000000037275 | Нет | 000000037275Поверка | Поверка | Меры твердости эталонные Бринелля | МТБ-МЕТ | 31737-06 | Диапазон измерений: Бринелль, погрешность и (или) неопределенность (класс, разряд): 2 разряд | 2 разряд | Нет | 834 | 01.01.2024 0:00:00 | 7 | 834
000000045280 | Нет | 000000045280Поверка | Поверка | Меры твердости эталонные Виккерса | МТВ-МЕТ | 31736-06 | Диапазон измерений: Виккерс, погрешность и (или) неопределенность (класс, разряд): 2 разряд | 2 разряд | Нет | 1026 | 01.01.2024 0:00:00 | 7 | 1026
000000029182 | Нет | 000000029182Поверка | Поверка | Меры твердости эталонные Роквелла и Супер-Роквелла | МТР-МЕТ | 46991-11 | Диапазон измерений: HRC. HRB. HRA, погрешность и (или) неопределенность (класс, разряд): 2 разряда | 2 разряда | Нет | 642 | 01.01.2024 0:00:00 | 7 | 642
000000043672 | Нет | 000000043672Поверка | Поверка | Меры твердости эталонные Роквелла и Супер-Роквелла | МТР-МЕТ | 31735-06 | Диапазон измерений: Роквелл, погрешность и (или) неопределенность (класс, разряд): 2 разряд | 2 разряд | Нет | 642 | 01.01.2024 0:00:00 | 7 | 642
000000043837 | Нет | 000000043837Поверка | Поверка | Меры твердости эталонные Роквелла и Супер-Роквелла | МТР-МЕТ | 46991-11 | Диапазон измерений: В полном объёме, погрешность и (или) неопределенность (класс, разряд): 2 разряд | 2 разряд | Нет | 642 | 01.01.2024 0:00:00 | 7 | 642
000000045282 | Нет | 000000045282Поверка | Поверка | Меры твердости эталонные Роквелла и Супер-Роквелла | МТР-МЕТ | 46991-11 | Диапазон измерений: В полном объёме, погрешность и (или) неопределенность (класс, разряд): 2 разряд | 2 разряд | Нет | 726 | 01.01.2024 0:00:00 | 7 | 726
000000051206 | Нет | 000000051206Поверка | Поверка | Меры толщины покрытий | ИТП | 34825-07 | Диапазон измерений: 12-2000 мкм, погрешность и (или) неопределенность (класс, разряд): ±(0,02•Х + 0,15) | ±(0,02•Х + 0,15) | Нет | 732 | 01.01.2024 0:00:00 | 35 | 732
Г00000000519 |  | Г00000000519Поверка | Поверка | Меры толщины покрытий (за 1 меру) |  |  |  |  | Нет | 732 | 01.01.2024 0:00:00 | 10отд | 732
Г00000001084 |  | Г00000001084Калибровка | Калибровка | Меры толщины покрытий (за 1 меру) (К) |  |  |  |  | Нет | 732 | 01.01.2024 0:00:00 | 10отд | 732
000000044766 | Нет | 000000044766Поверка | Поверка | Меры толщины покрытий натурные | МТП типа НТП на НТО | 54008-13 |  |  | Нет | 2172 | 01.01.2024 0:00:00 | 10 | 2172
Г00000000898 |  | Г00000000898Поверка | Поверка | Меры толщины покрытий натурные (за 1 меру) |  |  |  |  | Нет | 2172 | 01.01.2024 0:00:00 | 10отд | 2172
Г00000001085 |  | Г00000001085Калибровка | Калибровка | Меры толщины покрытий натурные (за 1 меру) (К) |  |  |  |  | Нет | 2172 | 01.01.2024 0:00:00 | 10отд | 2172
000000005495 | Нет | 000000005495Поверка | Поверка | Меры угловые | МУ-94 (94 меры, 121 угол, 3 разряд) | 485-50 |  |  | Нет | 38718 | 01.01.2024 0:00:00 | 10 | 38718
000000005515 | Нет | 000000005515Поверка | Поверка | Меры угловые | МУ-94 (94 меры, 121 угол, 4 разряд) | 485-50 |  |  | Нет | 19734 | 01.01.2024 0:00:00 | 10 | 19734
000000005525 | Нет | 000000005525Поверка | Поверка | Меры угловые | МУ-36 (36 мер, 48 углов, 3 разряд) | 485-50 |  |  | Нет | 15354 | 01.01.2024 0:00:00 | 10 | 15354
000000005572 | Нет | 000000005572Поверка | Поверка | Меры угловые | МУ-36 (36 мер, 48 углов, 4 разряд) | 485-50 |  |  | Нет | 7824 | 01.01.2024 0:00:00 | 10 | 7824
000000001272 | Нет | 000000001272Поверка | Поверка | Меры угловые призматические | МУ-1 (93 меры, 120 углов, 4 разряд) | 485-64 |  |  | Нет | 19572 | 01.01.2024 0:00:00 | 10 | 19572
000000001273 | Нет | 000000001273Поверка | Поверка | Меры угловые призматические | МУ-2 (33 меры, 39 углов, 4 разряд) | 485-64 |  |  | Нет | 6354 | 01.01.2024 0:00:00 | 10 | 6354
000000001274 | Нет | 000000001274Калибровка | Калибровка | Меры угловые призматические | набор № 3 (8 мер, 11 углов, 4 разряд) |  |  |  | Нет | 1776 | 01.01.2024 0:00:00 | 10 | 1776
000000001275 | Нет | 000000001275Калибровка | Калибровка | Меры угловые призматические | набор № 4 (8 мер, 11 углов, 4 разряд) |  |  |  | Нет | 1776 | 01.01.2024 0:00:00 | 10 | 1776
000000001276 | Нет | 000000001276Поверка | Поверка | Меры угловые призматические | МУ-1 (93 меры, 120 углов, 3 разряд) | 485-64 |  |  | Нет | 38400 | 01.01.2024 0:00:00 | 10 | 38400
000000001277 | Нет | 000000001277Поверка | Поверка | Меры угловые призматические | МУ-2 (33 меры, 39 углов, 3 разряд) | 485-64 |  |  | Нет | 12480 | 01.01.2024 0:00:00 | 10 | 12480
000000001278 | Нет | 000000001278Калибровка | Калибровка | Меры угловые призматические | набор № 3 (8 мер, 11 углов, 3 разряд) |  |  |  | Нет | 3552 | 01.01.2024 0:00:00 | 10 | 3552
000000001279 | Нет | 000000001279Калибровка | Калибровка | Меры угловые призматические | набор № 4 (8 мер, 11 углов, 3 разряд) |  |  |  | Нет | 3552 | 01.01.2024 0:00:00 | 10 | 3552
000000043839 | Нет | 000000043839Калибровка | Калибровка | Меры угловые призматические | МУ-2 |  |  |  | Нет | 12480 | 01.01.2024 0:00:00 | 10 | 12480
000000044916 | Нет | 000000044916Поверка | Поверка | Меры угловые призматические | МУ-1, МУ-2 | 485-64 |  |  | Нет | 6354 | 01.01.2024 0:00:00 | 35 | 6354
Г00000000406 |  | Г00000000406Поверка | Поверка | Меры угловые призматические, МУ-1 (93 меры, 120 углов, 3 разряд) |  |  |  |  | Нет | 38400 | 01.01.2024 0:00:00 | 10отд | 38400
Г00000001424 |  | Г00000001424Калибровка | Калибровка | Меры угловые призматические, МУ-1 (93 меры, 120 углов, 3 разряд) (К) |  |  |  |  | Нет | 38400 | 01.01.2024 0:00:00 | 10отд | 38400
Г00000000407 |  | Г00000000407Поверка | Поверка | Меры угловые призматические, МУ-1 (93 меры, 120 углов, 4 разряд) |  |  |  |  | Нет | 19572 | 01.01.2024 0:00:00 | 10отд | 19572
Г00000001425 |  | Г00000001425Калибровка | Калибровка | Меры угловые призматические, МУ-1 (93 меры, 120 углов, 4 разряд) (К) |  |  |  |  | Нет | 19572 | 01.01.2024 0:00:00 | 10отд | 19572
000000046089 | Нет | 000000046089Калибровка | Калибровка | Меры угловые призматические, МУ-2 |  |  |  |  | Нет | 6354 | 01.01.2024 0:00:00 | 10 | 6354
Г00000000408 |  | Г00000000408Поверка | Поверка | Меры угловые призматические, МУ-2 (33 меры, 39 углов, 3 разряд) |  |  |  |  | Нет | 12480 | 01.01.2024 0:00:00 | 10отд | 12480
Г00000001426 |  | Г00000001426Калибровка | Калибровка | Меры угловые призматические, МУ-2 (33 меры, 39 углов, 3 разряд) (К) |  |  |  |  | Нет | 12480 | 01.01.2024 0:00:00 | 10отд | 12480
Г00000000409 |  | Г00000000409Поверка | Поверка | Меры угловые призматические, МУ-2 (33 меры, 39 углов, 4 разряд) |  |  |  |  | Нет | 6354 | 01.01.2024 0:00:00 | 10отд | 6354
Г00000001427 |  | Г00000001427Калибровка | Калибровка | Меры угловые призматические, МУ-2 (33 меры, 39 углов, 4 разряд) (К) |  |  |  |  | Нет | 6354 | 01.01.2024 0:00:00 | 10отд | 6354
000000001268 | Нет | 000000001268Калибровка | Калибровка | Меры установочные для контроля диаметра кольца подшипника |  |  |  |  | Нет | 6462 | 01.01.2024 0:00:00 | 10 | 6462
000000001267 | Нет | 000000001267Калибровка | Калибровка | Меры установочные для контроля диаметра оси колесной пары |  |  |  |  | Нет | 6462 | 01.01.2024 0:00:00 | 10 | 6462
000000045475 | Нет | 000000045475Калибровка | Калибровка | Меры частот собственных механических колебаний | МЧСК | 18594-99 |  |  | Нет | 4476 | 01.01.2024 0:00:00 | 2505 | 4476
000000045475 | Нет | 000000045475Поверка | Поверка | Меры частот собственных механических колебаний | МЧСК | 18594-99 |  |  | Нет | 4476 | 01.01.2024 0:00:00 | 2505 | 4476
000000005317 | Нет | 000000005317Поверка | Поверка | МЕРЫ ЧАСТОТЫ ОГРАНИЧЕННОЙ ТОЧНОСТИ ВСЕ |  |  |  |  | Нет | 3648 | 01.01.2024 0:00:00 | 11 | 3648
000000006142 | Нет | 000000006142Калибровка | Калибровка | Меры электрического сопротивления | Р3026 | 8478-81 |  |  | Нет | 11214 | 01.01.2024 0:00:00 | 11 | 11214
000000006142 | Нет | 000000006142Поверка | Поверка | Меры электрического сопротивления | Р3026 | 8478-81 |  |  | Нет | 11214 | 01.01.2024 0:00:00 | 11 | 11214
000000018044 | Нет | 000000018044Поверка | Поверка | Меры электрического сопротивления | Р4023 | 5085-75 |  |  | Нет | 2622 | 01.01.2024 0:00:00 | 11 | 2622
000000018044 | Нет | 000000018044Калибровка | Калибровка | Меры электрического сопротивления | Р4023 | 5085-75 |  |  | Нет | 2622 | 01.01.2024 0:00:00 | 11 | 2622
000000018048 | Нет | 000000018048Поверка | Поверка | Меры электрического сопротивления | Р4033 | 5086-75 |  |  | Нет | 2622 | 01.01.2024 0:00:00 | 11 | 2622
000000018048 | Нет | 000000018048Калибровка | Калибровка | Меры электрического сопротивления | Р4033 | 5086-75 |  |  | Нет | 2622 | 01.01.2024 0:00:00 | 11 | 2622
000000018153 | Нет | 000000018153Поверка | Поверка | Меры электрического сопротивления | Р-4080, Р-4081, Р-4082, Р-4083 | 2577-70 |  |  | Нет | 3642 | 01.01.2024 0:00:00 | 11 | 3642
000000018162 | Нет | 000000018162Поверка | Поверка | Меры электрического сопротивления | Р3026 | 8478-81 |  |  | Нет | 11214 | 01.01.2024 0:00:00 | 11 | 11214
000000018162 | Нет | 000000018162Калибровка | Калибровка | Меры электрического сопротивления | Р3026 | 8478-81 |  |  | Нет | 11214 | 01.01.2024 0:00:00 | 11 | 11214
000000033341 | Нет | 000000033341Поверка | Поверка | Меры электрического сопротивления | Р3030 | 8238-81 |  |  | Нет | 3276 | 01.01.2024 0:00:00 | 11 | 3276
000000033341 | Нет | 000000033341Калибровка | Калибровка | Меры электрического сопротивления | Р3030 | 8238-81 |  |  | Нет | 3276 | 01.01.2024 0:00:00 | 11 | 3276
Г00000001531 |  | Г00000001531Поверка | Поверка | Меры электрического сопротивления высокоомные |  |  |  |  | Нет | 2622 | 01.01.2024 0:00:00 | 11отд | 2622
Г00000001531 |  | Г00000001531Калибровка | Калибровка | Меры электрического сопротивления высокоомные |  |  |  |  | Нет | 2622 | 01.01.2024 0:00:00 | 11отд | 2622
000000018053 | Нет | 000000018053Поверка | Поверка | Меры электрического сопротивления измерительные | Р4015, Р4016, Р4017, Р4018 | 7791-80 |  |  | Нет | 2622 | 01.01.2024 0:00:00 | 11 | 2622
000000018053 | Нет | 000000018053Калибровка | Калибровка | Меры электрического сопротивления измерительные | Р4015, Р4016, Р4017, Р4018 | 7791-80 |  |  | Нет | 2622 | 01.01.2024 0:00:00 | 11 | 2622
000000051924 | Нет | 000000051924Поверка | Поверка | Меры электрического сопротивления многозначные | АКИП-7516 | 83762-21 |  |  | Нет | 19350 | 15.04.2024 0:00:00 | 11 | 19350
000000051924 | Нет | 000000051924Калибровка | Калибровка | Меры электрического сопротивления многозначные | АКИП-7516 | 83762-21 |  |  | Нет | 19350 | 15.04.2024 0:00:00 | 11 | 19350
000000018056 | Нет | 000000018056Поверка | Поверка | Меры электрического сопротивления однозначные | Р 3030 | 18445-99 |  |  | Нет | 3276 | 01.01.2024 0:00:00 | 11 | 3276
000000018056 | Нет | 000000018056Калибровка | Калибровка | Меры электрического сопротивления однозначные | Р 3030 | 18445-99 |  |  | Нет | 3276 | 01.01.2024 0:00:00 | 11 | 3276
000000018057 | Нет | 000000018057Поверка | Поверка | Меры электрического сопротивления однозначные | МС 3050 | 28926-05 |  |  | Нет | 3276 | 01.01.2024 0:00:00 | 11 | 3276
000000018057 | Нет | 000000018057Калибровка | Калибровка | Меры электрического сопротивления однозначные | МС 3050 | 28926-05 |  |  | Нет | 3276 | 01.01.2024 0:00:00 | 11 | 3276
000000018058 | Нет | 000000018058Поверка | Поверка | Меры электрического сопротивления однозначные | МС 3007 | 12759-91 |  |  | Нет | 3276 | 01.01.2024 0:00:00 | 11 | 3276
000000018058 | Нет | 000000018058Калибровка | Калибровка | Меры электрического сопротивления однозначные | МС 3007 | 12759-91 |  |  | Нет | 3276 | 01.01.2024 0:00:00 | 11 | 3276
000000018059 | Нет | 000000018059Калибровка | Калибровка | Меры электрического сопротивления однозначные | МС 3005 | 12757-91 |  |  | Нет | 3276 | 01.01.2024 0:00:00 | 11 | 3276
000000018059 | Нет | 000000018059Поверка | Поверка | Меры электрического сопротивления однозначные | МС 3005 | 12757-91 |  |  | Нет | 3276 | 01.01.2024 0:00:00 | 11 | 3276
000000031384 | Нет | 000000031384Калибровка | Калибровка | Меры электрического сопротивления однозначные | МС 3081 | 61540-15 |  |  | Нет | 3276 | 01.01.2024 0:00:00 | 11 | 3276
000000031384 | Нет | 000000031384Поверка | Поверка | Меры электрического сопротивления однозначные | МС 3081 | 61540-15 |  |  | Нет | 3276 | 01.01.2024 0:00:00 | 11 | 3276
000000033410 | Нет | 000000033410Калибровка | Калибровка | Меры электрического сопротивления однозначные | МС 3080 | 42650-09 |  |  | Нет | 3276 | 01.01.2024 0:00:00 | 11 | 3276
000000033410 | Нет | 000000033410Поверка | Поверка | Меры электрического сопротивления однозначные | МС 3080 | 42650-09 |  |  | Нет | 3276 | 01.01.2024 0:00:00 | 11 | 3276
000000014370 | Нет | 000000014370Поверка | Поверка | Меры электрического сопротивления постоянного тока многозначные | Р 3026 | 8478-04 |  |  | Нет | 11214 | 01.01.2024 0:00:00 | 11 | 11214
000000014370 | Нет | 000000014370Калибровка | Калибровка | Меры электрического сопротивления постоянного тока многозначные | Р 3026 | 8478-04 |  |  | Нет | 11214 | 01.01.2024 0:00:00 | 11 | 11214
000000018165 | Нет | 000000018165Калибровка | Калибровка | Меры электрического сопротивления постоянного тока многозначные | Р3026 | 8478-91 |  |  | Нет | 11214 | 01.01.2024 0:00:00 | 11 | 11214
000000018165 | Нет | 000000018165Поверка | Поверка | Меры электрического сопротивления постоянного тока многозначные | Р3026 | 8478-91 |  |  | Нет | 11214 | 01.01.2024 0:00:00 | 11 | 11214
000000018166 | Нет | 000000018166Поверка | Поверка | Меры электрического сопротивления постоянного тока многозначные | МС 3070 | 50281-12 |  |  | Нет | 11214 | 01.01.2024 0:00:00 | 11 | 11214
000000018166 | Нет | 000000018166Калибровка | Калибровка | Меры электрического сопротивления постоянного тока многозначные | МС 3070 | 50281-12 |  |  | Нет | 11214 | 01.01.2024 0:00:00 | 11 | 11214
000000037463 | Нет | 000000037463Поверка | Поверка | Меры электрического сопротивления постоянного тока многозначные | МС 3070М | 64073-16 |  |  | Нет | 11214 | 01.01.2024 0:00:00 | 11 | 11214
000000037463 | Нет | 000000037463Калибровка | Калибровка | Меры электрического сопротивления постоянного тока многозначные | МС 3070М | 64073-16 |  |  | Нет | 11214 | 01.01.2024 0:00:00 | 11 | 11214
Г00000001530 |  | Г00000001530Калибровка | Калибровка | Меры электрического сопротивления постоянного тока многозначные |  |  |  |  | Нет | 11214 | 01.01.2024 0:00:00 | 11отд | 11214
Г00000001530 |  | Г00000001530Поверка | Поверка | Меры электрического сопротивления постоянного тока многозначные |  |  |  |  | Нет | 11214 | 01.01.2024 0:00:00 | 11отд | 11214
000000018019 | Нет | 000000018019Поверка | Поверка | Меры-имитаторы | Р40111, Р40112, Р40113, Р40114, Р40115 | 10980-87 |  |  | Нет | 7062 | 01.01.2024 0:00:00 | 11 | 7062
000000018156 | Нет | 000000018156Поверка | Поверка | Меры-имитаторы | Р4085-М1 | 4124-88 |  |  | Нет | 3078 | 01.01.2024 0:00:00 | 11 | 3078
000000018168 | Нет | 000000018168Калибровка | Калибровка | Меры-имитаторы | Р40116 | 10982-09 |  |  | Нет | 11214 | 01.01.2024 0:00:00 | 11 | 11214
000000018168 | Нет | 000000018168Поверка | Поверка | Меры-имитаторы | Р40116 | 10982-09 |  |  | Нет | 11214 | 01.01.2024 0:00:00 | 11 | 11214
000000018169 | Нет | 000000018169Поверка | Поверка | Меры-имитаторы | Р40116М | 54757-13 |  |  | Нет | 11214 | 01.01.2024 0:00:00 | 11 | 11214
000000018169 | Нет | 000000018169Калибровка | Калибровка | Меры-имитаторы | Р40116М | 54757-13 |  |  | Нет | 11214 | 01.01.2024 0:00:00 | 11 | 11214
000000037095 | Нет | 000000037095Поверка | Поверка | Металлический бак калибровка |  |  | Диапазон измерений: Колбы, пипетки на 1 отметку, погрешность и (или) неопределенность (класс, разряд): В соответствии с описанием типа | В соответствии с описанием типа | Нет | 300 | 01.01.2024 0:00:00 | 7 | 300
000000000619 | Нет | 000000000619Поверка | Поверка | Метрошток | МШС-3,5 | 20265-03 |  |  | Нет | 702 | 01.01.2024 0:00:00 | 10 | 702
000000037135 | Нет | 000000037135Калибровка | Калибровка | Метрошток | МШИ-3,5 |  |  |  | Нет | 702 | 01.01.2024 0:00:00 | 10 | 702
000000053325 | Нет | 000000053325Поверка | Поверка | Метрошток | МШС-4,0 | 20265-03 |  |  | Нет | 702 | 01.01.2024 0:00:00 | 10 | 702
000000000608 | Нет | 000000000608Поверка | Поверка | Метроштоки | МШС-3,5 | 52760-13 |  |  | Нет | 702 | 01.01.2024 0:00:00 | 10 | 702
000000000610 | Нет | 000000000610Поверка | Поверка | Метроштоки | МШТм-4,0 К2 | 36694-13 |  |  | Нет | 702 | 01.01.2024 0:00:00 | 10 | 702
000000000611 | Нет | 000000000611Поверка | Поверка | Метроштоки | МШТм-4,4К3 | 36694-08 |  |  | Нет | 702 | 01.01.2024 0:00:00 | 10 | 702
000000000612 | Нет | 000000000612Поверка | Поверка | Метроштоки | МШС | 33736-07 |  |  | Нет | 702 | 01.01.2024 0:00:00 | 10 | 702
000000000613 | Нет | 000000000613Поверка | Поверка | Метроштоки | МШС, (0-3300) | 31418-06 |  |  | Нет | 702 | 01.01.2024 0:00:00 | 10 | 702
000000000614 | Нет | 000000000614Поверка | Поверка | Метроштоки | МШС | 24066-02 |  |  | Нет | 702 | 01.01.2024 0:00:00 | 10 | 702
000000000615 | Нет | 000000000615Поверка | Поверка | Метроштоки | МШТм-3,5Т2 | 36694-13 |  |  | Нет | 702 | 01.01.2024 0:00:00 | 10 | 702
000000000616 | Нет | 000000000616Поверка | Поверка | Метроштоки | МШС-3,5 | 21584-01 |  |  | Нет | 702 | 01.01.2024 0:00:00 | 10 | 702
000000000618 | Нет | 000000000618Поверка | Поверка | Метроштоки | МШС-1,5 (составной) | 20265-08 |  |  | Нет | 702 | 01.01.2024 0:00:00 | 10 | 702
000000000622 | Нет | 000000000622Поверка | Поверка | Метроштоки | МШИ-2.5, МШИ-3.5, МШИ-4.5 | 19775-00 |  |  | Нет | 702 | 01.01.2024 0:00:00 | 10 | 702
000000000808 | Нет | 000000000808Поверка | Поверка | Метроштоки | МШС-3,5 | 18926-99 |  |  | Нет | 702 | 01.01.2024 0:00:00 | 10 | 702
000000001018 | Нет | 000000001018Поверка | Поверка | Метроштоки | МЕР 3,5 и МЕР 4,5 | 18863-99 |  |  | Нет | 702 | 01.01.2024 0:00:00 | 10 | 702
000000001187 | Нет | 000000001187Поверка | Поверка | Метроштоки | МШС-4,0 | 18249-99 |  |  | Нет | 702 | 01.01.2024 0:00:00 | 10 | 702
000000001218 | Нет | 000000001218Поверка | Поверка | Метроштоки | МШС 3,6/3,3 | 16952-98 |  |  | Нет | 702 | 01.01.2024 0:00:00 | 10 | 702
000000001363 | Нет | 000000001363Поверка | Поверка | Метроштоки | МШТ | 15671-02 |  |  | Нет | 702 | 01.01.2024 0:00:00 | 10 | 702
000000001381 | Нет | 000000001381Поверка | Поверка | Метроштоки | МШТ | 15671-96 |  |  | Нет | 702 | 01.01.2024 0:00:00 | 10 | 702
000000001407 | Нет | 000000001407Поверка | Поверка | Метроштоки | МШС-4.05 | 14880-95 |  |  | Нет | 702 | 01.01.2024 0:00:00 | 10 | 702
000000001415 | Нет | 000000001415Поверка | Поверка | Метроштоки | МШМ-3,5 | 13457-92 |  |  | Нет | 702 | 01.01.2024 0:00:00 | 10 | 702
000000033936 | Нет | 000000033936Поверка | Поверка | Метроштоки | МШС-4,5 (составной) | 20265-08 |  |  | Нет | 702 | 01.01.2024 0:00:00 | 10 | 702
000000034166 | Нет | 000000034166Поверка | Поверка | Метроштоки | МШС-4,0 (составной) | 20265-08 |  |  | Нет | 702 | 01.01.2024 0:00:00 | 10 | 702
000000036273 | Нет | 000000036273Поверка | Поверка | Метроштоки | МШС-3,5 (составной) | 20265-08 |  |  | Нет | 702 | 01.01.2024 0:00:00 | 10 | 702
000000036274 | Нет | 000000036274Поверка | Поверка | Метроштоки | МШС-6,0 (составной) | 20265-08 |  |  | Нет | 702 | 01.01.2024 0:00:00 | 10 | 702
000000036398 | Нет | 000000036398Поверка | Поверка | Метроштоки | МШС-4,5 | 20265-03 |  |  | Нет | 702 | 01.01.2024 0:00:00 | 10 | 702
000000036625 | Нет | 000000036625Поверка | Поверка | Метроштоки | МШИ-4.5 | 19775-00 |  |  | Нет | 702 | 01.01.2024 0:00:00 | 10 | 702
000000036808 | Нет | 000000036808Поверка | Поверка | Метроштоки | МШС-5,0 (составной) | 20265-08 |  |  | Нет | 702 | 01.01.2024 0:00:00 | 10 | 702
000000037216 | Нет | 000000037216Поверка | Поверка | Метроштоки | МШТм-3,5 К2 | 36694-13 |  |  | Нет | 702 | 01.01.2024 0:00:00 | 10 | 702
000000037223 | Нет | 000000037223Поверка | Поверка | Метроштоки | МШТм-5,0 Т3У | 36694-13 |  |  | Нет | 702 | 01.01.2024 0:00:00 | 10 | 702
000000038568 | Нет | 000000038568Поверка | Поверка | Метроштоки | МШИ-3.5 | 19775-00 |  |  | Нет | 702 | 01.01.2024 0:00:00 | 10 | 702
000000038598 | Нет | 000000038598Поверка | Поверка | Метроштоки | МШТм-4,4 К3 | 36694-13 |  |  | Нет | 702 | 01.01.2024 0:00:00 | 10 | 702
000000041209 | Нет | 000000041209Поверка | Поверка | Метроштоки | МШТм-2.6 К2Н | 36694-13 |  |  | Нет | 702 | 01.01.2024 0:00:00 | 10 | 702
000000043623 | Нет | 000000043623Поверка | Поверка | Метроштоки | МШС-5,5 (составной) | 20265-08 |  |  | Нет | 702 | 01.01.2024 0:00:00 | 10 | 702
000000043624 | Нет | 000000043624Поверка | Поверка | Метроштоки | МШС-3,0 (составной) | 20265-08 |  |  | Нет | 702 | 01.01.2024 0:00:00 | 10 | 702
000000046775 | Нет | 000000046775Поверка | Поверка | Метроштоки | МШТм-1,0 Т1 | 36694-13 |  |  | Нет | 702 | 01.01.2024 0:00:00 | 10 | 702
000000048493 | Нет | 000000048493Поверка | Поверка | Метроштоки | МШС-4,5 | 21584-01 |  |  | Нет | 702 | 01.01.2024 0:00:00 | 10 | 702
000000050291 | Нет | 000000050291Поверка | Поверка | Метроштоки | МШС-3,5 | 88706-23 |  |  | Нет | 702 | 01.01.2024 0:00:00 | 10 | 702
000000050292 | Нет | 000000050292Поверка | Поверка | Метроштоки | МШС-4,0 | 88706-23 |  |  | Нет | 702 | 01.01.2024 0:00:00 | 10 | 702
000000050540 | Нет | 000000050540Поверка | Поверка | Метроштоки | МШТм | 36694-22 |  |  | Нет | 702 | 01.01.2024 0:00:00 | 35 | 702
000000050548 | Нет | 000000050548Поверка | Поверка | Метроштоки | МШТм-3,5 К2У | 36694-13 |  |  | Нет | 702 | 01.01.2024 0:00:00 | 10 | 702
000000051415 | Нет | 000000051415Поверка | Поверка | Метроштоки | МШТм-5,0 К3 | 36694-13 |  |  | Нет | 702 | 01.01.2024 0:00:00 | 10 | 702
000000051821 | Нет | 000000051821Поверка | Поверка | Метроштоки | МШТм-5,0К4УН | 36694-22 |  |  | Нет | 702 | 01.01.2024 0:00:00 | 10 | 702
000000052312 | Нет | 000000052312Поверка | Поверка | Метроштоки | МШС-4,5 | 88706-23 |  |  | Нет | 702 | 01.01.2024 0:00:00 | 10 | 702
Г00000000287 |  | Г00000000287Поверка | Поверка | Метроштоки (до 5000 мм) |  |  |  |  | Нет | 702 | 01.01.2024 0:00:00 | 10отд | 702
Г00000001086 |  | Г00000001086Калибровка | Калибровка | Метроштоки (до 5000 мм) (К) |  |  |  |  | Нет | 702 | 01.01.2024 0:00:00 | 10отд | 702
000000000620 | Нет | 000000000620Поверка | Поверка | Метроштоки (составные) | МШС-3,5; МШС-4,5 | 20265-00 |  |  | Нет | 702 | 01.01.2024 0:00:00 | 10 | 702
000000039356 | Нет | 000000039356Поверка | Поверка | Метроштоки (составные) | МШС-3,5; МШС-4,5 | 20265-00 |  |  | Нет | 702 | 01.01.2024 0:00:00 | 35 | 702
000000001092 | Нет | 000000001092Поверка | Поверка | Метроштоки для измерения уровня нефтепродуктов в транспортных и стационарных емкостях | МША | 18721-99 |  |  | Нет | 702 | 01.01.2024 0:00:00 | 10 | 702
000000000621 | Нет | 000000000621Поверка | Поверка | Метроштоки сборные | МША-А 4,3 | 20264-00 |  |  | Нет | 702 | 01.01.2024 0:00:00 | 10 | 702
000000001266 | Нет | 000000001266Поверка | Поверка | Метроштоки сборные | МША-К | 15672-01 |  |  | Нет | 702 | 01.01.2024 0:00:00 | 10 | 702
000000001344 | Нет | 000000001344Поверка | Поверка | Метроштоки сборные | МША-К | 15672-96 |  |  | Нет | 702 | 01.01.2024 0:00:00 | 10 | 702
000000037060 | Нет | 000000037060Поверка | Поверка | Метроштоки сборные | МША-А 3,3 | 20264-00 |  |  | Нет | 702 | 01.01.2024 0:00:00 | 10 | 702
000000039968 | Нет | 000000039968Поверка | Поверка | Метроштоки сборные | МШ3Д-КИФ | 16891-97 |  |  | Нет | 702 | 01.01.2024 0:00:00 | 35 | 702
000000001037 | Нет | 000000001037Поверка | Поверка | Метроштоки составные | МШС-4,2 | 18822-07 |  |  | Нет | 702 | 01.01.2024 0:00:00 | 10 | 702
000000001082 | Нет | 000000001082Поверка | Поверка | Метроштоки составные | МШС-4,2 | 18822-99 |  |  | Нет | 702 | 01.01.2024 0:00:00 | 10 | 702
000000050260 | Нет | 000000050260Калибровка | Калибровка | Метроштоки электронные | ЭМ-0301 | 26920-11 |  |  | Нет | 11760 | 01.01.2024 0:00:00 | 12 | 11760
000000050260 | Нет | 000000050260Поверка | Поверка | Метроштоки электронные | ЭМ-0301 | 26920-11 |  |  | Нет | 11760 | 01.01.2024 0:00:00 | 12 | 11760
000000014331 | Нет | 000000014331Поверка | Поверка | Метры деревянные брусковые | МД-35 | 23661-02 |  |  | Нет | 156 | 01.01.2024 0:00:00 | 10 | 156
000000043730 | Нет | 000000043730Поверка | Поверка | Метры деревянные брусковые | МДБ | 49578-17 |  |  | Нет | 156 | 01.01.2024 0:00:00 | 10 | 156
000000051781 | Нет | 000000051781Поверка | Поверка | Метры деревянные брусковые | МДБ | 76214-19 |  |  | Нет | 156 | 01.01.2024 0:00:00 | 10 | 156
000000051782 | Нет | 000000051782Поверка | Поверка | Метры деревянные брусковые | МДБ | 49578-12 |  |  | Нет | 156 | 01.01.2024 0:00:00 | 10 | 156
Г00000000288 |  | Г00000000288Поверка | Поверка | Метры деревянные брусковые |  |  |  |  | Нет | 156 | 01.01.2024 0:00:00 | 10отд | 156
Г00000001087 |  | Г00000001087Калибровка | Калибровка | Метры деревянные брусковые (К) |  |  |  |  | Нет | 156 | 01.01.2024 0:00:00 | 10отд | 156
Г00000000488 |  | Г00000000488Поверка | Поверка | Метры складные |  |  |  |  | Нет | 156 | 01.01.2024 0:00:00 | 10отд | 156
Г00000001088 |  | Г00000001088Калибровка | Калибровка | Метры складные (К) |  |  |  |  | Нет | 156 | 01.01.2024 0:00:00 | 10отд | 156
000000014337 | Нет | 000000014337Поверка | Поверка | Метры складные металлические хромированные | МСМХ, 1000 мм | 30274-05 |  |  | Нет | 156 | 01.01.2024 0:00:00 | 10 | 156
000000040127 | Нет | 000000040127Поверка | Поверка | Метры складные металлические хромированные | МСМХ, 1500 мм | 30274-05 |  |  | Нет | 156 | 01.01.2024 0:00:00 | 10 | 156
000000047582 | Нет | 000000047582Поверка | Поверка | Метры складные металлические хромированные | МСМХ-00 | 833-82 |  |  | Нет | 156 | 01.01.2024 0:00:00 | 10 | 156
000000048942 | Нет | 000000048942Калибровка | Калибровка | Метры складные металлические хромированные | МСМХ |  |  |  | Нет | 156 | 01.01.2024 0:00:00 | 10 | 156
000000050091 | Нет | 000000050091Поверка | Поверка | Метры штриховые |  | 316-49 |  |  | Нет | 30762 | 01.01.2024 0:00:00 | 10 | 30762
000000036497 | Нет | 000000036497Поверка | Поверка | Микpоампеpметpы, миллиампеpметpы, ампеpметpы и вольтметpы щитовые | Ц4204М, Ц4205, Ц42300, Ц42302, ЭА0700, ЭА0701, ЭА0702,ЭВ0702 | 16788-98 |  |  | Нет | 720 | 01.01.2024 0:00:00 | 11 | 720
000000036497 | Нет | 000000036497Калибровка | Калибровка | Микpоампеpметpы, миллиампеpметpы, ампеpметpы и вольтметpы щитовые | Ц4204М, Ц4205, Ц42300, Ц42302, ЭА0700, ЭА0701, ЭА0702,ЭВ0702 | 16788-98 |  |  | Нет | 720 | 01.01.2024 0:00:00 | 11 | 720
000000050638 | Нет | 000000050638Поверка | Поверка | Микроамперметр | ЭА2230 | 13112-91 |  |  | Нет | 720 | 01.01.2024 0:00:00 | 11 | 720
000000050638 | Нет | 000000050638Калибровка | Калибровка | Микроамперметр | ЭА2230 | 13112-91 |  |  | Нет | 720 | 01.01.2024 0:00:00 | 11 | 720
000000002878 | Нет | 000000002878Поверка | Поверка | Микроамперметры | М2005 | 5369-76 |  |  | Нет | 1200 | 01.01.2024 0:00:00 | 11 | 1200
000000047696 | Нет | 000000047696Поверка | Поверка | Микроамперметры | М4260, М4261 | 2687-71 |  |  | Нет | 720 | 01.01.2024 0:00:00 | 11 | 720
000000047696 | Нет | 000000047696Калибровка | Калибровка | Микроамперметры | М4260, М4261 | 2687-71 |  |  | Нет | 720 | 01.01.2024 0:00:00 | 11 | 720
000000050304 | Нет | 000000050304Поверка | Поверка | Микроамперметры | М2003-М1 | 11713-89 | Диапазон измерений: согласно описанию типа, погрешность и (или) неопределенность (класс, разряд): - | - | Нет | 720 | 01.01.2024 0:00:00 | 41 | 720
000000050304 | Нет | 000000050304Калибровка | Калибровка | Микроамперметры | М2003-М1 | 11713-89 | Диапазон измерений: согласно описанию типа, погрешность и (или) неопределенность (класс, разряд): - | - | Нет | 720 | 01.01.2024 0:00:00 | 41 | 720
000000044693 | Нет | 000000044693Калибровка | Калибровка | Микроамперметры и миллиамперметры | М1692 и М1792 | 2460-69 |  |  | Нет | 720 | 01.01.2024 0:00:00 | 11 | 720
000000044693 | Нет | 000000044693Поверка | Поверка | Микроамперметры и миллиамперметры | М1692 и М1792 | 2460-69 |  |  | Нет | 720 | 01.01.2024 0:00:00 | 11 | 720
000000050930 | Нет | 000000050930Калибровка | Калибровка | Микроамперметры и милливольтметры щитовые | М42304, М42305, М42306, М4273М, М4277М, М4265М, М42670, М42610, М42611, М42612 | 37282-08 |  |  | Нет | 720 | 01.01.2024 0:00:00 | 11 | 720
000000050930 | Нет | 000000050930Поверка | Поверка | Микроамперметры и милливольтметры щитовые | М42304, М42305, М42306, М4273М, М4277М, М4265М, М42670, М42610, М42611, М42612 | 37282-08 |  |  | Нет | 720 | 01.01.2024 0:00:00 | 11 | 720
000000050931 | Нет | 000000050931Калибровка | Калибровка | Микроамперметры и милливольтметры щитовые | М42304, М42305, М42306, М4273М, М4277М, М4265М, М42610, М42611, М42612 | 37282-17 |  |  | Нет | 720 | 01.01.2024 0:00:00 | 11 | 720
000000050931 | Нет | 000000050931Поверка | Поверка | Микроамперметры и милливольтметры щитовые | М42304, М42305, М42306, М4273М, М4277М, М4265М, М42610, М42611, М42612 | 37282-17 |  |  | Нет | 720 | 01.01.2024 0:00:00 | 11 | 720
000000005517 | Нет | 000000005517Поверка | Поверка | Микроамперметры многопредельные | М194 | 971-55 |  |  | Нет | 1308 | 01.01.2024 0:00:00 | 11 | 1308
000000047949 | Нет | 000000047949Поверка | Поверка | Микроамперметры постоянного тока с шунтами | М95 (микроамперметры) Р4 (шунты) | 658-51 |  |  | Нет | 2880 | 01.01.2024 0:00:00 | 11 | 2880
000000047949 | Нет | 000000047949Калибровка | Калибровка | Микроамперметры постоянного тока с шунтами | М95 (микроамперметры) Р4 (шунты) | 658-51 |  |  | Нет | 2880 | 01.01.2024 0:00:00 | 11 | 2880
000000051236 | Нет | 000000051236Поверка | Поверка | Микроамперметры, миллиамперметры | М265М | 3310-72 |  |  | Нет | 2880 | 01.01.2024 0:00:00 | 11 | 2880
000000051236 | Нет | 000000051236Калибровка | Калибровка | Микроамперметры, миллиамперметры | М265М | 3310-72 |  |  | Нет | 2880 | 01.01.2024 0:00:00 | 11 | 2880
000000049223 | Нет | 000000049223Калибровка | Калибровка | Микроамперметры, миллиамперметры и вольтметры | Ц42300, Ц42302 | 11318-88 |  |  | Нет | 720 | 01.01.2024 0:00:00 | 11 | 720
000000049223 | Нет | 000000049223Поверка | Поверка | Микроамперметры, миллиамперметры и вольтметры | Ц42300, Ц42302 | 11318-88 |  |  | Нет | 720 | 01.01.2024 0:00:00 | 11 | 720
000000035505 | Нет | 000000035505Калибровка | Калибровка | Микроамперметры, миллиамперметры и вольтметры щитовые | Ц42300, Ц42302, Ц42702, Ц42703, Ц42704 | 37284-08 |  |  | Нет | 720 | 01.01.2024 0:00:00 | 11 | 720
000000035505 | Нет | 000000035505Поверка | Поверка | Микроамперметры, миллиамперметры и вольтметры щитовые | Ц42300, Ц42302, Ц42702, Ц42703, Ц42704 | 37284-08 |  |  | Нет | 720 | 01.01.2024 0:00:00 | 11 | 720
000000035082 | Нет | 000000035082Калибровка | Калибровка | Микроамперметры, миллиамперметры, амперметры и вольтметры щитовые | М42300, М42301, М42303 | 17057-08 |  |  | Нет | 720 | 01.01.2024 0:00:00 | 11 | 720
000000035082 | Нет | 000000035082Поверка | Поверка | Микроамперметры, миллиамперметры, амперметры и вольтметры щитовые | М42300, М42301, М42303 | 17057-08 |  |  | Нет | 720 | 01.01.2024 0:00:00 | 11 | 720
000000053391 | Нет | 000000053391Калибровка | Калибровка | Микроамперметры, миллиамперметры, амперметры и вольтметры щитовые | Ц42, Э42 | 69582-17 |  |  | Нет | 720 | 01.01.2024 0:00:00 | 11 | 720
000000053391 | Нет | 000000053391Поверка | Поверка | Микроамперметры, миллиамперметры, амперметры и вольтметры щитовые | Ц42, Э42 | 69582-17 |  |  | Нет | 720 | 01.01.2024 0:00:00 | 11 | 720
000000050640 | Нет | 000000050640Поверка | Поверка | Микроамперметры, милливольтметры поставляемые на экспорт | М42304 | 9939-85 |  |  | Нет | 720 | 01.01.2024 0:00:00 | 11 | 720
000000050640 | Нет | 000000050640Калибровка | Калибровка | Микроамперметры, милливольтметры поставляемые на экспорт | М42304 | 9939-85 |  |  | Нет | 720 | 01.01.2024 0:00:00 | 11 | 720
000000048635 | Нет | 000000048635Калибровка | Калибровка | Микроамперметры, милливольтметры, миллиамперметры, амперметры и вольтметры щитовые | М4272, М4273, М4276, М4277, М4278, ЭА0607, ЭА0608, ЭА0609, ЭА0610, ЭА0611, ЭА0612, ЭА0670, ЭВ0607, ЭВ0608, ЭВ0609, ЭВ0610, ЭВ0611, ЭВ0612, ЭВ0670 | 17055-98 | Диапазон измерений: в соответствии с описанием типа, погрешность и (или) неопределенность (класс, разряд): - | - | Нет | 720 | 01.01.2024 0:00:00 | 41 | 720
000000048635 | Нет | 000000048635Поверка | Поверка | Микроамперметры, милливольтметры, миллиамперметры, амперметры и вольтметры щитовые | М4272, М4273, М4276, М4277, М4278, ЭА0607, ЭА0608, ЭА0609, ЭА0610, ЭА0611, ЭА0612, ЭА0670, ЭВ0607, ЭВ0608, ЭВ0609, ЭВ0610, ЭВ0611, ЭВ0612, ЭВ0670 | 17055-98 | Диапазон измерений: в соответствии с описанием типа, погрешность и (или) неопределенность (класс, разряд): - | - | Нет | 720 | 01.01.2024 0:00:00 | 41 | 720
000000031459 | Нет | 000000031459Калибровка | Калибровка | Микровольтметры и микроамперметры | М-303 | 1774-63 |  |  | Нет | 720 | 01.01.2024 0:00:00 | 41 | 720
000000031459 | Нет | 000000031459Поверка | Поверка | Микровольтметры и микроамперметры | М-303 | 1774-63 |  |  | Нет | 720 | 01.01.2024 0:00:00 | 41 | 720
000000007404 | Нет | 000000007404Поверка | Поверка | Микровольтметры селективные | В6-10 | 6218-77 |  |  | Нет | 3894 | 01.01.2024 0:00:00 | 11 | 3894
000000007442 | Нет | 000000007442Поверка | Поверка | Микровольтметры селективные | В6-10 | 6218-77 |  |  | Нет | 3894 | 01.01.2024 0:00:00 | 11 | 3894
000000007462 | Нет | 000000007462Поверка | Поверка | Микровольтметры селективные | В6-9 | 4673-75 |  |  | Нет | 3894 | 01.01.2024 0:00:00 | 11 | 3894
000000041219 | Нет | 000000041219Поверка | Поверка | Микровольтметры селективные | В6-1 | 1718-73 |  |  | Нет | 9618 | 01.01.2024 0:00:00 | 35 | 9618
000000041219 | Нет | 000000041219Калибровка | Калибровка | Микровольтметры селективные | В6-1 | 1718-73 |  |  | Нет | 9618 | 01.01.2024 0:00:00 | 35 | 9618
000000017381 | Нет | 000000017381Поверка | Поверка | Микродозаторы | CAPP, CAPP advance, CAPP comfort | 19847-00 | Диапазон измерений: до 5·10⁴ мкл, погрешность и (или) неопределенность (класс, разряд): В соответствии с описанием типа | В соответствии с описанием типа | Нет | 975 | 15.04.2024 0:00:00 | 7 | 975
000000001204 | Нет | 000000001204Калибровка | Калибровка | Микроинтерферометр | МИИ-4 |  |  |  | Нет | 3150 | 01.01.2024 0:00:00 | 10 | 3150
000000007776 | Нет | 000000007776Поверка | Поверка | Микроколориметры медицинские фотоэлектрические | МКМФ-02 | 12046-89 | Диапазон измерений: Диапазон измерения коэффициента пропускания 1…100 %., погрешность и (или) неопределенность (класс, разряд): Погрешность ±1,5 %. | Погрешность ±1,5 %. | Нет | 2172 | 01.01.2024 0:00:00 | 8 | 2172
000000007776 | Нет | 000000007776Метрологический контроль состояния | Метрологический контроль состояния | Микроколориметры медицинские фотоэлектрические | МКМФ-02 | 12046-89 | Диапазон измерений: Диапазон измерения коэффициента пропускания 1…100 %., погрешность и (или) неопределенность (класс, разряд): Погрешность ±1,5 %. | Погрешность ±1,5 %. | Нет | 2322 | 01.01.2024 0:00:00 | 8 | 2322
000000007776 | Нет | 000000007776Поверка выезд | Поверка выезд | Микроколориметры медицинские фотоэлектрические | МКМФ-02 | 12046-89 | Диапазон измерений: Диапазон измерения коэффициента пропускания 1…100 %., погрешность и (или) неопределенность (класс, разряд): Погрешность ±1,5 %. | Погрешность ±1,5 %. | Нет | 2322 | 01.01.2024 0:00:00 | 8 | 2322
000000029324 | Нет | 000000029324Поверка | Поверка | Микроманометры | МКВ-250-0,02 | 968-70 | Диапазон измерений: от 0 до 250 кгс/м2, погрешность и (или) неопределенность (класс, разряд): КТ 0,02 | КТ 0,02 | Нет | 9570 | 01.01.2024 0:00:00 | 12 | 9570
000000029324 | Нет | 000000029324Калибровка | Калибровка | Микроманометры | МКВ-250-0,02 | 968-70 | Диапазон измерений: от 0 до 250 кгс/м2, погрешность и (или) неопределенность (класс, разряд): КТ 0,02 | КТ 0,02 | Нет | 9570 | 01.01.2024 0:00:00 | 12 | 9570
000000037929 | Нет | 000000037929Поверка | Поверка | Микроманометры | МКВ-250-0,02 | 968-74 |  |  | Нет | 9570 | 01.01.2024 0:00:00 | 12 | 9570
000000037929 | Нет | 000000037929Калибровка | Калибровка | Микроманометры | МКВ-250-0,02 | 968-74 |  |  | Нет | 9570 | 01.01.2024 0:00:00 | 12 | 9570
000000050340 | Нет | 000000050340Калибровка | Калибровка | Микроманометры | ММН | 874-53 | Диапазон измерений: согласно описанию типа, погрешность и (или) неопределенность (класс, разряд): - | - | Нет | 2436 | 01.01.2024 0:00:00 | 41 | 2436
000000050340 | Нет | 000000050340Калибровка выезд | Калибровка выезд | Микроманометры | ММН | 874-53 | Диапазон измерений: согласно описанию типа, погрешность и (или) неопределенность (класс, разряд): - | - | Нет | 2598 | 01.01.2024 0:00:00 | 41 | 2598
000000050340 | Нет | 000000050340Поверка выезд | Поверка выезд | Микроманометры | ММН | 874-53 | Диапазон измерений: согласно описанию типа, погрешность и (или) неопределенность (класс, разряд): - | - | Нет | 2598 | 01.01.2024 0:00:00 | 41 | 2598
000000050340 | Нет | 000000050340Поверка | Поверка | Микроманометры | ММН | 874-53 | Диапазон измерений: согласно описанию типа, погрешность и (или) неопределенность (класс, разряд): - | - | Нет | 2436 | 01.01.2024 0:00:00 | 41 | 2436
000000004681 | Нет | 000000004681Поверка | Поверка | Микроманометры жидкостные компенсационные с микрометрическим винтом | МКВ-2500 | 968-90 |  |  | Нет | 9570 | 01.01.2024 0:00:00 | 12 | 9570
000000004681 | Нет | 000000004681Калибровка | Калибровка | Микроманометры жидкостные компенсационные с микрометрическим винтом | МКВ-2500 | 968-90 |  |  | Нет | 9570 | 01.01.2024 0:00:00 | 12 | 9570
000000039391 | Нет | 000000039391Калибровка | Калибровка | Микроманометры жидкостные компенсационные с микрометрическим винтом | МКВК-250 | 22995-02 |  |  | Нет | 9570 | 01.01.2024 0:00:00 | 12 | 9570
000000039391 | Нет | 000000039391Поверка | Поверка | Микроманометры жидкостные компенсационные с микрометрическим винтом | МКВК-250 | 22995-02 |  |  | Нет | 9570 | 01.01.2024 0:00:00 | 12 | 9570
000000044738 | Нет | 000000044738Калибровка выезд | Калибровка выезд | Микроманометры жидкостные многопредельные | ММН-240(5)-1,0 | 874-71 |  |  | Нет | 2598 | 01.01.2024 0:00:00 | 12 | 2598
000000044738 | Нет | 000000044738Калибровка | Калибровка | Микроманометры жидкостные многопредельные | ММН-240(5)-1,0 | 874-71 |  |  | Нет | 2436 | 01.01.2024 0:00:00 | 12 | 2436
000000044738 | Нет | 000000044738Поверка | Поверка | Микроманометры жидкостные многопредельные | ММН-240(5)-1,0 | 874-71 |  |  | Нет | 2436 | 01.01.2024 0:00:00 | 12 | 2436
000000044738 | Нет | 000000044738Поверка выезд | Поверка выезд | Микроманометры жидкостные многопредельные | ММН-240(5)-1,0 | 874-71 |  |  | Нет | 2598 | 01.01.2024 0:00:00 | 12 | 2598
Г00000000988 |  | Г00000000988Поверка | Поверка | Микроманометры комппенсационные винтовые МКВ-250 |  |  |  |  | Нет | 9570 | 01.01.2024 0:00:00 | 12отд | 9570
Г00000000988 |  | Г00000000988Калибровка | Калибровка | Микроманометры комппенсационные винтовые МКВ-250 |  |  |  |  | Нет | 9570 | 01.01.2024 0:00:00 | 12отд | 9570
000000032563 | Нет | 000000032563Поверка | Поверка | Микроманометры с приемником статического и динамического давления | КПДМ-1 | 40757-09 | Диапазон измерений: до 30 м/с, погрешность и (или) неопределенность (класс, разряд): в соответствии с описанием типа | в соответствии с описанием типа | Нет | 4638 | 01.01.2024 0:00:00 | 12 | 4638
000000032563 | Нет | 000000032563Калибровка | Калибровка | Микроманометры с приемником статического и динамического давления | КПДМ-1 | 40757-09 | Диапазон измерений: до 30 м/с, погрешность и (или) неопределенность (класс, разряд): в соответствии с описанием типа | в соответствии с описанием типа | Нет | 4638 | 01.01.2024 0:00:00 | 12 | 4638
000000038572 | Нет | 000000038572Калибровка | Калибровка | Микрометр | с цифровым отсчетным устройством |  |  |  | Нет | 486 | 07.01.2022 0:00:00 | 10 | 486
000000039756 | Нет | 000000039756Калибровка | Калибровка | Микрометр | МЗ |  |  |  | Нет | 570 | 01.01.2024 0:00:00 | 10 | 570
000000041284 | Нет | 000000041284Калибровка | Калибровка | Микрометр INSIZE МВМ | 3281-25A; (0-25); 0,01мм |  |  |  | Нет | 570 | 01.01.2024 0:00:00 | 10 | 570
000000034887 | Нет | 000000034887Калибровка | Калибровка | Микрометр гладкий с ценой деления 0,01 мм | МК 50 |  |  |  | Нет | 570 | 01.01.2024 0:00:00 | 10 | 570
000000035950 | Нет | 000000035950Калибровка | Калибровка | Микрометр гладкий с ценой деления 0,01 мм | МК 25 |  |  |  | Нет | 570 | 01.01.2024 0:00:00 | 10 | 570
000000035954 | Нет | 000000035954Калибровка | Калибровка | Микрометр гладкий с ценой деления 0,01 мм | МК 75 |  |  |  | Нет | 570 | 01.01.2024 0:00:00 | 10 | 570
000000035983 | Нет | 000000035983Калибровка | Калибровка | Микрометр гладкий с ценой деления 0,01 мм | МК 100 |  |  |  | Нет | 570 | 01.01.2024 0:00:00 | 10 | 570
000000035984 | Нет | 000000035984Калибровка | Калибровка | Микрометр гладкий с ценой деления 0,01 мм | МК 125 |  |  |  | Нет | 570 | 01.01.2024 0:00:00 | 10 | 570
000000035986 | Нет | 000000035986Калибровка | Калибровка | Микрометр гладкий с ценой деления 0,01 мм | МК 150 |  |  |  | Нет | 570 | 01.01.2024 0:00:00 | 10 | 570
000000035987 | Нет | 000000035987Калибровка | Калибровка | Микрометр гладкий с ценой деления 0,01 мм | МК 175 |  |  |  | Нет | 570 | 01.01.2024 0:00:00 | 10 | 570
000000041514 | Нет | 000000041514Калибровка | Калибровка | Микрометр гладкий с ценой деления 0,01 мм | МК-200 |  |  |  | Нет | 642 | 01.01.2024 0:00:00 | 10 | 642
000000044737 | Нет | 000000044737Калибровка | Калибровка | Микрометр гладкий с ценой деления 0,01 мм | (700-1250) мм |  |  |  | Нет | 810 | 01.01.2024 0:00:00 | 10 | 810
000000051599 | Нет | 000000051599Калибровка | Калибровка | Микрометр гладкий с ценой деления 0,01 мм | МК-225 |  |  |  | Нет | 642 | 01.01.2024 0:00:00 | 10 | 642
000000051600 | Нет | 000000051600Калибровка | Калибровка | Микрометр гладкий с ценой деления 0,01 мм | МК-250 |  |  |  | Нет | 642 | 01.01.2024 0:00:00 | 10 | 642
000000042325 | Нет | 000000042325Калибровка | Калибровка | Микрометр для внутренних измерений |  |  |  |  | Нет | 570 | 01.01.2024 0:00:00 | 10 | 570
000000039215 | Нет | 000000039215Калибровка | Калибровка | Микрометр рычажный | МР-50 |  |  |  | Нет | 696 | 01.01.2024 0:00:00 | 10 | 696
000000039216 | Нет | 000000039216Калибровка | Калибровка | Микрометр рычажный | МР-25 |  |  |  | Нет | 696 | 01.01.2024 0:00:00 | 10 | 696
000000050980 | Нет | 000000050980Калибровка | Калибровка | Микрометр рычажный | МР-75 |  |  |  | Нет | 696 | 01.01.2024 0:00:00 | 10 | 696
000000050981 | Нет | 000000050981Калибровка | Калибровка | Микрометр рычажный | МР-100 |  |  |  | Нет | 696 | 01.01.2024 0:00:00 | 10 | 696
000000050982 | Нет | 000000050982Калибровка | Калибровка | Микрометр рычажный | МР-125 |  |  |  | Нет | 858 | 01.01.2024 0:00:00 | 10 | 858
000000050983 | Нет | 000000050983Калибровка | Калибровка | Микрометр рычажный | МР-150 |  |  |  | Нет | 858 | 01.01.2024 0:00:00 | 10 | 858
000000050984 | Нет | 000000050984Калибровка | Калибровка | Микрометр рычажный | МР-175 |  |  |  | Нет | 858 | 01.01.2024 0:00:00 | 10 | 858
000000050985 | Нет | 000000050985Калибровка | Калибровка | Микрометр рычажный | МР-200 |  |  |  | Нет | 858 | 01.01.2024 0:00:00 | 10 | 858
000000039562 | Нет | 000000039562Калибровка | Калибровка | Микрометр со вставками | МВМ 150 |  |  |  | Нет | 570 | 01.01.2024 0:00:00 | 10 | 570
000000004897 | Нет | 000000004897Поверка | Поверка | Микрометры | МК-125 | 16492-97 |  |  | Нет | 570 | 01.01.2024 0:00:00 | 10 | 570
000000004905 | Нет | 000000004905Поверка | Поверка | Микрометры | МК-250 | 16492-97 |  |  | Нет | 642 | 01.01.2024 0:00:00 | 10 | 642
000000023326 | Нет | 000000023326Поверка | Поверка | Микрометры | МК, (0-25) | 69655-17 |  |  | Нет | 570 | 01.01.2024 0:00:00 | 10 | 570
000000023327 | Нет | 000000023327Поверка | Поверка | Микрометры | МК, (200-225) | 69655-17 |  |  | Нет | 642 | 01.01.2024 0:00:00 | 10 | 642
000000023332 | Нет | 000000023332Поверка | Поверка | Микрометры | МК 250 | 63396-16 |  |  | Нет | 642 | 01.01.2024 0:00:00 | 10 | 642
000000023336 | Нет | 000000023336Поверка | Поверка | Микрометры | МЛ, (0-25) | 59929-15 |  |  | Нет | 570 | 01.01.2024 0:00:00 | 10 | 570
000000023340 | Нет | 000000023340Поверка | Поверка | Микрометры | Holex мод. 420200, (25-50) | 56983-14 |  |  | Нет | 570 | 01.01.2024 0:00:00 | 10 | 570
000000023341 | Нет | 000000023341Поверка | Поверка | Микрометры | Holex мод. 420770, (200-300) | 56983-14 |  |  | Нет | 642 | 01.01.2024 0:00:00 | 10 | 642
000000023351 | Нет | 000000023351Поверка | Поверка | Микрометры | МКЦ, (0-25) | 52949-13 |  |  | Нет | 570 | 01.01.2024 0:00:00 | 10 | 570
000000023352 | Нет | 000000023352Поверка | Поверка | Микрометры | МКЦ, (200-225) | 52949-13 |  |  | Нет | 642 | 01.01.2024 0:00:00 | 10 | 642
000000023358 | Нет | 000000023358Поверка | Поверка | Микрометры | МК 50 | 51486-12 |  |  | Нет | 570 | 01.01.2024 0:00:00 | 10 | 570
000000023359 | Нет | 000000023359Поверка | Поверка | Микрометры | МК 200 | 51486-12 |  |  | Нет | 642 | 01.01.2024 0:00:00 | 10 | 642
000000023362 | Нет | 000000023362Поверка | Поверка | Микрометры | МКЦ 75 | 50593-12 |  |  | Нет | 570 | 01.01.2024 0:00:00 | 10 | 570
000000023363 | Нет | 000000023363Поверка | Поверка | Микрометры | МК300 | 50593-12 |  |  | Нет | 642 | 01.01.2024 0:00:00 | 10 | 642
000000023370 | Нет | 000000023370Поверка | Поверка | Микрометры | Holex мод. 421505, (0-25) | 40656-09 |  |  | Нет | 570 | 01.01.2024 0:00:00 | 10 | 570
000000023379 | Нет | 000000023379Поверка | Поверка | Микрометры | МК 25 | 35970-07 |  |  | Нет | 570 | 01.01.2024 0:00:00 | 10 | 570
000000023380 | Нет | 000000023380Поверка | Поверка | Микрометры | МК 250 | 35970-07 |  |  | Нет | 642 | 01.01.2024 0:00:00 | 10 | 642
000000023389 | Нет | 000000023389Поверка | Поверка | Микрометры | МК (75-100) | 32779-06 |  |  | Нет | 570 | 01.01.2024 0:00:00 | 10 | 570
000000023390 | Нет | 000000023390Поверка | Поверка | Микрометры | МК (250-275) | 32779-06 |  |  | Нет | 642 | 01.01.2024 0:00:00 | 10 | 642
000000023398 | Нет | 000000023398Поверка | Поверка | Микрометры | Holex мод. 420200; (0-25) | 31009-06 |  |  | Нет | 570 | 01.01.2024 0:00:00 | 10 | 570
000000023399 | Нет | 000000023399Поверка | Поверка | Микрометры | Holex мод. 420770, (200-300) | 31009-06 |  |  | Нет | 642 | 01.01.2024 0:00:00 | 10 | 642
000000023400 | Нет | 000000023400Поверка | Поверка | Микрометры | 102, (0-25) | 30741-05 |  |  | Нет | 570 | 01.01.2024 0:00:00 | 10 | 570
000000023401 | Нет | 000000023401Поверка | Поверка | Микрометры | 103, (225-300) | 30741-05 |  |  | Нет | 642 | 01.01.2024 0:00:00 | 10 | 642
000000023402 | Нет | 000000023402Поверка | Поверка | Микрометры | 102, (25-50) | 30741-05 |  |  | Нет | 570 | 01.01.2024 0:00:00 | 10 | 570
000000023403 | Нет | 000000023403Поверка | Поверка | Микрометры | 103, (300-375) | 30741-05 |  |  | Нет | 642 | 01.01.2024 0:00:00 | 10 | 642
000000023408 | Нет | 000000023408Поверка | Поверка | Микрометры | МК-25 | 29768-05 |  |  | Нет | 570 | 01.01.2024 0:00:00 | 10 | 570
000000023409 | Нет | 000000023409Поверка | Поверка | Микрометры | МК-200 | 29768-05 |  |  | Нет | 642 | 01.01.2024 0:00:00 | 10 | 642
000000023413 | Нет | 000000023413Поверка | Поверка | Микрометры | МК | 25385-03 |  |  | Нет | 570 | 01.01.2024 0:00:00 | 10 | 570
000000023414 | Нет | 000000023414Поверка | Поверка | Микрометры | МК, (0-25) | 25385-08 |  |  | Нет | 570 | 01.01.2024 0:00:00 | 10 | 570
000000023436 | Нет | 000000023436Поверка | Поверка | Микрометры | МК-50 | 287-49 |  |  | Нет | 570 | 01.01.2024 0:00:00 | 10 | 570
000000023438 | Нет | 000000023438Поверка | Поверка | Микрометры | МК, (0-25) | 32779-12 |  |  | Нет | 570 | 01.01.2024 0:00:00 | 10 | 570
000000023439 | Нет | 000000023439Поверка | Поверка | Микрометры | МК (250-275) | 32779-12 |  |  | Нет | 642 | 01.01.2024 0:00:00 | 10 | 642
000000033536 | Нет | 000000033536Поверка | Поверка | Микрометры | МТ 25 | 72945-18 |  |  | Нет | 570 | 01.01.2024 0:00:00 | 10 | 570
000000033634 | Нет | 000000033634Поверка | Поверка | Микрометры | МК Ц50 | 50593-12 |  |  | Нет | 570 | 01.01.2024 0:00:00 | 10 | 570
000000033729 | Нет | 000000033729Поверка | Поверка | Микрометры | серии 103, (0-25; 0,01) | 71241-18 |  |  | Нет | 570 | 01.01.2024 0:00:00 | 10 | 570
000000033790 | Нет | 000000033790Поверка | Поверка | Микрометры | Holex мод. 420200, (0-25) | 56983-14 |  |  | Нет | 570 | 01.01.2024 0:00:00 | 10 | 570
000000033791 | Нет | 000000033791Поверка | Поверка | Микрометры | Holex серии 42, 421490, (20-50) | 74760-19 |  |  | Нет | 570 | 01.01.2024 0:00:00 | 10 | 570
000000034187 | Нет | 000000034187Поверка | Поверка | Микрометры | МК-25 | 16492-97 |  |  | Нет | 570 | 01.01.2024 0:00:00 | 10 | 570
000000034352 | Нет | 000000034352Поверка | Поверка | Микрометры | МК Ц25 | 50593-12 |  |  | Нет | 570 | 01.01.2024 0:00:00 | 10 | 570
000000034375 | Нет | 000000034375Поверка | Поверка | Микрометры | Holex серии 42, 421490, (0-25) | 74760-19 |  |  | Нет | 570 | 01.01.2024 0:00:00 | 10 | 570
000000034510 | Нет | 000000034510Поверка | Поверка | Микрометры | МК 25 | 51486-12 |  |  | Нет | 570 | 01.01.2024 0:00:00 | 10 | 570
000000034535 | Нет | 000000034535Поверка | Поверка | Микрометры | МК-50 | 16492-97 |  |  | Нет | 570 | 01.01.2024 0:00:00 | 10 | 570
000000034537 | Нет | 000000034537Поверка | Поверка | Микрометры | МК-75 | 16492-97 |  |  | Нет | 570 | 01.01.2024 0:00:00 | 10 | 570
000000034538 | Нет | 000000034538Поверка | Поверка | Микрометры | МК-100 | 16492-97 |  |  | Нет | 570 | 01.01.2024 0:00:00 | 10 | 570
000000034539 | Нет | 000000034539Поверка | Поверка | Микрометры | МК25 | 50593-12 |  |  | Нет | 570 | 01.01.2024 0:00:00 | 10 | 570
000000034540 | Нет | 000000034540Поверка | Поверка | Микрометры | МК50 | 50593-12 |  |  | Нет | 570 | 01.01.2024 0:00:00 | 10 | 570
000000034541 | Нет | 000000034541Поверка | Поверка | Микрометры | МК75 | 50593-12 |  |  | Нет | 570 | 01.01.2024 0:00:00 | 10 | 570
000000034542 | Нет | 000000034542Поверка | Поверка | Микрометры | МК100 | 50593-12 |  |  | Нет | 570 | 01.01.2024 0:00:00 | 10 | 570
000000034543 | Нет | 000000034543Поверка | Поверка | Микрометры | МК125 | 50593-12 |  |  | Нет | 570 | 01.01.2024 0:00:00 | 10 | 570
000000034544 | Нет | 000000034544Поверка | Поверка | Микрометры | МК150 | 50593-12 |  |  | Нет | 570 | 01.01.2024 0:00:00 | 10 | 570
000000034545 | Нет | 000000034545Поверка | Поверка | Микрометры | МК175 | 50593-12 |  |  | Нет | 570 | 01.01.2024 0:00:00 | 10 | 570
000000034572 | Нет | 000000034572Поверка | Поверка | Микрометры | МК 75 | 51486-12 |  |  | Нет | 570 | 01.01.2024 0:00:00 | 22 | 570
000000034585 | Нет | 000000034585Поверка | Поверка | Микрометры | МК400 | 50593-12 |  |  | Нет | 642 | 01.01.2024 0:00:00 | 10 | 642
000000034586 | Нет | 000000034586Поверка | Поверка | Микрометры | МК 125 | 51486-12 |  |  | Нет | 570 | 01.01.2024 0:00:00 | 10 | 570
000000035013 | Нет | 000000035013Поверка | Поверка | Микрометры | МК-400 | 287-49 |  |  | Нет | 642 | 01.01.2024 0:00:00 | 10 | 642
000000035021 | Нет | 000000035021Поверка | Поверка | Микрометры | МК-225 | 287-49 |  |  | Нет | 642 | 01.01.2024 0:00:00 | 10 | 642
000000035023 | Нет | 000000035023Поверка | Поверка | Микрометры | МК-500 | 287-49 |  |  | Нет | 642 | 01.01.2024 0:00:00 | 10 | 642
000000035110 | Нет | 000000035110Поверка | Поверка | Микрометры | МК 100 | 51486-12 |  |  | Нет | 570 | 01.01.2024 0:00:00 | 10 | 570
000000036481 | Нет | 000000036481Поверка | Поверка | Микрометры | МК250 | 50593-12 |  |  | Нет | 642 | 01.01.2024 0:00:00 | 10 | 642
000000036853 | Нет | 000000036853Калибровка | Калибровка | микрометры |  |  |  |  | Нет | 642 | 01.01.2024 0:00:00 | 35 | 642
000000037440 | Нет | 000000037440Поверка | Поверка | Микрометры | МК 50 | 63396-16 |  |  | Нет | 570 | 01.01.2024 0:00:00 | 10 | 570
000000037511 | Нет | 000000037511Поверка | Поверка | Микрометры | серии 293, (0-25; 0,001) | 71241-18 |  |  | Нет | 570 | 01.01.2024 0:00:00 | 10 | 570
000000037512 | Нет | 000000037512Поверка | Поверка | Микрометры | серии 293, (25-50) | 71241-18 |  |  | Нет | 570 | 01.01.2024 0:00:00 | 10 | 570
000000037513 | Нет | 000000037513Поверка | Поверка | Микрометры | серии 293, (50-75) | 71241-18 |  |  | Нет | 570 | 01.01.2024 0:00:00 | 10 | 570
000000037514 | Нет | 000000037514Поверка | Поверка | Микрометры | серии 293, (75-100) | 71241-18 |  |  | Нет | 570 | 01.01.2024 0:00:00 | 10 | 570
000000037966 | Нет | 000000037966Поверка | Поверка | Микрометры | МК 175 | 16492-97 |  |  | Нет | 570 | 01.01.2024 0:00:00 | 10 | 570
000000038009 | Нет | 000000038009Поверка | Поверка | Микрометры | VOGEL, 231041 | 33312-06 |  |  | Нет | 570 | 01.01.2024 0:00:00 | 10 | 570
000000038051 | Нет | 000000038051Поверка | Поверка | Микрометры | МК 150 | 51486-12 |  |  | Нет | 570 | 01.01.2024 0:00:00 | 10 | 570
000000038052 | Нет | 000000038052Поверка | Поверка | Микрометры | МК 175 | 51486-12 |  |  | Нет | 570 | 01.01.2024 0:00:00 | 10 | 570
000000038054 | Нет | 000000038054Поверка | Поверка | Микрометры | МК, (25-50) | 32779-12 |  |  | Нет | 570 | 01.01.2024 0:00:00 | 10 | 570
000000038055 | Нет | 000000038055Поверка | Поверка | Микрометры | МК, (50-75) | 32779-12 |  |  | Нет | 570 | 01.01.2024 0:00:00 | 10 | 570
000000038056 | Нет | 000000038056Поверка | Поверка | Микрометры | МК, (75-100) | 32779-12 |  |  | Нет | 570 | 01.01.2024 0:00:00 | 10 | 570
000000038061 | Нет | 000000038061Поверка | Поверка | Микрометры | МК (25-50) | 32779-06 |  |  | Нет | 570 | 01.01.2024 0:00:00 | 10 | 570
000000038062 | Нет | 000000038062Поверка | Поверка | Микрометры | МК (50-75) | 32779-06 |  |  | Нет | 570 | 01.01.2024 0:00:00 | 10 | 570
000000038063 | Нет | 000000038063Поверка | Поверка | Микрометры | МК (0-25) | 32779-06 |  |  | Нет | 570 | 01.01.2024 0:00:00 | 10 | 570
000000038066 | Нет | 000000038066Поверка | Поверка | Микрометры | МК 50 | 35970-07 |  |  | Нет | 570 | 01.01.2024 0:00:00 | 10 | 570
000000038067 | Нет | 000000038067Поверка | Поверка | Микрометры | МК 75 | 35970-07 |  |  | Нет | 570 | 01.01.2024 0:00:00 | 10 | 570
000000038068 | Нет | 000000038068Поверка | Поверка | Микрометры | МК 100 | 35970-07 |  |  | Нет | 570 | 01.01.2024 0:00:00 | 10 | 570
000000038215 | Нет | 000000038215Поверка | Поверка | Микрометры | МК 225 | 51486-12 |  |  | Нет | 642 | 01.01.2024 0:00:00 | 10 | 642
000000038702 | Нет | 000000038702Поверка | Поверка | Микрометры | МК 125 | 35970-07 |  |  | Нет | 570 | 01.01.2024 0:00:00 | 10 | 570
000000038704 | Нет | 000000038704Поверка | Поверка | Микрометры | МК 150 | 35970-07 |  |  | Нет | 570 | 01.01.2024 0:00:00 | 10 | 570
000000038739 | Нет | 000000038739Поверка | Поверка | Микрометры | МК-150 | 16492-97 |  |  | Нет | 570 | 01.01.2024 0:00:00 | 10 | 570
000000038788 | Нет | 000000038788Поверка | Поверка | Микрометры | МКД5Ц | 25573-03 |  |  | Нет | 570 | 01.01.2024 0:00:00 | 10 | 570
000000038913 | Нет | 000000038913Поверка | Поверка | Микрометры | серии 115, (0-25) | 74240-19 |  |  | Нет | 570 | 01.01.2024 0:00:00 | 10 | 570
000000038915 | Нет | 000000038915Поверка | Поверка | Микрометры | серии 395, (0-25) | 74240-19 |  |  | Нет | 570 | 01.01.2024 0:00:00 | 10 | 570
000000039445 | Нет | 000000039445Поверка | Поверка | Микрометры | Micron мод. МК, МКЦ, МКЦМ, МГ, МГЦ | 77991-20 |  |  | Нет | 570 | 01.01.2024 0:00:00 | 35 | 570
000000039837 | Нет | 000000039837Поверка | Поверка | Микрометры | 101, 102, 105, 111, 112, 115, 116, 117, 118, 122, 126, 141, 143, 145, 147, 150, 157, 160, 161 | 72697-18 |  |  | Нет | 570 | 01.01.2024 0:00:00 | 35 | 570
000000040171 | Нет | 000000040171Поверка | Поверка | Микрометры | МК-75 | 287-49 |  |  | Нет | 570 | 01.01.2024 0:00:00 | 10 | 570
000000040172 | Нет | 000000040172Поверка | Поверка | Микрометры | МК-25 | 287-49 |  |  | Нет | 570 | 01.01.2024 0:00:00 | 10 | 570
000000040173 | Нет | 000000040173Поверка | Поверка | Микрометры | МК-100 | 287-49 |  |  | Нет | 570 | 01.01.2024 0:00:00 | 10 | 570
000000040223 | Нет | 000000040223Поверка | Поверка | Микрометры | Holex серии 42, 421750 | 74760-19 |  |  | Нет | 570 | 01.01.2024 0:00:00 | 10 | 570
000000040255 | Нет | 000000040255Поверка | Поверка | Микрометры | 102 | 287-79 |  |  | Нет | 570 | 01.01.2024 0:00:00 | 35 | 570
000000040445 | Нет | 000000040445Поверка | Поверка | Микрометры | МК 175 | 35970-07 |  |  | Нет | 570 | 01.01.2024 0:00:00 | 10 | 570
000000040653 | Нет | 000000040653Поверка | Поверка | Микрометры | МК 400 | 51486-12 |  |  | Нет | 642 | 01.01.2024 0:00:00 | 10 | 642
000000040950 | Нет | 000000040950Поверка | Поверка | Микрометры | Micron мод. МКЦ, (0-25) | 77991-20 |  |  | Нет | 570 | 01.01.2024 0:00:00 | 10 | 570
000000041292 | Нет | 000000041292Поверка | Поверка | Микрометры | МК тип 1, (50-75) | 52949-13 |  |  | Нет | 570 | 01.01.2024 0:00:00 | 10 | 570
000000041293 | Нет | 000000041293Поверка | Поверка | Микрометры | МК, тип 1, (75-100) | 52949-13 |  |  | Нет | 570 | 01.01.2024 0:00:00 | 10 | 570
000000041387 | Нет | 000000041387Поверка | Поверка | Микрометры | МК 300 | 51486-12 |  |  | Нет | 642 | 01.01.2024 0:00:00 | 10 | 642
000000041494 | Нет | 000000041494Поверка | Поверка | Микрометры | Tesa Micromaster IP54, (0-30) | 33315-06 |  |  | Нет | 570 | 01.01.2024 0:00:00 | 10 | 570
000000041506 | Нет | 000000041506Поверка | Поверка | Микрометры | МК 225 | 35970-07 |  |  | Нет | 642 | 01.01.2024 0:00:00 | 10 | 642
000000041533 | Нет | 000000041533Поверка | Поверка | Микрометры | серии 122, (0-25) | 74240-19 |  |  | Нет | 570 | 01.01.2024 0:00:00 | 10 | 570
000000041534 | Нет | 000000041534Поверка | Поверка | Микрометры | серии 122, (25-50) | 74240-19 |  |  | Нет | 570 | 01.01.2024 0:00:00 | 10 | 570
000000042517 | Нет | 000000042517Поверка | Поверка | Микрометры | МК 50 | 72945-18 |  |  | Нет | 570 | 01.01.2024 0:00:00 | 10 | 570
000000043335 | Нет | 000000043335Поверка | Поверка | Микрометры | серии 340, (150-300) | 71241-18 |  |  | Нет | 642 | 01.01.2024 0:00:00 | 10 | 642
000000043571 | Нет | 000000043571Поверка | Поверка | Микрометры | МК 25 | 32779-12 |  |  | Нет | 570 | 01.01.2024 0:00:00 | 35 | 570
000000043693 | Нет | 000000043693Поверка | Поверка | Микрометры | МЛ 25 | 51486-12 |  |  | Нет | 570 | 01.01.2024 0:00:00 | 10 | 570
000000044569 | Нет | 000000044569Поверка | Поверка | Микрометры | МК-125 | 29768-05 |  |  | Нет | 570 | 01.01.2024 0:00:00 | 10 | 570
000000044823 | Нет | 000000044823Поверка | Поверка | Микрометры | МК Ц 25 | 63396-16 |  |  | Нет | 570 | 01.01.2024 0:00:00 | 10 | 570
000000044887 | Нет | 000000044887Поверка | Поверка | Микрометры | МК 225 | 16492-97 |  |  | Нет | 642 | 01.01.2024 0:00:00 | 10 | 642
000000045071 | Нет | 000000045071Поверка | Поверка | Микрометры | МК-125 | 287-49 |  |  | Нет | 570 | 01.01.2024 0:00:00 | 10 | 570
000000045075 | Нет | 000000045075Поверка | Поверка | Микрометры | серии 323, (25-50) | 74240-19 |  |  | Нет | 570 | 01.01.2024 0:00:00 | 10 | 570
000000045143 | Нет | 000000045143Поверка | Поверка | Микрометры | МК-150 | 287-49 |  |  | Нет | 570 | 01.01.2024 0:00:00 | 10 | 570
000000045555 | Нет | 000000045555Поверка | Поверка | Микрометры | МК 300 | 35970-07 |  |  | Нет | 642 | 01.01.2024 0:00:00 | 10 | 642
000000045664 | Нет | 000000045664Поверка | Поверка | Микрометры | серии 293, (0-25; 0,0001) | 71241-18 |  |  | Нет | 570 | 01.01.2024 0:00:00 | 10 | 570
000000045670 | Нет | 000000045670Поверка | Поверка | Микрометры | МК, тип 5, (0-25) | 52949-13 |  |  | Нет | 570 | 01.01.2024 0:00:00 | 10 | 570
000000045818 | Нет | 000000045818Поверка | Поверка | Микрометры | МК 200 | 16492-97 |  |  | Нет | 642 | 01.01.2024 0:00:00 | 10 | 642
000000045830 | Нет | 000000045830Поверка | Поверка | Микрометры | МК-400 | 16492-97 |  |  | Нет | 642 | 01.01.2024 0:00:00 | 10 | 642
000000045831 | Нет | 000000045831Поверка | Поверка | Микрометры | МК-500 | 16492-97 |  |  | Нет | 642 | 01.01.2024 0:00:00 | 10 | 642
000000045883 | Нет | 000000045883Поверка | Поверка | Микрометры | Holex мод. 420200; (25-50) | 31009-06 |  |  | Нет | 570 | 01.01.2024 0:00:00 | 10 | 570
000000045885 | Нет | 000000045885Поверка | Поверка | Микрометры | Micron мод. МК, (50-75) | 77991-20 |  |  | Нет | 570 | 01.01.2024 0:00:00 | 35 | 570
000000045960 | Нет | 000000045960Поверка | Поверка | Микрометры | МК 200 | 35970-07 |  |  | Нет | 642 | 01.01.2024 0:00:00 | 10 | 642
000000046115 | Нет | 000000046115Поверка | Поверка | Микрометры | Werka, МК (50-75) | 81712-21 |  |  | Нет | 570 | 01.01.2024 0:00:00 | 10 | 570
000000046205 | Нет | 000000046205Поверка | Поверка | Микрометры | МТ 25 | 63396-16 |  |  | Нет | 570 | 01.01.2024 0:00:00 | 10 | 570
000000046206 | Нет | 000000046206Поверка | Поверка | Микрометры | МТ, (0-25) | 52949-13 |  |  | Нет | 570 | 01.01.2024 0:00:00 | 10 | 570
000000046288 | Нет | 000000046288Поверка | Поверка | Микрометры | МК-275 | 16492-97 |  |  | Нет | 642 | 01.01.2024 0:00:00 | 10 | 642
000000046289 | Нет | 000000046289Поверка | Поверка | Микрометры | МК-300 | 16492-97 |  |  | Нет | 642 | 01.01.2024 0:00:00 | 10 | 642
000000046300 | Нет | 000000046300Поверка | Поверка | Микрометры | МК-175 | 287-49 |  |  | Нет | 570 | 01.01.2024 0:00:00 | 10 | 570
000000046301 | Нет | 000000046301Поверка | Поверка | Микрометры | МК-275 | 287-49 |  |  | Нет | 642 | 01.01.2024 0:00:00 | 10 | 642
000000046347 | Нет | 000000046347Поверка | Поверка | Микрометры | серии 112, (0-25) | 74240-19 |  |  | Нет | 570 | 01.01.2024 0:00:00 | 10 | 570
000000046447 | Нет | 000000046447Поверка | Поверка | Микрометры | МК 25 | 63396-16 |  |  | Нет | 570 | 01.01.2024 0:00:00 | 10 | 570
000000046482 | Нет | 000000046482Поверка | Поверка | Микрометры | МКЦ-25 | 32779-12 |  |  | Нет | 570 | 01.01.2024 0:00:00 | 10 | 570
000000046622 | Нет | 000000046622Поверка | Поверка | Микрометры | МК, (25-50) | 78936-20 |  |  | Нет | 570 | 01.01.2024 0:00:00 | 10 | 570
000000047059 | Нет | 000000047059Поверка | Поверка | Микрометры | серии 323, (0-25) | 74240-19 |  |  | Нет | 570 | 01.01.2024 0:00:00 | 10 | 570
000000047078 | Нет | 000000047078Поверка | Поверка | Микрометры | торговой марки \Калибр\ | 83830-21 |  |  | Нет | 858 | 01.01.2024 0:00:00 | 35 | 858
000000047104 | Нет | 000000047104Поверка | Поверка | Микрометры | серии 342, (0-20) | 74240-19 |  |  | Нет | 570 | 01.01.2024 0:00:00 | 10 | 570
000000047143 | Нет | 000000047143Поверка | Поверка | Микрометры | МГ 25 | 72945-18 |  |  | Нет | 552 | 01.01.2024 0:00:00 | 10 | 552
000000047506 | Нет | 000000047506Поверка | Поверка | Микрометры | МК200 | 72945-18 |  |  | Нет | 642 | 01.01.2024 0:00:00 | 10 | 642
000000047784 | Нет | 000000047784Поверка | Поверка | Микрометры | МТ 25 | 51486-12 |  |  | Нет | 570 | 01.01.2024 0:00:00 | 10 | 570
000000047822 | Нет | 000000047822Поверка | Поверка | Микрометры | 102, 103, 104, 105, 106, 111, 112, 115, 118, 122, 123, 169 | 30741-05 |  |  | Нет | 570 | 01.01.2024 0:00:00 | 35 | 570
000000047921 | Нет | 000000047921Поверка | Поверка | Микрометры | серии 132, (25-50) | 74240-19 |  |  | Нет | 570 | 01.01.2024 0:00:00 | 10 | 570
000000048209 | Нет | 000000048209Поверка | Поверка | Микрометры | МК, (0-25) | 78936-20 |  |  | Нет | 570 | 01.01.2024 0:00:00 | 10 | 570
000000048329 | Нет | 000000048329Поверка | Поверка | Микрометры | серии 123, (0-25) | 74240-19 |  |  | Нет | 570 | 01.01.2024 0:00:00 | 10 | 570
000000048366 | Нет | 000000048366Поверка | Поверка | Микрометры | МК, тип 1, (0-25) | 52949-13 |  |  | Нет | 570 | 01.01.2024 0:00:00 | 10 | 570
000000048550 | Нет | 000000048550Поверка | Поверка | Микрометры | Micron мод. МК, (25-50) | 77991-20 |  |  | Нет | 570 | 01.01.2024 0:00:00 | 10 | 570
000000048551 | Нет | 000000048551Поверка | Поверка | Микрометры | Micron мод. МК, (75-100) | 77991-20 |  |  | Нет | 570 | 01.01.2024 0:00:00 | 10 | 570
000000048664 | Нет | 000000048664Поверка | Поверка | Микрометры | МК 275 | 51486-12 |  |  | Нет | 642 | 01.01.2024 0:00:00 | 10 | 642
000000048752 | Нет | 000000048752Поверка | Поверка | Микрометры | Werka, МК (0-25) | 81712-21 |  |  | Нет | 570 | 01.01.2024 0:00:00 | 10 | 570
000000048757 | Нет | 000000048757Поверка | Поверка | Микрометры | серии 103, (25-50; 0,01) | 71241-18 |  |  | Нет | 570 | 01.01.2024 0:00:00 | 10 | 570
000000048760 | Нет | 000000048760Поверка | Поверка | Микрометры | серии 103, (75-100) | 71241-18 |  |  | Нет | 570 | 01.01.2024 0:00:00 | 10 | 570
000000048813 | Нет | 000000048813Поверка | Поверка | Микрометры | серии 103, (275-300) | 71241-18 |  |  | Нет | 642 | 01.01.2024 0:00:00 | 10 | 642
000000048814 | Нет | 000000048814Поверка | Поверка | Микрометры | серии 103, (175-200) | 71241-18 |  |  | Нет | 642 | 01.01.2024 0:00:00 | 10 | 642
000000048815 | Нет | 000000048815Поверка | Поверка | Микрометры | серии 103, (150-175) | 71241-18 |  |  | Нет | 570 | 01.01.2024 0:00:00 | 10 | 570
000000048816 | Нет | 000000048816Поверка | Поверка | Микрометры | серии 103, (100-125) | 71241-18 |  |  | Нет | 570 | 01.01.2024 0:00:00 | 10 | 570
000000048817 | Нет | 000000048817Поверка | Поверка | Микрометры | серии 104, (500-600) | 71241-18 |  |  | Нет | 642 | 01.01.2024 0:00:00 | 10 | 642
000000048822 | Нет | 000000048822Поверка | Поверка | Микрометры | МК Ц100 | 50593-12 |  |  | Нет | 570 | 01.01.2024 0:00:00 | 10 | 570
000000048933 | Нет | 000000048933Поверка | Поверка | Микрометры | МК 275 | 35970-07 |  |  | Нет | 642 | 01.01.2024 0:00:00 | 10 | 642
000000049167 | Нет | 000000049167Поверка | Поверка | Микрометры | VOGEL, 231021 | 33312-06 |  |  | Нет | 570 | 01.01.2024 0:00:00 | 10 | 570
000000049427 | Нет | 000000049427Поверка | Поверка | Микрометры | МК-75 | 29768-05 |  |  | Нет | 570 | 01.01.2024 0:00:00 | 10 | 570
000000049461 | Нет | 000000049461Поверка | Поверка | Микрометры | МК Ц 25 | 51486-12 |  |  | Нет | 570 | 01.01.2024 0:00:00 | 10 | 570
000000049504 | Нет | 000000049504Поверка | Поверка | Микрометры | серии 103, (50-75; 0,01) | 71241-18 |  |  | Нет | 570 | 01.01.2024 0:00:00 | 10 | 570
000000049569 | Нет | 000000049569Поверка | Поверка | Микрометры | серии 293, (100-125) | 71241-18 |  |  | Нет | 570 | 01.01.2024 0:00:00 | 10 | 570
000000049611 | Нет | 000000049611Поверка | Поверка | Микрометры | серии 193, (25-50; 0,01) | 71241-18 |  |  | Нет | 570 | 01.01.2024 0:00:00 | 10 | 570
000000049926 | Нет | 000000049926Поверка | Поверка | Микрометры | Micron мод. МК, (125-150) | 77991-20 |  |  | Нет | 570 | 01.01.2024 0:00:00 | 10 | 570
000000050247 | Нет | 000000050247Поверка | Поверка | Микрометры | МК-600 | 16492-97 |  |  | Нет | 642 | 01.01.2024 0:00:00 | 10 | 642
000000050296 | Нет | 000000050296Поверка | Поверка | Микрометры | МК 300 | 32779-12 |  |  | Нет | 642 | 01.01.2024 0:00:00 | 10 | 642
000000050530 | Нет | 000000050530Поверка | Поверка | Микрометры | МИКРОТЕХ | 32166-11 |  |  | Нет | 570 | 01.01.2024 0:00:00 | 35 | 570
000000050546 | Нет | 000000050546Поверка | Поверка | Микрометры | МК-175 | 29768-05 |  |  | Нет | 570 | 01.01.2024 0:00:00 | 10 | 570
000000050627 | Нет | 000000050627Поверка | Поверка | Микрометры | МК25 | 88029-23 |  |  | Нет | 570 | 01.01.2024 0:00:00 | 10 | 570
000000050648 | Нет | 000000050648Поверка | Поверка | Микрометры | МК, (175-200) | 32779-12 |  |  | Нет | 570 | 01.01.2024 0:00:00 | 10 | 570
000000050782 | Нет | 000000050782Поверка | Поверка | Микрометры | МК-50 | 29768-05 |  |  | Нет | 570 | 01.01.2024 0:00:00 | 10 | 570
000000050788 | Нет | 000000050788Поверка | Поверка | Микрометры | МК-100 | 29768-05 |  |  | Нет | 570 | 01.01.2024 0:00:00 | 10 | 570
000000050789 | Нет | 000000050789Поверка | Поверка | Микрометры | МК-150 | 29768-05 |  |  | Нет | 570 | 01.01.2024 0:00:00 | 10 | 570
000000050870 | Нет | 000000050870Поверка | Поверка | Микрометры | МК 25 | 72945-18 |  |  | Нет | 570 | 01.01.2024 0:00:00 | 10 | 570
000000050917 | Нет | 000000050917Поверка | Поверка | Микрометры | Werka, МК (25-50) | 81712-21 |  |  | Нет | 570 | 01.01.2024 0:00:00 | 10 | 570
000000050918 | Нет | 000000050918Поверка | Поверка | Микрометры | Werka, МК (75-100) | 81712-21 |  |  | Нет | 570 | 01.01.2024 0:00:00 | 10 | 570
000000050919 | Нет | 000000050919Поверка | Поверка | Микрометры | Werka, МКЦ (75-100) | 81712-21 |  |  | Нет | 570 | 01.01.2024 0:00:00 | 10 | 570
000000050920 | Нет | 000000050920Поверка | Поверка | Микрометры | Werka, МКЦ (0-25) | 81712-21 |  |  | Нет | 570 | 01.01.2024 0:00:00 | 10 | 570
000000050921 | Нет | 000000050921Поверка | Поверка | Микрометры | Werka, МКЦ (25-50) | 81712-21 |  |  | Нет | 570 | 01.01.2024 0:00:00 | 10 | 570
000000050922 | Нет | 000000050922Поверка | Поверка | Микрометры | Werka, МКЦ (50-75) | 81712-21 |  |  | Нет | 570 | 01.01.2024 0:00:00 | 10 | 570
000000050950 | Нет | 000000050950Поверка | Поверка | Микрометры | Tesa Micromaster Easy, (0-30) | 33315-06 |  |  | Нет | 570 | 01.01.2024 0:00:00 | 10 | 570
000000050951 | Нет | 000000050951Поверка | Поверка | Микрометры | МК (125-150) | 32779-06 |  |  | Нет | 570 | 01.01.2024 0:00:00 | 10 | 570
000000050952 | Нет | 000000050952Поверка | Поверка | Микрометры | МК (150-175) | 32779-06 |  |  | Нет | 570 | 01.01.2024 0:00:00 | 10 | 570
000000050999 | Нет | 000000050999Поверка | Поверка | Микрометры | МК 100 | 63396-16 |  |  | Нет | 570 | 01.01.2024 0:00:00 | 10 | 570
000000051167 | Нет | 000000051167Поверка | Поверка | Микрометры | МК Ц, (0-25) | 78936-20 |  |  | Нет | 570 | 01.01.2024 0:00:00 | 10 | 570
000000051168 | Нет | 000000051168Поверка | Поверка | Микрометры | МК тип 3, (25-50) | 52949-13 |  |  | Нет | 570 | 01.01.2024 0:00:00 | 10 | 570
000000051605 | Нет | 000000051605Поверка | Поверка | Микрометры | Micron мод. МК, (0-25) | 77991-20 |  |  | Нет | 570 | 01.01.2024 0:00:00 | 10 | 570
000000051841 | Нет | 000000051841Поверка | Поверка | Микрометры | МК, (50-75) | 25385-08 |  |  | Нет | 570 | 01.01.2024 0:00:00 | 10 | 570
000000051880 | Нет | 000000051880Поверка | Поверка | Микрометры | VOGEL, 231042 | 33312-06 |  |  | Нет | 570 | 01.01.2024 0:00:00 | 10 | 570
000000051881 | Нет | 000000051881Поверка | Поверка | Микрометры | VOGEL, 231043 | 33312-06 |  |  | Нет | 570 | 01.01.2024 0:00:00 | 10 | 570
000000051882 | Нет | 000000051882Поверка | Поверка | Микрометры | VOGEL, 231044 | 33312-06 |  |  | Нет | 570 | 01.01.2024 0:00:00 | 10 | 570
000000052094 | Нет | 000000052094Поверка | Поверка | Микрометры | МК-125 | 16492-97 |  |  | Нет | 570 | 01.01.2024 0:00:00 | 10 | 570
000000052095 | Нет | 000000052095Поверка | Поверка | Микрометры | МК-150 | 287-79 |  |  | Нет | 570 | 01.01.2024 0:00:00 | 10 | 570
000000052167 | Нет | 000000052167Поверка | Поверка | Микрометры | INSIZE | 90980-24 |  |  | Нет | 570 | 01.01.2024 0:00:00 | 35 | 570
000000052221 | Нет | 000000052221Поверка | Поверка | Микрометры | серии 103, (125-150) | 71241-18 |  |  | Нет | 570 | 01.01.2024 0:00:00 | 10 | 570
000000052282 | Нет | 000000052282Поверка | Поверка | Микрометры | МК 75 | 51486-12 |  |  | Нет | 570 | 01.01.2024 0:00:00 | 10 | 570
000000052368 | Нет | 000000052368Поверка | Поверка | Микрометры | МК 500 | 35970-07 |  |  | Нет | 642 | 01.01.2024 0:00:00 | 10 | 642
000000052369 | Нет | 000000052369Поверка | Поверка | Микрометры | МК600 | 50593-12 |  |  | Нет | 642 | 01.01.2024 0:00:00 | 10 | 642
000000052622 | Нет | 000000052622Поверка | Поверка | Микрометры | МК 75 | 72945-18 |  |  | Нет | 570 | 01.01.2024 0:00:00 | 10 | 570
000000052623 | Нет | 000000052623Поверка | Поверка | Микрометры | МК 100 | 72945-18 |  |  | Нет | 570 | 01.01.2024 0:00:00 | 10 | 570
000000052983 | Нет | 000000052983Поверка | Поверка | Микрометры | МК 225 | 63396-16 |  |  | Нет | 642 | 01.01.2024 0:00:00 | 10 | 642
000000052984 | Нет | 000000052984Поверка | Поверка | Микрометры | МК-500 | 29768-05 |  |  | Нет | 642 | 01.01.2024 0:00:00 | 10 | 642
000000053130 | Нет | 000000053130Поверка | Поверка | Микрометры | 101, 101-07-0 | 72697-18 |  |  | Нет | 570 | 01.01.2024 0:00:00 | 10 | 570
000000053164 | Нет | 000000053164Поверка | Поверка | Микрометры | серии 146, (0-25) | 74240-19 |  |  | Нет | 570 | 01.01.2024 0:00:00 | 10 | 570
000000053195 | Нет | 000000053195Поверка | Поверка | Микрометры | МК тип 1, (25-50) | 52949-13 |  |  | Нет | 570 | 01.01.2024 0:00:00 | 10 | 570
000000053247 | Нет | 000000053247Поверка | Поверка | Микрометры | МК-250 | 287-49 |  |  | Нет | 642 | 01.01.2024 0:00:00 | 10 | 642
000000053290 | Нет | 000000053290Поверка | Поверка | Микрометры | МГ, (0-25) | 78936-20 |  |  | Нет | 552 | 01.01.2024 0:00:00 | 10 | 552
000000053453 | Нет | 000000053453Поверка | Поверка | Микрометры | МТ25 | 50593-12 |  |  | Нет | 570 | 01.01.2024 0:00:00 | 10 | 570
000000053457 | Нет | 000000053457Поверка | Поверка | Микрометры | серии 103, (225-250) | 71241-18 |  |  | Нет | 570 | 01.01.2024 0:00:00 | 10 | 570
000000053458 | Нет | 000000053458Поверка | Поверка | Микрометры | серии 103, (200-225) | 71241-18 |  |  | Нет | 642 | 01.01.2024 0:00:00 | 10 | 642
000000053497 | Нет | 000000053497Поверка | Поверка | Микрометры | VOGEL, 231070 | 33312-06 |  |  | Нет | 570 | 01.01.2024 0:00:00 | 10 | 570
000000053498 | Нет | 000000053498Поверка | Поверка | Микрометры | VOGEL, 231071 | 33312-06 |  |  | Нет | 570 | 01.01.2024 0:00:00 | 10 | 570
000000053499 | Нет | 000000053499Поверка | Поверка | Микрометры | VOGEL, 231072 | 33312-06 |  |  | Нет | 570 | 01.01.2024 0:00:00 | 10 | 570
000000053500 | Нет | 000000053500Поверка | Поверка | Микрометры | VOGEL, 231073 | 33312-06 |  |  | Нет | 570 | 01.01.2024 0:00:00 | 10 | 570
Г00000000290 |  | Г00000000290Поверка | Поверка | Микрометры (от 0 до 175 мм) |  |  |  |  | Нет | 570 | 01.01.2024 0:00:00 | 10отд | 570
Г00000001089 |  | Г00000001089Калибровка | Калибровка | Микрометры (от 0 до 175 мм) (К) |  |  |  |  | Нет | 570 | 01.01.2024 0:00:00 | 10отд | 570
Г00000000291 |  | Г00000000291Поверка | Поверка | Микрометры (от 200 мм до 600 мм) |  |  |  |  | Нет | 642 | 01.01.2024 0:00:00 | 10отд | 642
Г00000001090 |  | Г00000001090Калибровка | Калибровка | Микрометры (от 200 мм до 600 мм) (К) |  |  |  |  | Нет | 642 | 01.01.2024 0:00:00 | 10отд | 642
Г00000000292 |  | Г00000000292Поверка | Поверка | Микрометры (от 700 мм до 1250 мм) |  |  |  |  | Нет | 810 | 01.01.2024 0:00:00 | 10отд | 810
Г00000001091 |  | Г00000001091Калибровка | Калибровка | Микрометры (от 700 мм до 1250 мм) (К) |  |  |  |  | Нет | 810 | 01.01.2024 0:00:00 | 10отд | 810
000000014142 | Нет | 000000014142Поверка | Поверка | Микрометры гладкие | МК 700 | 67127-17 |  |  | Нет | 810 | 01.01.2024 0:00:00 | 10 | 810
000000014187 | Нет | 000000014187Поверка | Поверка | Микрометры гладкие | МК 800 | 29460-05 |  |  | Нет | 810 | 01.01.2024 0:00:00 | 10 | 810
000000023333 | Нет | 000000023333Поверка | Поверка | Микрометры гладкие | Garant мод. 420402, (150-175) | 62252-15 |  |  | Нет | 570 | 01.01.2024 0:00:00 | 10 | 570
000000023345 | Нет | 000000023345Поверка | Поверка | Микрометры гладкие | МК, (25-50; 0,01) | 54224-13 |  |  | Нет | 570 | 01.01.2024 0:00:00 | 10 | 570
000000023346 | Нет | 000000023346Поверка | Поверка | Микрометры гладкие | МК, (500-600; 0,01) | 54224-13 |  |  | Нет | 642 | 01.01.2024 0:00:00 | 10 | 642
000000023355 | Нет | 000000023355Поверка | Поверка | Микрометры гладкие | серии 701, (0-25) | 52482-13 |  |  | Нет | 570 | 01.01.2024 0:00:00 | 10 | 570
000000023356 | Нет | 000000023356Поверка | Поверка | Микрометры гладкие | серии 703, (200-225) | 52482-13 |  |  | Нет | 642 | 01.01.2024 0:00:00 | 10 | 642
000000023360 | Нет | 000000023360Поверка | Поверка | Микрометры гладкие | МКЦ Micron, (0-25) | 50855-12 |  |  | Нет | 570 | 01.01.2024 0:00:00 | 10 | 570
000000023361 | Нет | 000000023361Поверка | Поверка | Микрометры гладкие | МК Micron, (200-225) | 50855-12 |  |  | Нет | 642 | 01.01.2024 0:00:00 | 10 | 642
000000023366 | Нет | 000000023366Поверка | Поверка | Микрометры гладкие | Garant, (0-25) | 44034-10 |  |  | Нет | 570 | 01.01.2024 0:00:00 | 10 | 570
000000023368 | Нет | 000000023368Поверка | Поверка | Микрометры гладкие | MK, (0-25) | 41287-09 |  |  | Нет | 570 | 01.01.2024 0:00:00 | 10 | 570
000000023369 | Нет | 000000023369Поверка | Поверка | Микрометры гладкие | MK, (200-225) | 41287-09 |  |  | Нет | 642 | 01.01.2024 0:00:00 | 10 | 642
000000023411 | Нет | 000000023411Поверка | Поверка | Микрометры гладкие | МК, (0-25) | 26096-03 |  |  | Нет | 570 | 01.01.2024 0:00:00 | 10 | 570
000000023412 | Нет | 000000023412Поверка | Поверка | Микрометры гладкие | МК, (0-300) | 26096-03 |  |  | Нет | 642 | 01.01.2024 0:00:00 | 10 | 642
000000034546 | Нет | 000000034546Поверка | Поверка | Микрометры гладкие | МК Micron, (0-25) | 50855-12 |  |  | Нет | 570 | 01.01.2024 0:00:00 | 10 | 570
000000034547 | Нет | 000000034547Поверка | Поверка | Микрометры гладкие | МК Micron, (25-50) | 50855-12 |  |  | Нет | 570 | 01.01.2024 0:00:00 | 10 | 570
000000034548 | Нет | 000000034548Поверка | Поверка | Микрометры гладкие | МК Micron, (50-75) | 50855-12 |  |  | Нет | 570 | 01.01.2024 0:00:00 | 10 | 570
000000034549 | Нет | 000000034549Поверка | Поверка | Микрометры гладкие | МК Micron, (75-100) | 50855-12 |  |  | Нет | 570 | 01.01.2024 0:00:00 | 10 | 570
000000034550 | Нет | 000000034550Поверка | Поверка | Микрометры гладкие | МК Micron, (100-125) | 50855-12 |  |  | Нет | 570 | 01.01.2024 0:00:00 | 10 | 570
000000034551 | Нет | 000000034551Поверка | Поверка | Микрометры гладкие | МК Micron, (125-150) | 50855-12 |  |  | Нет | 570 | 01.01.2024 0:00:00 | 10 | 570
000000034552 | Нет | 000000034552Поверка | Поверка | Микрометры гладкие | МК Micron, (150-175) | 50855-12 |  |  | Нет | 570 | 01.01.2024 0:00:00 | 10 | 570
000000034553 | Нет | 000000034553Поверка | Поверка | Микрометры гладкие | Garant мод. 420402, (0-25) | 62252-15 |  |  | Нет | 570 | 01.01.2024 0:00:00 | 10 | 570
000000034554 | Нет | 000000034554Поверка | Поверка | Микрометры гладкие | Garant мод. 420402, (25-50) | 62252-15 |  |  | Нет | 570 | 01.01.2024 0:00:00 | 10 | 570
000000034555 | Нет | 000000034555Поверка | Поверка | Микрометры гладкие | Garant мод. 420402, (50-75) | 62252-15 |  |  | Нет | 570 | 01.01.2024 0:00:00 | 10 | 570
000000034556 | Нет | 000000034556Поверка | Поверка | Микрометры гладкие | Garant мод. 420402, (75-100) | 62252-15 |  |  | Нет | 570 | 01.01.2024 0:00:00 | 10 | 570
000000034557 | Нет | 000000034557Поверка | Поверка | Микрометры гладкие | Garant мод. 420402, (100-125) | 62252-15 |  |  | Нет | 570 | 01.01.2024 0:00:00 | 10 | 570
000000034558 | Нет | 000000034558Поверка | Поверка | Микрометры гладкие | Garant мод. 420402, (125-150) | 62252-15 |  |  | Нет | 570 | 01.01.2024 0:00:00 | 10 | 570
000000034590 | Нет | 000000034590Поверка | Поверка | Микрометры гладкие | МК, (0-25; 0,01) | 54224-13 |  |  | Нет | 570 | 01.01.2024 0:00:00 | 10 | 570
000000035931 | Нет | 000000035931Поверка | Поверка | Микрометры гладкие | МК 700 | 29460-10 |  |  | Нет | 810 | 01.01.2024 0:00:00 | 10 | 810
000000038259 | Нет | 000000038259Поверка | Поверка | Микрометры гладкие | MK Diapazon и МКЦ Diapazon | 51300-12 |  |  | Нет | 570 | 01.01.2024 0:00:00 | 35 | 570
000000038486 | Нет | 000000038486Поверка | Поверка | Микрометры гладкие | MK, (25-50) | 41287-09 |  |  | Нет | 570 | 01.01.2024 0:00:00 | 10 | 570
000000038487 | Нет | 000000038487Поверка | Поверка | Микрометры гладкие | MK, (50-75) | 41287-09 |  |  | Нет | 570 | 01.01.2024 0:00:00 | 10 | 570
000000038488 | Нет | 000000038488Поверка | Поверка | Микрометры гладкие | MK, (75-100) | 41287-09 |  |  | Нет | 570 | 01.01.2024 0:00:00 | 10 | 570
000000038577 | Нет | 000000038577Поверка | Поверка | Микрометры гладкие | MK Diapazon, МК 200 | 51300-12 |  |  | Нет | 642 | 01.01.2024 0:00:00 | 10 | 642
000000040035 | Нет | 000000040035Поверка | Поверка | Микрометры гладкие | МКЦ, (0-25) | 41287-09 |  |  | Нет | 570 | 01.01.2024 0:00:00 | 10 | 570
000000040913 | Нет | 000000040913Поверка | Поверка | Микрометры гладкие | серии 703, (150-175) | 52482-13 |  |  | Нет | 570 | 01.01.2024 0:00:00 | 10 | 570
000000041165 | Нет | 000000041165Поверка | Поверка | Микрометры гладкие | MK Diapazon, МК 50 | 51300-12 |  |  | Нет | 570 | 01.01.2024 0:00:00 | 10 | 570
000000041166 | Нет | 000000041166Поверка | Поверка | Микрометры гладкие | MK Diapazon, МК 25 | 51300-12 |  |  | Нет | 570 | 01.01.2024 0:00:00 | 10 | 570
000000041167 | Нет | 000000041167Поверка | Поверка | Микрометры гладкие | MK Diapazon, МК 75 | 51300-12 |  |  | Нет | 570 | 01.01.2024 0:00:00 | 10 | 570
000000041169 | Нет | 000000041169Поверка | Поверка | Микрометры гладкие | MK Diapazon, МК 100 | 51300-12 |  |  | Нет | 570 | 01.01.2024 0:00:00 | 10 | 570
000000041171 | Нет | 000000041171Поверка | Поверка | Микрометры гладкие | MK Diapazon, МК 125 | 51300-12 |  |  | Нет | 570 | 01.01.2024 0:00:00 | 10 | 570
000000041172 | Нет | 000000041172Поверка | Поверка | Микрометры гладкие | MK Diapazon, МК 150 | 51300-12 |  |  | Нет | 570 | 01.01.2024 0:00:00 | 10 | 570
000000041173 | Нет | 000000041173Поверка | Поверка | Микрометры гладкие | MK Diapazon, МК 175 | 51300-12 |  |  | Нет | 570 | 01.01.2024 0:00:00 | 10 | 570
000000045884 | Нет | 000000045884Поверка | Поверка | Микрометры гладкие | МК, (25-50) | 26096-03 |  |  | Нет | 570 | 01.01.2024 0:00:00 | 10 | 570
000000046303 | Нет | 000000046303Поверка | Поверка | Микрометры гладкие | MK, (150-175) | 41287-09 |  |  | Нет | 570 | 01.01.2024 0:00:00 | 10 | 570
000000047794 | Нет | 000000047794Поверка | Поверка | Микрометры гладкие | MK, (125-150) | 41287-09 |  |  | Нет | 570 | 01.01.2024 0:00:00 | 10 | 570
000000047828 | Нет | 000000047828Поверка | Поверка | Микрометры гладкие | серии 701, (75-100) | 52482-13 |  |  | Нет | 570 | 01.01.2024 0:00:00 | 10 | 570
000000047835 | Нет | 000000047835Поверка | Поверка | Микрометры гладкие | серии 703, (175-200) | 52482-13 |  |  | Нет | 642 | 01.01.2024 0:00:00 | 10 | 642
000000047842 | Нет | 000000047842Поверка | Поверка | Микрометры гладкие | МКЦ Micron, (175-200) | 50855-12 |  |  | Нет | 642 | 01.01.2024 0:00:00 | 10 | 642
000000048356 | Нет | 000000048356Поверка | Поверка | Микрометры гладкие | МК Micron, (175-200) | 50855-12 |  |  | Нет | 642 | 01.01.2024 0:00:00 | 10 | 642
000000048378 | Нет | 000000048378Поверка | Поверка | Микрометры гладкие | MK, (100-125) | 41287-09 |  |  | Нет | 570 | 01.01.2024 0:00:00 | 10 | 570
000000048986 | Нет | 000000048986Поверка | Поверка | Микрометры гладкие | МК, (75-100; 0,01) | 54224-13 |  |  | Нет | 570 | 01.01.2024 0:00:00 | 10 | 570
000000049282 | Нет | 000000049282Поверка | Поверка | Микрометры гладкие | МК, (50-75; 0,01) | 54224-13 |  |  | Нет | 570 | 01.01.2024 0:00:00 | 10 | 570
000000049290 | Нет | 000000049290Поверка | Поверка | Микрометры гладкие | МК 800 | 67127-17 |  |  | Нет | 810 | 01.01.2024 0:00:00 | 10 | 810
000000049291 | Нет | 000000049291Поверка | Поверка | Микрометры гладкие | МК 1000 | 67127-17 |  |  | Нет | 810 | 01.01.2024 0:00:00 | 10 | 810
000000050682 | Нет | 000000050682Поверка | Поверка | Микрометры гладкие | МКЦ Micron, (25-50) | 50855-12 |  |  | Нет | 570 | 01.01.2024 0:00:00 | 10 | 570
000000050912 | Нет | 000000050912Поверка | Поверка | Микрометры гладкие | MK Diapazon, МКЦ 25 | 51300-12 |  |  | Нет | 570 | 01.01.2024 0:00:00 | 10 | 570
000000050913 | Нет | 000000050913Поверка | Поверка | Микрометры гладкие | MK Diapazon, МКЦ 50 | 51300-12 |  |  | Нет | 570 | 01.01.2024 0:00:00 | 10 | 570
000000050914 | Нет | 000000050914Поверка | Поверка | Микрометры гладкие | MK Diapazon, МКЦ 75 | 51300-12 |  |  | Нет | 570 | 01.01.2024 0:00:00 | 10 | 570
000000050915 | Нет | 000000050915Поверка | Поверка | Микрометры гладкие | MK Diapazon, МКЦ 100 | 51300-12 |  |  | Нет | 570 | 01.01.2024 0:00:00 | 10 | 570
000000050916 | Нет | 000000050916Поверка | Поверка | Микрометры гладкие | MK Diapazon, МКЦ 125 | 51300-12 |  |  | Нет | 570 | 01.01.2024 0:00:00 | 10 | 570
000000051104 | Нет | 000000051104Поверка | Поверка | Микрометры гладкие | МК, (0-25; 0,001) | 54224-13 |  |  | Нет | 570 | 01.01.2024 0:00:00 | 10 | 570
000000051736 | Нет | 000000051736Поверка | Поверка | Микрометры гладкие | MK Diapazon, МКЦ 150 | 51300-12 |  |  | Нет | 570 | 01.01.2024 0:00:00 | 10 | 570
000000051928 | Нет | 000000051928Поверка | Поверка | Микрометры гладкие | МКЦ Micron, (50-75) | 50855-12 |  |  | Нет | 570 | 01.01.2024 0:00:00 | 10 | 570
000000051929 | Нет | 000000051929Поверка | Поверка | Микрометры гладкие | МКЦ Micron, (75-100) | 50855-12 |  |  | Нет | 570 | 01.01.2024 0:00:00 | 10 | 570
000000052259 | Нет | 000000052259Поверка | Поверка | Микрометры гладкие | MK Diapazon, МК 250 | 51300-12 |  |  | Нет | 642 | 01.01.2024 0:00:00 | 10 | 642
000000052373 | Нет | 000000052373Поверка | Поверка | Микрометры гладкие | МК, (250-275; 0,01) | 54224-13 |  |  | Нет | 642 | 01.01.2024 0:00:00 | 10 | 642
000000053014 | Нет | 000000053014Поверка | Поверка | Микрометры гладкие | Обозначение отсутствует | 92331-24 |  |  | Нет | 570 | 01.01.2024 0:00:00 | 35 | 570
000000034891 | Нет | 000000034891Калибровка | Калибровка | Микрометры гладкие (0-175 мм) |  |  |  |  | Нет | 486 | 07.01.2022 0:00:00 | 10 | 486
000000034892 | Нет | 000000034892Калибровка | Калибровка | Микрометры гладкие (0-175 мм) |  |  |  |  | Нет | 486 | 07.01.2022 0:00:00 | 10 | 486
000000002676 | Нет | 000000002676Калибровка | Калибровка | Микрометры гладкие (0-600 мм) |  |  |  |  | Нет | 642 | 01.01.2024 0:00:00 | 12 | 642
000000023353 | Нет | 000000023353Поверка | Поверка | Микрометры гладкие нониусные и цифровые | (0-25) | 52631-13 |  |  | Нет | 570 | 01.01.2024 0:00:00 | 10 | 570
000000023354 | Нет | 000000023354Поверка | Поверка | Микрометры гладкие нониусные и цифровые | (200-225) | 52631-13 |  |  | Нет | 642 | 01.01.2024 0:00:00 | 10 | 642
000000033902 | Нет | 000000033902Поверка | Поверка | Микрометры гладкие нониусные и цифровые | (50-75) | 52631-13 |  |  | Нет | 570 | 01.01.2024 0:00:00 | 10 | 570
000000040639 | Нет | 000000040639Поверка | Поверка | Микрометры гладкие нониусные и цифровые | (25-50) | 52631-13 |  |  | Нет | 570 | 01.01.2024 0:00:00 | 10 | 570
000000040640 | Нет | 000000040640Поверка | Поверка | Микрометры гладкие нониусные и цифровые | (75-100) | 52631-13 |  |  | Нет | 570 | 01.01.2024 0:00:00 | 10 | 570
000000046388 | Нет | 000000046388Поверка | Поверка | Микрометры гладкие нониусные и цифровые | (175-200) | 52631-13 |  |  | Нет | 642 | 01.01.2024 0:00:00 | 10 | 642
000000023384 | Нет | 000000023384Поверка | Поверка | Микрометры гладкие с ценой деления 0,01 мм | МК25 | 33747-07 |  |  | Нет | 570 | 01.01.2024 0:00:00 | 10 | 570
000000023385 | Нет | 000000023385Поверка | Поверка | Микрометры гладкие с ценой деления 0,01 мм | МК200 | 33747-07 |  |  | Нет | 642 | 01.01.2024 0:00:00 | 10 | 642
000000034186 | Нет | 000000034186Поверка | Поверка | Микрометры гладкие с ценой деления 0,01 мм | МК25 | 287-02 |  |  | Нет | 570 | 01.01.2024 0:00:00 | 10 | 570
000000034531 | Нет | 000000034531Поверка | Поверка | Микрометры гладкие с ценой деления 0,01 мм | МК50 | 287-02 |  |  | Нет | 570 | 01.01.2024 0:00:00 | 10 | 570
000000034533 | Нет | 000000034533Поверка | Поверка | Микрометры гладкие с ценой деления 0,01 мм | МК75 | 287-02 |  |  | Нет | 570 | 01.01.2024 0:00:00 | 10 | 570
000000034534 | Нет | 000000034534Поверка | Поверка | Микрометры гладкие с ценой деления 0,01 мм | МК100 | 287-02 |  |  | Нет | 570 | 01.01.2024 0:00:00 | 10 | 570
000000038057 | Нет | 000000038057Поверка | Поверка | Микрометры гладкие с ценой деления 0,01 мм | МК50 | 33747-07 |  |  | Нет | 570 | 01.01.2024 0:00:00 | 10 | 570
000000038058 | Нет | 000000038058Поверка | Поверка | Микрометры гладкие с ценой деления 0,01 мм | МК75 | 33747-07 |  |  | Нет | 570 | 01.01.2024 0:00:00 | 10 | 570
000000038059 | Нет | 000000038059Поверка | Поверка | Микрометры гладкие с ценой деления 0,01 мм | МК100 | 33747-07 |  |  | Нет | 570 | 01.01.2024 0:00:00 | 10 | 570
000000038831 | Нет | 000000038831Поверка | Поверка | Микрометры гладкие с ценой деления 0,01 мм | МК125 | 33747-07 |  |  | Нет | 570 | 01.01.2024 0:00:00 | 10 | 570
000000038832 | Нет | 000000038832Поверка | Поверка | Микрометры гладкие с ценой деления 0,01 мм | МК150 | 33747-07 |  |  | Нет | 570 | 01.01.2024 0:00:00 | 10 | 570
000000038833 | Нет | 000000038833Поверка | Поверка | Микрометры гладкие с ценой деления 0,01 мм | МК175 | 33747-07 |  |  | Нет | 570 | 01.01.2024 0:00:00 | 10 | 570
000000051983 | Нет | 000000051983Поверка | Поверка | Микрометры гладкие с ценой деления 0,01 мм | МК275 | 33747-07 |  |  | Нет | 642 | 01.01.2024 0:00:00 | 10 | 642
000000023328 | Нет | 000000023328Поверка | Поверка | Микрометры гладкие торговой марки "SHAN" | с цифровым отсчетным устройством, (0-25) | 66442-17 |  |  | Нет | 570 | 01.01.2024 0:00:00 | 10 | 570
000000023329 | Нет | 000000023329Поверка | Поверка | Микрометры гладкие торговой марки "SHAN" | с отсчетом по шкалам стебля и барабана, (200-225; 0,01) | 66442-17 |  |  | Нет | 642 | 01.01.2024 0:00:00 | 10 | 642
000000033911 | Нет | 000000033911Поверка | Поверка | Микрометры гладкие торговой марки "SHAN" | с отсчетом по шкалам стебля и барабана, (25-50; 0,01) | 66442-17 |  |  | Нет | 570 | 01.01.2024 0:00:00 | 10 | 570
000000044544 | Нет | 000000044544Поверка | Поверка | Микрометры гладкие торговой марки "SHAN" | с отсчетом по шкалам стебля и барабана, (125-150; 0,01) | 66442-17 |  |  | Нет | 570 | 01.01.2024 0:00:00 | 10 | 570
000000046582 | Нет | 000000046582Поверка | Поверка | Микрометры гладкие торговой марки "SHAN" | с отсчетом по шкалам стебля и барабана, (0-25; 0,001) | 66442-17 |  |  | Нет | 570 | 01.01.2024 0:00:00 | 10 | 570
000000049941 | Нет | 000000049941Поверка | Поверка | Микрометры гладкие торговой марки "SHAN" | с отсчетом по шкалам стебля и барабана, (50-75; 0,01) | 66442-17 |  |  | Нет | 570 | 01.01.2024 0:00:00 | 10 | 570
000000051393 | Нет | 000000051393Поверка | Поверка | Микрометры гладкие торговой марки "SHAN" | с отсчетом по шкалам стебля и барабана, (75-100; 0,01) | 66442-17 |  |  | Нет | 570 | 01.01.2024 0:00:00 | 10 | 570
000000051394 | Нет | 000000051394Поверка | Поверка | Микрометры гладкие торговой марки "SHAN" | с отсчетом по шкалам стебля и барабана, (100-125; 0,01) | 66442-17 |  |  | Нет | 570 | 01.01.2024 0:00:00 | 10 | 570
000000051395 | Нет | 000000051395Поверка | Поверка | Микрометры гладкие торговой марки "SHAN" | с отсчетом по шкалам стебля и барабана, (150-175; 0,01) | 66442-17 |  |  | Нет | 570 | 01.01.2024 0:00:00 | 10 | 570
000000051396 | Нет | 000000051396Поверка | Поверка | Микрометры гладкие торговой марки "SHAN" | с отсчетом по шкалам стебля и барабана, (175-200; 0,01) | 66442-17 |  |  | Нет | 642 | 01.01.2024 0:00:00 | 10 | 642
000000051397 | Нет | 000000051397Поверка | Поверка | Микрометры гладкие торговой марки "SHAN" | с отсчетом по шкалам стебля и барабана, (225-250; 0,01) | 66442-17 |  |  | Нет | 642 | 01.01.2024 0:00:00 | 10 | 642
000000051398 | Нет | 000000051398Поверка | Поверка | Микрометры гладкие торговой марки "SHAN" | с отсчетом по шкалам стебля и барабана, (250-275; 0,01) | 66442-17 |  |  | Нет | 642 | 01.01.2024 0:00:00 | 10 | 642
000000051399 | Нет | 000000051399Поверка | Поверка | Микрометры гладкие торговой марки "SHAN" | с отсчетом по шкалам стебля и барабана, (275-300; 0,01) | 66442-17 |  |  | Нет | 642 | 01.01.2024 0:00:00 | 10 | 642
000000052217 | Нет | 000000052217Поверка | Поверка | Микрометры гладкие торговой марки "SHAN" | с цифровым отсчетным устройством, (100-125) | 66442-17 |  |  | Нет | 570 | 01.01.2024 0:00:00 | 10 | 570
000000052218 | Нет | 000000052218Поверка | Поверка | Микрометры гладкие торговой марки "SHAN" | с цифровым отсчетным устройством, (125-150) | 66442-17 |  |  | Нет | 570 | 01.01.2024 0:00:00 | 10 | 570
000000052219 | Нет | 000000052219Поверка | Поверка | Микрометры гладкие торговой марки "SHAN" | с цифровым отсчетным устройством, (150-175) | 66442-17 |  |  | Нет | 570 | 01.01.2024 0:00:00 | 10 | 570
000000052220 | Нет | 000000052220Поверка | Поверка | Микрометры гладкие торговой марки "SHAN" | с цифровым отсчетным устройством, (175-200) | 66442-17 |  |  | Нет | 642 | 01.01.2024 0:00:00 | 10 | 642
000000052931 | Нет | 000000052931Поверка | Поверка | Микрометры гладкие торговой марки "SHAN" | с отсчетом по шкалам стебля и барабана, (0-25; 0,01) | 66442-17 |  |  | Нет | 570 | 01.01.2024 0:00:00 | 10 | 570
000000053197 | Нет | 000000053197Поверка | Поверка | Микрометры гладкие торговой марки "SHAN" | с цифровым отсчетным устройством, (50-75) | 66442-17 |  |  | Нет | 570 | 01.01.2024 0:00:00 | 10 | 570
000000023381 | Нет | 000000023381Поверка | Поверка | Микрометры гладкие цифровые | МКЦ, (25-50) | 35816-07 |  |  | Нет | 570 | 01.01.2024 0:00:00 | 10 | 570
000000023382 | Нет | 000000023382Поверка | Поверка | Микрометры гладкие цифровые | МКЦ, (200-250) | 35816-07 |  |  | Нет | 642 | 01.01.2024 0:00:00 | 10 | 642
000000045002 | Нет | 000000045002Поверка | Поверка | Микрометры гладкие цифровые | МКЦ, (0-25) | 35816-07 |  |  | Нет | 570 | 01.01.2024 0:00:00 | 10 | 570
000000048346 | Нет | 000000048346Поверка | Поверка | Микрометры гладкие цифровые | МКЦ, (150-175) | 35816-07 |  |  | Нет | 570 | 01.01.2024 0:00:00 | 10 | 570
000000048347 | Нет | 000000048347Поверка | Поверка | Микрометры гладкие цифровые | МКЦ, (75-100) | 35816-07 |  |  | Нет | 570 | 01.01.2024 0:00:00 | 10 | 570
000000048348 | Нет | 000000048348Поверка | Поверка | Микрометры гладкие цифровые | МКЦ, (125-150) | 35816-07 |  |  | Нет | 570 | 01.01.2024 0:00:00 | 10 | 570
000000048349 | Нет | 000000048349Поверка | Поверка | Микрометры гладкие цифровые | МКЦ, (100-125) | 35816-07 |  |  | Нет | 570 | 01.01.2024 0:00:00 | 10 | 570
000000048359 | Нет | 000000048359Поверка | Поверка | Микрометры гладкие цифровые | МКЦ, (50-75) | 35816-07 |  |  | Нет | 570 | 01.01.2024 0:00:00 | 10 | 570
000000048807 | Нет | 000000048807Поверка | Поверка | Микрометры нониусные | 103, (200-225) | 30741-12 |  |  | Нет | 642 | 01.01.2024 0:00:00 | 10 | 642
000000048808 | Нет | 000000048808Поверка | Поверка | Микрометры нониусные | 103, (225-250) | 30741-12 |  |  | Нет | 642 | 01.01.2024 0:00:00 | 10 | 642
000000048809 | Нет | 000000048809Поверка | Поверка | Микрометры нониусные | 102, (25-50) | 30741-12 |  |  | Нет | 570 | 01.01.2024 0:00:00 | 10 | 570
000000048810 | Нет | 000000048810Поверка | Поверка | Микрометры нониусные | 102, (50-75) | 30741-12 |  |  | Нет | 570 | 01.01.2024 0:00:00 | 10 | 570
000000048811 | Нет | 000000048811Поверка | Поверка | Микрометры нониусные | 103, (125-150) | 30741-12 |  |  | Нет | 570 | 01.01.2024 0:00:00 | 10 | 570
000000050342 | Нет | 000000050342Поверка | Поверка | Микрометры нониусные | 103, (0-25) | 30741-12 |  |  | Нет | 570 | 01.01.2024 0:00:00 | 10 | 570
000000050343 | Нет | 000000050343Поверка | Поверка | Микрометры нониусные | 103, (25-50) | 30741-12 |  |  | Нет | 570 | 01.01.2024 0:00:00 | 10 | 570
000000050344 | Нет | 000000050344Поверка | Поверка | Микрометры нониусные | 103, (50-75) | 30741-12 |  |  | Нет | 570 | 01.01.2024 0:00:00 | 10 | 570
000000052391 | Нет | 000000052391Поверка | Поверка | Микрометры нониусные | 103, (100-125) | 30741-12 |  |  | Нет | 570 | 01.01.2024 0:00:00 | 10 | 570
000000052392 | Нет | 000000052392Поверка | Поверка | Микрометры нониусные | 103, (250-275) | 30741-12 |  |  | Нет | 642 | 01.01.2024 0:00:00 | 10 | 642
000000052393 | Нет | 000000052393Поверка | Поверка | Микрометры нониусные | 103, (275-300) | 30741-12 |  |  | Нет | 642 | 01.01.2024 0:00:00 | 10 | 642
000000052394 | Нет | 000000052394Поверка | Поверка | Микрометры нониусные | 104, (300-400) | 30741-12 |  |  | Нет | 642 | 01.01.2024 0:00:00 | 10 | 642
000000052395 | Нет | 000000052395Поверка | Поверка | Микрометры нониусные | 104, (400-500) | 30741-12 |  |  | Нет | 642 | 01.01.2024 0:00:00 | 10 | 642
000000052396 | Нет | 000000052396Поверка | Поверка | Микрометры нониусные | 104, (500-600) | 30741-12 |  |  | Нет | 642 | 01.01.2024 0:00:00 | 10 | 642
000000052397 | Нет | 000000052397Поверка | Поверка | Микрометры нониусные | 103, (175-200) | 30741-12 |  |  | Нет | 642 | 01.01.2024 0:00:00 | 10 | 642
000000052398 | Нет | 000000052398Поверка | Поверка | Микрометры нониусные | 103, (150-175) | 30741-12 |  |  | Нет | 570 | 01.01.2024 0:00:00 | 10 | 570
000000053456 | Нет | 000000053456Поверка | Поверка | Микрометры нониусные | 102, (75-100) | 30741-12 |  |  | Нет | 570 | 01.01.2024 0:00:00 | 10 | 570
000000001230 | Нет | 000000001230Калибровка | Калибровка | Микрометры окулярные МОВ |  |  |  |  | Нет | 1083 | 01.01.2023 0:00:00 | 10 | 1083
000000051679 | Нет | 000000051679Поверка | Поверка | Микрометры призматические | МТИ, МПИ, МСИ | 9289-83 |  |  | Нет | 570 | 01.01.2024 0:00:00 | 124 | 570
000000023330 | Нет | 000000023330Поверка | Поверка | Микрометры рычажные | 725, (0-25) | 65142-16 |  |  | Нет | 696 | 01.01.2024 0:00:00 | 10 | 696
000000023350 | Нет | 000000023350Поверка | Поверка | Микрометры рычажные | МР, (25-50) | 53168-13 |  |  | Нет | 696 | 01.01.2024 0:00:00 | 10 | 696
000000023388 | Нет | 000000023388Поверка | Поверка | Микрометры рычажные | серии 510, (25-50) | 32883-15 |  |  | Нет | 696 | 01.01.2024 0:00:00 | 10 | 696
000000023437 | Нет | 000000023437Поверка | Поверка | Микрометры рычажные | МР, (0-25) | 141-70 |  |  | Нет | 696 | 01.01.2024 0:00:00 | 10 | 696
000000033541 | Нет | 000000033541Поверка | Поверка | Микрометры рычажные | МРП50 | 11689-88 |  |  | Нет | 696 | 01.01.2024 0:00:00 | 10 | 696
000000033542 | Нет | 000000033542Поверка | Поверка | Микрометры рычажные | МР75 | 11689-88 |  |  | Нет | 696 | 01.01.2024 0:00:00 | 10 | 696
000000034525 | Нет | 000000034525Поверка | Поверка | Микрометры рычажные | MP Micron, (0-25) | 49655-12 |  |  | Нет | 696 | 01.01.2024 0:00:00 | 10 | 696
000000034526 | Нет | 000000034526Поверка | Поверка | Микрометры рычажные | MP Micron, (25-50) | 49655-12 |  |  | Нет | 696 | 01.01.2024 0:00:00 | 10 | 696
000000034527 | Нет | 000000034527Поверка | Поверка | Микрометры рычажные | MP Micron, (50-75) | 49655-12 |  |  | Нет | 696 | 01.01.2024 0:00:00 | 10 | 696
000000034528 | Нет | 000000034528Поверка | Поверка | Микрометры рычажные | MP Micron, (75-100) | 49655-12 |  |  | Нет | 696 | 01.01.2024 0:00:00 | 10 | 696
000000035850 | Нет | 000000035850Поверка | Поверка | Микрометры рычажные | МР, (0-25) | 53168-13 |  |  | Нет | 696 | 01.01.2024 0:00:00 | 10 | 696
000000035936 | Нет | 000000035936Поверка | Поверка | Микрометры рычажные | серии 510, (0-25) | 32883-15 |  |  | Нет | 696 | 01.01.2024 0:00:00 | 10 | 696
000000036910 | Нет | 000000036910Калибровка | Калибровка | Микрометры рычажные | МР, МРП | 11689-88 |  |  | Нет | 696 | 01.01.2024 0:00:00 | 35 | 696
000000036911 | Нет | 000000036911Поверка | Поверка | Микрометры рычажные | МРИ | 43860-10 |  |  | Нет | 642 | 01.01.2024 0:00:00 | 35 | 642
000000038573 | Нет | 000000038573Поверка | Поверка | Микрометры рычажные | МРИ 125 | 43860-10 |  |  | Нет | 858 | 01.01.2024 0:00:00 | 10 | 858
000000039821 | Нет | 000000039821Поверка | Поверка | Микрометры рычажные | МРП25 | 11689-88 |  |  | Нет | 696 | 01.01.2024 0:00:00 | 10 | 696
000000040439 | Нет | 000000040439Поверка | Поверка | Микрометры рычажные | 40 T, (0-25) | 71914-18 |  |  | Нет | 696 | 01.01.2024 0:00:00 | 10 | 696
000000041223 | Нет | 000000041223Поверка | Поверка | Микрометры рычажные | MP Micron | 49655-12 |  |  | Нет | 696 | 01.01.2024 0:00:00 | 35 | 696
000000041226 | Нет | 000000041226Поверка | Поверка | Микрометры рычажные | MP Micron | 49655-12 |  |  | Нет | 696 | 01.01.2024 0:00:00 | 35 | 696
000000043535 | Нет | 000000043535Поверка | Поверка | Микрометры рычажные | МРИ 200 | 2051-05 |  |  | Нет | 858 | 01.01.2024 0:00:00 | 10 | 858
000000050241 | Нет | 000000050241Поверка | Поверка | Микрометры рычажные | 107, 510, 523 | 32883-06 |  |  | Нет | 696 | 01.01.2024 0:00:00 | 35 | 696
000000051004 | Нет | 000000051004Поверка | Поверка | Микрометры рычажные | МРИ 150 | 2051-05 |  |  | Нет | 858 | 01.01.2024 0:00:00 | 10 | 858
000000051700 | Нет | 000000051700Поверка | Поверка | Микрометры рычажные | 40 T, (25-50) | 71914-18 |  |  | Нет | 696 | 01.01.2024 0:00:00 | 10 | 696
000000051701 | Нет | 000000051701Поверка | Поверка | Микрометры рычажные | 40 T, (50-100) | 71914-18 |  |  | Нет | 696 | 01.01.2024 0:00:00 | 10 | 696
000000051702 | Нет | 000000051702Поверка | Поверка | Микрометры рычажные | 40 T, (100-150) | 71914-18 |  |  | Нет | 858 | 01.01.2024 0:00:00 | 10 | 858
000000051703 | Нет | 000000051703Поверка | Поверка | Микрометры рычажные | 40 T, (150-200) | 71914-18 |  |  | Нет | 858 | 01.01.2024 0:00:00 | 10 | 858
000000052168 | Нет | 000000052168Поверка | Поверка | Микрометры рычажные | МРИ | 78956-20 |  |  | Нет | 570 | 01.01.2024 0:00:00 | 35 | 570
000000053528 | Нет | 000000053528Поверка | Поверка | Микрометры рычажные | МРИ 150 | 43860-10 |  |  | Нет | 858 | 01.01.2024 0:00:00 | 10 | 858
Г00000000293 |  | Г00000000293Поверка | Поверка | Микрометры рычажные (от 0 до 100 мм) |  |  |  |  | Нет | 696 | 01.01.2024 0:00:00 | 10отд | 696
Г00000001092 |  | Г00000001092Калибровка | Калибровка | Микрометры рычажные (от 0 до 100 мм) (К) |  |  |  |  | Нет | 696 | 01.01.2024 0:00:00 | 10отд | 696
Г00000000294 |  | Г00000000294Поверка | Поверка | Микрометры рычажные (от 125 мм до 200 мм) |  |  |  |  | Нет | 858 | 01.01.2024 0:00:00 | 10отд | 858
Г00000001093 |  | Г00000001093Калибровка | Калибровка | Микрометры рычажные (от 125 мм до 200 мм) (К) |  |  |  |  | Нет | 858 | 01.01.2024 0:00:00 | 10отд | 858
000000048707 | Нет | 000000048707Поверка | Поверка | Микрометры рычажные торговой марки "SHAN" | Нет данных | 65914-16 |  |  | Нет | 696 | 01.01.2024 0:00:00 | 35 | 696
000000036032 | Нет | 000000036032Поверка | Поверка | Микрометры с вставками с ценой деления 0,01 мм | МВМ-25 | 438-50 |  |  | Нет | 570 | 01.01.2024 0:00:00 | 10 | 570
000000023347 | Нет | 000000023347Поверка | Поверка | Микрометры с отсчетом результата измерений по шкалам стебля и барабана | Micromar 40 A, (0-25) | 54112-13 |  |  | Нет | 570 | 01.01.2024 0:00:00 | 10 | 570
000000023348 | Нет | 000000023348Поверка | Поверка | Микрометры с отсчетом результата измерений по шкалам стебля и барабана | Micromar 40 A, (175-200) | 54112-13 |  |  | Нет | 642 | 01.01.2024 0:00:00 | 10 | 642
000000053525 | Нет | 000000053525Поверка | Поверка | Микрометры с отсчетом результата измерений по шкалам стебля и барабана | Micromar 40 A, (25-50) | 54112-13 |  |  | Нет | 570 | 01.01.2024 0:00:00 | 10 | 570
000000053526 | Нет | 000000053526Поверка | Поверка | Микрометры с отсчетом результата измерений по шкалам стебля и барабана | Micromar 40 A, (50-75) | 54112-13 |  |  | Нет | 570 | 01.01.2024 0:00:00 | 10 | 570
000000053527 | Нет | 000000053527Поверка | Поверка | Микрометры с отсчетом результата измерений по шкалам стебля и барабана | Micromar 40 A, (75-100) | 54112-13 |  |  | Нет | 570 | 01.01.2024 0:00:00 | 10 | 570
000000023435 | Нет | 000000023435Поверка | Поверка | Микрометры с ценой деления 0,01 мм | 210222 | 287-91 |  |  | Нет | 570 | 01.01.2024 0:00:00 | 10 | 570
000000032701 | Нет | 000000032701Поверка | Поверка | Микрометры с ценой деления 0,01 мм | 210211, 210221, 210212, 210222, 210213, 210223, 210214, 210224 | 287-91 |  |  | Нет | 570 | 01.01.2024 0:00:00 | 35 | 570
000000033543 | Нет | 000000033543Поверка | Поверка | Микрометры с ценой деления 0,01 мм | 210211 | 287-91 |  |  | Нет | 570 | 01.01.2024 0:00:00 | 10 | 570
000000035025 | Нет | 000000035025Поверка | Поверка | Микрометры с ценой деления 0,01 мм | М.022.200 | 287-90 |  |  | Нет | 642 | 01.01.2024 0:00:00 | 10 | 642
000000038060 | Нет | 000000038060Поверка | Поверка | Микрометры с ценой деления 0,01 мм | 210212 | 287-91 |  |  | Нет | 570 | 01.01.2024 0:00:00 | 10 | 570
000000039882 | Нет | 000000039882Поверка | Поверка | Микрометры с ценой деления 0,01 мм | 1003 | 287-88 |  |  | Нет | 570 | 01.01.2024 0:00:00 | 35 | 570
000000041604 | Нет | 000000041604Поверка | Поверка | Микрометры с ценой деления 0,01 мм | 210223 | 287-91 |  |  | Нет | 570 | 01.01.2024 0:00:00 | 10 | 570
000000042514 | Нет | 000000042514Поверка | Поверка | Микрометры с ценой деления 0,01 мм | 210221 | 287-91 |  |  | Нет | 570 | 01.01.2024 0:00:00 | 10 | 570
000000042515 | Нет | 000000042515Поверка | Поверка | Микрометры с ценой деления 0,01 мм | 210224 | 287-91 |  |  | Нет | 570 | 01.01.2024 0:00:00 | 10 | 570
000000042823 | Нет | 000000042823Поверка | Поверка | Микрометры с ценой деления 0,01 мм | Модель 102, (0-25) | 287-89 |  |  | Нет | 570 | 01.01.2024 0:00:00 | 10 | 570
000000042825 | Нет | 000000042825Поверка | Поверка | Микрометры с ценой деления 0,01 мм | Модель 102, (50-75) | 287-89 |  |  | Нет | 570 | 01.01.2024 0:00:00 | 10 | 570
000000042826 | Нет | 000000042826Поверка | Поверка | Микрометры с ценой деления 0,01 мм | Модель 102, (25-50) | 287-89 |  |  | Нет | 570 | 01.01.2024 0:00:00 | 10 | 570
000000043054 | Нет | 000000043054Поверка | Поверка | Микрометры с ценой деления 0,01 мм | 210213 | 287-91 |  |  | Нет | 570 | 01.01.2024 0:00:00 | 10 | 570
000000043055 | Нет | 000000043055Поверка | Поверка | Микрометры с ценой деления 0,01 мм | 210214 | 287-91 |  |  | Нет | 570 | 01.01.2024 0:00:00 | 10 | 570
000000045736 | Нет | 000000045736Поверка | Поверка | Микрометры с ценой деления 0,01 мм | Модель 1003, (0-25) | 287-89 |  |  | Нет | 570 | 01.01.2024 0:00:00 | 10 | 570
000000046053 | Нет | 000000046053Поверка | Поверка | Микрометры с ценой деления 0,01 мм | Модель 1003, (25-50) | 287-89 |  |  | Нет | 570 | 01.01.2024 0:00:00 | 10 | 570
000000049748 | Нет | 000000049748Поверка | Поверка | Микрометры с ценой деления 0,01 мм | модель 102, (75-100) | 287-89 |  |  | Нет | 570 | 01.01.2024 0:00:00 | 10 | 570
000000050347 | Нет | 000000050347Поверка | Поверка | Микрометры с ценой деления 0,01 мм | Модель 1003, (50-75) | 287-89 |  |  | Нет | 570 | 01.01.2024 0:00:00 | 10 | 570
000000050348 | Нет | 000000050348Поверка | Поверка | Микрометры с ценой деления 0,01 мм | Модель 1003, (75-100) | 287-89 |  |  | Нет | 570 | 01.01.2024 0:00:00 | 10 | 570
000000051349 | Нет | 000000051349Поверка | Поверка | Микрометры с ценой деления 0,01 мм | М.022.400 | 287-90 |  |  | Нет | 642 | 01.01.2024 0:00:00 | 10 | 642
000000052051 | Нет | 000000052051Поверка | Поверка | Микрометры с ценой деления 0,01 мм | М.022.150 | 287-90 |  |  | Нет | 570 | 01.01.2024 0:00:00 | 10 | 570
000000053083 | Нет | 000000053083Поверка | Поверка | Микрометры с ценой деления 0,01 мм | М.022.125 | 287-90 |  |  | Нет | 570 | 01.01.2024 0:00:00 | 10 | 570
000000051510 | Нет | 000000051510Поверка | Поверка | Микрометры с цифровым отсчетным устройством | Micromar, мод. 40 EWR-S, (75-100) | 76973-19 |  |  | Нет | 570 | 01.01.2024 0:00:00 | 10 | 570
000000023378 | Нет | 000000023378Поверка | Поверка | Микрометры со вставками | МВМ, (0-25) | 36985-08 |  |  | Нет | 570 | 01.01.2024 0:00:00 | 10 | 570
000000023429 | Нет | 000000023429Поверка | Поверка | Микрометры со вставками | МВМ 100 | 438-00 |  |  | Нет | 570 | 01.01.2024 0:00:00 | 10 | 570
000000023430 | Нет | 000000023430Поверка | Поверка | Микрометры со вставками | МВМ 100 | 438-05 |  |  | Нет | 570 | 01.01.2024 0:00:00 | 10 | 570
000000037937 | Нет | 000000037937Поверка | Поверка | Микрометры со вставками | МВМ 75 | 438-05 |  |  | Нет | 570 | 01.01.2024 0:00:00 | 10 | 570
000000037938 | Нет | 000000037938Поверка | Поверка | Микрометры со вставками | МВМ 50 | 438-05 |  |  | Нет | 570 | 01.01.2024 0:00:00 | 10 | 570
000000037939 | Нет | 000000037939Поверка | Поверка | Микрометры со вставками | МВМ 25 | 438-05 |  |  | Нет | 570 | 01.01.2024 0:00:00 | 10 | 570
000000047791 | Нет | 000000047791Поверка | Поверка | Микрометры со вставками | МВП 25 | 438-05 |  |  | Нет | 570 | 01.01.2024 0:00:00 | 10 | 570
000000048545 | Нет | 000000048545Поверка | Поверка | Микрометры со вставками | МВМ 75 | 438-00 |  |  | Нет | 570 | 01.01.2024 0:00:00 | 10 | 570
000000048546 | Нет | 000000048546Поверка | Поверка | Микрометры со вставками | МВМ 50 | 438-00 |  |  | Нет | 570 | 01.01.2024 0:00:00 | 10 | 570
000000048547 | Нет | 000000048547Поверка | Поверка | Микрометры со вставками | МВМ 25 | 438-00 |  |  | Нет | 570 | 01.01.2024 0:00:00 | 10 | 570
000000048548 | Нет | 000000048548Поверка | Поверка | Микрометры со вставками | МВП 25 | 438-00 |  |  | Нет | 570 | 01.01.2024 0:00:00 | 10 | 570
000000051606 | Нет | 000000051606Поверка | Поверка | Микрометры со вставками | МВМ 75 | 78155-20 |  |  | Нет | 570 | 01.01.2024 0:00:00 | 10 | 570
000000051937 | Нет | 000000051937Поверка | Поверка | Микрометры со вставками | серии 711, (25-50) | 57261-14 |  |  | Нет | 570 | 01.01.2024 0:00:00 | 10 | 570
000000052509 | Нет | 000000052509Поверка | Поверка | Микрометры со вставками | серии 711, (0-25) | 57261-14 |  |  | Нет | 570 | 01.01.2024 0:00:00 | 10 | 570
Г00000000289 |  | Г00000000289Поверка | Поверка | Микрометры со вставками (от 0 до 100 мм) |  |  |  |  | Нет | 570 | 01.01.2024 0:00:00 | 10отд | 570
Г00000001094 |  | Г00000001094Калибровка | Калибровка | Микрометры со вставками (от 0 до 100 мм) (К) |  |  |  |  | Нет | 570 | 01.01.2024 0:00:00 | 10отд | 570
000000035334 | Нет | 000000035334Поверка | Поверка | Микрометры специальные | МКД5 | 54206-13 |  |  | Нет | 570 | 01.01.2024 0:00:00 | 10 | 570
000000037395 | Нет | 000000037395Поверка | Поверка | Микрометры специальные | МКН 850 | 32509-12 |  |  | Нет | 810 | 01.01.2024 0:00:00 | 10 | 810
000000042606 | Нет | 000000042606Поверка | Поверка | Микрометры специальные | МКН 1050 | 32509-12 |  |  | Нет | 810 | 01.01.2024 0:00:00 | 10 | 810
000000048938 | Нет | 000000048938Поверка | Поверка | Микрометры специальные | МКД5 | 54206-13 |  |  | Нет | 570 | 01.01.2024 0:00:00 | 10 | 570
000000051887 | Нет | 000000051887Поверка | Поверка | Микрометры специальные | Обозначение отсутствует | 91335-24 |  |  | Нет | 570 | 01.01.2024 0:00:00 | 35 | 570
000000052378 | Нет | 000000052378Поверка | Поверка | Микрометры специальные | МКД18 (тип 3) | 54206-13 |  |  | Нет | 570 | 01.01.2024 0:00:00 | 10 | 570
000000052609 | Нет | 000000052609Поверка | Поверка | Микрометры специальные | МКН 750 | 32509-12 |  |  | Нет | 810 | 01.01.2024 0:00:00 | 10 | 810
000000052610 | Нет | 000000052610Поверка | Поверка | Микрометры специальные | МКН 1250 | 32509-12 |  |  | Нет | 810 | 01.01.2024 0:00:00 | 10 | 810
000000023343 | Нет | 000000023343Поверка | Поверка | Микрометры торговой марки "GRIFF" с отсчетом по шкалам стебля и барабана и с цифровым отсчетным устройством | (0-25) | 56549-14 |  |  | Нет | 570 | 01.01.2024 0:00:00 | 10 | 570
000000023344 | Нет | 000000023344Поверка | Поверка | Микрометры торговой марки "GRIFF" с отсчетом по шкалам стебля и барабана и с цифровым отсчетным устройством | (200-225) | 56549-14 |  |  | Нет | 642 | 01.01.2024 0:00:00 | 10 | 642
000000042869 | Нет | 000000042869Поверка | Поверка | Микрометры торговой марки "GRIFF" с отсчетом по шкалам стебля и барабана и с цифровым отсчетным устройством | (25-50) | 56549-14 |  |  | Нет | 570 | 01.01.2024 0:00:00 | 10 | 570
000000046044 | Нет | 000000046044Поверка | Поверка | Микрометры торговой марки "GRIFF" с отсчетом по шкалам стебля и барабана и с цифровым отсчетным устройством | (50-75) | 56549-14 |  |  | Нет | 570 | 01.01.2024 0:00:00 | 10 | 570
000000048534 | Нет | 000000048534Поверка | Поверка | Микрометры торговой марки "GRIFF" с отсчетом по шкалам стебля и барабана и с цифровым отсчетным устройством | (250-275) | 56549-14 |  |  | Нет | 642 | 01.01.2024 0:00:00 | 10 | 642
000000049428 | Нет | 000000049428Поверка | Поверка | Микрометры торговой марки "GRIFF" с отсчетом по шкалам стебля и барабана и с цифровым отсчетным устройством | (275-300) | 56549-14 |  |  | Нет | 642 | 01.01.2024 0:00:00 | 10 | 642
000000049837 | Нет | 000000049837Поверка | Поверка | Микрометры торговой марки "GRIFF" с отсчетом по шкалам стебля и барабана и с цифровым отсчетным устройством | (50-75) | 56549-14 |  |  | Нет | 570 | 01.01.2024 0:00:00 | 10 | 570
000000049838 | Нет | 000000049838Поверка | Поверка | Микрометры торговой марки "GRIFF" с отсчетом по шкалам стебля и барабана и с цифровым отсчетным устройством | (75-100) | 56549-14 |  |  | Нет | 570 | 01.01.2024 0:00:00 | 10 | 570
000000051607 | Нет | 000000051607Поверка | Поверка | Микрометры торговой марки "GRIFF" с отсчетом по шкалам стебля и барабана и с цифровым отсчетным устройством | (0-25) | 56549-14 |  |  | Нет | 570 | 01.01.2024 0:00:00 | 10 | 570
000000052061 | Нет | 000000052061Поверка | Поверка | Микрометры торговой марки "GRIFF" с отсчетом по шкалам стебля и барабана и с цифровым отсчетным устройством | (125-150) | 56549-14 |  |  | Нет | 570 | 01.01.2024 0:00:00 | 10 | 570
000000052727 | Нет | 000000052727Поверка | Поверка | Микрометры торговой марки "GRIFF" с отсчетом по шкалам стебля и барабана и с цифровым отсчетным устройством | (225-250) | 56549-14 |  |  | Нет | 642 | 01.01.2024 0:00:00 | 10 | 642
000000033336 | Нет | 000000033336Поверка | Поверка | Микрометры торговой марки "INSIZE" | мод. 3203-75А | 62376-15 |  |  | Нет | 570 | 01.01.2024 0:00:00 | 10 | 570
000000050517 | Нет | 000000050517Поверка | Поверка | Микрометры торговой марки "INSIZE" | мод. 3203-25А | 62376-15 |  |  | Нет | 570 | 01.01.2024 0:00:00 | 10 | 570
000000050518 | Нет | 000000050518Поверка | Поверка | Микрометры торговой марки "INSIZE" | мод. 3203-100А | 62376-15 |  |  | Нет | 570 | 01.01.2024 0:00:00 | 10 | 570
000000050519 | Нет | 000000050519Поверка | Поверка | Микрометры торговой марки "INSIZE" | мод. 3203-150А | 62376-15 |  |  | Нет | 570 | 01.01.2024 0:00:00 | 10 | 570
000000050520 | Нет | 000000050520Поверка | Поверка | Микрометры торговой марки "INSIZE" | мод. 3203-50А | 62376-15 |  |  | Нет | 570 | 01.01.2024 0:00:00 | 10 | 570
000000050575 | Нет | 000000050575Поверка | Поверка | Микрометры торговой марки "INSIZE" | мод. 3232-25А | 62376-15 |  |  | Нет | 570 | 01.01.2024 0:00:00 | 10 | 570
000000050576 | Нет | 000000050576Поверка | Поверка | Микрометры торговой марки "INSIZE" | мод. 3232-50А | 62376-15 |  |  | Нет | 570 | 01.01.2024 0:00:00 | 10 | 570
000000051085 | Нет | 000000051085Поверка | Поверка | Микрометры торговой марки "INSIZE" | мод. 3109-25А | 62376-15 |  |  | Нет | 570 | 01.01.2024 0:00:00 | 10 | 570
000000051086 | Нет | 000000051086Поверка | Поверка | Микрометры торговой марки "INSIZE" | мод. 3108-125А | 62376-15 |  |  | Нет | 570 | 01.01.2024 0:00:00 | 10 | 570
000000052210 | Нет | 000000052210Поверка | Поверка | Микрометры торговой марки "INSIZE" | мод. 3101-75А | 62376-15 |  |  | Нет | 570 | 01.01.2024 0:00:00 | 10 | 570
000000052214 | Нет | 000000052214Поверка | Поверка | Микрометры торговой марки "INSIZE" | мод. 3101-25А | 62376-15 |  |  | Нет | 570 | 01.01.2024 0:00:00 | 10 | 570
000000052215 | Нет | 000000052215Поверка | Поверка | Микрометры торговой марки "INSIZE" | мод. 3101-50А | 62376-15 |  |  | Нет | 570 | 01.01.2024 0:00:00 | 10 | 570
000000052216 | Нет | 000000052216Поверка | Поверка | Микрометры торговой марки "INSIZE" | мод. 3532-25А | 62376-15 |  |  | Нет | 570 | 01.01.2024 0:00:00 | 10 | 570
000000052405 | Нет | 000000052405Поверка | Поверка | Микрометры торговой марки "INSIZE" | мод. 3210-50А | 62376-15 |  |  | Нет | 570 | 01.01.2024 0:00:00 | 10 | 570
000000052407 | Нет | 000000052407Поверка | Поверка | Микрометры торговой марки "INSIZE" | мод. 3210-75А | 62376-15 |  |  | Нет | 570 | 01.01.2024 0:00:00 | 10 | 570
000000052408 | Нет | 000000052408Поверка | Поверка | Микрометры торговой марки "INSIZE" | мод. 3210-100А | 62376-15 |  |  | Нет | 570 | 01.01.2024 0:00:00 | 10 | 570
000000053080 | Нет | 000000053080Поверка | Поверка | Микрометры торговой марки "INSIZE" | мод. 3232-150А | 62376-15 |  |  | Нет | 570 | 01.01.2024 0:00:00 | 10 | 570
000000023334 | Нет | 000000023334Поверка | Поверка | Микрометры торговой марки "NORGAU" | серии 041 057, (0-25) | 61577-15 |  |  | Нет | 570 | 01.01.2024 0:00:00 | 10 | 570
000000023335 | Нет | 000000023335Поверка | Поверка | Микрометры торговой марки "NORGAU" | серии 041 001, (200-225) | 61577-15 |  |  | Нет | 642 | 01.01.2024 0:00:00 | 10 | 642
000000043979 | Нет | 000000043979Поверка | Поверка | Микрометры торговой марки "NORGAU" | серии 041 001, (0-25) | 61577-15 |  |  | Нет | 570 | 01.01.2024 0:00:00 | 10 | 570
000000046109 | Нет | 000000046109Поверка | Поверка | Микрометры торговой марки "NORGAU" | серии 041 001, (25-50) | 61577-15 |  |  | Нет | 570 | 01.01.2024 0:00:00 | 10 | 570
000000047980 | Нет | 000000047980Поверка | Поверка | Микрометры торговой марки "NORGAU" | серии 041 057, (50-75) | 61577-15 |  |  | Нет | 570 | 01.01.2024 0:00:00 | 10 | 570
000000047981 | Нет | 000000047981Поверка | Поверка | Микрометры торговой марки "NORGAU" | серии 041 057, (75-100) | 61577-15 |  |  | Нет | 570 | 01.01.2024 0:00:00 | 10 | 570
000000049662 | Нет | 000000049662Поверка | Поверка | Микрометры торговой марки "NORGAU" | серии 041 057, (25-50) | 61577-15 |  |  | Нет | 570 | 01.01.2024 0:00:00 | 10 | 570
000000041389 | Нет | 000000041389Поверка | Поверка | Микрометры торговой марки "SHAN" | Нет данных | 75427-19 |  |  | Нет | 570 | 01.01.2024 0:00:00 | 35 | 570
000000023264 | Нет | 000000023264Поверка | Поверка | Микрометры торговой марки "Калиброн" с отсчетом по шкалам стебля и барабана и с цифровым отсчетным устройством | (200-225) | 56668-14 |  |  | Нет | 642 | 01.01.2024 0:00:00 | 10 | 642
000000023342 | Нет | 000000023342Поверка | Поверка | Микрометры торговой марки "Калиброн" с отсчетом по шкалам стебля и барабана и с цифровым отсчетным устройством | (0-25) | 56668-14 |  |  | Нет | 570 | 01.01.2024 0:00:00 | 10 | 570
000000023371 | Нет | 000000023371Поверка | Поверка | Микрометры торговой марки "Калиброн" с отсчетом по шкалам стебля и барабана и с цифровым отсчетным устройством | Нет данных | 56668-14 |  |  | Нет | 570 | 01.01.2024 0:00:00 | 35 | 570
000000035078 | Нет | 000000035078Поверка | Поверка | Микрометры торговой марки "Калиброн" с отсчетом по шкалам стебля и барабана и с цифровым отсчетным устройством | с отсчетом по шкале стебля и барабана, (0-25) | 77303-20 |  |  | Нет | 570 | 01.01.2024 0:00:00 | 10 | 570
000000036665 | Нет | 000000036665Поверка | Поверка | Микрометры торговой марки "Калиброн" с отсчетом по шкалам стебля и барабана и с цифровым отсчетным устройством | с отсчетом по шкале стебля и барабана, (25-50) | 77303-20 |  |  | Нет | 570 | 01.01.2024 0:00:00 | 10 | 570
000000038069 | Нет | 000000038069Поверка | Поверка | Микрометры торговой марки "Калиброн" с отсчетом по шкалам стебля и барабана и с цифровым отсчетным устройством | (25-50) | 56668-14 |  |  | Нет | 570 | 01.01.2024 0:00:00 | 10 | 570
000000038070 | Нет | 000000038070Поверка | Поверка | Микрометры торговой марки "Калиброн" с отсчетом по шкалам стебля и барабана и с цифровым отсчетным устройством | (50-75) | 56668-14 |  |  | Нет | 570 | 01.01.2024 0:00:00 | 10 | 570
000000038071 | Нет | 000000038071Поверка | Поверка | Микрометры торговой марки "Калиброн" с отсчетом по шкалам стебля и барабана и с цифровым отсчетным устройством | (75-100) | 56668-14 |  |  | Нет | 570 | 01.01.2024 0:00:00 | 10 | 570
000000039030 | Нет | 000000039030Поверка | Поверка | Микрометры торговой марки "Калиброн" с отсчетом по шкалам стебля и барабана и с цифровым отсчетным устройством | (100-125) | 56668-14 |  |  | Нет | 570 | 01.01.2024 0:00:00 | 10 | 570
000000040339 | Нет | 000000040339Поверка | Поверка | Микрометры торговой марки "Калиброн" с отсчетом по шкалам стебля и барабана и с цифровым отсчетным устройством | (0-25) | 56668-14 |  |  | Нет | 570 | 01.01.2024 0:00:00 | 10 | 570
000000043018 | Нет | 000000043018Поверка | Поверка | Микрометры торговой марки "Калиброн" с отсчетом по шкалам стебля и барабана и с цифровым отсчетным устройством | (25-50) | 56668-14 |  |  | Нет | 570 | 01.01.2024 0:00:00 | 10 | 570
000000043019 | Нет | 000000043019Поверка | Поверка | Микрометры торговой марки "Калиброн" с отсчетом по шкалам стебля и барабана и с цифровым отсчетным устройством | (50-75) | 56668-14 |  |  | Нет | 570 | 01.01.2024 0:00:00 | 10 | 570
000000043020 | Нет | 000000043020Поверка | Поверка | Микрометры торговой марки "Калиброн" с отсчетом по шкалам стебля и барабана и с цифровым отсчетным устройством | (75-100) | 56668-14 |  |  | Нет | 570 | 01.01.2024 0:00:00 | 10 | 570
000000045730 | Нет | 000000045730Поверка | Поверка | Микрометры торговой марки "Калиброн" с отсчетом по шкалам стебля и барабана и с цифровым отсчетным устройством | с цифровым отсчетным устройством, (0-25) | 77303-20 |  |  | Нет | 570 | 01.01.2024 0:00:00 | 10 | 570
000000045733 | Нет | 000000045733Поверка | Поверка | Микрометры торговой марки "Калиброн" с отсчетом по шкалам стебля и барабана и с цифровым отсчетным устройством | с отсчетом по шкале стебля и барабана, (150-175) | 77303-20 |  |  | Нет | 570 | 01.01.2024 0:00:00 | 10 | 570
000000049849 | Нет | 000000049849Поверка | Поверка | Микрометры торговой марки "Калиброн" с отсчетом по шкалам стебля и барабана и с цифровым отсчетным устройством | (150-175) | 56668-14 |  |  | Нет | 570 | 01.01.2024 0:00:00 | 10 | 570
000000052211 | Нет | 000000052211Поверка | Поверка | Микрометры торговой марки "Калиброн" с отсчетом по шкалам стебля и барабана и с цифровым отсчетным устройством | с цифровым отсчетным устройством, (75-100) | 77303-20 |  |  | Нет | 570 | 01.01.2024 0:00:00 | 10 | 570
000000052212 | Нет | 000000052212Поверка | Поверка | Микрометры торговой марки "Калиброн" с отсчетом по шкалам стебля и барабана и с цифровым отсчетным устройством | с цифровым отсчетным устройством, (50-75) | 77303-20 |  |  | Нет | 570 | 01.01.2024 0:00:00 | 10 | 570
000000052213 | Нет | 000000052213Поверка | Поверка | Микрометры торговой марки "Калиброн" с отсчетом по шкалам стебля и барабана и с цифровым отсчетным устройством | с цифровым отсчетным устройством, (25-50) | 77303-20 |  |  | Нет | 570 | 01.01.2024 0:00:00 | 10 | 570
000000053430 | Нет | 000000053430Поверка | Поверка | Микрометры торговой марки "Калиброн" с отсчетом по шкалам стебля и барабана и с цифровым отсчетным устройством | (125-150) | 56668-14 |  |  | Нет | 570 | 01.01.2024 0:00:00 | 10 | 570
000000053577 | Нет | 000000053577Поверка | Поверка | Микрометры торговой марки "Калиброн" с отсчетом по шкалам стебля и барабана и с цифровым отсчетным устройством | с отсчетом по шкалам стебля и барабана, (50-75) | 77303-20 |  |  | Нет | 570 | 01.01.2024 0:00:00 | 10 | 570
000000023432 | Нет | 000000023432Поверка | Поверка | Микрометры трубные | МТ-25 | 339-05 |  |  | Нет | 570 | 01.01.2024 0:00:00 | 10 | 570
000000039785 | Нет | 000000039785Поверка | Поверка | Микрометры трубные | МТ | 339-69 |  |  | Нет | 570 | 01.01.2024 0:00:00 | 35 | 570
000000048396 | Нет | 000000048396Поверка | Поверка | Микрометры трубные | МТ 25 | 339-00 |  |  | Нет | 570 | 01.01.2024 0:00:00 | 10 | 570
000000023349 | Нет | 000000023349Поверка | Поверка | Микрометры цифровые | Micromar 40 EWR, (0-25) | 53762-13 |  |  | Нет | 570 | 01.01.2024 0:00:00 | 10 | 570
000000023365 | Нет | 000000023365Поверка | Поверка | Микрометры цифровые | Micromar 40 EXL | 45558-10 |  |  | Нет | 570 | 01.01.2024 0:00:00 | 10 | 570
000000023392 | Нет | 000000023392Поверка | Поверка | Микрометры цифровые | Micron, (0-25) | 32510-06 |  |  | Нет | 570 | 01.01.2024 0:00:00 | 10 | 570
000000023406 | Нет | 000000023406Поверка | Поверка | Микрометры цифровые | серии 293, (125-150) | 30740-12 |  |  | Нет | 570 | 01.01.2024 0:00:00 | 10 | 570
000000023407 | Нет | 000000023407Поверка | Поверка | Микрометры цифровые | серии 340, (150-300) | 30740-12 |  |  | Нет | 642 | 01.01.2024 0:00:00 | 10 | 642
000000035933 | Нет | 000000035933Поверка | Поверка | Микрометры цифровые | серии 293, (0-25) | 30740-12 |  |  | Нет | 570 | 01.01.2024 0:00:00 | 10 | 570
000000035934 | Нет | 000000035934Поверка | Поверка | Микрометры цифровые | серии 293, (25-50) | 30740-12 |  |  | Нет | 570 | 01.01.2024 0:00:00 | 10 | 570
000000035942 | Нет | 000000035942Поверка | Поверка | Микрометры цифровые | серии 293, (100-125) | 30740-12 |  |  | Нет | 570 | 01.01.2024 0:00:00 | 10 | 570
000000036507 | Нет | 000000036507Поверка | Поверка | Микрометры цифровые | серии 293, (50-75) | 30740-12 |  |  | Нет | 570 | 01.01.2024 0:00:00 | 10 | 570
000000036508 | Нет | 000000036508Поверка | Поверка | Микрометры цифровые | серии 293, (75-100) | 30740-12 |  |  | Нет | 570 | 01.01.2024 0:00:00 | 10 | 570
000000038882 | Нет | 000000038882Поверка | Поверка | Микрометры цифровые | Micromar 40 EWR, (25-50) | 53762-13 |  |  | Нет | 570 | 01.01.2024 0:00:00 | 10 | 570
000000038883 | Нет | 000000038883Поверка | Поверка | Микрометры цифровые | Micromar 40 EWR, (75-100) | 53762-13 |  |  | Нет | 570 | 01.01.2024 0:00:00 | 10 | 570
000000038884 | Нет | 000000038884Поверка | Поверка | Микрометры цифровые | Micromar 40 EWR, (50-75) | 53762-13 |  |  | Нет | 570 | 01.01.2024 0:00:00 | 10 | 570
000000046357 | Нет | 000000046357Поверка | Поверка | Микрометры цифровые | 40 EW, 40 EXL, 40 EX | 33313-06 |  |  | Нет | 810 | 01.01.2024 0:00:00 | 35 | 810
000000049568 | Нет | 000000049568Поверка | Поверка | Микрометры цифровые | серии 323, (25-50) | 30740-12 |  |  | Нет | 570 | 01.01.2024 0:00:00 | 10 | 570
000000053573 | Нет | 000000053573Поверка | Поверка | Микрометры цифровые | серии 323, (0-25) | 30740-12 |  |  | Нет | 570 | 01.01.2024 0:00:00 | 10 | 570
000000037878 | Нет | 000000037878Поверка | Поверка | Микрометры электронные | 4000 | 32911-12 |  |  | Нет | 570 | 01.01.2024 0:00:00 | 10 | 570
000000001190 | Нет | 000000001190Калибровка | Калибровка | Микронивелиры МН-2 |  |  |  |  | Нет | 2436 | 01.01.2024 0:00:00 | 10 | 2436
000000001242 | Нет | 000000001242Поверка | Поверка | Микроомметры | AUTO-OHM, DMOM, LTCA,TRM, WRM | 51289-12 |  |  | Нет | 5427 | 01.01.2023 0:00:00 | 11 | 5802
000000001262 | Нет | 000000001262Калибровка | Калибровка | Микроомметры | МТО-330 |  |  |  | Нет | 5802 | 01.01.2024 0:00:00 | 11 | 5802
000000006130 | Нет | 000000006130Поверка | Поверка | Микроомметры | Ф4104 | 9640-84 |  |  | Нет | 1320 | 01.01.2024 0:00:00 | 11 | 1320
000000006130 | Нет | 000000006130Калибровка | Калибровка | Микроомметры | Ф4104 | 9640-84 |  |  | Нет | 1320 | 01.01.2024 0:00:00 | 11 | 1320
000000006131 | Нет | 000000006131Калибровка | Калибровка | Микроомметры | Ф4104-М1 | 11742-89 |  |  | Нет | 1320 | 01.01.2024 0:00:00 | 11 | 1320
000000006131 | Нет | 000000006131Поверка | Поверка | Микроомметры | Ф4104-М1 | 11742-89 |  |  | Нет | 1320 | 01.01.2024 0:00:00 | 11 | 1320
000000006132 | Нет | 000000006132Поверка | Поверка | Микроомметры | Ф4104-М1, Ф4104-М1Т | 11742-99 |  |  | Нет | 1320 | 01.01.2024 0:00:00 | 11 | 1320
000000006132 | Нет | 000000006132Калибровка | Калибровка | Микроомметры | Ф4104-М1, Ф4104-М1Т | 11742-99 |  |  | Нет | 1320 | 01.01.2024 0:00:00 | 11 | 1320
000000008732 | Нет | 000000008732Поверка | Поверка | Микроомметры | MMR-600, MMR-610 | 29588-05 |  |  | Нет | 2274 | 01.01.2023 0:00:00 | 11 | 2430
000000018193 | Нет | 000000018193Поверка | Поверка | Микроомметры | MMR-620, MMR-630 | 44093-10 |  |  | Нет | 2274 | 01.01.2023 0:00:00 | 11 | 2430
000000018194 | Нет | 000000018194Поверка | Поверка | Микроомметры | МИКО-1 | 37381-08 |  |  | Нет | 2274 | 01.01.2023 0:00:00 | 11 | 2430
000000018195 | Нет | 000000018195Поверка | Поверка | Микроомметры | MI 3242 | 50683-12 |  |  | Нет | 2274 | 01.01.2023 0:00:00 | 11 | 2430
000000018221 | Нет | 000000018221Поверка | Поверка | Микроомметры | БСЗ-010 | 17843-08 |  |  | Нет | 5427 | 01.01.2023 0:00:00 | 11 | 5802
000000018222 | Нет | 000000018222Поверка | Поверка | Микроомметры | ЦС4105 | 44225-10 |  |  | Нет | 5427 | 01.01.2023 0:00:00 | 11 | 5802
000000035463 | Нет | 000000035463Калибровка | Калибровка | Микроомметры | µОмМ-01м | 26120-05 |  |  | Нет | 3552 | 01.01.2024 0:00:00 | 11 | 3552
000000035463 | Нет | 000000035463Поверка | Поверка | Микроомметры | µОмМ-01м | 26120-05 |  |  | Нет | 3552 | 01.01.2024 0:00:00 | 11 | 3552
000000038437 | Нет | 000000038437Поверка | Поверка | Микроомметры | Ф4104-М1 | 11742-19 |  |  | Нет | 1320 | 01.01.2024 0:00:00 | 11 | 1320
000000038437 | Нет | 000000038437Калибровка | Калибровка | Микроомметры | Ф4104-М1 | 11742-19 |  |  | Нет | 1320 | 01.01.2024 0:00:00 | 11 | 1320
000000049825 | Нет | 000000049825Калибровка | Калибровка | Микроомметры | Ф4104-М1 | 11742-09 |  |  | Нет | 1320 | 01.01.2024 0:00:00 | 11 | 1320
000000049825 | Нет | 000000049825Поверка | Поверка | Микроомметры | Ф4104-М1 | 11742-09 |  |  | Нет | 1320 | 01.01.2024 0:00:00 | 11 | 1320
000000051387 | Нет | 000000051387Поверка | Поверка | Микроомметры | ЦС4105 | 79093-20 |  |  | Нет | 2826 | 01.01.2024 0:00:00 | 11 | 2826
000000051387 | Нет | 000000051387Калибровка | Калибровка | Микроомметры | ЦС4105 | 79093-20 |  |  | Нет | 2826 | 01.01.2024 0:00:00 | 11 | 2826
000000018196 | Нет | 000000018196Поверка | Поверка | Микроомметры малогабаритные переносные | ИКС-5 | 20174-11 |  |  | Нет | 2274 | 01.01.2023 0:00:00 | 11 | 2430
000000018026 | Нет | 000000018026Калибровка | Калибровка | Микроомметры переносные | Ф 415 | 3399-72 |  |  | Нет | 1320 | 01.01.2024 0:00:00 | 11 | 1320
000000018026 | Нет | 000000018026Поверка | Поверка | Микроомметры переносные | Ф 415 | 3399-72 |  |  | Нет | 1320 | 01.01.2024 0:00:00 | 11 | 1320
000000001222 | Нет | 000000001222Поверка | Поверка | Микроомметры цифровые | SEW 6237DLRO | 31327-06 |  |  | Нет | 5427 | 01.01.2023 0:00:00 | 11 | 5802
000000018031 | Нет | 000000018031Поверка | Поверка | Микроомметры цифровые | М4104 | 52692-13 |  |  | Нет | 2226 | 01.01.2024 0:00:00 | 11 | 2226
000000005870 | Нет | 000000005870Поверка | Поверка | Микроомметры энергетика | МЭН-3 | 23586-02 |  |  | Нет | 3576 | 01.01.2024 0:00:00 | 11 | 3576
000000005870 | Нет | 000000005870Калибровка | Калибровка | Микроомметры энергетика | МЭН-3 | 23586-02 |  |  | Нет | 3576 | 01.01.2024 0:00:00 | 11 | 3576
000000022421 | Нет | 000000022421Поверка | Поверка | Микрорентгенометры | МРМ-1 | 1148-57 |  |  | Нет | 6420 | 01.01.2024 0:00:00 | 11 | 6420
000000022421 | Нет | 000000022421Поверка выезд | Поверка выезд | Микрорентгенометры | МРМ-1 | 1148-57 |  |  | Нет | 6420 | 01.01.2024 0:00:00 | 11 | 6420
000000000589 | Нет | 000000000589Калибровка | Калибровка | Микроскоп биологический | Микмед-5, вариант 2 |  |  |  | Нет | 2172 | 01.01.2024 0:00:00 | 10 | 2172
000000029038 | Нет | 000000029038Калибровка | Калибровка | Микроскоп измерительный | 20X |  | Диапазон измерений: 20, погрешность и (или) неопределенность (класс, разряд): 0,025 мм | 0,025 мм | Нет | 810 | 01.01.2024 0:00:00 | 10 | 810
000000040093 | Нет | 000000040093Калибровка | Калибровка | Микроскоп измерительный универсальный | УИМ-21 |  |  |  | Нет | 17772 | 01.01.2024 0:00:00 | 10 | 17772
Г00000000298 |  | Г00000000298Поверка | Поверка | Микроскоп измерительный универсальный |  |  |  |  | Нет | 17772 | 01.01.2024 0:00:00 | 10отд | 17772
Г00000000298 |  | Г00000000298Поверка выезд | Поверка выезд | Микроскоп измерительный универсальный |  |  |  |  | Нет | 19554 | 01.01.2024 0:00:00 | 10отд | 19554
Г00000001095 |  | Г00000001095Калибровка | Калибровка | Микроскоп измерительный универсальный (К) |  |  |  |  | Нет | 17772 | 01.01.2024 0:00:00 | 10отд | 17772
000000034568 | Нет | 000000034568Калибровка | Калибровка | Микроскоп инструментальный | ИМЦЛ 100×50, А |  |  |  | Нет | 8076 | 01.01.2024 0:00:00 | 10 | 8076
000000050678 | Нет | 000000050678Калибровка | Калибровка | Микроскоп инструментальный |  |  |  |  | Нет | 8076 | 01.01.2024 0:00:00 | 10 | 8076
Г00000000295 |  | Г00000000295Поверка | Поверка | Микроскоп инструментальный |  |  |  |  | Нет | 8076 | 01.01.2024 0:00:00 | 10отд | 8076
Г00000000295 |  | Г00000000295Поверка выезд | Поверка выезд | Микроскоп инструментальный |  |  |  |  | Нет | 8880 | 01.01.2024 0:00:00 | 10отд | 8880
Г00000001096 |  | Г00000001096Калибровка | Калибровка | Микроскоп инструментальный (К) |  |  |  |  | Нет | 8076 | 01.01.2024 0:00:00 | 10отд | 8076
000000035959 | Нет | 000000035959Калибровка | Калибровка | Микроскоп отсчетный | МПБ-3 |  |  |  | Нет | 810 | 01.01.2024 0:00:00 | 10 | 810
000000035961 | Нет | 000000035961Калибровка | Калибровка | Микроскоп отсчетный | МИР-3 |  |  |  | Нет | 810 | 01.01.2024 0:00:00 | 10 | 810
000000023317 | Нет | 000000023317Поверка | Поверка | Микроскопы | МПБ-2 | 459-50 |  |  | Нет | 810 | 01.01.2024 0:00:00 | 10 | 810
000000023318 | Нет | 000000023318Поверка | Поверка | Микроскопы | МПБ-3 | 12045-89 |  |  | Нет | 810 | 01.01.2024 0:00:00 | 10 | 810
000000039718 | Нет | 000000039718Поверка выезд | Поверка выезд | Микроскопы | БМИ-1 | 563-50 |  |  | Нет | 8880 | 01.01.2024 0:00:00 | 10 | 8880
000000039718 | Нет | 000000039718Поверка | Поверка | Микроскопы | БМИ-1 | 563-50 |  |  | Нет | 8076 | 01.01.2024 0:00:00 | 10 | 8076
Г00000000297 |  | Г00000000297Поверка | Поверка | Микроскопы (МПБ, МИР) |  |  |  |  | Нет | 810 | 01.01.2024 0:00:00 | 10отд | 810
Г00000001097 |  | Г00000001097Калибровка | Калибровка | Микроскопы (МПБ, МИР) (К) |  |  |  |  | Нет | 810 | 01.01.2024 0:00:00 | 10отд | 810
000000023442 | Нет | 000000023442Поверка | Поверка | Микроскопы большие инструментальные | БМИ-1 | 563-72 |  |  | Нет | 8076 | 01.01.2024 0:00:00 | 10 | 8076
000000023442 | Нет | 000000023442Поверка выезд | Поверка выезд | Микроскопы большие инструментальные | БМИ-1 | 563-72 |  |  | Нет | 8880 | 01.01.2024 0:00:00 | 10 | 8880
000000034569 | Нет | 000000034569Поверка выезд | Поверка выезд | Микроскопы большие инструментальные | БМИ-1 | 1363-60 |  |  | Нет | 8880 | 01.01.2024 0:00:00 | 10 | 8880
000000034569 | Нет | 000000034569Поверка | Поверка | Микроскопы большие инструментальные | БМИ-1 | 1363-60 |  |  | Нет | 8076 | 01.01.2024 0:00:00 | 10 | 8076
000000001203 | Нет | 000000001203Поверка | Поверка | Микроскопы видеоизмерительные | MM320 | 39844-08 |  |  | Нет | 7536 | 01.01.2024 0:00:00 | 10 | 7536
000000001203 | Нет | 000000001203Поверка выезд | Поверка выезд | Микроскопы видеоизмерительные | MM320 | 39844-08 |  |  | Нет | 8298 | 01.01.2024 0:00:00 | 10 | 8298
000000001938 | Нет | 000000001938Поверка | Поверка | МИКРОСКОПЫ ВИДЕОИЗМЕРИТЕЛЬНЫЕ | ММ320 | 39844-13 |  |  | Нет | 7536 | 01.01.2024 0:00:00 | 10 | 7536
000000001938 | Нет | 000000001938Поверка выезд | Поверка выезд | МИКРОСКОПЫ ВИДЕОИЗМЕРИТЕЛЬНЫЕ | ММ320 | 39844-13 |  |  | Нет | 8298 | 01.01.2024 0:00:00 | 10 | 8298
000000038822 | Нет | 000000038822Калибровка | Калибровка | Микроскопы видеоизмерительные |  |  |  |  | Нет | 7536 | 01.01.2024 0:00:00 | 10 | 7536
000000045373 | Нет | 000000045373Поверка | Поверка | Микроскопы видеоизмерительные | ММ320 | 39844-13 |  |  | Нет | 7536 | 01.01.2024 0:00:00 | 10 | 7536
000000045373 | Нет | 000000045373Поверка выезд | Поверка выезд | Микроскопы видеоизмерительные | ММ320 | 39844-13 |  |  | Нет | 8298 | 01.01.2024 0:00:00 | 10 | 8298
Г00000000296 |  | Г00000000296Поверка | Поверка | Микроскопы видеоизмерительные |  |  |  |  | Нет | 7536 | 01.01.2024 0:00:00 | 10отд | 7536
Г00000000296 |  | Г00000000296Поверка выезд | Поверка выезд | Микроскопы видеоизмерительные |  |  |  |  | Нет | 8298 | 01.01.2024 0:00:00 | 10отд | 8298
Г00000001098 |  | Г00000001098Калибровка | Калибровка | Микроскопы видеоизмерительные (К) |  |  |  |  | Нет | 7536 | 01.01.2024 0:00:00 | 10отд | 7536
000000040520 | Нет | 000000040520Поверка | Поверка | Микроскопы измерительные | ИМЦЛ 150х50,Б | 10742-86 |  |  | Нет | 8076 | 01.01.2024 0:00:00 | 10 | 8076
000000040520 | Нет | 000000040520Поверка выезд | Поверка выезд | Микроскопы измерительные | ИМЦЛ 150х50,Б | 10742-86 |  |  | Нет | 8880 | 01.01.2024 0:00:00 | 10 | 8880
000000044428 | Нет | 000000044428Поверка выезд | Поверка выезд | Микроскопы измерительные | 176 | 32060-15 |  |  | Нет | 8880 | 01.01.2024 0:00:00 | 10 | 8880
000000044428 | Нет | 000000044428Поверка | Поверка | Микроскопы измерительные | 176 | 32060-15 |  |  | Нет | 8076 | 01.01.2024 0:00:00 | 10 | 8076
000000049636 | Нет | 000000049636Поверка | Поверка | Микроскопы измерительные | Walter UHL, VMM 150 | 79845-20 |  |  | Нет | 7536 | 01.01.2024 0:00:00 | 10 | 7536
000000049636 | Нет | 000000049636Поверка выезд | Поверка выезд | Микроскопы измерительные | Walter UHL, VMM 150 | 79845-20 |  |  | Нет | 8298 | 01.01.2024 0:00:00 | 10 | 8298
000000050345 | Нет | 000000050345Поверка | Поверка | Микроскопы измерительные | MarVision серии MM 420 | 67119-17 |  |  | Нет | 7536 | 01.01.2024 0:00:00 | 10 | 7536
000000050345 | Нет | 000000050345Поверка выезд | Поверка выезд | Микроскопы измерительные | MarVision серии MM 420 | 67119-17 |  |  | Нет | 8298 | 01.01.2024 0:00:00 | 10 | 8298
000000023444 | Нет | 000000023444Поверка выезд | Поверка выезд | Микроскопы измерительные универсальные | УИМ-21 | 634-50 |  |  | Нет | 19554 | 01.01.2024 0:00:00 | 10 | 19554
000000023444 | Нет | 000000023444Поверка | Поверка | Микроскопы измерительные универсальные | УИМ-21 | 634-50 |  |  | Нет | 17772 | 01.01.2024 0:00:00 | 10 | 17772
000000023319 | Нет | 000000023319Поверка | Поверка | Микроскопы измерительные упрощенные | МИР-3 | 10006-85 |  |  | Нет | 810 | 01.01.2024 0:00:00 | 10 | 810
000000023440 | Нет | 000000023440Поверка выезд | Поверка выезд | Микроскопы инструментальные | ИМЦЛ 150х75(2),Б | 35697-07 |  |  | Нет | 8880 | 01.01.2024 0:00:00 | 10 | 8880
000000023440 | Нет | 000000023440Поверка | Поверка | Микроскопы инструментальные | ИМЦЛ 150х75(2),Б | 35697-07 |  |  | Нет | 8076 | 01.01.2024 0:00:00 | 10 | 8076
000000034583 | Нет | 000000034583Поверка выезд | Поверка выезд | Микроскопы инструментальные | ММИ-1 | 599-63 |  |  | Нет | 8880 | 01.01.2024 0:00:00 | 10 | 8880
000000034583 | Нет | 000000034583Поверка | Поверка | Микроскопы инструментальные | ММИ-1 | 599-63 |  |  | Нет | 8076 | 01.01.2024 0:00:00 | 10 | 8076
000000050341 | Нет | 000000050341Поверка выезд | Поверка выезд | Микроскопы инструментальные | ИМЦЛ 150х75(1),Б | 35693-07 |  |  | Нет | 8880 | 01.01.2024 0:00:00 | 10 | 8880
000000050341 | Нет | 000000050341Поверка | Поверка | Микроскопы инструментальные | ИМЦЛ 150х75(1),Б | 35693-07 |  |  | Нет | 8076 | 01.01.2024 0:00:00 | 10 | 8076
000000023441 | Нет | 000000023441Поверка | Поверка | Микроскопы инструментальные с цифровым отсчетом | БМИ-1Ц | 4184-74 |  |  | Нет | 8076 | 01.01.2024 0:00:00 | 10 | 8076
000000023441 | Нет | 000000023441Поверка выезд | Поверка выезд | Микроскопы инструментальные с цифровым отсчетом | БМИ-1Ц | 4184-74 |  |  | Нет | 8880 | 01.01.2024 0:00:00 | 10 | 8880
000000051375 | Нет | 000000051375Поверка выезд | Поверка выезд | Микроскопы малые инструментальные | ММИ-2 | 599-72 |  |  | Нет | 8880 | 01.01.2024 0:00:00 | 10 | 8880
000000051375 | Нет | 000000051375Поверка | Поверка | Микроскопы малые инструментальные | ММИ-2 | 599-72 |  |  | Нет | 8076 | 01.01.2024 0:00:00 | 10 | 8076
000000023316 | Нет | 000000023316Поверка | Поверка | Микроскопы отсчетные | МПБ-2 и МПБ-2В | 1120-57 |  |  | Нет | 810 | 01.01.2024 0:00:00 | 10 | 810
000000035183 | Нет | 000000035183Калибровка | Калибровка | Микроскопы отсчетные | МПБ-2 | 1120-57 |  |  | Нет | 693 | 07.01.2022 0:00:00 | 10 | 693
000000035183 | Нет | 000000035183Поверка | Поверка | Микроскопы отсчетные | МПБ-2 | 1120-57 |  |  | Нет | 810 | 01.01.2024 0:00:00 | 10 | 810
000000035823 | Нет | 000000035823Поверка | Поверка | Микроскопы отсчетные | МПБ-2В | 1120-57 |  |  | Нет | 810 | 01.01.2024 0:00:00 | 10 | 810
000000023445 | Нет | 000000023445Поверка выезд | Поверка выезд | Микроскопы универсальные измерительные | УИМ-23 | 3705-73 |  |  | Нет | 19554 | 01.01.2024 0:00:00 | 10 | 19554
000000023445 | Нет | 000000023445Поверка | Поверка | Микроскопы универсальные измерительные | УИМ-23 | 3705-73 |  |  | Нет | 17772 | 01.01.2024 0:00:00 | 10 | 17772
000000003101 | Нет | 000000003101Поверка выезд | Поверка выезд | Микротвердомеры | ПМТ-3 | 8464-81 | Диапазон измерений: 1 шкала, погрешность и (или) неопределенность (класс, разряд): В соответствии с описанием типа | В соответствии с описанием типа | Нет | 1608 | 01.01.2024 0:00:00 | 7 | 1608
000000003101 | Нет | 000000003101Поверка | Поверка | Микротвердомеры | ПМТ-3 | 8464-81 | Диапазон измерений: 1 шкала, погрешность и (или) неопределенность (класс, разряд): В соответствии с описанием типа | В соответствии с описанием типа | Нет | 1608 | 01.01.2024 0:00:00 | 7 | 1608
000000017729 | Нет | 000000017729Поверка выезд | Поверка выезд | Микротвердомеры | FM | 46988-11 | Диапазон измерений: 1 шкала, погрешность и (или) неопределенность (класс, разряд): В соответствии с описанием типа | В соответствии с описанием типа | Нет | 1608 | 01.01.2024 0:00:00 | 7 | 1608
000000017729 | Нет | 000000017729Поверка | Поверка | Микротвердомеры | FM | 46988-11 | Диапазон измерений: 1 шкала, погрешность и (или) неопределенность (класс, разряд): В соответствии с описанием типа | В соответствии с описанием типа | Нет | 1608 | 01.01.2024 0:00:00 | 7 | 1608
000000017731 | Нет | 000000017731Поверка | Поверка | Микротвердомеры | HV-1000, HVS-1000, MHV2000S | 32694-06 | Диапазон измерений: 1 шкала, погрешность и (или) неопределенность (класс, разряд): В соответствии с описанием типа | В соответствии с описанием типа | Нет | 1608 | 01.01.2024 0:00:00 | 7 | 1608
000000017731 | Нет | 000000017731Поверка выезд | Поверка выезд | Микротвердомеры | HV-1000, HVS-1000, MHV2000S | 32694-06 | Диапазон измерений: 1 шкала, погрешность и (или) неопределенность (класс, разряд): В соответствии с описанием типа | В соответствии с описанием типа | Нет | 1608 | 01.01.2024 0:00:00 | 7 | 1608
000000043401 | Нет | 000000043401Поверка выезд | Поверка выезд | Микротвердомеры | Duramin-1, Duramin-2, Duramin-5, Duramin-10, Duramin-20 | 33051-06 | Диапазон измерений: 1 шкала, погрешность и (или) неопределенность (класс, разряд): В соответствии с описанием типа | В соответствии с описанием типа | Нет | 1608 | 01.01.2024 0:00:00 | 7 | 1608
000000043401 | Нет | 000000043401Поверка | Поверка | Микротвердомеры | Duramin-1, Duramin-2, Duramin-5, Duramin-10, Duramin-20 | 33051-06 | Диапазон измерений: 1 шкала, погрешность и (или) неопределенность (класс, разряд): В соответствии с описанием типа | В соответствии с описанием типа | Нет | 1608 | 01.01.2024 0:00:00 | 7 | 1608
000000044716 | Нет | 000000044716Поверка | Поверка | Микротвердомеры | ПМТ-3М | 12852-91 | Диапазон измерений: 1 шкала, погрешность и (или) неопределенность (класс, разряд): В соответствии с описанием типа | В соответствии с описанием типа | Нет | 1608 | 01.01.2024 0:00:00 | 35 | 1608
000000044716 | Нет | 000000044716Поверка выезд | Поверка выезд | Микротвердомеры | ПМТ-3М | 12852-91 | Диапазон измерений: 1 шкала, погрешность и (или) неопределенность (класс, разряд): В соответствии с описанием типа | В соответствии с описанием типа | Нет | 1608 | 01.01.2024 0:00:00 | 35 | 1608
000000046828 | Нет | 000000046828Поверка | Поверка | Микротвердомеры | Micromet 6010, Micromet 6020, Micromet 6030, Micromet 6040 | 51635-12 | Диапазон измерений: 50-1250 HV, погрешность и (или) неопределенность (класс, разряд): 1% | 1% | Нет | 1608 | 01.01.2024 0:00:00 | 7 | 1608
000000046828 | Нет | 000000046828Поверка выезд | Поверка выезд | Микротвердомеры | Micromet 6010, Micromet 6020, Micromet 6030, Micromet 6040 | 51635-12 | Диапазон измерений: 50-1250 HV, погрешность и (или) неопределенность (класс, разряд): 1% | 1% | Нет | 1608 | 01.01.2024 0:00:00 | 7 | 1608
000000047292 | Нет | 000000047292Поверка выезд | Поверка выезд | Микротвердомеры | MMT-X7B, АMT-X7PS, АMT-X7FS | 64524-16 |  |  | Нет | 1608 | 01.01.2024 0:00:00 | 7 | 1608
000000047292 | Нет | 000000047292Поверка | Поверка | Микротвердомеры | MMT-X7B, АMT-X7PS, АMT-X7FS | 64524-16 |  |  | Нет | 1608 | 01.01.2024 0:00:00 | 7 | 1608
000000052047 | Нет | 000000052047Поверка | Поверка | Микротвердомеры Виккерса | Microvicky | 90061-23 |  |  | Нет | 1608 | 01.01.2024 0:00:00 | 7 | 1608
000000052047 | Нет | 000000052047Поверка выезд | Поверка выезд | Микротвердомеры Виккерса | Microvicky | 90061-23 |  |  | Нет | 1608 | 01.01.2024 0:00:00 | 7 | 1608
000000017728 | Нет | 000000017728Поверка | Поверка | Микротвердомеры цифровые | DM8 | 29582-12 | Диапазон измерений: 1 шкала, погрешность и (или) неопределенность (класс, разряд): В соответствии с описанием типа | В соответствии с описанием типа | Нет | 1608 | 01.01.2024 0:00:00 | 7 | 1608
000000017728 | Нет | 000000017728Поверка выезд | Поверка выезд | Микротвердомеры цифровые | DM8 | 29582-12 | Диапазон измерений: 1 шкала, погрешность и (или) неопределенность (класс, разряд): В соответствии с описанием типа | В соответствии с описанием типа | Нет | 1608 | 01.01.2024 0:00:00 | 7 | 1608
000000044266 | Нет | 000000044266Калибровка | Калибровка | Микрофон измерительный М360 | М360 |  |  |  | Нет | 2868 | 01.01.2024 0:00:00 | 2505 | 2868
000000044266 | Нет | 000000044266Поверка | Поверка | Микрофон измерительный М360 | М360 |  |  |  | Нет | 2868 | 01.01.2024 0:00:00 | 2505 | 2868
000000049285 | Нет | 000000049285Калибровка | Калибровка | Микрофонный капсюль | ВМК-201 |  |  |  | Нет | 2868 | 01.01.2024 0:00:00 | 2505 | 2868
000000049285 | Нет | 000000049285Поверка | Поверка | Микрофонный капсюль | ВМК-201 |  |  |  | Нет | 2868 | 01.01.2024 0:00:00 | 2505 | 2868
000000050888 | Нет | 000000050888Калибровка | Калибровка | Микрофонный капсюль | ВМК-205 |  |  |  | Нет | 2868 | 01.01.2024 0:00:00 | 11 | 2868
000000050888 | Нет | 000000050888Поверка | Поверка | Микрофонный капсюль | ВМК-205 |  |  |  | Нет | 2868 | 01.01.2024 0:00:00 | 11 | 2868
000000007595 | Нет | 000000007595Поверка | Поверка | Микрофоны | МК-5А | 1658-62 |  |  | Нет | 2868 | 01.01.2024 0:00:00 | 11 | 2868
000000007595 | Нет | 000000007595Калибровка | Калибровка | Микрофоны | МК-5А | 1658-62 |  |  | Нет | 2868 | 01.01.2024 0:00:00 | 11 | 2868
000000007606 | Нет | 000000007606Поверка | Поверка | Микрофоны измерительные | 12А9-1 | 12693-91 |  |  | Нет | 3750 | 01.01.2024 0:00:00 | 11 | 3750
000000043939 | Нет | 000000043939Поверка | Поверка | Микрофоны измерительные конденсаторные предполяризованные | 378А12, 378А13, 378А14, 378В02, НТ378В02, 378В20, НТ378В20, 378С01, 378С10 | 61720-15 |  |  | Нет | 7206 | 01.01.2024 0:00:00 | 2505 | 7206
000000043939 | Нет | 000000043939Калибровка | Калибровка | Микрофоны измерительные конденсаторные предполяризованные | 378А12, 378А13, 378А14, 378В02, НТ378В02, 378В20, НТ378В20, 378С01, 378С10 | 61720-15 |  |  | Нет | 7206 | 01.01.2024 0:00:00 | 2505 | 7206
000000043938 | Нет | 000000043938Поверка | Поверка | Микрофоны измерительные конденсаторные с капсюлями и усилителями предварительными | 4133, 4135, 4138, 4144, 4165, 4178, 4181, 4182, 4188, 4189, 4190, 4191, 4192, 4193 (капсюли) и 2633, 2642, 2660, 2669, 2671 (усилители) | 15387-96 |  |  | Нет | 7206 | 01.01.2024 0:00:00 | 2505 | 7206
000000043938 | Нет | 000000043938Калибровка | Калибровка | Микрофоны измерительные конденсаторные с капсюлями и усилителями предварительными | 4133, 4135, 4138, 4144, 4165, 4178, 4181, 4182, 4188, 4189, 4190, 4191, 4192, 4193 (капсюли) и 2633, 2642, 2660, 2669, 2671 (усилители) | 15387-96 |  |  | Нет | 7206 | 01.01.2024 0:00:00 | 2505 | 7206
000000050589 | Нет | 000000050589Поверка | Поверка | Микрошприц | АГАТ | 87221-22 |  |  | Нет | 1080 | 01.01.2024 0:00:00 | 37 | 1080
000000036798 | Нет | 000000036798Поверка | Поверка | Микрошприц Agilent |  |  | Диапазон измерений: В полном объёме, погрешность и (или) неопределенность (класс, разряд): В соответствии с описанием типа | В соответствии с описанием типа | Нет | 1080 | 01.01.2024 0:00:00 | 7 | 1080
000000035384 | Нет | 000000035384Калибровка | Калибровка | Микрошприц Калибровка (7 отдел) |  |  |  |  | Нет | 1014 | 15.04.2024 0:00:00 | 7 | 1014
000000017384 | Нет | 000000017384Поверка | Поверка | Микрошприцы | АГАТ | 54826-13 | Диапазон измерений: В полном объёме, погрешность и (или) неопределенность (класс, разряд): В соответствии с описанием типа | В соответствии с описанием типа | Нет | 1080 | 01.01.2024 0:00:00 | 7 | 1080
000000017387 | Нет | 000000017387Поверка | Поверка | Микрошприцы | Аналитик-10, Аналитик-50 | 36568-07 | Диапазон измерений: В полном объёме, погрешность и (или) неопределенность (класс, разряд): В соответствии с описанием типа | В соответствии с описанием типа | Нет | 1080 | 01.01.2024 0:00:00 | 7 | 1080
000000017388 | Нет | 000000017388Поверка | Поверка | Микрошприцы | MLT Labtex | 31925-06 | Диапазон измерений: В полном объёме, погрешность и (или) неопределенность (класс, разряд): В соответствии с описанием типа | В соответствии с описанием типа | Нет | 1080 | 01.01.2024 0:00:00 | 7 | 1080
000000017389 | Нет | 000000017389Поверка | Поверка | Микрошприцы | МШ-10 | 29980-05 | Диапазон измерений: В полном объёме, погрешность и (или) неопределенность (класс, разряд): В соответствии с описанием типа | В соответствии с описанием типа | Нет | 1080 | 01.01.2024 0:00:00 | 7 | 1080
000000017390 | Нет | 000000017390Поверка | Поверка | Микрошприцы | МШ-1М, МШ-10М, МШ-50М | 8235-81 | Диапазон измерений: В полном объёме, погрешность и (или) неопределенность (класс, разряд): В соответствии с описанием типа | В соответствии с описанием типа | Нет | 1080 | 01.01.2024 0:00:00 | 7 | 1080
000000017391 | Нет | 000000017391Поверка | Поверка | Микрошприцы | МШ-10, МШ-50 и МШ-1М | 8235-10 | Диапазон измерений: В полном объёме, погрешность и (или) неопределенность (класс, разряд): В соответствии с описанием типа | В соответствии с описанием типа | Нет | 1080 | 01.01.2024 0:00:00 | 7 | 1080
000000017392 | Нет | 000000017392Поверка | Поверка | Микрошприцы | Газохром 101 | 6287-91 | Диапазон измерений: В полном объёме, погрешность и (или) неопределенность (класс, разряд): В соответствии с описанием типа | В соответствии с описанием типа | Нет | 1080 | 01.01.2024 0:00:00 | 7 | 1080
000000017393 | Нет | 000000017393Поверка | Поверка | Микрошприцы | Газохром 101 | 6287-88 | Диапазон измерений: В полном объёме, погрешность и (или) неопределенность (класс, разряд): В соответствии с описанием типа | В соответствии с описанием типа | Нет | 1080 | 01.01.2024 0:00:00 | 7 | 1080
000000017394 | Нет | 000000017394Поверка | Поверка | Микрошприцы | Газохром 101 | 6287-77 | Диапазон измерений: В полном объёме, погрешность и (или) неопределенность (класс, разряд): В соответствии с описанием типа | В соответствии с описанием типа | Нет | 1080 | 01.01.2024 0:00:00 | 7 | 1080
000000017395 | Нет | 000000017395Поверка | Поверка | Микрошприцы | Газохром 101 | 6287-05 | Диапазон измерений: В полном объёме, погрешность и (или) неопределенность (класс, разряд): В соответствии с описанием типа | В соответствии с описанием типа | Нет | 1080 | 01.01.2024 0:00:00 | 7 | 1080
000000030778 | Нет | 000000030778Поверка | Поверка | Микрошприцы | МШ-10 | 8235-10 | Диапазон измерений: до 10 мкл, погрешность и (или) неопределенность (класс, разряд): +/-0,2мкл | +/-0,2мкл | Нет | 1080 | 01.01.2024 0:00:00 | 7 | 1080
000000030785 | Нет | 000000030785Поверка | Поверка | Микрошприцы | МШ-10 | 8235-10 | Диапазон измерений: до 10 мкл, погрешность и (или) неопределенность (класс, разряд): +/-0,2мкл | +/-0,2мкл | Нет | 1080 | 01.01.2024 0:00:00 | 7 | 1080
000000030786 | Нет | 000000030786Поверка | Поверка | Микрошприцы | МШ-1М | 8235-11 | Диапазон измерений: до 10 мкл, погрешность и (или) неопределенность (класс, разряд): +/-0,2мкл | +/-0,2мкл | Нет | 1080 | 01.01.2024 0:00:00 | 7 | 1080
000000033456 | Нет | 000000033456Поверка | Поверка | Микрошприцы | МШ-1М, МШ-10М, МШ-50М | 8235-81 | Диапазон измерений: В полном объёме, погрешность и (или) неопределенность (класс, разряд): В соответствии с описанием типа | В соответствии с описанием типа | Нет | 1080 | 01.01.2024 0:00:00 | 37 | 1080
000000035294 | Нет | 000000035294Поверка | Поверка | Микрошприцы | МШ-10, МШ-50, МШ-1М | 8235-05 | Диапазон измерений: В полном объёме, погрешность и (или) неопределенность (класс, разряд): В соответствии с описанием типа | В соответствии с описанием типа | Нет | 1080 | 01.01.2024 0:00:00 | 7 | 1080
000000036907 | Нет | 000000036907Поверка | Поверка | Микрошприцы | Газохром 101 | 6287-05 | Диапазон измерений: В полном объёме, погрешность и (или) неопределенность (класс, разряд): В соответствии с описанием типа | В соответствии с описанием типа | Нет | 1080 | 01.01.2024 0:00:00 | 7 | 1080
000000037355 | Нет | 000000037355Поверка | Поверка | Микрошприцы | Агат М-10 | 54826-13 | Диапазон измерений: В полном объёме, погрешность и (или) неопределенность (класс, разряд): В соответствии с описанием типа | В соответствии с описанием типа | Нет | 1080 | 01.01.2024 0:00:00 | 7 | 1080
000000038324 | Нет | 000000038324Поверка | Поверка | Микрошприцы | МШ-10 | 8235-11 | Диапазон измерений: В полном объёме, погрешность и (или) неопределенность (класс, разряд): В соответствии с описанием типа | В соответствии с описанием типа | Нет | 1080 | 01.01.2024 0:00:00 | 7 | 1080
000000039617 | Нет | 000000039617Поверка | Поверка | Микрошприцы | АГАТ МШ-1, АГАТ МШ-1Н | 63775-16 | Диапазон измерений: В полном объёме, погрешность и (или) неопределенность (класс, разряд): В соответствии с описанием типа | В соответствии с описанием типа | Нет | 1080 | 01.01.2024 0:00:00 | 7 | 1080
000000043753 | Нет | 000000043753Поверка | Поверка | Микрошприцы | МШ-10, МШ-50 и МШ-1М | 8235-00 | Диапазон измерений: В полном объёме, погрешность и (или) неопределенность (класс, разряд): В соответствии с описанием типа | В соответствии с описанием типа | Нет | 1080 | 01.01.2024 0:00:00 | 7 | 1080
000000051238 | Нет | 000000051238Поверка | Поверка | Микрошприцы | МШ-10 М | 8235-11 |  |  | Нет | 1080 | 01.01.2024 0:00:00 | 7 | 1080
Г00000000184 |  | Г00000000184Поверка | Поверка | Микрошприцы |  |  |  |  | Нет | 1080 | 01.01.2024 0:00:00 | 7отд | 1080
000000017385 | Нет | 000000017385Поверка | Поверка | Микрошприцы автоматические | SGE-Chromatec eVoL XR | 52793-13 | Диапазон измерений: В полном объёме, погрешность и (или) неопределенность (класс, разряд): В соответствии с описанием типа | В соответствии с описанием типа | Нет | 1080 | 01.01.2024 0:00:00 | 7 | 1080
000000035296 | Нет | 000000035296Поверка | Поверка | Микрошприцы для газовой хроматографии | SGE-Chromatec | 39206-08 | Диапазон измерений: В полном объёме, погрешность и (или) неопределенность (класс, разряд): В соответствии с описанием типа | В соответствии с описанием типа | Нет | 1080 | 01.01.2024 0:00:00 | 7 | 1080
000000037253 | Нет | 000000037253Калибровка | Калибровка | Микрошприцы для газовой хроматографии | SGE-Chromatec | 39206-08 |  |  | Нет | 1014 | 15.04.2024 0:00:00 | 7 | 1014
000000026592 | Нет | 000000026592Поверка | Поверка | Микрошприцы серии «АГАТ» | АГАТ | 54826-13 | Диапазон измерений: (0,2 - 10) мкл, погрешность и (или) неопределенность (класс, разряд): 3 % | 3 % | Нет | 1080 | 01.01.2024 0:00:00 | 7 | 1080
000000043669 | Нет | 000000043669Поверка | Поверка | Микрошприцы серии «АГАТ» | Агат М-10Н | 54826-13 | Диапазон измерений: В полном объёме, погрешность и (или) неопределенность (класс, разряд): В соответствии с описанием типа | В соответствии с описанием типа | Нет | 1080 | 01.01.2024 0:00:00 | 7 | 1080
000000044664 | Нет | 000000044664Поверка | Поверка | миллиамперметр | KNOCKMETER model 271 |  |  |  | Нет | 3576 | 01.01.2024 0:00:00 | 11 | 3576
000000044664 | Нет | 000000044664Калибровка | Калибровка | миллиамперметр | KNOCKMETER model 271 |  |  |  | Нет | 3576 | 01.01.2024 0:00:00 | 11 | 3576
000000005551 | Нет | 000000005551Калибровка | Калибровка | Миллиамперметры | Э523, Э524 | 3936-78 |  |  | Нет | 2880 | 01.01.2024 0:00:00 | 11 | 2880
000000005551 | Нет | 000000005551Поверка | Поверка | Миллиамперметры | Э523, Э524 | 3936-78 |  |  | Нет | 2880 | 01.01.2024 0:00:00 | 11 | 2880
000000041294 | Нет | 000000041294Поверка | Поверка | Миллиамперметры | Д528 | 1002-55 |  |  | Нет | 2880 | 01.01.2024 0:00:00 | 11 | 2880
000000041294 | Нет | 000000041294Калибровка | Калибровка | Миллиамперметры | Д528 | 1002-55 |  |  | Нет | 2880 | 01.01.2024 0:00:00 | 11 | 2880
000000005552 | Нет | 000000005552Калибровка | Калибровка | Миллиамперметры и амперметры | Д5075, Д5076, Д5077, амперметры Д5078, Д5079, Д5080 | 10197-85 |  |  | Нет | 2880 | 01.01.2024 0:00:00 | 11 | 2880
000000005552 | Нет | 000000005552Поверка | Поверка | Миллиамперметры и амперметры | Д5075, Д5076, Д5077, амперметры Д5078, Д5079, Д5080 | 10197-85 |  |  | Нет | 2880 | 01.01.2024 0:00:00 | 11 | 2880
000000005553 | Нет | 000000005553Поверка | Поверка | Миллиамперметры и амперметры | Д5096, Д5097, Д5098 (миллиамперметры) Д5099, Д5100, Д5101 (амперметры) | 10216-85 |  |  | Нет | 2880 | 01.01.2024 0:00:00 | 11 | 2880
000000005553 | Нет | 000000005553Калибровка | Калибровка | Миллиамперметры и амперметры | Д5096, Д5097, Д5098 (миллиамперметры) Д5099, Д5100, Д5101 (амперметры) | 10216-85 |  |  | Нет | 2880 | 01.01.2024 0:00:00 | 11 | 2880
000000005904 | Нет | 000000005904Поверка | Поверка | Миллиамперметры электронные | Ф533 | 2210-66 |  |  | Нет | 954 | 01.01.2024 0:00:00 | 11 | 954
000000005554 | Нет | 000000005554Поверка | Поверка | Миллиамперметры, амперметры и вольтметры | Э535, Э536 (миллиамперметры) Э537, Э538, Э539, Э540, Э541, Э542 (амперметры) Э543, Э544, Э545, Э546 (вольтметры) | 9955-85 |  |  | Нет | 2880 | 01.01.2024 0:00:00 | 11 | 2880
000000005554 | Нет | 000000005554Калибровка | Калибровка | Миллиамперметры, амперметры и вольтметры | Э535, Э536 (миллиамперметры) Э537, Э538, Э539, Э540, Э541, Э542 (амперметры) Э543, Э544, Э545, Э546 (вольтметры) | 9955-85 |  |  | Нет | 2880 | 01.01.2024 0:00:00 | 11 | 2880
000000030336 | Нет | 000000030336Поверка | Поверка | Миллиамперметры, амперметры и вольтметры переменного тока | Э 377 | 1971-64 | Диапазон измерений: (0-6,5) А, погрешность и (или) неопределенность (класс, разряд): КТ 1 | КТ 1 | Нет | 720 | 01.01.2024 0:00:00 | 11 | 720
000000030336 | Нет | 000000030336Калибровка | Калибровка | Миллиамперметры, амперметры и вольтметры переменного тока | Э 377 | 1971-64 | Диапазон измерений: (0-6,5) А, погрешность и (или) неопределенность (класс, разряд): КТ 1 | КТ 1 | Нет | 720 | 01.01.2024 0:00:00 | 11 | 720
000000034383 | Нет | 000000034383Калибровка | Калибровка | Миллиамперметры, амперметры и вольтметры переменного тока | Э 377 | 1971-64 |  |  | Нет | 720 | 01.01.2024 0:00:00 | 41 | 720
000000034383 | Нет | 000000034383Поверка | Поверка | Миллиамперметры, амперметры и вольтметры переменного тока | Э 377 | 1971-64 |  |  | Нет | 720 | 01.01.2024 0:00:00 | 41 | 720
000000003491 | Нет | 000000003491Поверка | Поверка | Миллиамперметры, амперметры, вольтметры | Э513/5 (миллиамперметры), Э514/4 и Э514/5(амперметры), Э515/4 (вольтметры) | 3998-73 |  |  | Нет | 2046 | 01.01.2024 0:00:00 | 11 | 2046
000000052345 | Нет | 000000052345Поверка | Поверка | Милливольтметр М-64 |  |  |  |  | Нет | 2880 | 01.01.2024 0:00:00 | 11 | 2880
000000052345 | Нет | 000000052345Калибровка | Калибровка | Милливольтметр М-64 |  |  |  |  | Нет | 2880 | 01.01.2024 0:00:00 | 11 | 2880
000000002859 | Нет | 000000002859Поверка | Поверка | Милливольтметры | М-105, М-105/1 | 973-55 |  |  | Нет | 1308 | 01.01.2024 0:00:00 | 11 | 1308
000000005778 | Нет | 000000005778Поверка | Поверка | Милливольтметры | В2-99 | 22532-02 |  |  | Нет | 9618 | 01.01.2024 0:00:00 | 11 | 9618
000000005778 | Нет | 000000005778Калибровка | Калибровка | Милливольтметры | В2-99 | 22532-02 |  |  | Нет | 9618 | 01.01.2024 0:00:00 | 11 | 9618
000000006761 | Нет | 000000006761Поверка | Поверка | Милливольтметры | В3-38 | 3243-72 |  |  | Нет | 2676 | 01.01.2024 0:00:00 | 11 | 2676
000000006763 | Нет | 000000006763Поверка | Поверка | Милливольтметры | В3-38Б | 3243-87 |  |  | Нет | 2478 | 01.01.2024 0:00:00 | 11 | 2478
000000006766 | Нет | 000000006766Поверка | Поверка | Милливольтметры | В3-33 | 3582-73 |  |  | Нет | 2478 | 01.01.2024 0:00:00 | 11 | 2478
000000006769 | Нет | 000000006769Поверка | Поверка | Милливольтметры | В3-56 | 6883-78 |  |  | Нет | 2478 | 01.01.2024 0:00:00 | 11 | 2478
000000006770 | Нет | 000000006770Поверка | Поверка | Милливольтметры | В3-48А | 8985-83 |  |  | Нет | 2478 | 01.01.2024 0:00:00 | 11 | 2478
000000007315 | Нет | 000000007315Поверка | Поверка | Милливольтметры | В3-38В | 3243-90 |  |  | Нет | 3318 | 01.01.2024 0:00:00 | 11 | 3318
000000043185 | Нет | 000000043185Калибровка выезд | Калибровка выезд | Милливольтметры для измерения и регулирования температуры | Ш4540, Ш4540/1, Ш4541, Ш4541/1, Ш4542, Ш4543 | 9006-83 |  |  | Нет | 1578 | 01.01.2024 0:00:00 | 12 | 1578
000000043185 | Нет | 000000043185Поверка выезд | Поверка выезд | Милливольтметры для измерения и регулирования температуры | Ш4540, Ш4540/1, Ш4541, Ш4541/1, Ш4542, Ш4543 | 9006-83 |  |  | Нет | 1578 | 01.01.2024 0:00:00 | 12 | 1578
000000043185 | Нет | 000000043185Калибровка | Калибровка | Милливольтметры для измерения и регулирования температуры | Ш4540, Ш4540/1, Ш4541, Ш4541/1, Ш4542, Ш4543 | 9006-83 |  |  | Нет | 1500 | 01.01.2024 0:00:00 | 12 | 1500
000000043185 | Нет | 000000043185Поверка | Поверка | Милливольтметры для измерения и регулирования температуры | Ш4540, Ш4540/1, Ш4541, Ш4541/1, Ш4542, Ш4543 | 9006-83 |  |  | Нет | 1500 | 01.01.2024 0:00:00 | 12 | 1500
000000002998 | Нет | 000000002998Поверка | Поверка | Милливольтметры многопредельные переносные | М1105 | 1520-61 |  |  | Нет | 1200 | 01.01.2024 0:00:00 | 11 | 1200
000000040115 | Нет | 000000040115Калибровка выезд | Калибровка выезд | Милливольтметры показывающие | Ш4500, Ш4500/А, Ш4501 | 4831-75 | Диапазон измерений: в соответствии с описанием типа, погрешность и (или) неопределенность (класс, разряд): - | - | Нет | 1578 | 01.01.2024 0:00:00 | 41 | 1578
000000040115 | Нет | 000000040115Калибровка | Калибровка | Милливольтметры показывающие | Ш4500, Ш4500/А, Ш4501 | 4831-75 | Диапазон измерений: в соответствии с описанием типа, погрешность и (или) неопределенность (класс, разряд): - | - | Нет | 1500 | 01.01.2024 0:00:00 | 41 | 1500
000000040115 | Нет | 000000040115Поверка выезд | Поверка выезд | Милливольтметры показывающие | Ш4500, Ш4500/А, Ш4501 | 4831-75 | Диапазон измерений: в соответствии с описанием типа, погрешность и (или) неопределенность (класс, разряд): - | - | Нет | 1578 | 01.01.2024 0:00:00 | 41 | 1578
000000040115 | Нет | 000000040115Поверка | Поверка | Милливольтметры показывающие | Ш4500, Ш4500/А, Ш4501 | 4831-75 | Диапазон измерений: в соответствии с описанием типа, погрешность и (или) неопределенность (класс, разряд): - | - | Нет | 1500 | 01.01.2024 0:00:00 | 41 | 1500
000000003938 | Нет | 000000003938Калибровка | Калибровка | Милливольтмиллиамперметры | М2020 | 4168-74 |  |  | Нет | 2880 | 01.01.2024 0:00:00 | 11 | 2880
000000003938 | Нет | 000000003938Поверка | Поверка | Милливольтмиллиамперметры | М2020 | 4168-74 |  |  | Нет | 2880 | 01.01.2024 0:00:00 | 11 | 2880
000000004070 | Нет | 000000004070Поверка | Поверка | Милливольтмиллиамперметры | М1109 | 1524-61 |  |  | Нет | 1434 | 01.01.2024 0:00:00 | 11 | 1434
000000006198 | Нет | 000000006198Поверка | Поверка | Миллиомметр | Е6-18/1 | 57441-14 |  |  | Нет | 1434 | 01.01.2024 0:00:00 | 11 | 1434
000000050844 | Нет | 000000050844Поверка | Поверка | Миллиомметр DT-5302 |  |  |  |  | Нет | 3576 | 01.01.2024 0:00:00 | 11 | 3576
000000050844 | Нет | 000000050844Калибровка | Калибровка | Миллиомметр DT-5302 |  |  |  |  | Нет | 3576 | 01.01.2024 0:00:00 | 11 | 3576
000000036137 | Нет | 000000036137Калибровка | Калибровка | Миллиомметр цифровой | ПТФ-1 | 40520-09 |  |  | Нет | 2826 | 01.01.2024 0:00:00 | 11 | 2826
000000036137 | Нет | 000000036137Поверка | Поверка | Миллиомметр цифровой | ПТФ-1 | 40520-09 |  |  | Нет | 2826 | 01.01.2024 0:00:00 | 11 | 2826
000000043400 | Нет | 000000043400Калибровка | Калибровка | Миллиомметр цифровой | ПТФ-1 | 21711-01 |  |  | Нет | 2826 | 01.01.2024 0:00:00 | 11 | 2826
000000043400 | Нет | 000000043400Поверка | Поверка | Миллиомметр цифровой | ПТФ-1 | 21711-01 |  |  | Нет | 2826 | 01.01.2024 0:00:00 | 11 | 2826
000000044541 | Нет | 000000044541Калибровка | Калибровка | Миллиомметр цифровой | GOM-801H |  |  |  | Нет | 2826 | 01.01.2024 0:00:00 | 11 | 2826
000000044541 | Нет | 000000044541Поверка | Поверка | Миллиомметр цифровой | GOM-801H |  |  |  | Нет | 2826 | 01.01.2024 0:00:00 | 11 | 2826
000000050647 | Нет | 000000050647Калибровка | Калибровка | Миллиомметр цифровой | GOM-801G | 21181-01 |  |  | Нет | 2826 | 01.01.2024 0:00:00 | 11 | 2826
000000050647 | Нет | 000000050647Поверка | Поверка | Миллиомметр цифровой | GOM-801G | 21181-01 |  |  | Нет | 2826 | 01.01.2024 0:00:00 | 11 | 2826
000000006199 | Нет | 000000006199Калибровка | Калибровка | Миллиомметры | Е6-18 | 7017-79 |  |  | Нет | 1320 | 01.01.2024 0:00:00 | 11 | 1320
000000006199 | Нет | 000000006199Поверка | Поверка | Миллиомметры | Е6-18 | 7017-79 |  |  | Нет | 1320 | 01.01.2024 0:00:00 | 11 | 1320
000000006209 | Нет | 000000006209Калибровка | Калибровка | Миллиомметры цифровые | АМ-6000 | 21409-01 |  |  | Нет | 2826 | 01.01.2024 0:00:00 | 11 | 2826
000000006209 | Нет | 000000006209Поверка | Поверка | Миллиомметры цифровые | АМ-6000 | 21409-01 |  |  | Нет | 2826 | 01.01.2024 0:00:00 | 11 | 2826
000000018212 | Нет | 000000018212Поверка | Поверка | Миллиомметры цифровые | SEW 4136 mO, SEW 4137 mO | 31328-06 |  |  | Нет | 2826 | 01.01.2024 0:00:00 | 11 | 2826
000000018213 | Нет | 000000018213Поверка | Поверка | Миллиомметры цифровые | GOM-802 | 26724-04 |  |  | Нет | 2826 | 01.01.2024 0:00:00 | 11 | 2826
000000041602 | Нет | 000000041602Поверка | Поверка | Миллисекундомеры цифровые | Ф209 | 3487-73 |  |  | Нет | 2670 | 01.01.2024 0:00:00 | 11 | 2670
000000041602 | Нет | 000000041602Калибровка | Калибровка | Миллисекундомеры цифровые | Ф209 | 3487-73 |  |  | Нет | 2670 | 01.01.2024 0:00:00 | 11 | 2670
000000027673 | Нет | 000000027673Калибровка | Калибровка | Миллитесламетры портативные универсальные ((0-500) мТл, ПГ ± 6%) | ТПУ |  | Диапазон измерений: (0-500) мТл, погрешность и (или) неопределенность (класс, разряд): ПГ ± 6% | ПГ ± 6% | Нет | 8571 | 01.01.2024 0:00:00 | 10 | 8571
000000024273 | Нет | 000000024273Поверка | Поверка | Мини-рефлектометры оптические | FTB-150 | 37933-08 |  |  | Нет | 16782 | 01.01.2023 0:00:00 | 11 | 17952
000000024280 | Нет | 000000024280Поверка | Поверка | Мини-рефлектометры оптические | AXS-100/110 | 36239-07 |  |  | Нет | 16782 | 01.01.2023 0:00:00 | 11 | 17952
000000024281 | Нет | 000000024281Поверка | Поверка | Мини-рефлектометры оптические | AXS-100/110 | 36239-10 |  |  | Нет | 16782 | 01.01.2023 0:00:00 | 11 | 17952
000000024282 | Нет | 000000024282Поверка | Поверка | Мини-рефлектометры оптические | SunSet MTT | 35650-07 |  |  | Нет | 16782 | 01.01.2023 0:00:00 | 11 | 17952
000000024288 | Нет | 000000024288Поверка | Поверка | Мини-рефлектометры оптические | FTB-100В | 29065-05 |  |  | Нет | 16782 | 01.01.2023 0:00:00 | 11 | 17952
000000024289 | Нет | 000000024289Поверка | Поверка | Мини-рефлектометры оптические | FTB-100B | 29065-07 |  |  | Нет | 16782 | 01.01.2023 0:00:00 | 11 | 17952
000000024297 | Нет | 000000024297Поверка | Поверка | Мини-рефлектометры оптические | AQ7250 | 22669-02 |  |  | Нет | 16782 | 01.01.2023 0:00:00 | 11 | 17952
000000024298 | Нет | 000000024298Поверка | Поверка | Мини-рефлектометры оптические с оптическими блоками с блоком измерителя мощности | AQ7250 (мини-рефлектометр) AQ7255, AQ7254, AQ7259 (оптические блоки) AQ2761 (блок измерителя мощности) | 19972-00 |  |  | Нет | 16782 | 01.01.2023 0:00:00 | 11 | 17952
000000037079 | Нет | 000000037079Поверка | Поверка | Миниметры широкошкальные | МШШ | 403-50 |  |  | Нет | 1164 | 01.01.2024 0:00:00 | 35 | 1164
Г00000001249 |  | Г00000001249Метрологический контроль состояния | Метрологический контроль состояния | Многофункциональные физиотерапевтические аппараты |  |  |  |  | Нет | 7296 | 01.01.2024 0:00:00 | 11отд | 7296
000000008191 | Нет | 000000008191Поверка | Поверка | МНОГОФУНКЦИОНАЛЬНЫЙ СЧЕТЧИК FLUKE 163/164 |  |  |  |  | Нет | 12120 | 01.01.2024 0:00:00 | 11 | 12120
000000048698 | Нет | 000000048698Калибровка | Калибровка | Многофункциональный тестер напряжения | UT15C |  |  |  | Нет | 2640 | 01.01.2024 0:00:00 | 11 | 2640
000000048698 | Нет | 000000048698Поверка | Поверка | Многофункциональный тестер напряжения | UT15C |  |  |  | Нет | 2640 | 01.01.2024 0:00:00 | 11 | 2640
000000003347 | Нет | 000000003347Поверка выезд | Поверка выезд | МОБИЛЬНЫЙ ВИДЕОФИКСАТОР | БЕРКУТ-ВИЗА |  |  |  | Нет | 3864 | 01.01.2024 0:00:00 | 11 | 3864
000000003347 | Нет | 000000003347Поверка | Поверка | МОБИЛЬНЫЙ ВИДЕОФИКСАТОР | БЕРКУТ-ВИЗА |  |  |  | Нет | 3672 | 01.01.2024 0:00:00 | 11 | 3672
000000050658 | Нет | 000000050658Поверка выезд | Поверка выезд | Мод фасовки ГВВС Биг Беги |  |  |  |  | Нет | 3396 | 15.04.2024 0:00:00 | 7 | 3396
000000050658 | Нет | 000000050658Калибровка выезд | Калибровка выезд | Мод фасовки ГВВС Биг Беги |  |  |  |  | Нет | 3396 | 15.04.2024 0:00:00 | 7 | 3396
000000049197 | Нет | 000000049197Поверка | Поверка | Модули аналоговые | BMXAMI0800, BMXAMI0810, BMXAMI0410, BMXAMI0410H, BMXART0414, BMXART0414H, BMXART0814, BMXART0814H, BMXAMO0210, BMXAMO0210H, BMXAMO0410, BMXAMO0802, BMXAMM0600, BMXAMM0600H, BMXEHC0200, BMXEHC0200H, BMXEHC0800, BMXEHC0800H | 49662-12 |  |  | Нет | 3510 | 01.01.2024 0:00:00 | 11 | 3510
000000049197 | Нет | 000000049197Калибровка | Калибровка | Модули аналоговые | BMXAMI0800, BMXAMI0810, BMXAMI0410, BMXAMI0410H, BMXART0414, BMXART0414H, BMXART0814, BMXART0814H, BMXAMO0210, BMXAMO0210H, BMXAMO0410, BMXAMO0802, BMXAMM0600, BMXAMM0600H, BMXEHC0200, BMXEHC0200H, BMXEHC0800, BMXEHC0800H | 49662-12 |  |  | Нет | 3510 | 01.01.2024 0:00:00 | 11 | 3510
000000034393 | Нет | 000000034393Поверка | Поверка | Модули ввода/вывода аналоговых сигналов |  | 63933-16 |  |  | Нет | 2364 | 29.01.2024 0:00:00 | 11 | 2364
000000034393 | Нет | 000000034393Калибровка | Калибровка | Модули ввода/вывода аналоговых сигналов |  | 63933-16 |  |  | Нет | 2364 | 29.01.2024 0:00:00 | 11 | 2364
000000033662 | Нет | 000000033662Поверка выезд | Поверка выезд | Модули взвешивающие | 4D | 52767-13 | Диапазон измерений: НПВ от 600 кг до 5000 кг, погрешность и (или) неопределенность (класс, разряд): Класс точности - средний | Класс точности - средний | Нет | 3549 | 15.04.2024 0:00:00 | 35 | 3549
000000033662 | Нет | 000000033662Поверка | Поверка | Модули взвешивающие | 4D | 52767-13 | Диапазон измерений: НПВ от 600 кг до 5000 кг, погрешность и (или) неопределенность (класс, разряд): Класс точности - средний | Класс точности - средний | Нет | 3549 | 15.04.2024 0:00:00 | 35 | 3549
000000034000 | Нет | 000000034000Поверка выезд | Поверка выезд | Модули взвешивающие | ТВ | 54474-13 | Диапазон измерений: НПВ от 30 кг до 150 кг, погрешность и (или) неопределенность (класс, разряд): Класс точности - средний | Класс точности - средний | Нет | 1350 | 01.01.2023 0:00:00 | 35 | 1350
000000034000 | Нет | 000000034000Поверка | Поверка | Модули взвешивающие | ТВ | 54474-13 | Диапазон измерений: НПВ от 30 кг до 150 кг, погрешность и (или) неопределенность (класс, разряд): Класс точности - средний | Класс точности - средний | Нет | 1350 | 25.03.2024 0:00:00 | 35 | 1350
000000034523 | Нет | 000000034523Поверка | Поверка | Модули взвешивающие | ТВ-М-300.2 | 54474-13 | Диапазон измерений: НПВ от 150 кг до 600 кг, погрешность и (или) неопределенность (класс, разряд): Класс точности - средний | Класс точности - средний | Нет | 1599 | 15.04.2024 0:00:00 | 7 | 1599
000000034523 | Нет | 000000034523Поверка выезд | Поверка выезд | Модули взвешивающие | ТВ-М-300.2 | 54474-13 | Диапазон измерений: НПВ от 150 кг до 600 кг, погрешность и (или) неопределенность (класс, разряд): Класс точности - средний | Класс точности - средний | Нет | 1599 | 15.04.2024 0:00:00 | 7 | 1599
000000034529 | Нет | 000000034529Поверка выезд | Поверка выезд | Модули взвешивающие | 4D-LM-2-1000 | 52767-13 | Диапазон измерений: НПВ от 600 кг до 5000 кг, погрешность и (или) неопределенность (класс, разряд): Класс точности - средний | Класс точности - средний | Нет | 3549 | 15.04.2024 0:00:00 | 7 | 3549
000000034529 | Нет | 000000034529Поверка | Поверка | Модули взвешивающие | 4D-LM-2-1000 | 52767-13 | Диапазон измерений: НПВ от 600 кг до 5000 кг, погрешность и (или) неопределенность (класс, разряд): Класс точности - средний | Класс точности - средний | Нет | 3549 | 15.04.2024 0:00:00 | 7 | 3549
000000034530 | Нет | 000000034530Поверка | Поверка | Модули взвешивающие | 4D | 52767-13 | Диапазон измерений: НПВ от 600 кг до 5000 кг, погрешность и (или) неопределенность (класс, разряд): Класс точности - средний | Класс точности - средний | Нет | 3549 | 15.04.2024 0:00:00 | 7 | 3549
000000034530 | Нет | 000000034530Поверка выезд | Поверка выезд | Модули взвешивающие | 4D | 52767-13 | Диапазон измерений: НПВ от 600 кг до 5000 кг, погрешность и (или) неопределенность (класс, разряд): Класс точности - средний | Класс точности - средний | Нет | 3549 | 15.04.2024 0:00:00 | 7 | 3549
000000035313 | Нет | 000000035313Поверка выезд | Поверка выезд | Модули взвешивающие | ТВ | 54474-13 | Диапазон измерений: НПВ от 150 кг до 600 кг, погрешность и (или) неопределенность (класс, разряд): Класс точности - средний | Класс точности - средний | Нет | 1599 | 15.04.2024 0:00:00 | 7 | 1599
000000035313 | Нет | 000000035313Поверка | Поверка | Модули взвешивающие | ТВ | 54474-13 | Диапазон измерений: НПВ от 150 кг до 600 кг, погрешность и (или) неопределенность (класс, разряд): Класс точности - средний | Класс точности - средний | Нет | 1599 | 15.04.2024 0:00:00 | 7 | 1599
000000038666 | Нет | 000000038666Поверка | Поверка | Модули взвешивающие | 4D | 52767-13 | Диапазон измерений: НПВ от 600 кг до 5000 кг, погрешность и (или) неопределенность (класс, разряд): Класс точности - средний | Класс точности - средний | Нет | 3549 | 15.04.2024 0:00:00 | 7 | 3549
000000038666 | Нет | 000000038666Поверка выезд | Поверка выезд | Модули взвешивающие | 4D | 52767-13 | Диапазон измерений: НПВ от 600 кг до 5000 кг, погрешность и (или) неопределенность (класс, разряд): Класс точности - средний | Класс точности - средний | Нет | 3549 | 15.04.2024 0:00:00 | 7 | 3549
000000038674 | Нет | 000000038674Поверка | Поверка | Модули взвешивающие | 4D | 52767-13 | Диапазон измерений: НПВ от 600 кг до 5000 кг, погрешность и (или) неопределенность (класс, разряд): Класс точности - средний | Класс точности - средний | Нет | 3549 | 15.04.2024 0:00:00 | 7 | 3549
000000038674 | Нет | 000000038674Поверка выезд | Поверка выезд | Модули взвешивающие | 4D | 52767-13 | Диапазон измерений: НПВ от 600 кг до 5000 кг, погрешность и (или) неопределенность (класс, разряд): Класс точности - средний | Класс точности - средний | Нет | 3549 | 15.04.2024 0:00:00 | 7 | 3549
000000040373 | Нет | 000000040373Поверка | Поверка | Модули взвешивающие | 4D | 52767-13 | Диапазон измерений: НПВ от 150 кг до 600 кг, погрешность и (или) неопределенность (класс, разряд): Класс точности - средний | Класс точности - средний | Нет | 1599 | 15.04.2024 0:00:00 | 7 | 1599
000000040373 | Нет | 000000040373Поверка выезд | Поверка выезд | Модули взвешивающие | 4D | 52767-13 | Диапазон измерений: НПВ от 150 кг до 600 кг, погрешность и (или) неопределенность (класс, разряд): Класс точности - средний | Класс точности - средний | Нет | 1599 | 15.04.2024 0:00:00 | 7 | 1599
000000040374 | Нет | 000000040374Поверка выезд | Поверка выезд | Модули взвешивающие | 4D | 52767-13 | Диапазон измерений: НПВ от 150 кг до 600 кг, погрешность и (или) неопределенность (класс, разряд): Класс точности - средний | Класс точности - средний | Нет | 1599 | 15.04.2024 0:00:00 | 7 | 1599
000000040374 | Нет | 000000040374Поверка | Поверка | Модули взвешивающие | 4D | 52767-13 | Диапазон измерений: НПВ от 150 кг до 600 кг, погрешность и (или) неопределенность (класс, разряд): Класс точности - средний | Класс точности - средний | Нет | 1599 | 15.04.2024 0:00:00 | 7 | 1599
000000044758 | Нет | 000000044758Поверка выезд | Поверка выезд | Модули взвешивающие | ТВ | 54474-13 | Диапазон измерений: НПВ от 30 кг до 150 кг, погрешность и (или) неопределенность (класс, разряд): Класс точности - средний | Класс точности - средний | Нет | 1350 | 01.01.2023 0:00:00 | 7 | 1350
000000044758 | Нет | 000000044758Поверка | Поверка | Модули взвешивающие | ТВ | 54474-13 | Диапазон измерений: НПВ от 30 кг до 150 кг, погрешность и (или) неопределенность (класс, разряд): Класс точности - средний | Класс точности - средний | Нет | 1350 | 25.03.2024 0:00:00 | 7 | 1350
000000045213 | Нет | 000000045213Поверка | Поверка | Модули взвешивающие | ТВ | 54474-13 | Диапазон измерений: НПВ от 30 кг до 150 кг, погрешность и (или) неопределенность (класс, разряд): Класс точности - средний | Класс точности - средний | Нет | 1350 | 25.03.2024 0:00:00 | 7 | 1350
000000045213 | Нет | 000000045213Поверка выезд | Поверка выезд | Модули взвешивающие | ТВ | 54474-13 | Диапазон измерений: НПВ от 30 кг до 150 кг, погрешность и (или) неопределенность (класс, разряд): Класс точности - средний | Класс точности - средний | Нет | 1350 | 01.01.2023 0:00:00 | 7 | 1350
000000052645 | Нет | 000000052645Поверка | Поверка | Модули взвешивающие | ТВ | 54474-13 |  |  | Нет | 948 | 25.03.2024 0:00:00 | 7 | 948
000000052732 | Нет | 000000052732Поверка | Поверка | Модули взвешивающие | МК | 77653-20 | Диапазон измерений: НПВ до 30 кг, погрешность и (или) неопределенность (класс, разряд): Класс точности средний | Класс точности средний | Нет | 948 | 25.03.2024 0:00:00 | 7 | 948
000000043559 | Нет | 000000043559Поверка | Поверка | Модули давления | Fluke 700PD5 | 47782-11 |  |  | Нет | 10206 | 01.01.2024 0:00:00 | 12 | 10206
000000043559 | Нет | 000000043559Калибровка | Калибровка | Модули давления | Fluke 700PD5 | 47782-11 |  |  | Нет | 10206 | 01.01.2024 0:00:00 | 12 | 10206
000000045931 | Нет | 000000045931Калибровка | Калибровка | Модули давления | Fluke 700Рхх | 47782-11 |  |  | Нет | 10206 | 01.01.2024 0:00:00 | 12 | 10206
000000045931 | Нет | 000000045931Поверка | Поверка | Модули давления | Fluke 700Рхх | 47782-11 |  |  | Нет | 10206 | 01.01.2024 0:00:00 | 12 | 10206
000000050769 | Нет | 000000050769Поверка | Поверка | Модули давления | Fluke 750 | 59867-15 |  |  | Нет | 10206 | 01.01.2024 0:00:00 | 12 | 10206
000000050769 | Нет | 000000050769Калибровка | Калибровка | Модули давления | Fluke 750 | 59867-15 |  |  | Нет | 10206 | 01.01.2024 0:00:00 | 12 | 10206
000000008777 | Нет | 000000008777Поверка | Поверка | Модули давления эталонные | Метран-518 | 39152-12 |  |  | Нет | 10206 | 01.01.2024 0:00:00 | 12 | 10206
000000008777 | Нет | 000000008777Калибровка | Калибровка | Модули давления эталонные | Метран-518 | 39152-12 |  |  | Нет | 10206 | 01.01.2024 0:00:00 | 12 | 10206
000000008824 | Нет | 000000008824Поверка | Поверка | Модули давления эталонные | Метран-518 | 39152-12 |  |  | Нет | 6954 | 01.01.2024 0:00:00 | 12 | 6954
000000031590 | Нет | 000000031590Поверка | Поверка | Модули давления эталонные | Метран-518 | 39152-12 |  |  | Нет | 10206 | 01.01.2024 0:00:00 | 12 | 10206
000000031590 | Нет | 000000031590Калибровка | Калибровка | Модули давления эталонные | Метран-518 | 39152-12 |  |  | Нет | 10206 | 01.01.2024 0:00:00 | 12 | 10206
000000034460 | Нет | 000000034460Поверка | Поверка | Модули давления эталонные | Метран-518 | 39152-12 |  |  | Нет | 6954 | 01.01.2024 0:00:00 |  | 6954
000000034460 | Нет | 000000034460Калибровка | Калибровка | Модули давления эталонные | Метран-518 | 39152-12 |  |  | Нет | 6954 | 01.01.2024 0:00:00 |  | 6954
000000040895 | Нет | 000000040895Поверка | Поверка | Модули давления эталонные | Метран-518 | 39152-08 |  |  | Нет | 6954 | 01.01.2024 0:00:00 | 12 | 6954
000000040895 | Нет | 000000040895Калибровка | Калибровка | Модули давления эталонные | Метран-518 | 39152-08 |  |  | Нет | 6954 | 01.01.2024 0:00:00 | 12 | 6954
000000045048 | Нет | 000000045048Поверка | Поверка | Модули давления эталонные | Метран-518 | 39152-12 |  |  | Нет | 6954 | 01.01.2024 0:00:00 | 12 | 6954
000000045048 | Нет | 000000045048Калибровка | Калибровка | Модули давления эталонные | Метран-518 | 39152-12 |  |  | Нет | 6954 | 01.01.2024 0:00:00 | 12 | 6954
000000045462 | Нет | 000000045462Поверка | Поверка | Модули давления эталонные | Метран-518 | 39152-12 |  |  | Нет | 6378 | 01.01.2024 0:00:00 | 12 | 6378
000000045462 | Нет | 000000045462Калибровка | Калибровка | Модули давления эталонные | Метран-518 | 39152-12 |  |  | Нет | 6378 | 01.01.2024 0:00:00 | 12 | 6378
000000035940 | Нет | 000000035940Калибровка выезд | Калибровка выезд | Модули для измерений, контроля и регулирования температуры | УМКТ | 24476-08 |  |  | Нет | 1578 | 01.01.2024 0:00:00 | 37 | 1578
000000035940 | Нет | 000000035940Поверка выезд | Поверка выезд | Модули для измерений, контроля и регулирования температуры | УМКТ | 24476-08 |  |  | Нет | 1578 | 01.01.2024 0:00:00 | 37 | 1578
000000035940 | Нет | 000000035940Поверка | Поверка | Модули для измерений, контроля и регулирования температуры | УМКТ | 24476-08 |  |  | Нет | 1500 | 01.01.2024 0:00:00 | 37 | 1500
000000035940 | Нет | 000000035940Калибровка | Калибровка | Модули для измерений, контроля и регулирования температуры | УМКТ | 24476-08 |  |  | Нет | 1500 | 01.01.2024 0:00:00 | 37 | 1500
000000035112 | Нет | 000000035112Поверка | Поверка | Модули измерительные | 9160, 9162, 9163, 9164, 9165, 9167, 9180, 9182, 9460, 9461, 9465, 9466, 9468, 9480, 9481, 9482 систем I.S.1, IS paс | 63808-16 |  |  | Нет | 1224 | 01.01.2024 0:00:00 | 11 | 1224
000000035112 | Нет | 000000035112Поверка выезд | Поверка выезд | Модули измерительные | 9160, 9162, 9163, 9164, 9165, 9167, 9180, 9182, 9460, 9461, 9465, 9466, 9468, 9480, 9481, 9482 систем I.S.1, IS paс | 63808-16 |  |  | Нет | 1224 | 01.01.2024 0:00:00 | 11 | 1224
000000035112 | Нет | 000000035112Калибровка | Калибровка | Модули измерительные | 9160, 9162, 9163, 9164, 9165, 9167, 9180, 9182, 9460, 9461, 9465, 9466, 9468, 9480, 9481, 9482 систем I.S.1, IS paс | 63808-16 |  |  | Нет | 1224 | 01.01.2024 0:00:00 | 11 | 1224
000000035112 | Нет | 000000035112Калибровка выезд | Калибровка выезд | Модули измерительные | 9160, 9162, 9163, 9164, 9165, 9167, 9180, 9182, 9460, 9461, 9465, 9466, 9468, 9480, 9481, 9482 систем I.S.1, IS paс | 63808-16 |  |  | Нет | 1224 | 01.01.2024 0:00:00 | 11 | 1224
000000047630 | Нет | 000000047630Метрологический контроль состояния | Метрологический контроль состояния | Модули измерительные в составе термоциклеров для амплификации нуклеиновых кислот | CFX96 (модули) C1000 Touch (термоциклеры) (без учета стоимости ГСО) | 55015-13 | Диапазон измерений: концентрации СО фрагмента плазмиды pUC18 длиной 271 нуклеотид, число молекул/мкл 10^(13)…10^(18)4(Стоимость ГСО и реагентов не входят в стоимость выполнения работ), погрешность и (или) неопределенность (класс, разряд): Пределы допускаемой относительной погрешности измерений концентрации концентрации СО фрагмента плазмиды pUC18 длиной 271 нуклеотид, % 3 | Пределы допускаемой относительной погрешности измерений концентрации концентрации СО фрагмента плазмиды pUC18 длиной 271 нуклеотид, % 3 | Нет | 6948 | 01.01.2024 0:00:00 | 8 | 6948
000000047630 | Нет | 000000047630Поверка выезд | Поверка выезд | Модули измерительные в составе термоциклеров для амплификации нуклеиновых кислот | CFX96 (модули) C1000 Touch (термоциклеры) (без учета стоимости ГСО) | 55015-13 | Диапазон измерений: концентрации СО фрагмента плазмиды pUC18 длиной 271 нуклеотид, число молекул/мкл 10^(13)…10^(18)4(Стоимость ГСО и реагентов не входят в стоимость выполнения работ), погрешность и (или) неопределенность (класс, разряд): Пределы допускаемой относительной погрешности измерений концентрации концентрации СО фрагмента плазмиды pUC18 длиной 271 нуклеотид, % 3 | Пределы допускаемой относительной погрешности измерений концентрации концентрации СО фрагмента плазмиды pUC18 длиной 271 нуклеотид, % 3 | Нет | 6948 | 01.01.2024 0:00:00 | 8 | 6948
000000000856 | Нет | 000000000856Поверка | Поверка | Модули измерительные функциональные | ЭЦ-АС-1, ЭЦ-АС-3, ЭЦ-АС-6, ЭЦ-АС-18, ЭЦ-АС-30, ЭЦ-АС-60, ЭЦ-АС-100, ЭЦ-АС-200, ЭЦ-АС-400 | 53589-13 |  |  | Нет | 3174 | 01.01.2024 0:00:00 | 11 | 3174
000000000856 | Нет | 000000000856Калибровка | Калибровка | Модули измерительные функциональные | ЭЦ-АС-1, ЭЦ-АС-3, ЭЦ-АС-6, ЭЦ-АС-18, ЭЦ-АС-30, ЭЦ-АС-60, ЭЦ-АС-100, ЭЦ-АС-200, ЭЦ-АС-400 | 53589-13 |  |  | Нет | 3174 | 01.01.2024 0:00:00 | 11 | 3174
000000000856 | Нет | 000000000856Калибровка выезд | Калибровка выезд | Модули измерительные функциональные | ЭЦ-АС-1, ЭЦ-АС-3, ЭЦ-АС-6, ЭЦ-АС-18, ЭЦ-АС-30, ЭЦ-АС-60, ЭЦ-АС-100, ЭЦ-АС-200, ЭЦ-АС-400 | 53589-13 |  |  | Нет | 3174 | 01.01.2024 0:00:00 | 11 | 3174
000000000856 | Нет | 000000000856Поверка выезд | Поверка выезд | Модули измерительные функциональные | ЭЦ-АС-1, ЭЦ-АС-3, ЭЦ-АС-6, ЭЦ-АС-18, ЭЦ-АС-30, ЭЦ-АС-60, ЭЦ-АС-100, ЭЦ-АС-200, ЭЦ-АС-400 | 53589-13 |  |  | Нет | 3174 | 01.01.2024 0:00:00 | 11 | 3174
000000048718 | Нет | 000000048718Поверка выезд | Поверка выезд | Модули интерфейсные для вибрационного датчика | MTL4531 и MTL5531 | 72174-18 |  |  | Нет | 1392 | 01.01.2024 0:00:00 | 11 | 1392
000000048718 | Нет | 000000048718Калибровка выезд | Калибровка выезд | Модули интерфейсные для вибрационного датчика | MTL4531 и MTL5531 | 72174-18 |  |  | Нет | 1392 | 01.01.2024 0:00:00 | 11 | 1392
000000045999 | Нет | 000000045999Калибровка | Калибровка | Модули преобразователей напряжения аналого-цифровые | SIRIUS-8хSTG | 70732-18 |  |  | Нет | 13776 | 01.01.2024 0:00:00 | 11 | 13776
000000045999 | Нет | 000000045999Поверка | Поверка | Модули преобразователей напряжения аналого-цифровые | SIRIUS-8хSTG | 70732-18 |  |  | Нет | 13776 | 01.01.2024 0:00:00 | 11 | 13776
000000046003 | Нет | 000000046003Поверка | Поверка | Модули преобразователей напряжения аналого-цифровые | SIRIUS | 70732-18 |  |  | Нет | 13776 | 01.01.2024 0:00:00 | 11 | 13776
000000046003 | Нет | 000000046003Калибровка | Калибровка | Модули преобразователей напряжения аналого-цифровые | SIRIUS | 70732-18 |  |  | Нет | 13776 | 01.01.2024 0:00:00 | 11 | 13776
000000048788 | Нет | 000000048788Поверка выезд | Поверка выезд | Модули реакционные оптические в составе термоциклеров для амплификации нуклеиновых кислот | CFX96 (модули) C1000 Touch (термоциклеры) | 73436-18 | Диапазон измерений: в соответствием с ОТ (Стоимость ГСО и реагентов не входят в стоимость выполнения работ), погрешность и (или) неопределенность (класс, разряд): в соответствием с ОТ | в соответствием с ОТ | Нет | 6948 | 01.01.2024 0:00:00 | 8 | 6948
000000048788 | Нет | 000000048788Метрологический контроль состояния | Метрологический контроль состояния | Модули реакционные оптические в составе термоциклеров для амплификации нуклеиновых кислот | CFX96 (модули) C1000 Touch (термоциклеры) | 73436-18 | Диапазон измерений: в соответствием с ОТ (Стоимость ГСО и реагентов не входят в стоимость выполнения работ), погрешность и (или) неопределенность (класс, разряд): в соответствием с ОТ | в соответствием с ОТ | Нет | 6948 | 01.01.2024 0:00:00 | 8 | 6948
000000053200 | Нет | 000000053200Калибровка | Калибровка | Модуль аналоговый | BMX-…-RU | 71109-18 |  |  | Нет | 3510 | 01.01.2024 0:00:00 | 11 | 3510
000000053200 | Нет | 000000053200Поверка | Поверка | Модуль аналоговый | BMX-…-RU | 71109-18 |  |  | Нет | 3510 | 01.01.2024 0:00:00 | 11 | 3510
000000051780 | Нет | 000000051780Поверка | Поверка | Модуль универсальный измерительный мобильный | МИР-Ш | 90364-23 |  |  | Нет | 3576 | 01.01.2024 0:00:00 | 11 | 3576
000000051780 | Нет | 000000051780Калибровка | Калибровка | Модуль универсальный измерительный мобильный | МИР-Ш | 90364-23 |  |  | Нет | 3576 | 01.01.2024 0:00:00 | 11 | 3576
000000041545 | Нет | 000000041545Поверка | Поверка | Модуль электрокардиографический для снятия и анализа ЭКГ при нагрузках | ST-1212 | 53077-13 |  |  | Нет | 3678 | 01.01.2024 0:00:00 | 11 | 3678
000000041545 | Нет | 000000041545Калибровка | Калибровка | Модуль электрокардиографический для снятия и анализа ЭКГ при нагрузках | ST-1212 | 53077-13 |  |  | Нет | 3678 | 01.01.2024 0:00:00 | 11 | 3678
000000041545 | Нет | 000000041545Калибровка выезд | Калибровка выезд | Модуль электрокардиографический для снятия и анализа ЭКГ при нагрузках | ST-1212 | 53077-13 |  |  | Нет | 3864 | 01.01.2024 0:00:00 | 11 | 3864
000000041545 | Нет | 000000041545Поверка выезд | Поверка выезд | Модуль электрокардиографический для снятия и анализа ЭКГ при нагрузках | ST-1212 | 53077-13 |  |  | Нет | 3864 | 01.01.2024 0:00:00 | 11 | 3864
000000007953 | Нет | 000000007953Поверка | Поверка | МОНИТОР ДЛЯ КОНТРОЛЯ СОСТ. ПАЦИЕНТА КОРОС 300 |  |  |  |  | Нет | 5064 | 01.01.2024 0:00:00 | 11 | 5064
000000007953 | Нет | 000000007953Поверка выезд | Поверка выезд | МОНИТОР ДЛЯ КОНТРОЛЯ СОСТ. ПАЦИЕНТА КОРОС 300 |  |  |  |  | Нет | 5328 | 01.01.2024 0:00:00 | 11 | 5328
000000049419 | Нет | 000000049419Калибровка | Калибровка | Монитор компактный пациента PHILIPS M3046A M3 | M3046A M3 |  |  |  | Нет | 7074 | 01.01.2024 0:00:00 | 11 | 7074
000000049419 | Нет | 000000049419Калибровка выезд | Калибровка выезд | Монитор компактный пациента PHILIPS M3046A M3 | M3046A M3 |  |  |  | Нет | 7416 | 01.01.2024 0:00:00 | 11 | 7416
000000049419 | Нет | 000000049419Поверка выезд | Поверка выезд | Монитор компактный пациента PHILIPS M3046A M3 | M3046A M3 |  |  |  | Нет | 7416 | 01.01.2024 0:00:00 | 11 | 7416
000000049419 | Нет | 000000049419Поверка | Поверка | Монитор компактный пациента PHILIPS M3046A M3 | M3046A M3 |  |  |  | Нет | 7074 | 01.01.2024 0:00:00 | 11 | 7074
000000003230 | Нет | 000000003230Поверка | Поверка | МОНИТОР МЕДИЦИНСКИЙ МНОГОФУНКЦИОНАЛЬНЫЙ |  |  |  |  | Нет | 7074 | 01.01.2024 0:00:00 | 11 | 7074
000000003230 | Нет | 000000003230Калибровка выезд | Калибровка выезд | МОНИТОР МЕДИЦИНСКИЙ МНОГОФУНКЦИОНАЛЬНЫЙ |  |  |  |  | Нет | 7416 | 01.01.2024 0:00:00 | 11 | 7416
000000003230 | Нет | 000000003230Поверка выезд | Поверка выезд | МОНИТОР МЕДИЦИНСКИЙ МНОГОФУНКЦИОНАЛЬНЫЙ |  |  |  |  | Нет | 7416 | 01.01.2024 0:00:00 | 11 | 7416
000000003230 | Нет | 000000003230Калибровка | Калибровка | МОНИТОР МЕДИЦИНСКИЙ МНОГОФУНКЦИОНАЛЬНЫЙ |  |  |  |  | Нет | 7074 | 01.01.2024 0:00:00 | 11 | 7074
000000006047 | Нет | 000000006047Поверка | Поверка | Монитор мощности дозы | ММД-01 |  |  |  | Нет | 13296 | 01.01.2024 0:00:00 | 40 | 13296
000000000784 | Нет | 000000000784Калибровка выезд | Калибровка выезд | Монитор пациента | DIXION Сторм 5600,Сторм 5900 |  |  |  | Нет | 7416 | 01.01.2024 0:00:00 | 11 | 7416
000000000784 | Нет | 000000000784Поверка | Поверка | Монитор пациента | DIXION Сторм 5600,Сторм 5900 |  |  |  | Нет | 7074 | 01.01.2024 0:00:00 | 11 | 7074
000000000784 | Нет | 000000000784Калибровка | Калибровка | Монитор пациента | DIXION Сторм 5600,Сторм 5900 |  |  |  | Нет | 7074 | 01.01.2024 0:00:00 | 11 | 7074
000000000784 | Нет | 000000000784Поверка выезд | Поверка выезд | Монитор пациента | DIXION Сторм 5600,Сторм 5900 |  |  |  | Нет | 7416 | 01.01.2024 0:00:00 | 11 | 7416
000000049251 | Нет | 000000049251Калибровка | Калибровка | Монитор пациента | VITAL GUARD 450 |  |  |  | Нет | 7074 | 01.01.2024 0:00:00 | 11 | 7074
000000049251 | Нет | 000000049251Поверка выезд | Поверка выезд | Монитор пациента | VITAL GUARD 450 |  |  |  | Нет | 7416 | 01.01.2024 0:00:00 | 11 | 7416
000000049251 | Нет | 000000049251Поверка | Поверка | Монитор пациента | VITAL GUARD 450 |  |  |  | Нет | 7074 | 01.01.2024 0:00:00 | 11 | 7074
000000049251 | Нет | 000000049251Калибровка выезд | Калибровка выезд | Монитор пациента | VITAL GUARD 450 |  |  |  | Нет | 7416 | 01.01.2024 0:00:00 | 11 | 7416
000000049417 | Нет | 000000049417Калибровка выезд | Калибровка выезд | Монитор пациента | Spacelabs 90369 |  |  |  | Нет | 7416 | 01.01.2024 0:00:00 | 11 | 7416
000000049417 | Нет | 000000049417Поверка | Поверка | Монитор пациента | Spacelabs 90369 |  |  |  | Нет | 7074 | 01.01.2024 0:00:00 | 11 | 7074
000000049417 | Нет | 000000049417Поверка выезд | Поверка выезд | Монитор пациента | Spacelabs 90369 |  |  |  | Нет | 7416 | 01.01.2024 0:00:00 | 11 | 7416
000000049417 | Нет | 000000049417Калибровка | Калибровка | Монитор пациента | Spacelabs 90369 |  |  |  | Нет | 7074 | 01.01.2024 0:00:00 | 11 | 7074
000000049418 | Нет | 000000049418Калибровка выезд | Калибровка выезд | Монитор пациента | VITAL GUARD 450C |  |  |  | Нет | 7416 | 01.01.2024 0:00:00 | 11 | 7416
000000049418 | Нет | 000000049418Калибровка | Калибровка | Монитор пациента | VITAL GUARD 450C |  |  |  | Нет | 7074 | 01.01.2024 0:00:00 | 11 | 7074
000000049418 | Нет | 000000049418Поверка | Поверка | Монитор пациента | VITAL GUARD 450C |  |  |  | Нет | 7074 | 01.01.2024 0:00:00 | 11 | 7074
000000049418 | Нет | 000000049418Поверка выезд | Поверка выезд | Монитор пациента | VITAL GUARD 450C |  |  |  | Нет | 7416 | 01.01.2024 0:00:00 | 11 | 7416
000000049782 | Нет | 000000049782Поверка | Поверка | Монитор пациента | B105 |  |  |  | Нет | 7074 | 01.01.2024 0:00:00 | 11 | 7074
000000049782 | Нет | 000000049782Калибровка | Калибровка | Монитор пациента | B105 |  |  |  | Нет | 7074 | 01.01.2024 0:00:00 | 11 | 7074
000000049782 | Нет | 000000049782Поверка выезд | Поверка выезд | Монитор пациента | B105 |  |  |  | Нет | 7416 | 01.01.2024 0:00:00 | 11 | 7416
000000049782 | Нет | 000000049782Калибровка выезд | Калибровка выезд | Монитор пациента | B105 |  |  |  | Нет | 7416 | 01.01.2024 0:00:00 | 11 | 7416
000000050324 | Нет | 000000050324Калибровка выезд | Калибровка выезд | Монитор пациента Bionet BM5 PRO |  |  |  |  | Нет | 7416 | 01.01.2024 0:00:00 | 11 | 7416
000000050324 | Нет | 000000050324Калибровка | Калибровка | Монитор пациента Bionet BM5 PRO |  |  |  |  | Нет | 7074 | 01.01.2024 0:00:00 | 11 | 7074
000000050324 | Нет | 000000050324Поверка выезд | Поверка выезд | Монитор пациента Bionet BM5 PRO |  |  |  |  | Нет | 7416 | 01.01.2024 0:00:00 | 11 | 7416
000000050324 | Нет | 000000050324Поверка | Поверка | Монитор пациента Bionet BM5 PRO |  |  |  |  | Нет | 7074 | 01.01.2024 0:00:00 | 11 | 7074
000000048367 | Нет | 000000048367Поверка | Поверка | Монитор прикроватный | BSM-2301K |  |  |  | Нет | 7074 | 01.01.2024 0:00:00 | 11 | 7074
000000048367 | Нет | 000000048367Калибровка выезд | Калибровка выезд | Монитор прикроватный | BSM-2301K |  |  |  | Нет | 7416 | 01.01.2024 0:00:00 | 11 | 7416
000000048367 | Нет | 000000048367Поверка выезд | Поверка выезд | Монитор прикроватный | BSM-2301K |  |  |  | Нет | 7416 | 01.01.2024 0:00:00 | 11 | 7416
000000048367 | Нет | 000000048367Калибровка | Калибровка | Монитор прикроватный | BSM-2301K |  |  |  | Нет | 7074 | 01.01.2024 0:00:00 | 11 | 7074
000000049416 | Нет | 000000049416Калибровка | Калибровка | Монитор прикроватный | серии 8100Е Criticare |  |  |  | Нет | 7074 | 01.01.2024 0:00:00 | 11 | 7074
000000049416 | Нет | 000000049416Калибровка выезд | Калибровка выезд | Монитор прикроватный | серии 8100Е Criticare |  |  |  | Нет | 7416 | 01.01.2024 0:00:00 | 11 | 7416
000000049416 | Нет | 000000049416Поверка выезд | Поверка выезд | Монитор прикроватный | серии 8100Е Criticare |  |  |  | Нет | 7416 | 01.01.2024 0:00:00 | 11 | 7416
000000049416 | Нет | 000000049416Поверка | Поверка | Монитор прикроватный | серии 8100Е Criticare |  |  |  | Нет | 7074 | 01.01.2024 0:00:00 | 11 | 7074
000000052194 | Нет | 000000052194Калибровка | Калибровка | Монитор прикроватный | GOLDWEY UT3000 |  |  |  | Нет | 7074 | 01.01.2024 0:00:00 | 11 | 7074
000000052194 | Нет | 000000052194Поверка | Поверка | Монитор прикроватный | GOLDWEY UT3000 |  |  |  | Нет | 7074 | 01.01.2024 0:00:00 | 11 | 7074
000000052194 | Нет | 000000052194Калибровка выезд | Калибровка выезд | Монитор прикроватный | GOLDWEY UT3000 |  |  |  | Нет | 7416 | 01.01.2024 0:00:00 | 11 | 7416
000000052194 | Нет | 000000052194Поверка выезд | Поверка выезд | Монитор прикроватный | GOLDWEY UT3000 |  |  |  | Нет | 7416 | 01.01.2024 0:00:00 | 11 | 7416
000000052197 | Нет | 000000052197Калибровка выезд | Калибровка выезд | Монитор прикроватный | Capnostream |  |  |  | Нет | 7416 | 01.01.2024 0:00:00 | 11 | 7416
000000052197 | Нет | 000000052197Поверка выезд | Поверка выезд | Монитор прикроватный | Capnostream |  |  |  | Нет | 7416 | 01.01.2024 0:00:00 | 11 | 7416
000000052197 | Нет | 000000052197Поверка | Поверка | Монитор прикроватный | Capnostream |  |  |  | Нет | 7074 | 01.01.2024 0:00:00 | 11 | 7074
000000052197 | Нет | 000000052197Калибровка | Калибровка | Монитор прикроватный | Capnostream |  |  |  | Нет | 7074 | 01.01.2024 0:00:00 | 11 | 7074
000000000084 | Нет | 000000000084Поверка | Поверка | Монитор радиации поисковый (калибровка) | ДПГ-02СБ (МОНРАД-06) |  |  |  | Нет | 9996 | 01.01.2024 0:00:00 | 40 | 9996
000000008925 | Нет | 000000008925Поверка выезд | Поверка выезд | МОНИТОР ФЕТАЛЬНЫЙ |  |  |  |  | Нет | 5436 | 01.01.2024 0:00:00 | 11 | 5436
000000008925 | Нет | 000000008925Калибровка выезд | Калибровка выезд | МОНИТОР ФЕТАЛЬНЫЙ |  |  |  |  | Нет | 5436 | 01.01.2024 0:00:00 | 11 | 5436
000000052641 | Нет | 000000052641Поверка выезд | Поверка выезд | Монитор фетальный | Comen STAR 5000 A |  |  |  | Нет | 5436 | 01.01.2024 0:00:00 | 11 | 5436
000000052641 | Нет | 000000052641Калибровка выезд | Калибровка выезд | Монитор фетальный | Comen STAR 5000 A |  |  |  | Нет | 5436 | 01.01.2024 0:00:00 | 11 | 5436
000000049432 | Нет | 000000049432Поверка выезд | Поверка выезд | Монитор фетальный Avalon | FM20 |  |  |  | Нет | 5436 | 01.01.2024 0:00:00 | 11 | 5436
000000049432 | Нет | 000000049432Калибровка выезд | Калибровка выезд | Монитор фетальный Avalon | FM20 |  |  |  | Нет | 5436 | 01.01.2024 0:00:00 | 11 | 5436
000000049431 | Нет | 000000049431Поверка выезд | Поверка выезд | Монитор фетальный Sunray | SRF618K9 |  |  |  | Нет | 5436 | 01.01.2024 0:00:00 | 11 | 5436
000000049431 | Нет | 000000049431Калибровка выезд | Калибровка выезд | Монитор фетальный Sunray | SRF618K9 |  |  |  | Нет | 5436 | 01.01.2024 0:00:00 | 11 | 5436
000000050327 | Нет | 000000050327Калибровка выезд | Калибровка выезд | Монитор фетальный матери и плода Corometrics 250 |  |  |  |  | Нет | 5436 | 01.01.2024 0:00:00 | 11 | 5436
000000050327 | Нет | 000000050327Поверка выезд | Поверка выезд | Монитор фетальный матери и плода Corometrics 250 |  |  |  |  | Нет | 5436 | 01.01.2024 0:00:00 | 11 | 5436
000000050325 | Нет | 000000050325Калибровка выезд | Калибровка выезд | Монитор фетальный матери и плода Edan |  |  |  |  | Нет | 5436 | 01.01.2024 0:00:00 | 11 | 5436
000000050325 | Нет | 000000050325Поверка выезд | Поверка выезд | Монитор фетальный матери и плода Edan |  |  |  |  | Нет | 5436 | 01.01.2024 0:00:00 | 11 | 5436
000000000791 | Нет | 000000000791Поверка | Поверка | Монитор-дефибриллятор | DEFIGARD 1002,2002,3002 |  |  |  | Нет | 7074 | 01.01.2024 0:00:00 | 11 | 7074
000000000791 | Нет | 000000000791Калибровка | Калибровка | Монитор-дефибриллятор | DEFIGARD 1002,2002,3002 |  |  |  | Нет | 7074 | 01.01.2024 0:00:00 | 11 | 7074
000000000791 | Нет | 000000000791Калибровка выезд | Калибровка выезд | Монитор-дефибриллятор | DEFIGARD 1002,2002,3002 |  |  |  | Нет | 7416 | 01.01.2024 0:00:00 | 11 | 7416
000000000791 | Нет | 000000000791Поверка выезд | Поверка выезд | Монитор-дефибриллятор | DEFIGARD 1002,2002,3002 |  |  |  | Нет | 7416 | 01.01.2024 0:00:00 | 11 | 7416
000000050166 | Нет | 000000050166Поверка выезд | Поверка выезд | Монитор-дефибрилятор | Heart Start MRx |  |  |  | Нет | 7416 | 01.01.2024 0:00:00 | 11 | 7416
000000050166 | Нет | 000000050166Поверка | Поверка | Монитор-дефибрилятор | Heart Start MRx |  |  |  | Нет | 7074 | 01.01.2024 0:00:00 | 11 | 7074
000000050166 | Нет | 000000050166Калибровка выезд | Калибровка выезд | Монитор-дефибрилятор | Heart Start MRx |  |  |  | Нет | 7416 | 01.01.2024 0:00:00 | 11 | 7416
000000050166 | Нет | 000000050166Калибровка | Калибровка | Монитор-дефибрилятор | Heart Start MRx |  |  |  | Нет | 7074 | 01.01.2024 0:00:00 | 11 | 7074
000000048950 | Нет | 000000048950Поверка | Поверка | Мониторы анестезиолога-реаниматолога компьютеризированные для гемодинамического мониторинга | МАРГ 10-01 МИКРОЛЮКС | 43717-10 |  |  | Нет | 7074 | 01.01.2024 0:00:00 | 35 | 7074
000000048950 | Нет | 000000048950Калибровка выезд | Калибровка выезд | Мониторы анестезиолога-реаниматолога компьютеризированные для гемодинамического мониторинга | МАРГ 10-01 МИКРОЛЮКС | 43717-10 |  |  | Нет | 7416 | 01.01.2024 0:00:00 | 35 | 7416
000000048950 | Нет | 000000048950Калибровка | Калибровка | Мониторы анестезиолога-реаниматолога компьютеризированные для гемодинамического мониторинга | МАРГ 10-01 МИКРОЛЮКС | 43717-10 |  |  | Нет | 7074 | 01.01.2024 0:00:00 | 35 | 7074
000000048950 | Нет | 000000048950Поверка выезд | Поверка выезд | Мониторы анестезиолога-реаниматолога компьютеризированные для гемодинамического мониторинга | МАРГ 10-01 МИКРОЛЮКС | 43717-10 |  |  | Нет | 7416 | 01.01.2024 0:00:00 | 35 | 7416
000000045018 | Нет | 000000045018Поверка | Поверка | Мониторы анестезиологические и реаниматологические для контроля ряда физиологических параметров | МАР-02-КАРДЕКС | 24613-03 |  |  | Нет | 7074 | 01.01.2024 0:00:00 | 11 | 7074
000000045018 | Нет | 000000045018Калибровка | Калибровка | Мониторы анестезиологические и реаниматологические для контроля ряда физиологических параметров | МАР-02-КАРДЕКС | 24613-03 |  |  | Нет | 7074 | 01.01.2024 0:00:00 | 11 | 7074
000000045018 | Нет | 000000045018Калибровка выезд | Калибровка выезд | Мониторы анестезиологические и реаниматологические для контроля ряда физиологических параметров | МАР-02-КАРДЕКС | 24613-03 |  |  | Нет | 7416 | 01.01.2024 0:00:00 | 11 | 7416
000000045018 | Нет | 000000045018Поверка выезд | Поверка выезд | Мониторы анестезиологические и реаниматологические для контроля ряда физиологических параметров | МАР-02-КАРДЕКС | 24613-03 |  |  | Нет | 7416 | 01.01.2024 0:00:00 | 11 | 7416
000000050322 | Нет | 000000050322Калибровка | Калибровка | Мониторы анестезиологические и реаниматологические для контроля ряда физиологических параметров (ЭКГ, ЧСС, ЧД, ЧП, SpO2, НИАД, ИАД, Т°, EtCO2, FiO2) | МАР-03-\КАРДЕКС | 35742-10 |  |  | Нет | 7074 | 01.01.2024 0:00:00 | 11 | 7074
000000050322 | Нет | 000000050322Калибровка выезд | Калибровка выезд | Мониторы анестезиологические и реаниматологические для контроля ряда физиологических параметров (ЭКГ, ЧСС, ЧД, ЧП, SpO2, НИАД, ИАД, Т°, EtCO2, FiO2) | МАР-03-\КАРДЕКС | 35742-10 |  |  | Нет | 7416 | 01.01.2024 0:00:00 | 11 | 7416
000000050322 | Нет | 000000050322Поверка | Поверка | Мониторы анестезиологические и реаниматологические для контроля ряда физиологических параметров (ЭКГ, ЧСС, ЧД, ЧП, SpO2, НИАД, ИАД, Т°, EtCO2, FiO2) | МАР-03-\КАРДЕКС | 35742-10 |  |  | Нет | 7074 | 01.01.2024 0:00:00 | 11 | 7074
000000050322 | Нет | 000000050322Поверка выезд | Поверка выезд | Мониторы анестезиологические и реаниматологические для контроля ряда физиологических параметров (ЭКГ, ЧСС, ЧД, ЧП, SpO2, НИАД, ИАД, Т°, EtCO2, FiO2) | МАР-03-\КАРДЕКС | 35742-10 |  |  | Нет | 7416 | 01.01.2024 0:00:00 | 11 | 7416
000000000813 | Нет | 000000000813Поверка | Поверка | Мониторы анестезиологические и реаниматологические для контроля ЭКГ, АД, SaO2 и Т° | МАР-01-КАРДЕКС | 17310-98 |  |  | Нет | 7074 | 01.01.2024 0:00:00 | 11 | 7074
000000000813 | Нет | 000000000813Калибровка выезд | Калибровка выезд | Мониторы анестезиологические и реаниматологические для контроля ЭКГ, АД, SaO2 и Т° | МАР-01-КАРДЕКС | 17310-98 |  |  | Нет | 7416 | 01.01.2024 0:00:00 | 11 | 7416
000000000813 | Нет | 000000000813Калибровка | Калибровка | Мониторы анестезиологические и реаниматологические для контроля ЭКГ, АД, SaO2 и Т° | МАР-01-КАРДЕКС | 17310-98 |  |  | Нет | 7074 | 01.01.2024 0:00:00 | 11 | 7074
000000000813 | Нет | 000000000813Поверка выезд | Поверка выезд | Мониторы анестезиологические и реаниматологические для контроля ЭКГ, АД, SaO2 и Т° | МАР-01-КАРДЕКС | 17310-98 |  |  | Нет | 7416 | 01.01.2024 0:00:00 | 11 | 7416
000000049254 | Нет | 000000049254Калибровка | Калибровка | Мониторы артериального давления суточные автоматические | МД-01-Дон | 20271-13 |  |  | Нет | 3936 | 01.01.2024 0:00:00 | 12 | 3936
000000049254 | Нет | 000000049254Поверка | Поверка | Мониторы артериального давления суточные автоматические | МД-01-Дон | 20271-13 |  |  | Нет | 3936 | 01.01.2024 0:00:00 | 12 | 3936
000000000796 | Нет | 000000000796Поверка выезд | Поверка выезд | Мониторы дефибрилляторы | BeneHeart мод. D3, D6 | 53292-13 |  |  | Нет | 7416 | 01.01.2024 0:00:00 | 11 | 7416
000000000796 | Нет | 000000000796Калибровка выезд | Калибровка выезд | Мониторы дефибрилляторы | BeneHeart мод. D3, D6 | 53292-13 |  |  | Нет | 7416 | 01.01.2024 0:00:00 | 11 | 7416
000000000796 | Нет | 000000000796Калибровка | Калибровка | Мониторы дефибрилляторы | BeneHeart мод. D3, D6 | 53292-13 |  |  | Нет | 7074 | 01.01.2024 0:00:00 | 11 | 7074
000000000796 | Нет | 000000000796Поверка | Поверка | Мониторы дефибрилляторы | BeneHeart мод. D3, D6 | 53292-13 |  |  | Нет | 7074 | 01.01.2024 0:00:00 | 11 | 7074
000000042767 | Нет | 000000042767Поверка выезд | Поверка выезд | Мониторы дефибрилляторы | BeneHeart мод. D3, D6 | 53292-13 |  |  | Нет | 7416 | 01.01.2024 0:00:00 | 11 | 7416
000000042767 | Нет | 000000042767Поверка | Поверка | Мониторы дефибрилляторы | BeneHeart мод. D3, D6 | 53292-13 |  |  | Нет | 7074 | 01.01.2024 0:00:00 | 11 | 7074
000000042767 | Нет | 000000042767Калибровка | Калибровка | Мониторы дефибрилляторы | BeneHeart мод. D3, D6 | 53292-13 |  |  | Нет | 7074 | 01.01.2024 0:00:00 | 11 | 7074
000000042767 | Нет | 000000042767Калибровка выезд | Калибровка выезд | Мониторы дефибрилляторы | BeneHeart мод. D3, D6 | 53292-13 |  |  | Нет | 7416 | 01.01.2024 0:00:00 | 11 | 7416
000000051538 | Нет | 000000051538Поверка | Поверка | Мониторы дефибрилляторы | Primedic DefiMonitor XD1 M290 |  |  |  | Нет | 7074 | 01.01.2024 0:00:00 | 11 | 7074
000000051538 | Нет | 000000051538Калибровка | Калибровка | Мониторы дефибрилляторы | Primedic DefiMonitor XD1 M290 |  |  |  | Нет | 7074 | 01.01.2024 0:00:00 | 11 | 7074
000000051538 | Нет | 000000051538Калибровка выезд | Калибровка выезд | Мониторы дефибрилляторы | Primedic DefiMonitor XD1 M290 |  |  |  | Нет | 7416 | 01.01.2024 0:00:00 | 11 | 7416
000000051538 | Нет | 000000051538Поверка выезд | Поверка выезд | Мониторы дефибрилляторы | Primedic DefiMonitor XD1 M290 |  |  |  | Нет | 7416 | 01.01.2024 0:00:00 | 11 | 7416
000000000812 | Нет | 000000000812Поверка | Поверка | Мониторы для анестезиологии и интенсивной терапии | МАИТ-01 ДАНКО | 22770-07 |  |  | Нет | 7074 | 01.01.2024 0:00:00 | 11 | 7074
000000000812 | Нет | 000000000812Калибровка | Калибровка | Мониторы для анестезиологии и интенсивной терапии | МАИТ-01 ДАНКО | 22770-07 |  |  | Нет | 7074 | 01.01.2024 0:00:00 | 11 | 7074
000000000812 | Нет | 000000000812Калибровка выезд | Калибровка выезд | Мониторы для анестезиологии и интенсивной терапии | МАИТ-01 ДАНКО | 22770-07 |  |  | Нет | 7416 | 01.01.2024 0:00:00 | 11 | 7416
000000000812 | Нет | 000000000812Поверка выезд | Поверка выезд | Мониторы для анестезиологии и интенсивной терапии | МАИТ-01 ДАНКО | 22770-07 |  |  | Нет | 7416 | 01.01.2024 0:00:00 | 11 | 7416
000000000864 | Нет | 000000000864Поверка выезд | Поверка выезд | Мониторы жизненных функций | Atlas | 23437-02 | Диапазон измерений: только по каналу пульсоксиметрии, погрешность и (или) неопределенность (класс, разряд): в соответствии с описанием типа | в соответствии с описанием типа | Нет | 3174 | 01.01.2024 0:00:00 | 11 | 3174
000000000864 | Нет | 000000000864Поверка | Поверка | Мониторы жизненных функций | Atlas | 23437-02 | Диапазон измерений: только по каналу пульсоксиметрии, погрешность и (или) неопределенность (класс, разряд): в соответствии с описанием типа | в соответствии с описанием типа | Нет | 3174 | 01.01.2024 0:00:00 | 11 | 3174
000000000864 | Нет | 000000000864Калибровка | Калибровка | Мониторы жизненных функций | Atlas | 23437-02 | Диапазон измерений: только по каналу пульсоксиметрии, погрешность и (или) неопределенность (класс, разряд): в соответствии с описанием типа | в соответствии с описанием типа | Нет | 3174 | 01.01.2024 0:00:00 | 11 | 3174
000000000864 | Нет | 000000000864Калибровка выезд | Калибровка выезд | Мониторы жизненных функций | Atlas | 23437-02 | Диапазон измерений: только по каналу пульсоксиметрии, погрешность и (или) неопределенность (класс, разряд): в соответствии с описанием типа | в соответствии с описанием типа | Нет | 3174 | 01.01.2024 0:00:00 | 11 | 3174
000000038133 | Нет | 000000038133Поверка | Поверка | Мониторы медицинские реанимационные и анестезиологические | МИТАР-01-\Р-Д\ | 23470-02 |  |  | Нет | 7074 | 01.01.2024 0:00:00 | 11 | 7074
000000038133 | Нет | 000000038133Калибровка выезд | Калибровка выезд | Мониторы медицинские реанимационные и анестезиологические | МИТАР-01-\Р-Д\ | 23470-02 |  |  | Нет | 7416 | 01.01.2024 0:00:00 | 11 | 7416
000000038133 | Нет | 000000038133Поверка выезд | Поверка выезд | Мониторы медицинские реанимационные и анестезиологические | МИТАР-01-\Р-Д\ | 23470-02 |  |  | Нет | 7416 | 01.01.2024 0:00:00 | 11 | 7416
000000038133 | Нет | 000000038133Калибровка | Калибровка | Мониторы медицинские реанимационные и анестезиологические | МИТАР-01-\Р-Д\ | 23470-02 |  |  | Нет | 7074 | 01.01.2024 0:00:00 | 11 | 7074
000000049433 | Нет | 000000049433Калибровка выезд | Калибровка выезд | Мониторы медицинские фетальные матери и плода | модели G6A, G6B | 61988-15 |  |  | Нет | 5436 | 01.01.2024 0:00:00 | 11 | 5436
000000049433 | Нет | 000000049433Поверка выезд | Поверка выезд | Мониторы медицинские фетальные матери и плода | модели G6A, G6B | 61988-15 |  |  | Нет | 5436 | 01.01.2024 0:00:00 | 11 | 5436
000000050070 | Нет | 000000050070Калибровка выезд | Калибровка выезд | Мониторы медицинские фетальные матери и плода | модели G6A Plus, G6B Plus | 61989-15 |  |  | Нет | 5436 | 01.01.2024 0:00:00 | 11 | 5436
000000050070 | Нет | 000000050070Поверка выезд | Поверка выезд | Мониторы медицинские фетальные матери и плода | модели G6A Plus, G6B Plus | 61989-15 |  |  | Нет | 5436 | 01.01.2024 0:00:00 | 11 | 5436
000000000815 | Нет | 000000000815Поверка выезд | Поверка выезд | Мониторы многофункциональные компьютеризированные | ММК-Альтон | 26888-09 |  |  | Нет | 7416 | 01.01.2024 0:00:00 | 11 | 7416
000000000815 | Нет | 000000000815Поверка | Поверка | Мониторы многофункциональные компьютеризированные | ММК-Альтон | 26888-09 |  |  | Нет | 7074 | 01.01.2024 0:00:00 | 11 | 7074
000000042928 | Нет | 000000042928Калибровка | Калибровка | Мониторы носимые суточного наблюдения автоматического измерения артериального давления и частоты пульса | МнСДП | 23810-02 |  |  | Нет | 3936 | 01.01.2024 0:00:00 | 12 | 3936
000000042928 | Нет | 000000042928Поверка | Поверка | Мониторы носимые суточного наблюдения автоматического измерения артериального давления и частоты пульса | МнСДП | 23810-02 |  |  | Нет | 3936 | 01.01.2024 0:00:00 | 12 | 3936
000000046680 | Нет | 000000046680Калибровка | Калибровка | Мониторы носимые суточного наблюдения автоматического измерения артериального давления и частоты пульса | МнСДП | 23810-09 |  |  | Нет | 3936 | 01.01.2024 0:00:00 | 12 | 3936
000000046680 | Нет | 000000046680Поверка | Поверка | Мониторы носимые суточного наблюдения автоматического измерения артериального давления и частоты пульса | МнСДП | 23810-09 |  |  | Нет | 3936 | 01.01.2024 0:00:00 | 12 | 3936
000000000724 | Нет | 000000000724Поверка | Поверка | Мониторы пациента | B30 | 48862-12 |  |  | Нет | 7074 | 01.01.2024 0:00:00 | 11 | 7074
000000000724 | Нет | 000000000724Калибровка | Калибровка | Мониторы пациента | B30 | 48862-12 |  |  | Нет | 7074 | 01.01.2024 0:00:00 | 11 | 7074
000000000724 | Нет | 000000000724Поверка выезд | Поверка выезд | Мониторы пациента | B30 | 48862-12 |  |  | Нет | 7416 | 01.01.2024 0:00:00 | 11 | 7416
000000000724 | Нет | 000000000724Калибровка выезд | Калибровка выезд | Мониторы пациента | B30 | 48862-12 |  |  | Нет | 7416 | 01.01.2024 0:00:00 | 11 | 7416
000000000725 | Нет | 000000000725Поверка | Поверка | Мониторы пациента | DASH 2500 | 48863-12 |  |  | Нет | 7074 | 01.01.2024 0:00:00 | 11 | 7074
000000000725 | Нет | 000000000725Калибровка | Калибровка | Мониторы пациента | DASH 2500 | 48863-12 |  |  | Нет | 7074 | 01.01.2024 0:00:00 | 11 | 7074
000000000725 | Нет | 000000000725Калибровка выезд | Калибровка выезд | Мониторы пациента | DASH 2500 | 48863-12 |  |  | Нет | 7416 | 01.01.2024 0:00:00 | 11 | 7416
000000000725 | Нет | 000000000725Поверка выезд | Поверка выезд | Мониторы пациента | DASH 2500 | 48863-12 |  |  | Нет | 7416 | 01.01.2024 0:00:00 | 11 | 7416
000000000726 | Нет | 000000000726Поверка выезд | Поверка выезд | Мониторы пациента | DASH | 41833-09 |  |  | Нет | 7416 | 01.01.2024 0:00:00 | 11 | 7416
000000000726 | Нет | 000000000726Поверка | Поверка | Мониторы пациента | DASH | 41833-09 |  |  | Нет | 7074 | 01.01.2024 0:00:00 | 11 | 7074
000000000726 | Нет | 000000000726Калибровка выезд | Калибровка выезд | Мониторы пациента | DASH | 41833-09 |  |  | Нет | 7416 | 01.01.2024 0:00:00 | 11 | 7416
000000000726 | Нет | 000000000726Калибровка | Калибровка | Мониторы пациента | DASH | 41833-09 |  |  | Нет | 7074 | 01.01.2024 0:00:00 | 11 | 7074
000000000783 | Нет | 000000000783Поверка | Поверка | Мониторы пациента | Сторм, мод. Сторм-5600, Сторм-5900 | 51044-12 |  |  | Нет | 7074 | 01.01.2024 0:00:00 | 11 | 7074
000000000783 | Нет | 000000000783Калибровка | Калибровка | Мониторы пациента | Сторм, мод. Сторм-5600, Сторм-5900 | 51044-12 |  |  | Нет | 7074 | 01.01.2024 0:00:00 | 11 | 7074
000000000783 | Нет | 000000000783Поверка выезд | Поверка выезд | Мониторы пациента | Сторм, мод. Сторм-5600, Сторм-5900 | 51044-12 |  |  | Нет | 7416 | 01.01.2024 0:00:00 | 11 | 7416
000000000783 | Нет | 000000000783Калибровка выезд | Калибровка выезд | Мониторы пациента | Сторм, мод. Сторм-5600, Сторм-5900 | 51044-12 |  |  | Нет | 7416 | 01.01.2024 0:00:00 | 11 | 7416
000000000785 | Нет | 000000000785Поверка выезд | Поверка выезд | Мониторы пациента | Infinity, мод. Infinity Kappa, Infinity Gamma, Infinity Gamma XL, Infinity Gamma XXL, Infinity Delta, Infinity Delta XL, Infinity Vista, Infinity Vista XL | 38255-08 |  |  | Нет | 7416 | 01.01.2024 0:00:00 | 11 | 7416
000000000785 | Нет | 000000000785Калибровка выезд | Калибровка выезд | Мониторы пациента | Infinity, мод. Infinity Kappa, Infinity Gamma, Infinity Gamma XL, Infinity Gamma XXL, Infinity Delta, Infinity Delta XL, Infinity Vista, Infinity Vista XL | 38255-08 |  |  | Нет | 7416 | 01.01.2024 0:00:00 | 11 | 7416
000000000785 | Нет | 000000000785Поверка | Поверка | Мониторы пациента | Infinity, мод. Infinity Kappa, Infinity Gamma, Infinity Gamma XL, Infinity Gamma XXL, Infinity Delta, Infinity Delta XL, Infinity Vista, Infinity Vista XL | 38255-08 |  |  | Нет | 7074 | 01.01.2024 0:00:00 | 11 | 7074
000000000785 | Нет | 000000000785Калибровка | Калибровка | Мониторы пациента | Infinity, мод. Infinity Kappa, Infinity Gamma, Infinity Gamma XL, Infinity Gamma XXL, Infinity Delta, Infinity Delta XL, Infinity Vista, Infinity Vista XL | 38255-08 |  |  | Нет | 7074 | 01.01.2024 0:00:00 | 11 | 7074
000000000787 | Нет | 000000000787Поверка | Поверка | Мониторы пациента | GOLDWAY мод. UT4000A, UT4000F, UT6000A, G30, G40 | 51702-12 |  |  | Нет | 7074 | 01.01.2024 0:00:00 | 11 | 7074
000000000787 | Нет | 000000000787Калибровка | Калибровка | Мониторы пациента | GOLDWAY мод. UT4000A, UT4000F, UT6000A, G30, G40 | 51702-12 |  |  | Нет | 7074 | 01.01.2024 0:00:00 | 11 | 7074
000000000787 | Нет | 000000000787Поверка выезд | Поверка выезд | Мониторы пациента | GOLDWAY мод. UT4000A, UT4000F, UT6000A, G30, G40 | 51702-12 |  |  | Нет | 7416 | 01.01.2024 0:00:00 | 11 | 7416
000000000787 | Нет | 000000000787Калибровка выезд | Калибровка выезд | Мониторы пациента | GOLDWAY мод. UT4000A, UT4000F, UT6000A, G30, G40 | 51702-12 |  |  | Нет | 7416 | 01.01.2024 0:00:00 | 11 | 7416
000000000790 | Нет | 000000000790Поверка | Поверка | Мониторы пациента | iPM-9800, PM-7000, PM-8000 Express, PM-9000 Express | 51054-12 |  |  | Нет | 7074 | 01.01.2024 0:00:00 | 11 | 7074
000000000790 | Нет | 000000000790Калибровка выезд | Калибровка выезд | Мониторы пациента | iPM-9800, PM-7000, PM-8000 Express, PM-9000 Express | 51054-12 |  |  | Нет | 7416 | 01.01.2024 0:00:00 | 11 | 7416
000000000790 | Нет | 000000000790Калибровка | Калибровка | Мониторы пациента | iPM-9800, PM-7000, PM-8000 Express, PM-9000 Express | 51054-12 |  |  | Нет | 7074 | 01.01.2024 0:00:00 | 11 | 7074
000000000790 | Нет | 000000000790Поверка выезд | Поверка выезд | Мониторы пациента | iPM-9800, PM-7000, PM-8000 Express, PM-9000 Express | 51054-12 |  |  | Нет | 7416 | 01.01.2024 0:00:00 | 11 | 7416
000000000797 | Нет | 000000000797Поверка выезд | Поверка выезд | Мониторы пациента | Beneview T5, Beneview T8 | 51008-12 |  |  | Нет | 7416 | 01.01.2024 0:00:00 | 11 | 7416
000000000797 | Нет | 000000000797Калибровка | Калибровка | Мониторы пациента | Beneview T5, Beneview T8 | 51008-12 |  |  | Нет | 7074 | 01.01.2024 0:00:00 | 11 | 7074
000000000797 | Нет | 000000000797Поверка | Поверка | Мониторы пациента | Beneview T5, Beneview T8 | 51008-12 |  |  | Нет | 7074 | 01.01.2024 0:00:00 | 11 | 7074
000000000797 | Нет | 000000000797Калибровка выезд | Калибровка выезд | Мониторы пациента | Beneview T5, Beneview T8 | 51008-12 |  |  | Нет | 7416 | 01.01.2024 0:00:00 | 11 | 7416
000000000798 | Нет | 000000000798Калибровка | Калибровка | Мониторы пациента | iMEC8, iMEC10, iMEC12 | 52689-13 |  |  | Нет | 7074 | 01.01.2024 0:00:00 | 11 | 7074
000000000798 | Нет | 000000000798Калибровка выезд | Калибровка выезд | Мониторы пациента | iMEC8, iMEC10, iMEC12 | 52689-13 |  |  | Нет | 7416 | 01.01.2024 0:00:00 | 11 | 7416
000000000798 | Нет | 000000000798Поверка выезд | Поверка выезд | Мониторы пациента | iMEC8, iMEC10, iMEC12 | 52689-13 |  |  | Нет | 7416 | 01.01.2024 0:00:00 | 11 | 7416
000000000798 | Нет | 000000000798Поверка | Поверка | Мониторы пациента | iMEC8, iMEC10, iMEC12 | 52689-13 |  |  | Нет | 7074 | 01.01.2024 0:00:00 | 11 | 7074
000000000799 | Нет | 000000000799Поверка | Поверка | Мониторы пациента | MEC-1000, MEC-1200, MEC-2000 | 51055-12 |  |  | Нет | 7074 | 01.01.2024 0:00:00 | 11 | 7074
000000000799 | Нет | 000000000799Калибровка выезд | Калибровка выезд | Мониторы пациента | MEC-1000, MEC-1200, MEC-2000 | 51055-12 |  |  | Нет | 7416 | 01.01.2024 0:00:00 | 11 | 7416
000000000799 | Нет | 000000000799Калибровка | Калибровка | Мониторы пациента | MEC-1000, MEC-1200, MEC-2000 | 51055-12 |  |  | Нет | 7074 | 01.01.2024 0:00:00 | 11 | 7074
000000000799 | Нет | 000000000799Поверка выезд | Поверка выезд | Мониторы пациента | MEC-1000, MEC-1200, MEC-2000 | 51055-12 |  |  | Нет | 7416 | 01.01.2024 0:00:00 | 11 | 7416
000000000804 | Нет | 000000000804Калибровка | Калибровка | Мониторы пациента | IntelliVue мод. X2, MP2, MP5, MP5T, MP20, MP20junior, MP30, MP40, MP50, MP60, MP70, MP80, MP90 | 44406-10 |  |  | Нет | 7074 | 01.01.2024 0:00:00 | 11 | 7074
000000000804 | Нет | 000000000804Поверка | Поверка | Мониторы пациента | IntelliVue мод. X2, MP2, MP5, MP5T, MP20, MP20junior, MP30, MP40, MP50, MP60, MP70, MP80, MP90 | 44406-10 |  |  | Нет | 7074 | 01.01.2024 0:00:00 | 11 | 7074
000000000804 | Нет | 000000000804Поверка выезд | Поверка выезд | Мониторы пациента | IntelliVue мод. X2, MP2, MP5, MP5T, MP20, MP20junior, MP30, MP40, MP50, MP60, MP70, MP80, MP90 | 44406-10 |  |  | Нет | 7416 | 01.01.2024 0:00:00 | 11 | 7416
000000000804 | Нет | 000000000804Калибровка выезд | Калибровка выезд | Мониторы пациента | IntelliVue мод. X2, MP2, MP5, MP5T, MP20, MP20junior, MP30, MP40, MP50, MP60, MP70, MP80, MP90 | 44406-10 |  |  | Нет | 7416 | 01.01.2024 0:00:00 | 11 | 7416
000000000805 | Нет | 000000000805Калибровка выезд | Калибровка выезд | Мониторы пациента | Rochen Solvo S 1000, Rochen Solvo R 2000, Rochen Solvo M 3000 | 49957-12 |  |  | Нет | 7416 | 01.01.2024 0:00:00 | 11 | 7416
000000000805 | Нет | 000000000805Калибровка | Калибровка | Мониторы пациента | Rochen Solvo S 1000, Rochen Solvo R 2000, Rochen Solvo M 3000 | 49957-12 |  |  | Нет | 7074 | 01.01.2024 0:00:00 | 11 | 7074
000000000805 | Нет | 000000000805Поверка выезд | Поверка выезд | Мониторы пациента | Rochen Solvo S 1000, Rochen Solvo R 2000, Rochen Solvo M 3000 | 49957-12 |  |  | Нет | 7416 | 01.01.2024 0:00:00 | 11 | 7416
000000000805 | Нет | 000000000805Поверка | Поверка | Мониторы пациента | Rochen Solvo S 1000, Rochen Solvo R 2000, Rochen Solvo M 3000 | 49957-12 |  |  | Нет | 7074 | 01.01.2024 0:00:00 | 11 | 7074
000000000806 | Нет | 000000000806Калибровка | Калибровка | Мониторы пациента | ARGUS LCX | 60289-15 |  |  | Нет | 7074 | 01.01.2024 0:00:00 | 11 | 7074
000000000806 | Нет | 000000000806Калибровка выезд | Калибровка выезд | Мониторы пациента | ARGUS LCX | 60289-15 |  |  | Нет | 7416 | 01.01.2024 0:00:00 | 11 | 7416
000000000806 | Нет | 000000000806Поверка | Поверка | Мониторы пациента | ARGUS LCX | 60289-15 |  |  | Нет | 7074 | 01.01.2024 0:00:00 | 11 | 7074
000000000806 | Нет | 000000000806Поверка выезд | Поверка выезд | Мониторы пациента | ARGUS LCX | 60289-15 |  |  | Нет | 7416 | 01.01.2024 0:00:00 | 11 | 7416
000000038139 | Нет | 000000038139Калибровка | Калибровка | Мониторы пациента | Сторм, модели Сторм-5500, Сторм-5800 | 51043-12 |  |  | Нет | 7074 | 01.01.2024 0:00:00 | 11 | 7074
000000038139 | Нет | 000000038139Калибровка выезд | Калибровка выезд | Мониторы пациента | Сторм, модели Сторм-5500, Сторм-5800 | 51043-12 |  |  | Нет | 7416 | 01.01.2024 0:00:00 | 11 | 7416
000000038139 | Нет | 000000038139Поверка выезд | Поверка выезд | Мониторы пациента | Сторм, модели Сторм-5500, Сторм-5800 | 51043-12 |  |  | Нет | 7416 | 01.01.2024 0:00:00 | 11 | 7416
000000038139 | Нет | 000000038139Поверка | Поверка | Мониторы пациента | Сторм, модели Сторм-5500, Сторм-5800 | 51043-12 |  |  | Нет | 7074 | 01.01.2024 0:00:00 | 11 | 7074
000000038148 | Нет | 000000038148Калибровка | Калибровка | Мониторы пациента | iPM8, iPM10, iPM12 | 52688-13 |  |  | Нет | 7074 | 01.01.2024 0:00:00 | 11 | 7074
000000038148 | Нет | 000000038148Поверка выезд | Поверка выезд | Мониторы пациента | iPM8, iPM10, iPM12 | 52688-13 |  |  | Нет | 7416 | 01.01.2024 0:00:00 | 11 | 7416
000000038148 | Нет | 000000038148Калибровка выезд | Калибровка выезд | Мониторы пациента | iPM8, iPM10, iPM12 | 52688-13 |  |  | Нет | 7416 | 01.01.2024 0:00:00 | 11 | 7416
000000038148 | Нет | 000000038148Поверка | Поверка | Мониторы пациента | iPM8, iPM10, iPM12 | 52688-13 |  |  | Нет | 7074 | 01.01.2024 0:00:00 | 11 | 7074
000000041108 | Нет | 000000041108Поверка выезд | Поверка выезд | Мониторы пациента | DASH 2500 | 48863-12 |  |  | Нет | 7416 | 01.01.2024 0:00:00 | 35 | 7416
000000041108 | Нет | 000000041108Калибровка выезд | Калибровка выезд | Мониторы пациента | DASH 2500 | 48863-12 |  |  | Нет | 7416 | 01.01.2024 0:00:00 | 35 | 7416
000000041108 | Нет | 000000041108Калибровка | Калибровка | Мониторы пациента | DASH 2500 | 48863-12 |  |  | Нет | 7074 | 01.01.2024 0:00:00 | 35 | 7074
000000041108 | Нет | 000000041108Поверка | Поверка | Мониторы пациента | DASH 2500 | 48863-12 |  |  | Нет | 7074 | 01.01.2024 0:00:00 | 35 | 7074
000000041190 | Нет | 000000041190Поверка выезд | Поверка выезд | Мониторы пациента | Rochen Solvo S 1000, Rochen Solvo R 2000, Rochen Solvo M 3000 | 49957-12 |  |  | Нет | 7416 | 01.01.2024 0:00:00 | 35 | 7416
000000041190 | Нет | 000000041190Поверка | Поверка | Мониторы пациента | Rochen Solvo S 1000, Rochen Solvo R 2000, Rochen Solvo M 3000 | 49957-12 |  |  | Нет | 7074 | 01.01.2024 0:00:00 | 35 | 7074
000000041190 | Нет | 000000041190Калибровка | Калибровка | Мониторы пациента | Rochen Solvo S 1000, Rochen Solvo R 2000, Rochen Solvo M 3000 | 49957-12 |  |  | Нет | 7074 | 01.01.2024 0:00:00 | 35 | 7074
000000041190 | Нет | 000000041190Калибровка выезд | Калибровка выезд | Мониторы пациента | Rochen Solvo S 1000, Rochen Solvo R 2000, Rochen Solvo M 3000 | 49957-12 |  |  | Нет | 7416 | 01.01.2024 0:00:00 | 35 | 7416
000000041359 | Нет | 000000041359Калибровка | Калибровка | Мониторы пациента | iPM8, iPM10, iPM12 | 79283-20 |  |  | Нет | 7074 | 01.01.2024 0:00:00 | 11 | 7074
000000041359 | Нет | 000000041359Поверка выезд | Поверка выезд | Мониторы пациента | iPM8, iPM10, iPM12 | 79283-20 |  |  | Нет | 7416 | 01.01.2024 0:00:00 | 11 | 7416
000000041359 | Нет | 000000041359Калибровка выезд | Калибровка выезд | Мониторы пациента | iPM8, iPM10, iPM12 | 79283-20 |  |  | Нет | 7416 | 01.01.2024 0:00:00 | 11 | 7416
000000041359 | Нет | 000000041359Поверка | Поверка | Мониторы пациента | iPM8, iPM10, iPM12 | 79283-20 |  |  | Нет | 7074 | 01.01.2024 0:00:00 | 11 | 7074
000000044326 | Нет | 000000044326Калибровка выезд | Калибровка выезд | Мониторы пациента | Efficia CM | 77954-20 |  |  | Нет | 7416 | 01.01.2024 0:00:00 | 35 | 7416
000000044326 | Нет | 000000044326Калибровка | Калибровка | Мониторы пациента | Efficia CM | 77954-20 |  |  | Нет | 7074 | 01.01.2024 0:00:00 | 35 | 7074
000000044326 | Нет | 000000044326Поверка | Поверка | Мониторы пациента | Efficia CM | 77954-20 |  |  | Нет | 7074 | 01.01.2024 0:00:00 | 35 | 7074
000000044326 | Нет | 000000044326Поверка выезд | Поверка выезд | Мониторы пациента | Efficia CM | 77954-20 |  |  | Нет | 7416 | 01.01.2024 0:00:00 | 35 | 7416
000000044443 | Нет | 000000044443Калибровка выезд | Калибровка выезд | Мониторы пациента | iMEC8, iMEC10, iMEC12 | 52689-13 |  |  | Нет | 7416 | 01.01.2024 0:00:00 | 11 | 7416
000000044443 | Нет | 000000044443Поверка выезд | Поверка выезд | Мониторы пациента | iMEC8, iMEC10, iMEC12 | 52689-13 |  |  | Нет | 7416 | 01.01.2024 0:00:00 | 11 | 7416
000000044443 | Нет | 000000044443Калибровка | Калибровка | Мониторы пациента | iMEC8, iMEC10, iMEC12 | 52689-13 |  |  | Нет | 7074 | 01.01.2024 0:00:00 | 11 | 7074
000000044443 | Нет | 000000044443Поверка | Поверка | Мониторы пациента | iMEC8, iMEC10, iMEC12 | 52689-13 |  |  | Нет | 7074 | 01.01.2024 0:00:00 | 11 | 7074
000000045184 | Нет | 000000045184Калибровка выезд | Калибровка выезд | Мониторы пациента | iMEC8, iMEC10, iMEC12 | 79282-20 |  |  | Нет | 7416 | 01.01.2024 0:00:00 | 11 | 7416
000000045184 | Нет | 000000045184Поверка выезд | Поверка выезд | Мониторы пациента | iMEC8, iMEC10, iMEC12 | 79282-20 |  |  | Нет | 7416 | 01.01.2024 0:00:00 | 11 | 7416
000000045184 | Нет | 000000045184Поверка | Поверка | Мониторы пациента | iMEC8, iMEC10, iMEC12 | 79282-20 |  |  | Нет | 7074 | 01.01.2024 0:00:00 | 11 | 7074
000000045184 | Нет | 000000045184Калибровка | Калибровка | Мониторы пациента | iMEC8, iMEC10, iMEC12 | 79282-20 |  |  | Нет | 7074 | 01.01.2024 0:00:00 | 11 | 7074
Г00000001243 |  | Г00000001243Калибровка | Калибровка | Мониторы пациента |  |  |  |  | Нет | 7074 | 01.01.2024 0:00:00 | 11отд | 7074
Г00000001243 |  | Г00000001243Поверка | Поверка | Мониторы пациента |  |  |  |  | Нет | 7074 | 01.01.2024 0:00:00 | 11отд | 7074
Г00000001243 |  | Г00000001243Поверка выезд | Поверка выезд | Мониторы пациента |  |  |  |  | Нет | 7416 | 01.01.2024 0:00:00 | 11отд | 7416
Г00000001243 |  | Г00000001243Калибровка выезд | Калибровка выезд | Мониторы пациента |  |  |  |  | Нет | 7416 | 01.01.2024 0:00:00 | 11отд | 7416
000000000737 | Нет | 000000000737Калибровка | Калибровка | Мониторы пациента модульные | Storm мод. Storm D6, Storm D8 | 51925-12 |  |  | Нет | 7074 | 01.01.2024 0:00:00 | 11 | 7074
000000000737 | Нет | 000000000737Поверка | Поверка | Мониторы пациента модульные | Storm мод. Storm D6, Storm D8 | 51925-12 |  |  | Нет | 7074 | 01.01.2024 0:00:00 | 11 | 7074
000000000737 | Нет | 000000000737Калибровка выезд | Калибровка выезд | Мониторы пациента модульные | Storm мод. Storm D6, Storm D8 | 51925-12 |  |  | Нет | 7416 | 01.01.2024 0:00:00 | 11 | 7416
000000000737 | Нет | 000000000737Поверка выезд | Поверка выезд | Мониторы пациента модульные | Storm мод. Storm D6, Storm D8 | 51925-12 |  |  | Нет | 7416 | 01.01.2024 0:00:00 | 11 | 7416
000000049247 | Нет | 000000049247Поверка выезд | Поверка выезд | Мониторы пациента модульные | IntelliVue MX | 77159-19 |  |  | Нет | 7416 | 01.01.2024 0:00:00 | 11 | 7416
000000049247 | Нет | 000000049247Калибровка | Калибровка | Мониторы пациента модульные | IntelliVue MX | 77159-19 |  |  | Нет | 7074 | 01.01.2024 0:00:00 | 11 | 7074
000000049247 | Нет | 000000049247Поверка | Поверка | Мониторы пациента модульные | IntelliVue MX | 77159-19 |  |  | Нет | 7074 | 01.01.2024 0:00:00 | 11 | 7074
000000049247 | Нет | 000000049247Калибровка выезд | Калибровка выезд | Мониторы пациента модульные | IntelliVue MX | 77159-19 |  |  | Нет | 7416 | 01.01.2024 0:00:00 | 11 | 7416
000000000809 | Нет | 000000000809Калибровка | Калибровка | Мониторы пациента мульти-параметровые | STAR 8000 мод. STAR 8000A, STAR 8000B, STAR 8000C, STAR 8000D | 51707-12 |  |  | Нет | 7074 | 01.01.2024 0:00:00 | 11 | 7074
000000000809 | Нет | 000000000809Калибровка выезд | Калибровка выезд | Мониторы пациента мульти-параметровые | STAR 8000 мод. STAR 8000A, STAR 8000B, STAR 8000C, STAR 8000D | 51707-12 |  |  | Нет | 7416 | 01.01.2024 0:00:00 | 11 | 7416
000000000809 | Нет | 000000000809Поверка выезд | Поверка выезд | Мониторы пациента мульти-параметровые | STAR 8000 мод. STAR 8000A, STAR 8000B, STAR 8000C, STAR 8000D | 51707-12 |  |  | Нет | 7416 | 01.01.2024 0:00:00 | 11 | 7416
000000000809 | Нет | 000000000809Поверка | Поверка | Мониторы пациента мульти-параметровые | STAR 8000 мод. STAR 8000A, STAR 8000B, STAR 8000C, STAR 8000D | 51707-12 |  |  | Нет | 7074 | 01.01.2024 0:00:00 | 11 | 7074
000000000789 | Нет | 000000000789Поверка | Поверка | Мониторы пациента с принадлежностями | LUCON, исп. М20, М30 | 63480-16 |  |  | Нет | 7074 | 01.01.2024 0:00:00 | 11 | 7074
000000000789 | Нет | 000000000789Калибровка | Калибровка | Мониторы пациента с принадлежностями | LUCON, исп. М20, М30 | 63480-16 |  |  | Нет | 7074 | 01.01.2024 0:00:00 | 11 | 7074
000000000789 | Нет | 000000000789Калибровка выезд | Калибровка выезд | Мониторы пациента с принадлежностями | LUCON, исп. М20, М30 | 63480-16 |  |  | Нет | 7416 | 01.01.2024 0:00:00 | 11 | 7416
000000000789 | Нет | 000000000789Поверка выезд | Поверка выезд | Мониторы пациента с принадлежностями | LUCON, исп. М20, М30 | 63480-16 |  |  | Нет | 7416 | 01.01.2024 0:00:00 | 11 | 7416
000000000054 | Нет | 000000000054Поверка | Поверка | Мониторы портальные пешеходные | ППМ-01 \АРКА\ | 20956-06 |  |  | Нет | 8496 | 01.01.2024 0:00:00 | 40 | 8496
000000000800 | Нет | 000000000800Поверка выезд | Поверка выезд | Мониторы прикроватные | BSM-23** | 45069-10 |  |  | Нет | 7416 | 01.01.2024 0:00:00 | 11 | 7416
000000000800 | Нет | 000000000800Калибровка выезд | Калибровка выезд | Мониторы прикроватные | BSM-23** | 45069-10 |  |  | Нет | 7416 | 01.01.2024 0:00:00 | 11 | 7416
000000000800 | Нет | 000000000800Поверка | Поверка | Мониторы прикроватные | BSM-23** | 45069-10 |  |  | Нет | 7074 | 01.01.2024 0:00:00 | 11 | 7074
000000000800 | Нет | 000000000800Калибровка | Калибровка | Мониторы прикроватные | BSM-23** | 45069-10 |  |  | Нет | 7074 | 01.01.2024 0:00:00 | 11 | 7074
000000000802 | Нет | 000000000802Поверка | Поверка | Мониторы прикроватные | BSM | 45068-10 |  |  | Нет | 7074 | 01.01.2024 0:00:00 | 11 | 7074
000000000802 | Нет | 000000000802Калибровка | Калибровка | Мониторы прикроватные | BSM | 45068-10 |  |  | Нет | 7074 | 01.01.2024 0:00:00 | 11 | 7074
000000000802 | Нет | 000000000802Калибровка выезд | Калибровка выезд | Мониторы прикроватные | BSM | 45068-10 |  |  | Нет | 7416 | 01.01.2024 0:00:00 | 11 | 7416
000000000802 | Нет | 000000000802Поверка выезд | Поверка выезд | Мониторы прикроватные | BSM | 45068-10 |  |  | Нет | 7416 | 01.01.2024 0:00:00 | 11 | 7416
000000000803 | Нет | 000000000803Поверка выезд | Поверка выезд | Мониторы прикроватные | BSM-5100 | 45067-10 |  |  | Нет | 7416 | 01.01.2024 0:00:00 | 11 | 7416
000000000803 | Нет | 000000000803Калибровка выезд | Калибровка выезд | Мониторы прикроватные | BSM-5100 | 45067-10 |  |  | Нет | 7416 | 01.01.2024 0:00:00 | 11 | 7416
000000000803 | Нет | 000000000803Калибровка | Калибровка | Мониторы прикроватные | BSM-5100 | 45067-10 |  |  | Нет | 7074 | 01.01.2024 0:00:00 | 11 | 7074
000000000803 | Нет | 000000000803Поверка | Поверка | Мониторы прикроватные | BSM-5100 | 45067-10 |  |  | Нет | 7074 | 01.01.2024 0:00:00 | 11 | 7074
000000000807 | Нет | 000000000807Калибровка | Калибровка | Мониторы прикроватные | SENSITEC мод. MEC 1200, PM 9000 | 46914-11 |  |  | Нет | 7074 | 01.01.2024 0:00:00 | 11 | 7074
000000000807 | Нет | 000000000807Поверка выезд | Поверка выезд | Мониторы прикроватные | SENSITEC мод. MEC 1200, PM 9000 | 46914-11 |  |  | Нет | 7416 | 01.01.2024 0:00:00 | 11 | 7416
000000000807 | Нет | 000000000807Калибровка выезд | Калибровка выезд | Мониторы прикроватные | SENSITEC мод. MEC 1200, PM 9000 | 46914-11 |  |  | Нет | 7416 | 01.01.2024 0:00:00 | 11 | 7416
000000000807 | Нет | 000000000807Поверка | Поверка | Мониторы прикроватные | SENSITEC мод. MEC 1200, PM 9000 | 46914-11 |  |  | Нет | 7074 | 01.01.2024 0:00:00 | 11 | 7074
000000046478 | Нет | 000000046478Калибровка выезд | Калибровка выезд | Мониторы прикроватные | МПК-01-\Аксион\ | 20591-07 |  |  | Нет | 7416 | 01.01.2024 0:00:00 | 11 | 7416
000000046478 | Нет | 000000046478Поверка выезд | Поверка выезд | Мониторы прикроватные | МПК-01-\Аксион\ | 20591-07 |  |  | Нет | 7416 | 01.01.2024 0:00:00 | 11 | 7416
000000046478 | Нет | 000000046478Калибровка | Калибровка | Мониторы прикроватные | МПК-01-\Аксион\ | 20591-07 |  |  | Нет | 7074 | 01.01.2024 0:00:00 | 11 | 7074
000000046478 | Нет | 000000046478Поверка | Поверка | Мониторы прикроватные | МПК-01-\Аксион\ | 20591-07 |  |  | Нет | 7074 | 01.01.2024 0:00:00 | 11 | 7074
000000000727 | Нет | 000000000727Поверка | Поверка | Мониторы прикроватные гемодинамические и газовые для анестезиологии и реанимации с принадлежностями | Cardiocap 5 | 46838-11 |  |  | Нет | 7074 | 01.01.2024 0:00:00 | 11 | 7074
000000000727 | Нет | 000000000727Калибровка | Калибровка | Мониторы прикроватные гемодинамические и газовые для анестезиологии и реанимации с принадлежностями | Cardiocap 5 | 46838-11 |  |  | Нет | 7074 | 01.01.2024 0:00:00 | 11 | 7074
000000000727 | Нет | 000000000727Калибровка выезд | Калибровка выезд | Мониторы прикроватные гемодинамические и газовые для анестезиологии и реанимации с принадлежностями | Cardiocap 5 | 46838-11 |  |  | Нет | 7416 | 01.01.2024 0:00:00 | 11 | 7416
000000000727 | Нет | 000000000727Поверка выезд | Поверка выезд | Мониторы прикроватные гемодинамические и газовые для анестезиологии и реанимации с принадлежностями | Cardiocap 5 | 46838-11 |  |  | Нет | 7416 | 01.01.2024 0:00:00 | 11 | 7416
000000000810 | Нет | 000000000810Поверка | Поверка | Мониторы прикроватные для контроля физиологических параметров всех групп пациентов | Vitalogik 4000/4500 | 44877-10 |  |  | Нет | 7074 | 01.01.2024 0:00:00 | 11 | 7074
000000000810 | Нет | 000000000810Калибровка выезд | Калибровка выезд | Мониторы прикроватные для контроля физиологических параметров всех групп пациентов | Vitalogik 4000/4500 | 44877-10 |  |  | Нет | 7416 | 01.01.2024 0:00:00 | 11 | 7416
000000000810 | Нет | 000000000810Поверка выезд | Поверка выезд | Мониторы прикроватные для контроля физиологических параметров всех групп пациентов | Vitalogik 4000/4500 | 44877-10 |  |  | Нет | 7416 | 01.01.2024 0:00:00 | 11 | 7416
000000000810 | Нет | 000000000810Калибровка | Калибровка | Мониторы прикроватные для контроля физиологических параметров всех групп пациентов | Vitalogik 4000/4500 | 44877-10 |  |  | Нет | 7074 | 01.01.2024 0:00:00 | 11 | 7074
000000050764 | Нет | 000000050764Поверка выезд | Поверка выезд | Мониторы прикроватные для мониторирования физиологических параметров пациента, с принадлежностями | ВМ5 | 60253-15 |  |  | Нет | 7416 | 01.01.2024 0:00:00 | 11 | 7416
000000050764 | Нет | 000000050764Поверка | Поверка | Мониторы прикроватные для мониторирования физиологических параметров пациента, с принадлежностями | ВМ5 | 60253-15 |  |  | Нет | 7074 | 01.01.2024 0:00:00 | 11 | 7074
000000050764 | Нет | 000000050764Калибровка | Калибровка | Мониторы прикроватные для мониторирования физиологических параметров пациента, с принадлежностями | ВМ5 | 60253-15 |  |  | Нет | 7074 | 01.01.2024 0:00:00 | 11 | 7074
000000050764 | Нет | 000000050764Калибровка выезд | Калибровка выезд | Мониторы прикроватные для мониторирования физиологических параметров пациента, с принадлежностями | ВМ5 | 60253-15 |  |  | Нет | 7416 | 01.01.2024 0:00:00 | 11 | 7416
000000000788 | Нет | 000000000788Калибровка | Калибровка | Мониторы прикроватные медицинские | M69 | 44127-10 |  |  | Нет | 7074 | 01.01.2024 0:00:00 | 11 | 7074
000000000788 | Нет | 000000000788Поверка выезд | Поверка выезд | Мониторы прикроватные медицинские | M69 | 44127-10 |  |  | Нет | 7416 | 01.01.2024 0:00:00 | 11 | 7416
000000000788 | Нет | 000000000788Калибровка выезд | Калибровка выезд | Мониторы прикроватные медицинские | M69 | 44127-10 |  |  | Нет | 7416 | 01.01.2024 0:00:00 | 11 | 7416
000000000788 | Нет | 000000000788Поверка | Поверка | Мониторы прикроватные медицинские | M69 | 44127-10 |  |  | Нет | 7074 | 01.01.2024 0:00:00 | 11 | 7074
000000000811 | Нет | 000000000811Поверка | Поверка | Мониторы прикроватные многофункциональные медицинские | Armed мод. PC-900s, PC-900sn, PC-900a, PC-9000f, PC-9000b | 54761-13 |  |  | Нет | 7074 | 01.01.2024 0:00:00 | 11 | 7074
000000000811 | Нет | 000000000811Поверка выезд | Поверка выезд | Мониторы прикроватные многофункциональные медицинские | Armed мод. PC-900s, PC-900sn, PC-900a, PC-9000f, PC-9000b | 54761-13 |  |  | Нет | 7416 | 01.01.2024 0:00:00 | 11 | 7416
000000000811 | Нет | 000000000811Калибровка выезд | Калибровка выезд | Мониторы прикроватные многофункциональные медицинские | Armed мод. PC-900s, PC-900sn, PC-900a, PC-9000f, PC-9000b | 54761-13 |  |  | Нет | 7416 | 01.01.2024 0:00:00 | 11 | 7416
000000000811 | Нет | 000000000811Калибровка | Калибровка | Мониторы прикроватные многофункциональные медицинские | Armed мод. PC-900s, PC-900sn, PC-900a, PC-9000f, PC-9000b | 54761-13 |  |  | Нет | 7074 | 01.01.2024 0:00:00 | 11 | 7074
000000000816 | Нет | 000000000816Поверка выезд | Поверка выезд | Мониторы прикроватные реаниматолога 5-канальные переносные | МПР5-02-Тритон | 19265-10 |  |  | Нет | 7416 | 01.01.2024 0:00:00 | 11 | 7416
000000000816 | Нет | 000000000816Поверка | Поверка | Мониторы прикроватные реаниматолога 5-канальные переносные | МПР5-02-Тритон | 19265-10 |  |  | Нет | 7074 | 01.01.2024 0:00:00 | 11 | 7074
000000000816 | Нет | 000000000816Калибровка | Калибровка | Мониторы прикроватные реаниматолога 5-канальные переносные | МПР5-02-Тритон | 19265-10 |  |  | Нет | 7074 | 01.01.2024 0:00:00 | 11 | 7074
000000000816 | Нет | 000000000816Калибровка выезд | Калибровка выезд | Мониторы прикроватные реаниматолога 5-канальные переносные | МПР5-02-Тритон | 19265-10 |  |  | Нет | 7416 | 01.01.2024 0:00:00 | 11 | 7416
000000000839 | Нет | 000000000839Поверка выезд | Поверка выезд | Мониторы прикроватные реаниматолога и анестезиолога переносные | МПР6-03-Тритон | 41642-14 |  |  | Нет | 7416 | 01.01.2024 0:00:00 | 11 | 7416
000000000839 | Нет | 000000000839Поверка | Поверка | Мониторы прикроватные реаниматолога и анестезиолога переносные | МПР6-03-Тритон | 41642-14 |  |  | Нет | 7074 | 01.01.2024 0:00:00 | 11 | 7074
000000041178 | Нет | 000000041178Калибровка выезд | Калибровка выезд | Мониторы прикроватные реаниматолога и анестезиолога переносные | МПР6-03-\Тритон\ | 41642-09 |  |  | Нет | 7416 | 01.01.2024 0:00:00 | 35 | 7416
000000041178 | Нет | 000000041178Калибровка | Калибровка | Мониторы прикроватные реаниматолога и анестезиолога переносные | МПР6-03-\Тритон\ | 41642-09 |  |  | Нет | 7074 | 01.01.2024 0:00:00 | 35 | 7074
000000041178 | Нет | 000000041178Поверка | Поверка | Мониторы прикроватные реаниматолога и анестезиолога переносные | МПР6-03-\Тритон\ | 41642-09 |  |  | Нет | 7074 | 01.01.2024 0:00:00 | 35 | 7074
000000041178 | Нет | 000000041178Поверка выезд | Поверка выезд | Мониторы прикроватные реаниматолога и анестезиолога переносные | МПР6-03-\Тритон\ | 41642-09 |  |  | Нет | 7416 | 01.01.2024 0:00:00 | 35 | 7416
000000045014 | Нет | 000000045014Калибровка выезд | Калибровка выезд | Мониторы прикроватные реаниматолога и анестезиолога переносные | МПР6-03-\Тритон\ | 41642-14 |  |  | Нет | 7416 | 01.01.2024 0:00:00 | 11 | 7416
000000045014 | Нет | 000000045014Калибровка | Калибровка | Мониторы прикроватные реаниматолога и анестезиолога переносные | МПР6-03-\Тритон\ | 41642-14 |  |  | Нет | 7074 | 01.01.2024 0:00:00 | 11 | 7074
000000045014 | Нет | 000000045014Поверка выезд | Поверка выезд | Мониторы прикроватные реаниматолога и анестезиолога переносные | МПР6-03-\Тритон\ | 41642-14 |  |  | Нет | 7416 | 01.01.2024 0:00:00 | 11 | 7416
000000045014 | Нет | 000000045014Поверка | Поверка | Мониторы прикроватные реаниматолога и анестезиолога переносные | МПР6-03-\Тритон\ | 41642-14 |  |  | Нет | 7074 | 01.01.2024 0:00:00 | 11 | 7074
000000045174 | Нет | 000000045174Поверка выезд | Поверка выезд | Мониторы прикроватные реаниматолога и анестезиолога переносные | МПР6-03-\Тритон\ | 41642-14 |  |  | Нет | 7416 | 01.01.2024 0:00:00 | 11 | 7416
000000045174 | Нет | 000000045174Поверка | Поверка | Мониторы прикроватные реаниматолога и анестезиолога переносные | МПР6-03-\Тритон\ | 41642-14 |  |  | Нет | 7074 | 01.01.2024 0:00:00 | 11 | 7074
000000045174 | Нет | 000000045174Калибровка | Калибровка | Мониторы прикроватные реаниматолога и анестезиолога переносные | МПР6-03-\Тритон\ | 41642-14 |  |  | Нет | 7074 | 01.01.2024 0:00:00 | 11 | 7074
000000045174 | Нет | 000000045174Калибровка выезд | Калибровка выезд | Мониторы прикроватные реаниматолога и анестезиолога переносные | МПР6-03-\Тритон\ | 41642-14 |  |  | Нет | 7416 | 01.01.2024 0:00:00 | 11 | 7416
000000044622 | Нет | 000000044622Поверка выезд | Поверка выезд | Мониторы прикроватные реаниматолога переносные 5-канальные для 6 параметров | МПР6-03-\Тритон\ | 25005-03 |  |  | Нет | 7416 | 01.01.2024 0:00:00 | 11 | 7416
000000044622 | Нет | 000000044622Калибровка | Калибровка | Мониторы прикроватные реаниматолога переносные 5-канальные для 6 параметров | МПР6-03-\Тритон\ | 25005-03 |  |  | Нет | 7074 | 01.01.2024 0:00:00 | 11 | 7074
000000044622 | Нет | 000000044622Поверка | Поверка | Мониторы прикроватные реаниматолога переносные 5-канальные для 6 параметров | МПР6-03-\Тритон\ | 25005-03 |  |  | Нет | 7074 | 01.01.2024 0:00:00 | 11 | 7074
000000044622 | Нет | 000000044622Калибровка выезд | Калибровка выезд | Мониторы прикроватные реаниматолога переносные 5-канальные для 6 параметров | МПР6-03-\Тритон\ | 25005-03 |  |  | Нет | 7416 | 01.01.2024 0:00:00 | 11 | 7416
000000044623 | Нет | 000000044623Поверка выезд | Поверка выезд | Мониторы прикроватные реаниматолога переносные 5-канальные для 6 параметров | МПР6-03-\Тритон\ | 25005-08 |  |  | Нет | 7416 | 01.01.2024 0:00:00 | 11 | 7416
000000044623 | Нет | 000000044623Поверка | Поверка | Мониторы прикроватные реаниматолога переносные 5-канальные для 6 параметров | МПР6-03-\Тритон\ | 25005-08 |  |  | Нет | 7074 | 01.01.2024 0:00:00 | 11 | 7074
000000044623 | Нет | 000000044623Калибровка выезд | Калибровка выезд | Мониторы прикроватные реаниматолога переносные 5-канальные для 6 параметров | МПР6-03-\Тритон\ | 25005-08 |  |  | Нет | 7416 | 01.01.2024 0:00:00 | 11 | 7416
000000044623 | Нет | 000000044623Калибровка | Калибровка | Мониторы прикроватные реаниматолога переносные 5-канальные для 6 параметров | МПР6-03-\Тритон\ | 25005-08 |  |  | Нет | 7074 | 01.01.2024 0:00:00 | 11 | 7074
000000000801 | Нет | 000000000801Поверка | Поверка | Мониторы прикроватные с принадлежностями | BSM | 68042-17 |  |  | Нет | 7074 | 01.01.2024 0:00:00 | 11 | 7074
000000000801 | Нет | 000000000801Калибровка | Калибровка | Мониторы прикроватные с принадлежностями | BSM | 68042-17 |  |  | Нет | 7074 | 01.01.2024 0:00:00 | 11 | 7074
000000000801 | Нет | 000000000801Поверка выезд | Поверка выезд | Мониторы прикроватные с принадлежностями | BSM | 68042-17 |  |  | Нет | 7416 | 01.01.2024 0:00:00 | 11 | 7416
000000000801 | Нет | 000000000801Калибровка выезд | Калибровка выезд | Мониторы прикроватные с принадлежностями | BSM | 68042-17 |  |  | Нет | 7416 | 01.01.2024 0:00:00 | 11 | 7416
000000041136 | Нет | 000000041136Поверка выезд | Поверка выезд | Мониторы прикроватные с принадлежностями | модели PVM | 68041-17 |  |  | Нет | 7416 | 01.01.2024 0:00:00 | 35 | 7416
000000041136 | Нет | 000000041136Поверка | Поверка | Мониторы прикроватные с принадлежностями | модели PVM | 68041-17 |  |  | Нет | 7074 | 01.01.2024 0:00:00 | 35 | 7074
000000041136 | Нет | 000000041136Калибровка выезд | Калибровка выезд | Мониторы прикроватные с принадлежностями | модели PVM | 68041-17 |  |  | Нет | 7416 | 01.01.2024 0:00:00 | 35 | 7416
000000041136 | Нет | 000000041136Калибровка | Калибровка | Мониторы прикроватные с принадлежностями | модели PVM | 68041-17 |  |  | Нет | 7074 | 01.01.2024 0:00:00 | 35 | 7074
000000000055 | Нет | 000000000055Поверка | Поверка | Мониторы радиационные транспортные | ТРМ-01 \ТАРАН\ | 35108-07 |  |  | Нет | 8496 | 01.01.2024 0:00:00 | 40 | 8496
000000038043 | Нет | 000000038043Поверка выезд | Поверка выезд | Мониторы фетальные | Sonicaid мод. TEAM, TEAM Duo, TEAM IP | 37148-08 |  |  | Нет | 5436 | 01.01.2024 0:00:00 | 11 | 5436
000000038043 | Нет | 000000038043Калибровка выезд | Калибровка выезд | Мониторы фетальные | Sonicaid мод. TEAM, TEAM Duo, TEAM IP | 37148-08 |  |  | Нет | 5436 | 01.01.2024 0:00:00 | 11 | 5436
000000049434 | Нет | 000000049434Калибровка выезд | Калибровка выезд | Мониторы фетальные | FETALGARD Lite | 47675-11 |  |  | Нет | 5436 | 01.01.2024 0:00:00 | 11 | 5436
000000049434 | Нет | 000000049434Поверка выезд | Поверка выезд | Мониторы фетальные | FETALGARD Lite | 47675-11 |  |  | Нет | 5436 | 01.01.2024 0:00:00 | 11 | 5436
000000052797 | Нет | 000000052797Калибровка выезд | Калибровка выезд | Мониторы фетальные | COMEN | 88756-23 |  |  | Нет | 5436 | 01.01.2024 0:00:00 | 11 | 5436
000000052797 | Нет | 000000052797Поверка выезд | Поверка выезд | Мониторы фетальные | COMEN | 88756-23 |  |  | Нет | 5436 | 01.01.2024 0:00:00 | 11 | 5436
000000047276 | Нет | 000000047276Поверка выезд | Поверка выезд | Мониторы фетальные ”Unicos 03” |  |  |  |  | Нет | 5436 | 01.01.2024 0:00:00 | 11 | 5436
000000047276 | Нет | 000000047276Калибровка выезд | Калибровка выезд | Мониторы фетальные ”Unicos 03” |  |  |  |  | Нет | 5436 | 01.01.2024 0:00:00 | 11 | 5436
000000047278 | Нет | 000000047278Поверка выезд | Поверка выезд | Мониторы фетальные “Овертон 6000 " |  |  |  |  | Нет | 5436 | 01.01.2024 0:00:00 | 11 | 5436
000000047278 | Нет | 000000047278Калибровка выезд | Калибровка выезд | Мониторы фетальные “Овертон 6000 " |  |  |  |  | Нет | 5436 | 01.01.2024 0:00:00 | 11 | 5436
000000047277 | Нет | 000000047277Калибровка выезд | Калибровка выезд | Мониторы фетальные “Овертон 6200" DIXION |  |  |  |  | Нет | 5436 | 01.01.2024 0:00:00 | 11 | 5436
000000047277 | Нет | 000000047277Поверка выезд | Поверка выезд | Мониторы фетальные “Овертон 6200" DIXION |  |  |  |  | Нет | 5436 | 01.01.2024 0:00:00 | 11 | 5436
000000046175 | Нет | 000000046175Поверка выезд | Поверка выезд | Мониторы-дефибрилляторы | BeneHeart мод. D3, D6 | 79223-20 |  |  | Нет | 7416 | 01.01.2024 0:00:00 | 11 | 7416
000000046175 | Нет | 000000046175Калибровка | Калибровка | Мониторы-дефибрилляторы | BeneHeart мод. D3, D6 | 79223-20 |  |  | Нет | 7074 | 01.01.2024 0:00:00 | 11 | 7074
000000046175 | Нет | 000000046175Калибровка выезд | Калибровка выезд | Мониторы-дефибрилляторы | BeneHeart мод. D3, D6 | 79223-20 |  |  | Нет | 7416 | 01.01.2024 0:00:00 | 11 | 7416
000000046175 | Нет | 000000046175Поверка | Поверка | Мониторы-дефибрилляторы | BeneHeart мод. D3, D6 | 79223-20 |  |  | Нет | 7074 | 01.01.2024 0:00:00 | 11 | 7074
В000001084 |  | В000001084Монтаж демонтаж 1 ед си 10 категории | Монтаж демонтаж 1 ед си 10 категории | Монтаж демонтаж 1 ед си 10 категории | [5 empty] | 582 | 01.01.2024 0:00:00 |  | 582
В000001087 |  | В000001087Монтаж демонтаж 1 ед си 7 категории | Монтаж демонтаж 1 ед си 7 категории | Монтаж демонтаж 1 ед си 7 категории | [5 empty] | 11766 | 01.01.2024 0:00:00 |  | 11766
В000001086 |  | В000001086Монтаж демонтаж 1 ед си 8 категории | Монтаж демонтаж 1 ед си 8 категории | Монтаж демонтаж 1 ед си 8 категории | [5 empty] | 5880 | 01.01.2024 0:00:00 |  | 5880
В000001085 |  | В000001085Монтаж демонтаж 1 ед си 9 категории | Монтаж демонтаж 1 ед си 9 категории | Монтаж демонтаж 1 ед си 9 категории | [5 empty] | 2940 | 01.01.2024 0:00:00 |  | 2940
000000051359 | Нет | 000000051359Поверка | Поверка | Мост высоковольтный измерительный | МЕП-4 |  |  |  | Нет | 8418 | 01.01.2024 0:00:00 | 11 | 8418
000000051359 | Нет | 000000051359Калибровка | Калибровка | Мост высоковольтный измерительный | МЕП-4 |  |  |  | Нет | 8418 | 01.01.2024 0:00:00 | 11 | 8418
000000052203 | Нет | 000000052203Поверка | Поверка | Мост измерительный RFT 1007 |  |  | Диапазон измерений: только как измеритель электрической емкости, погрешность и (или) неопределенность (класс, разряд): в соответствии с техническими характеристиками | в соответствии с техническими характеристиками | Нет | 4368 | 01.01.2024 0:00:00 | 11 | 4368
000000052203 | Нет | 000000052203Калибровка | Калибровка | Мост измерительный RFT 1007 |  |  | Диапазон измерений: только как измеритель электрической емкости, погрешность и (или) неопределенность (класс, разряд): в соответствии с техническими характеристиками | в соответствии с техническими характеристиками | Нет | 4368 | 01.01.2024 0:00:00 | 11 | 4368
000000046315 | Нет | 000000046315Калибровка | Калибровка | Мост переменного тока | Р595 |  |  |  | Нет | 4848 | 01.01.2024 0:00:00 | 11 | 4848
000000046315 | Нет | 000000046315Поверка | Поверка | Мост переменного тока | Р595 |  |  |  | Нет | 4848 | 01.01.2024 0:00:00 | 11 | 4848
000000027387 | Нет | 000000027387Поверка | Поверка | Мост переменного тока высок. автом. СА7100-2 | CA 7100-2 |  | Диапазон измерений: 50 пФ-100нФ(0,5*10Е-4-0,1), погрешность и (или) неопределенность (класс, разряд): 2 разряд | 2 разряд | Нет | 8418 | 01.01.2024 0:00:00 | 11 | 8418
000000027387 | Нет | 000000027387Калибровка | Калибровка | Мост переменного тока высок. автом. СА7100-2 | CA 7100-2 |  | Диапазон измерений: 50 пФ-100нФ(0,5*10Е-4-0,1), погрешность и (или) неопределенность (класс, разряд): 2 разряд | 2 разряд | Нет | 8418 | 01.01.2024 0:00:00 | 11 | 8418
000000006164 | Нет | 000000006164Калибровка | Калибровка | Мосты | Р3009 | 5677-76 |  |  | Нет | 8418 | 01.01.2024 0:00:00 | 11 | 8418
000000006164 | Нет | 000000006164Поверка | Поверка | Мосты | Р3009 | 5677-76 |  |  | Нет | 8418 | 01.01.2024 0:00:00 | 11 | 8418
000000044272 | Нет | 000000044272Калибровка выезд | Калибровка выезд | Мосты автоматические следящего уравновешивания | КСМ1 | 2930-81 |  |  | Нет | 1578 | 01.01.2024 0:00:00 | 37 | 1578
000000044272 | Нет | 000000044272Поверка выезд | Поверка выезд | Мосты автоматические следящего уравновешивания | КСМ1 | 2930-81 |  |  | Нет | 1578 | 01.01.2024 0:00:00 | 37 | 1578
000000044272 | Нет | 000000044272Поверка | Поверка | Мосты автоматические следящего уравновешивания | КСМ1 | 2930-81 |  |  | Нет | 1500 | 01.01.2024 0:00:00 | 37 | 1500
000000044272 | Нет | 000000044272Калибровка | Калибровка | Мосты автоматические следящего уравновешивания | КСМ1 | 2930-81 |  |  | Нет | 1500 | 01.01.2024 0:00:00 | 37 | 1500
000000023708 | Нет | 000000023708Поверка | Поверка | Мосты для определения места повреждения кабеля | EFL 10 | 45331-10 |  |  | Нет | 8490 | 01.01.2024 0:00:00 | 11 | 8490
000000006193 | Нет | 000000006193Поверка | Поверка | Мосты кабельные | Р-334 | 1375-60 |  |  | Нет | 1584 | 01.01.2024 0:00:00 | 11 | 1584
000000006182 | Нет | 000000006182Поверка | Поверка | Мосты одинарные постоянного тока | Р333 | 1273-59 |  |  | Нет | 1200 | 01.01.2024 0:00:00 | 11 | 1200
000000006182 | Нет | 000000006182Калибровка | Калибровка | Мосты одинарные постоянного тока | Р333 | 1273-59 |  |  | Нет | 1200 | 01.01.2024 0:00:00 | 11 | 1200
000000006155 | Нет | 000000006155Поверка | Поверка | Мосты переменного тока | Р5079 | 7905-80 |  |  | Нет | 2880 | 01.01.2024 0:00:00 | 11 | 2880
000000006158 | Нет | 000000006158Поверка | Поверка | Мосты переменного тока | Р5026 | 4347-74 |  |  | Нет | 3360 | 01.01.2024 0:00:00 | 11 | 3360
000000018175 | Нет | 000000018175Поверка | Поверка | Мосты переменного тока | Р5026М | 10634-86 |  |  | Нет | 4848 | 01.01.2024 0:00:00 | 11 | 4848
000000018175 | Нет | 000000018175Калибровка | Калибровка | Мосты переменного тока | Р5026М | 10634-86 |  |  | Нет | 4848 | 01.01.2024 0:00:00 | 11 | 4848
000000018177 | Нет | 000000018177Поверка | Поверка | Мосты переменного тока | Р-525 | 1223-58 |  |  | Нет | 4848 | 01.01.2024 0:00:00 | 11 | 4848
000000018177 | Нет | 000000018177Калибровка | Калибровка | Мосты переменного тока | Р-525 | 1223-58 |  |  | Нет | 4848 | 01.01.2024 0:00:00 | 11 | 4848
000000047676 | Нет | 000000047676Калибровка | Калибровка | Мосты переменного тока | ЦЕ5002 | 11413-88 |  |  | Нет | 4848 | 01.01.2024 0:00:00 | 11 | 4848
000000047676 | Нет | 000000047676Поверка | Поверка | Мосты переменного тока | ЦЕ5002 | 11413-88 |  |  | Нет | 4848 | 01.01.2024 0:00:00 | 11 | 4848
000000018233 | Нет | 000000018233Поверка | Поверка | Мосты переменного тока высоковольтные | МЕП-4СА | 25058-03 |  |  | Нет | 8418 | 01.01.2024 0:00:00 | 11 | 8418
000000018233 | Нет | 000000018233Калибровка | Калибровка | Мосты переменного тока высоковольтные | МЕП-4СА | 25058-03 |  |  | Нет | 8418 | 01.01.2024 0:00:00 | 11 | 8418
000000036265 | Нет | 000000036265Калибровка | Калибровка | Мосты переменного тока высоковольтные автоматические | СА7100-1, СА7100-2, СА7100-3 | 21884-08 |  |  | Нет | 8418 | 01.01.2024 0:00:00 | 11 | 8418
000000036265 | Нет | 000000036265Поверка | Поверка | Мосты переменного тока высоковольтные автоматические | СА7100-1, СА7100-2, СА7100-3 | 21884-08 |  |  | Нет | 8418 | 01.01.2024 0:00:00 | 11 | 8418
000000040314 | Нет | 000000040314Поверка | Поверка | Мосты переменного тока высоковольтные автоматические | СА7100-1, СА7100-2, СА7100-3 | 21884-06 |  |  | Нет | 8418 | 01.01.2024 0:00:00 | 11 | 8418
000000040314 | Нет | 000000040314Калибровка | Калибровка | Мосты переменного тока высоковольтные автоматические | СА7100-1, СА7100-2, СА7100-3 | 21884-06 |  |  | Нет | 8418 | 01.01.2024 0:00:00 | 11 | 8418
000000044016 | Нет | 000000044016Поверка | Поверка | Мосты переменного тока высоковольтные автоматические | СА7100-1, СА7100-2, СА7100-3 | 21884-13 |  |  | Нет | 8418 | 01.01.2024 0:00:00 | 11 | 8418
000000044016 | Нет | 000000044016Калибровка | Калибровка | Мосты переменного тока высоковольтные автоматические | СА7100-1, СА7100-2, СА7100-3 | 21884-13 |  |  | Нет | 8418 | 01.01.2024 0:00:00 | 11 | 8418
000000045415 | Нет | 000000045415Поверка | Поверка | Мосты переменного тока высоковольтные автоматические | СА7100 | 60013-15 |  |  | Нет | 8418 | 01.01.2024 0:00:00 | 11 | 8418
000000045415 | Нет | 000000045415Калибровка | Калибровка | Мосты переменного тока высоковольтные автоматические | СА7100 | 60013-15 |  |  | Нет | 8418 | 01.01.2024 0:00:00 | 11 | 8418
Г00000001519 |  | Г00000001519Калибровка | Калибровка | Мосты переменного тока, одинарно-двойные мосты |  |  |  |  | Нет | 4848 | 01.01.2024 0:00:00 | 11отд | 4848
Г00000001519 |  | Г00000001519Поверка | Поверка | Мосты переменного тока, одинарно-двойные мосты |  |  |  |  | Нет | 4848 | 01.01.2024 0:00:00 | 11отд | 4848
000000036148 | Нет | 000000036148Калибровка | Калибровка | Мосты переносные постоянного тока | Р3043 | 6377-77 |  |  | Нет | 1200 | 01.01.2024 0:00:00 | 11 | 1200
000000036148 | Нет | 000000036148Поверка | Поверка | Мосты переносные постоянного тока | Р3043 | 6377-77 |  |  | Нет | 1200 | 01.01.2024 0:00:00 | 11 | 1200
000000006171 | Нет | 000000006171Калибровка | Калибровка | Мосты постоянного тока | ММВ | 442-50 |  |  | Нет | 1200 | 01.01.2024 0:00:00 | 11 | 1200
000000006171 | Нет | 000000006171Поверка | Поверка | Мосты постоянного тока | ММВ | 442-50 |  |  | Нет | 1200 | 01.01.2024 0:00:00 | 11 | 1200
000000006172 | Нет | 000000006172Поверка | Поверка | Мосты постоянного тока | МКМВ | 570-50 |  |  | Нет | 816 | 01.01.2024 0:00:00 | 11 | 816
000000006181 | Нет | 000000006181Калибровка | Калибровка | Мосты постоянного тока | УМВ | 97-49 |  |  | Нет | 1200 | 01.01.2024 0:00:00 | 11 | 1200
000000006181 | Нет | 000000006181Поверка | Поверка | Мосты постоянного тока | УМВ | 97-49 |  |  | Нет | 1200 | 01.01.2024 0:00:00 | 11 | 1200
000000018180 | Нет | 000000018180Поверка | Поверка | Мосты постоянного тока | МО-62 | 5618-76 |  |  | Нет | 1200 | 01.01.2024 0:00:00 | 11 | 1200
000000018180 | Нет | 000000018180Калибровка | Калибровка | Мосты постоянного тока | МО-62 | 5618-76 |  |  | Нет | 1200 | 01.01.2024 0:00:00 | 11 | 1200
000000018181 | Нет | 000000018181Калибровка | Калибровка | Мосты постоянного тока | Р4053 | 3512-73 |  |  | Нет | 2406 | 01.01.2024 0:00:00 | 11 | 2406
000000018181 | Нет | 000000018181Поверка | Поверка | Мосты постоянного тока | Р4053 | 3512-73 |  |  | Нет | 2406 | 01.01.2024 0:00:00 | 11 | 2406
000000018182 | Нет | 000000018182Поверка | Поверка | Мосты постоянного тока | Р 4060 | 2695-71 |  |  | Нет | 2406 | 01.01.2024 0:00:00 | 11 | 2406
000000018182 | Нет | 000000018182Калибровка | Калибровка | Мосты постоянного тока | Р 4060 | 2695-71 |  |  | Нет | 2406 | 01.01.2024 0:00:00 | 11 | 2406
000000018183 | Нет | 000000018183Поверка | Поверка | Мосты постоянного тока | Р-316 | 1241-59 |  |  | Нет | 2406 | 01.01.2024 0:00:00 | 11 | 2406
000000018183 | Нет | 000000018183Калибровка | Калибровка | Мосты постоянного тока | Р-316 | 1241-59 |  |  | Нет | 2406 | 01.01.2024 0:00:00 | 11 | 2406
Г00000001517 |  | Г00000001517Калибровка | Калибровка | Мосты постоянного тока |  |  |  |  | Нет | 1200 | 01.01.2024 0:00:00 | 11отд | 1200
Г00000001517 |  | Г00000001517Поверка | Поверка | Мосты постоянного тока |  |  |  |  | Нет | 1200 | 01.01.2024 0:00:00 | 11отд | 1200
Г00000001518 |  | Г00000001518Поверка | Поверка | Мосты постоянного тока высокоомные |  |  |  |  | Нет | 2406 | 01.01.2024 0:00:00 | 11отд | 2406
Г00000001518 |  | Г00000001518Калибровка | Калибровка | Мосты постоянного тока высокоомные |  |  |  |  | Нет | 2406 | 01.01.2024 0:00:00 | 11отд | 2406
000000018179 | Нет | 000000018179Поверка | Поверка | Мосты постоянного тока измерительные | Р333 | 1273-00 |  |  | Нет | 1200 | 01.01.2024 0:00:00 | 11 | 1200
000000018179 | Нет | 000000018179Калибровка | Калибровка | Мосты постоянного тока измерительные | Р333 | 1273-00 |  |  | Нет | 1200 | 01.01.2024 0:00:00 | 11 | 1200
000000042914 | Нет | 000000042914Поверка | Поверка | Мосты постоянного тока измерительные | ПрофКип Р333-М1 | 52063-12 |  |  | Нет | 1200 | 01.01.2024 0:00:00 | 11 | 1200
000000042914 | Нет | 000000042914Калибровка | Калибровка | Мосты постоянного тока измерительные | ПрофКип Р333-М1 | 52063-12 |  |  | Нет | 1200 | 01.01.2024 0:00:00 | 11 | 1200
000000006178 | Нет | 000000006178Поверка | Поверка | Мосты постоянного тока одинарно-двойные | МОД-61 | 3313-72 |  |  | Нет | 2880 | 01.01.2024 0:00:00 | 11 | 2880
000000007227 | Нет | 000000007227Поверка | Поверка | МОСТЫ ТЕРМИСТОРНЫЕ М3-22 М3-22А Я2М-66 |  |  |  |  | Нет | 4404 | 01.01.2024 0:00:00 | 11 | 4404
000000039639 | Нет | 000000039639Калибровка выезд | Калибровка выезд | Мосты уравновешенные | КСМ4 | 4750-75 |  |  | Нет | 1578 | 01.01.2024 0:00:00 | 37 | 1578
000000039639 | Нет | 000000039639Поверка | Поверка | Мосты уравновешенные | КСМ4 | 4750-75 |  |  | Нет | 1500 | 01.01.2024 0:00:00 | 37 | 1500
000000039639 | Нет | 000000039639Калибровка | Калибровка | Мосты уравновешенные | КСМ4 | 4750-75 |  |  | Нет | 1500 | 01.01.2024 0:00:00 | 37 | 1500
000000039639 | Нет | 000000039639Поверка выезд | Поверка выезд | Мосты уравновешенные | КСМ4 | 4750-75 |  |  | Нет | 1578 | 01.01.2024 0:00:00 | 37 | 1578
000000039629 | Нет | 000000039629Калибровка выезд | Калибровка выезд | Мосты уравновешивания самопишущие | КСМ1 | 2930-72 |  |  | Нет | 1578 | 01.01.2024 0:00:00 | 37 | 1578
000000039629 | Нет | 000000039629Поверка выезд | Поверка выезд | Мосты уравновешивания самопишущие | КСМ1 | 2930-72 |  |  | Нет | 1578 | 01.01.2024 0:00:00 | 37 | 1578
000000039629 | Нет | 000000039629Калибровка | Калибровка | Мосты уравновешивания самопишущие | КСМ1 | 2930-72 |  |  | Нет | 1500 | 01.01.2024 0:00:00 | 37 | 1500
000000039629 | Нет | 000000039629Поверка | Поверка | Мосты уравновешивания самопишущие | КСМ1 | 2930-72 |  |  | Нет | 1500 | 01.01.2024 0:00:00 | 37 | 1500
000000006190 | Нет | 000000006190Калибровка | Калибровка | Мосты цифровые | Щ 402-М1 | 9826-89 |  |  | Нет | 2406 | 01.01.2024 0:00:00 | 11 | 2406
000000006190 | Нет | 000000006190Поверка | Поверка | Мосты цифровые | Щ 402-М1 | 9826-89 |  |  | Нет | 2406 | 01.01.2024 0:00:00 | 11 | 2406
Г00000001520 |  | Г00000001520Калибровка | Калибровка | Мосты, в том числе высоковольтные |  |  |  |  | Нет | 8418 | 01.01.2024 0:00:00 | 11отд | 8418
Г00000001520 |  | Г00000001520Поверка | Поверка | Мосты, в том числе высоковольтные |  |  |  |  | Нет | 8418 | 01.01.2024 0:00:00 | 11отд | 8418
000000026897 | Нет | 000000026897Поверка | Поверка | Мультиметр | 34401A | 16500-97 | Диапазон измерений: F=3Гц.-300кГц, V=/N 0,1мкВ-1000В, погрешность и (или) неопределенность (класс, разряд): ПГ=0,004% | ПГ=0,004% | Нет | 12072 | 01.01.2024 0:00:00 | 11 | 12072
000000026897 | Нет | 000000026897Калибровка | Калибровка | Мультиметр | 34401A | 16500-97 | Диапазон измерений: F=3Гц.-300кГц, V=/N 0,1мкВ-1000В, погрешность и (или) неопределенность (класс, разряд): ПГ=0,004% | ПГ=0,004% | Нет | 12072 | 01.01.2024 0:00:00 | 11 | 12072
000000050564 | Нет | 000000050564Калибровка | Калибровка | Мультиметр | YX-360TRn |  |  |  | Нет | 3576 | 01.01.2024 0:00:00 | 11 | 3576
000000050564 | Нет | 000000050564Поверка | Поверка | Мультиметр | YX-360TRn |  |  |  | Нет | 3576 | 01.01.2024 0:00:00 | 11 | 3576
000000051984 | Нет | 000000051984Калибровка | Калибровка | Мультиметр | Keithley DMM6500, Keithley DAQ6510 | 74286-19 |  |  | Нет | 12072 | 01.01.2024 0:00:00 | 11 | 12072
000000051984 | Нет | 000000051984Поверка | Поверка | Мультиметр | Keithley DMM6500, Keithley DAQ6510 | 74286-19 |  |  | Нет | 12072 | 01.01.2024 0:00:00 | 11 | 12072
000000006097 | Нет | 000000006097Калибровка | Калибровка | Мультиметр цифровой | DM, PDMM, DML | 35059-13 |  |  | Нет | 3576 | 01.01.2024 0:00:00 | 11 | 3576
000000006097 | Нет | 000000006097Поверка | Поверка | Мультиметр цифровой | DM, PDMM, DML | 35059-13 |  |  | Нет | 3576 | 01.01.2024 0:00:00 | 11 | 3576
000000026253 | Нет | 000000026253Калибровка | Калибровка | Мультиметр цифровой | HIOKI серии DT42XX | 56774-14 | Диапазон измерений: (6 - 1000) В; (5 - 99990) Гц, погрешность и (или) неопределенность (класс, разряд): ПГ (0,9%ИВ+3е.м.р.); ПГ (0,1%ИВ+1е.м.р.) | ПГ (0,9%ИВ+3е.м.р.); ПГ (0,1%ИВ+1е.м.р.) | Нет | 3576 | 01.01.2024 0:00:00 | 11 | 3576
000000026253 | Нет | 000000026253Поверка | Поверка | Мультиметр цифровой | HIOKI серии DT42XX | 56774-14 | Диапазон измерений: (6 - 1000) В; (5 - 99990) Гц, погрешность и (или) неопределенность (класс, разряд): ПГ (0,9%ИВ+3е.м.р.); ПГ (0,1%ИВ+1е.м.р.) | ПГ (0,9%ИВ+3е.м.р.); ПГ (0,1%ИВ+1е.м.р.) | Нет | 3576 | 01.01.2024 0:00:00 | 11 | 3576
000000027893 | Нет | 000000027893Поверка | Поверка | Мультиметр цифровой | MY 68 |  | Диапазон измерений: Uпост (0,0001-1)В,Uперем (0,001-750)В, Iпост(0,00001-10)А, Iпере (0,000001-10)А,, погрешность и (или) неопределенность (класс, разряд): Uпост 0,8%, Uперем 0,8%, Iпост 1,2%, Iперем 1,5%, F 1,5% | Uпост 0,8%, Uперем 0,8%, Iпост 1,2%, Iперем 1,5%, F 1,5% | Нет | 3576 | 01.01.2024 0:00:00 | 11 | 3576
000000027893 | Нет | 000000027893Калибровка | Калибровка | Мультиметр цифровой | MY 68 |  | Диапазон измерений: Uпост (0,0001-1)В,Uперем (0,001-750)В, Iпост(0,00001-10)А, Iпере (0,000001-10)А,, погрешность и (или) неопределенность (класс, разряд): Uпост 0,8%, Uперем 0,8%, Iпост 1,2%, Iперем 1,5%, F 1,5% | Uпост 0,8%, Uперем 0,8%, Iпост 1,2%, Iперем 1,5%, F 1,5% | Нет | 3576 | 01.01.2024 0:00:00 | 11 | 3576
000000037581 | Нет | 000000037581Поверка | Поверка | Мультиметр цифровой | UT71E |  |  |  | Нет | 3576 | 01.01.2024 0:00:00 | 11 | 3576
000000037581 | Нет | 000000037581Калибровка | Калибровка | Мультиметр цифровой | UT71E |  |  |  | Нет | 3576 | 01.01.2024 0:00:00 | 11 | 3576
000000038652 | Нет | 000000038652Калибровка | Калибровка | Мультиметр цифровой | DMM-800 |  |  |  | Нет | 3576 | 01.01.2024 0:00:00 | 11 | 3576
000000038652 | Нет | 000000038652Поверка | Поверка | Мультиметр цифровой | DMM-800 |  |  |  | Нет | 3576 | 01.01.2024 0:00:00 | 11 | 3576
000000038653 | Нет | 000000038653Поверка | Поверка | Мультиметр цифровой | UT71B |  |  |  | Нет | 3576 | 01.01.2024 0:00:00 | 11 | 3576
000000038653 | Нет | 000000038653Калибровка | Калибровка | Мультиметр цифровой | UT71B |  |  |  | Нет | 3576 | 01.01.2024 0:00:00 | 11 | 3576
000000045846 | Нет | 000000045846Поверка | Поверка | Мультиметр цифровой | 34465А, 34470А | 63371-16 |  |  | Нет | 12072 | 01.01.2024 0:00:00 | 11 | 12072
000000045846 | Нет | 000000045846Калибровка | Калибровка | Мультиметр цифровой | 34465А, 34470А | 63371-16 |  |  | Нет | 12072 | 01.01.2024 0:00:00 | 11 | 12072
000000047138 | Нет | 000000047138Поверка | Поверка | Мультиметр цифровой | DMM4020 | 43819-10 |  |  | Нет | 12072 | 01.01.2024 0:00:00 | 11 | 12072
000000047138 | Нет | 000000047138Калибровка | Калибровка | Мультиметр цифровой | DMM4020 | 43819-10 |  |  | Нет | 12072 | 01.01.2024 0:00:00 | 11 | 12072
000000048002 | Нет | 000000048002Калибровка | Калибровка | Мультиметр цифровой | DT9208A |  |  |  | Нет | 3576 | 01.01.2024 0:00:00 | 11 | 3576
000000048002 | Нет | 000000048002Поверка | Поверка | Мультиметр цифровой | DT9208A |  |  |  | Нет | 3576 | 01.01.2024 0:00:00 | 11 | 3576
000000050475 | Нет | 000000050475Калибровка | Калибровка | Мультиметр цифровой | VA2 мод. VA-MM18BE, VA-MM19, VA-MM20/VA-MM20B/VA-MM20C, VA-MM21, VA-MM30/VA-MM30S, VA-MM40/VA-MM40B/VA-MM40R, VA-MM41/VA-MM41R, VA-MM588 | 60455-15 |  |  | Нет | 3576 | 01.01.2024 0:00:00 | 11 | 3576
000000050475 | Нет | 000000050475Поверка | Поверка | Мультиметр цифровой | VA2 мод. VA-MM18BE, VA-MM19, VA-MM20/VA-MM20B/VA-MM20C, VA-MM21, VA-MM30/VA-MM30S, VA-MM40/VA-MM40B/VA-MM40R, VA-MM41/VA-MM41R, VA-MM588 | 60455-15 |  |  | Нет | 3576 | 01.01.2024 0:00:00 | 11 | 3576
000000050645 | Нет | 000000050645Поверка | Поверка | Мультиметр цифровой | BeeTech 50 |  |  |  | Нет | 3576 | 01.01.2024 0:00:00 | 11 | 3576
000000050645 | Нет | 000000050645Калибровка | Калибровка | Мультиметр цифровой | BeeTech 50 |  |  |  | Нет | 3576 | 01.01.2024 0:00:00 | 11 | 3576
000000050692 | Нет | 000000050692Калибровка | Калибровка | Мультиметр цифровой | DM и DML | 35059-07 |  |  | Нет | 3576 | 01.01.2024 0:00:00 | 11 | 3576
000000050692 | Нет | 000000050692Поверка | Поверка | Мультиметр цифровой | DM и DML | 35059-07 |  |  | Нет | 3576 | 01.01.2024 0:00:00 | 11 | 3576
000000051324 | Нет | 000000051324Калибровка | Калибровка | Мультиметр цифровой | МТ | 80227-20 |  |  | Нет | 13776 | 01.01.2024 0:00:00 | 11 | 13776
000000051324 | Нет | 000000051324Поверка | Поверка | Мультиметр цифровой | МТ | 80227-20 |  |  | Нет | 13776 | 01.01.2024 0:00:00 | 11 | 13776
000000051578 | Нет | 000000051578Поверка | Поверка | Мультиметр цифровой | MS8221 |  |  |  | Нет | 3576 | 01.01.2024 0:00:00 | 11 | 3576
000000051578 | Нет | 000000051578Калибровка | Калибровка | Мультиметр цифровой | MS8221 |  |  |  | Нет | 3576 | 01.01.2024 0:00:00 | 11 | 3576
000000051579 | Нет | 000000051579Калибровка | Калибровка | Мультиметр цифровой | АМ-1051 |  |  |  | Нет | 3576 | 01.01.2024 0:00:00 | 11 | 3576
000000051579 | Нет | 000000051579Поверка | Поверка | Мультиметр цифровой | АМ-1051 |  |  |  | Нет | 3576 | 01.01.2024 0:00:00 | 11 | 3576
000000036519 | Нет | 000000036519Калибровка | Калибровка | Мультиметр цифровой MY 64 |  |  |  |  | Нет | 3576 | 01.01.2024 0:00:00 | 11 | 3576
000000036519 | Нет | 000000036519Поверка | Поверка | Мультиметр цифровой MY 64 |  |  |  |  | Нет | 3576 | 01.01.2024 0:00:00 | 11 | 3576
000000050628 | Нет | 000000050628Калибровка | Калибровка | Мультиметр цифровой модульный | NI PXI-4065, NI PXI-4070, NI PXI-4071, NI PXI-4072 | 57582-14 | Диапазон измерений: только в комплекте с шасси, погрешность и (или) неопределенность (класс, разряд): только в комплекте с шасси | только в комплекте с шасси | Нет | 9618 | 01.01.2024 0:00:00 | 11 | 9618
000000050628 | Нет | 000000050628Поверка | Поверка | Мультиметр цифровой модульный | NI PXI-4065, NI PXI-4070, NI PXI-4071, NI PXI-4072 | 57582-14 | Диапазон измерений: только в комплекте с шасси, погрешность и (или) неопределенность (класс, разряд): только в комплекте с шасси | только в комплекте с шасси | Нет | 9618 | 01.01.2024 0:00:00 | 11 | 9618
000000005781 | Нет | 000000005781Калибровка | Калибровка | Мультиметры | MX56C | 25261-03 |  |  | Нет | 3576 | 01.01.2024 0:00:00 | 11 | 3576
000000005781 | Нет | 000000005781Поверка | Поверка | Мультиметры | MX56C | 25261-03 |  |  | Нет | 3576 | 01.01.2024 0:00:00 | 11 | 3576
000000006407 | Нет | 000000006407Калибровка | Калибровка | Мультиметры | В7-62 | 14593-95 |  |  | Нет | 16938 | 01.01.2024 0:00:00 | 11 | 16938
000000006407 | Нет | 000000006407Поверка | Поверка | Мультиметры | В7-62 | 14593-95 |  |  | Нет | 16938 | 01.01.2024 0:00:00 | 11 | 16938
000000006415 | Нет | 000000006415Поверка | Поверка | Мультиметры | В7-63 | 17763-98 |  |  | Нет | 16938 | 01.01.2024 0:00:00 | 11 | 16938
000000006415 | Нет | 000000006415Калибровка | Калибровка | Мультиметры | В7-63 | 17763-98 |  |  | Нет | 16938 | 01.01.2024 0:00:00 | 11 | 16938
000000006426 | Нет | 000000006426Поверка | Поверка | Мультиметры | В7-63/1, В7-63/2 | 36977-08 |  |  | Нет | 16938 | 01.01.2024 0:00:00 | 11 | 16938
000000006426 | Нет | 000000006426Калибровка | Калибровка | Мультиметры | В7-63/1, В7-63/2 | 36977-08 |  |  | Нет | 16938 | 01.01.2024 0:00:00 | 11 | 16938
000000006427 | Нет | 000000006427Поверка | Поверка | Мультиметры | В7-64/2 | 39050-08 |  |  | Нет | 16938 | 01.01.2024 0:00:00 | 11 | 16938
000000006427 | Нет | 000000006427Калибровка | Калибровка | Мультиметры | В7-64/2 | 39050-08 |  |  | Нет | 16938 | 01.01.2024 0:00:00 | 11 | 16938
000000006443 | Нет | 000000006443Калибровка | Калибровка | Мультиметры | В7-64/3 | 38359-08 |  |  | Нет | 16938 | 01.01.2024 0:00:00 | 11 | 16938
000000006443 | Нет | 000000006443Поверка | Поверка | Мультиметры | В7-64/3 | 38359-08 |  |  | Нет | 16938 | 01.01.2024 0:00:00 | 11 | 16938
000000006452 | Нет | 000000006452Калибровка | Калибровка | Мультиметры | В7-64, В7-64/1 | 16688-97 |  |  | Нет | 16938 | 01.01.2024 0:00:00 | 11 | 16938
000000006452 | Нет | 000000006452Поверка | Поверка | Мультиметры | В7-64, В7-64/1 | 16688-97 |  |  | Нет | 16938 | 01.01.2024 0:00:00 | 11 | 16938
000000006462 | Нет | 000000006462Поверка | Поверка | Мультиметры | В7-80 | 28335-04 |  |  | Нет | 16938 | 01.01.2024 0:00:00 | 11 | 16938
000000006462 | Нет | 000000006462Калибровка | Калибровка | Мультиметры | В7-80 | 28335-04 |  |  | Нет | 16938 | 01.01.2024 0:00:00 | 11 | 16938
000000006472 | Нет | 000000006472Поверка | Поверка | Мультиметры | 3458A | 25900-03 |  |  | Нет | 27414 | 01.01.2024 0:00:00 | 11 | 27414
000000006472 | Нет | 000000006472Калибровка | Калибровка | Мультиметры | 3458A | 25900-03 |  |  | Нет | 27414 | 01.01.2024 0:00:00 | 11 | 27414
000000007883 | Нет | 000000007883Поверка | Поверка | Мультиметры | Ресурс-ПЭ | 33750-12 |  |  | Нет | 12072 | 01.01.2024 0:00:00 | 11 | 12072
000000007883 | Нет | 000000007883Калибровка | Калибровка | Мультиметры | Ресурс-ПЭ | 33750-12 |  |  | Нет | 12072 | 01.01.2024 0:00:00 | 11 | 12072
000000027372 | Нет | 000000027372Поверка | Поверка | Мультиметры | Ресурс-ПЭ-5 | 33750-07 | Диапазон измерений: (300/15/1,5)В, погрешность и (или) неопределенность (класс, разряд): КТ0,2/1/2/ | КТ0,2/1/2/ | Нет | 12072 | 01.01.2024 0:00:00 | 11 | 12072
000000027372 | Нет | 000000027372Калибровка | Калибровка | Мультиметры | Ресурс-ПЭ-5 | 33750-07 | Диапазон измерений: (300/15/1,5)В, погрешность и (или) неопределенность (класс, разряд): КТ0,2/1/2/ | КТ0,2/1/2/ | Нет | 12072 | 01.01.2024 0:00:00 | 11 | 12072
000000029529 | Нет | 000000029529Поверка | Поверка | Мультиметры | AM-1006, AM-1068, AM-1069, AM-1089, AM-7010, AM-7030, AM-1095, AM-1097, AM-1041, ABM-4306 | 27587-04 | Диапазон измерений: от 0 до 250 В, погрешность и (или) неопределенность (класс, разряд): ±(0,0005U+5е.м.р.) | ±(0,0005U+5е.м.р.) | Нет | 3576 | 01.01.2024 0:00:00 | 11 | 3576
000000029529 | Нет | 000000029529Калибровка | Калибровка | Мультиметры | AM-1006, AM-1068, AM-1069, AM-1089, AM-7010, AM-7030, AM-1095, AM-1097, AM-1041, ABM-4306 | 27587-04 | Диапазон измерений: от 0 до 250 В, погрешность и (или) неопределенность (класс, разряд): ±(0,0005U+5е.м.р.) | ±(0,0005U+5е.м.р.) | Нет | 3576 | 01.01.2024 0:00:00 | 11 | 3576
000000041569 | Нет | 000000041569Калибровка | Калибровка | Мультиметры | AM-1109 | 36640-07 |  |  | Нет | 3576 | 01.01.2024 0:00:00 | 11 | 3576
000000041569 | Нет | 000000041569Поверка | Поверка | Мультиметры | AM-1109 | 36640-07 |  |  | Нет | 3576 | 01.01.2024 0:00:00 | 11 | 3576
Г00000000913 |  | Г00000000913Поверка | Поверка | Мультиметры (малогабаритные, переносные) |  |  |  |  | Нет | 3576 | 01.01.2024 0:00:00 | 11отд | 3576
Г00000000913 |  | Г00000000913Калибровка | Калибровка | Мультиметры (малогабаритные, переносные) |  |  |  |  | Нет | 3576 | 01.01.2024 0:00:00 | 11отд | 3576
000000040159 | Нет | 000000040159Поверка | Поверка | Мультиметры многоканальные прецизионные | ЭЛМЕТРО-Кельвин, Метран 514-ММП | 47848-11 | Диапазон измерений: только по каналам электрических величин, погрешность и (или) неопределенность (класс, разряд): в соответствии с описанием типв | в соответствии с описанием типв | Нет | 17796 | 01.01.2024 0:00:00 | 11 | 17796
000000040159 | Нет | 000000040159Калибровка | Калибровка | Мультиметры многоканальные прецизионные | ЭЛМЕТРО-Кельвин, Метран 514-ММП | 47848-11 | Диапазон измерений: только по каналам электрических величин, погрешность и (или) неопределенность (класс, разряд): в соответствии с описанием типв | в соответствии с описанием типв | Нет | 17796 | 01.01.2024 0:00:00 | 11 | 17796
Г00000000922 |  | Г00000000922Калибровка | Калибровка | Мультиметры многофункциональные(регистрирующие) |  |  |  |  | Нет | 5670 | 01.01.2024 0:00:00 | 11отд | 5670
Г00000000922 |  | Г00000000922Поверка | Поверка | Мультиметры многофункциональные(регистрирующие) |  |  |  |  | Нет | 5670 | 01.01.2024 0:00:00 | 11отд | 5670
000000024350 | Нет | 000000024350Поверка | Поверка | Мультиметры оптические | AQ2150A | 22463-02 |  |  | Нет | 17538 | 01.01.2024 0:00:00 | 11 | 17538
Г00000000942 |  | Г00000000942Поверка | Поверка | Мультиметры прецизионные |  |  |  |  | Нет | 16938 | 01.01.2024 0:00:00 | 11отд | 16938
Г00000000942 |  | Г00000000942Калибровка | Калибровка | Мультиметры прецизионные |  |  |  |  | Нет | 16938 | 01.01.2024 0:00:00 | 11отд | 16938
Г00000000945 |  | Г00000000945Калибровка | Калибровка | Мультиметры прецизионные серии Fluke 8508, серии Agilent 3458 и т.п. |  |  |  |  | Нет | 27414 | 01.01.2024 0:00:00 | 11отд | 27414
Г00000000945 |  | Г00000000945Поверка | Поверка | Мультиметры прецизионные серии Fluke 8508, серии Agilent 3458 и т.п. |  |  |  |  | Нет | 27414 | 01.01.2024 0:00:00 | 11отд | 27414
000000045284 | Нет | 000000045284Поверка | Поверка | Мультиметры с системой сбора данных и коммутации | 34970A | 25899-03 |  |  | Нет | 16938 | 01.01.2024 0:00:00 | 11 | 16938
000000045284 | Нет | 000000045284Калибровка | Калибровка | Мультиметры с системой сбора данных и коммутации | 34970A | 25899-03 |  |  | Нет | 16938 | 01.01.2024 0:00:00 | 11 | 16938
000000051813 | Нет | 000000051813Калибровка | Калибровка | Мультиметры трехфазные | Ресурс-МТ | 48209-11 |  |  | Нет | 10596 | 01.01.2024 0:00:00 | 11 | 10596
000000051813 | Нет | 000000051813Поверка | Поверка | Мультиметры трехфазные | Ресурс-МТ | 48209-11 |  |  | Нет | 10596 | 01.01.2024 0:00:00 | 11 | 10596
Г00000000938 |  | Г00000000938Поверка | Поверка | Мультиметры универсальные повышенной точности |  |  |  |  | Нет | 12072 | 01.01.2024 0:00:00 | 11отд | 12072
Г00000000938 |  | Г00000000938Калибровка | Калибровка | Мультиметры универсальные повышенной точности |  |  |  |  | Нет | 12072 | 01.01.2024 0:00:00 | 11отд | 12072
000000005360 | Нет | 000000005360Поверка | Поверка | Мультиметры цифровые | Fluke 18B | 46810-11 |  |  | Нет | 3576 | 01.01.2024 0:00:00 | 11 | 3576
000000005360 | Нет | 000000005360Калибровка | Калибровка | Мультиметры цифровые | Fluke 18B | 46810-11 |  |  | Нет | 3576 | 01.01.2024 0:00:00 | 11 | 3576
000000005371 | Нет | 000000005371Поверка | Поверка | Мультиметры цифровые | Fluke 27 II, Fluke 28 II | 46801-11 |  |  | Нет | 3576 | 01.01.2024 0:00:00 | 11 | 3576
000000005371 | Нет | 000000005371Калибровка | Калибровка | Мультиметры цифровые | Fluke 27 II, Fluke 28 II | 46801-11 |  |  | Нет | 3576 | 01.01.2024 0:00:00 | 11 | 3576
000000005380 | Нет | 000000005380Поверка | Поверка | Мультиметры цифровые | Fluke 15B+, Fluke 17B+ | 59778-15 |  |  | Нет | 3576 | 01.01.2024 0:00:00 | 11 | 3576
000000005380 | Нет | 000000005380Калибровка | Калибровка | Мультиметры цифровые | Fluke 15B+, Fluke 17B+ | 59778-15 |  |  | Нет | 3576 | 01.01.2024 0:00:00 | 11 | 3576
000000005450 | Нет | 000000005450Поверка | Поверка | Мультиметры цифровые | APPA-61, APPA-62, APPA-62R, APPA-62T, APPA-97II, APPA-98II, APPA-98III, APPA-99III, APPA-91, APPA-93N, APPA-95, APPA-97 | 51214-12 |  |  | Нет | 3576 | 01.01.2024 0:00:00 | 11 | 3576
000000005450 | Нет | 000000005450Калибровка | Калибровка | Мультиметры цифровые | APPA-61, APPA-62, APPA-62R, APPA-62T, APPA-97II, APPA-98II, APPA-98III, APPA-99III, APPA-91, APPA-93N, APPA-95, APPA-97 | 51214-12 |  |  | Нет | 3576 | 01.01.2024 0:00:00 | 11 | 3576
000000005470 | Нет | 000000005470Калибровка | Калибровка | Мультиметры цифровые | APPA 503, APPA 505 | 49266-12 |  |  | Нет | 3576 | 01.01.2024 0:00:00 | 11 | 3576
000000005470 | Нет | 000000005470Поверка | Поверка | Мультиметры цифровые | APPA 503, APPA 505 | 49266-12 |  |  | Нет | 3576 | 01.01.2024 0:00:00 | 11 | 3576
000000005509 | Нет | 000000005509Поверка | Поверка | Мультиметры цифровые | APPA-61, APPA-62, APPA-62T | 31477-06 |  |  | Нет | 3576 | 01.01.2024 0:00:00 | 11 | 3576
000000005509 | Нет | 000000005509Калибровка | Калибровка | Мультиметры цифровые | APPA-61, APPA-62, APPA-62T | 31477-06 |  |  | Нет | 3576 | 01.01.2024 0:00:00 | 11 | 3576
000000005530 | Нет | 000000005530Поверка | Поверка | Мультиметры цифровые | APPA-71, APPA-72, APPA-73, APPA-75, APPA-77, APPA-79 | 25440-05 |  |  | Нет | 3576 | 01.01.2024 0:00:00 | 11 | 3576
000000005530 | Нет | 000000005530Калибровка | Калибровка | Мультиметры цифровые | APPA-71, APPA-72, APPA-73, APPA-75, APPA-77, APPA-79 | 25440-05 |  |  | Нет | 3576 | 01.01.2024 0:00:00 | 11 | 3576
000000005550 | Нет | 000000005550Поверка | Поверка | Мультиметры цифровые | APPA-80, APPA-82, APPA-82R, APPA-80H, APPA-82H, APPA-82RH | 22450-08 |  |  | Нет | 3576 | 01.01.2024 0:00:00 | 11 | 3576
000000005550 | Нет | 000000005550Калибровка | Калибровка | Мультиметры цифровые | APPA-80, APPA-82, APPA-82R, APPA-80H, APPA-82H, APPA-82RH | 22450-08 |  |  | Нет | 3576 | 01.01.2024 0:00:00 | 11 | 3576
000000005569 | Нет | 000000005569Калибровка | Калибровка | Мультиметры цифровые | APPA-103N, APPA-105N, APPA-106 | 21501-07 |  |  | Нет | 3576 | 01.01.2024 0:00:00 | 11 | 3576
000000005569 | Нет | 000000005569Поверка | Поверка | Мультиметры цифровые | APPA-103N, APPA-105N, APPA-106 | 21501-07 |  |  | Нет | 3576 | 01.01.2024 0:00:00 | 11 | 3576
000000005588 | Нет | 000000005588Калибровка | Калибровка | Мультиметры цифровые | APPA-17, APPA-17A, APPA-63N, APPA-67, APPA-69, APPA-97R, APPA-99II, APPA-201N, APPA-203, APPA-205, APPA-207 | 21179-07 |  |  | Нет | 3576 | 01.01.2024 0:00:00 | 11 | 3576
000000005588 | Нет | 000000005588Поверка | Поверка | Мультиметры цифровые | APPA-17, APPA-17A, APPA-63N, APPA-67, APPA-69, APPA-97R, APPA-99II, APPA-201N, APPA-203, APPA-205, APPA-207 | 21179-07 |  |  | Нет | 3576 | 01.01.2024 0:00:00 | 11 | 3576
000000005598 | Нет | 000000005598Калибровка | Калибровка | Мультиметры цифровые | APPA-97II, APPA-98II | 20089-05 |  |  | Нет | 3576 | 01.01.2024 0:00:00 | 11 | 3576
000000005598 | Нет | 000000005598Поверка | Поверка | Мультиметры цифровые | APPA-97II, APPA-98II | 20089-05 |  |  | Нет | 3576 | 01.01.2024 0:00:00 | 11 | 3576
000000005645 | Нет | 000000005645Калибровка | Калибровка | Мультиметры цифровые | APPA-101, APPA-103, APPA-105, APPA-105R | 20087-05 |  |  | Нет | 3576 | 01.01.2024 0:00:00 | 11 | 3576
000000005645 | Нет | 000000005645Поверка | Поверка | Мультиметры цифровые | APPA-101, APPA-103, APPA-105, APPA-105R | 20087-05 |  |  | Нет | 3576 | 01.01.2024 0:00:00 | 11 | 3576
000000005654 | Нет | 000000005654Калибровка | Калибровка | Мультиметры цифровые | APPA-91, APPA-93N, APPA-95, APPA-97 | 20086-05 |  |  | Нет | 3576 | 01.01.2024 0:00:00 | 11 | 3576
000000005654 | Нет | 000000005654Поверка | Поверка | Мультиметры цифровые | APPA-91, APPA-93N, APPA-95, APPA-97 | 20086-05 |  |  | Нет | 3576 | 01.01.2024 0:00:00 | 11 | 3576
000000005665 | Нет | 000000005665Калибровка | Калибровка | Мультиметры цифровые | APPA-107, APPA-107N, APPA-109, APPA-109N | 20085-11 |  |  | Нет | 3576 | 01.01.2024 0:00:00 | 11 | 3576
000000005665 | Нет | 000000005665Поверка | Поверка | Мультиметры цифровые | APPA-107, APPA-107N, APPA-109, APPA-109N | 20085-11 |  |  | Нет | 3576 | 01.01.2024 0:00:00 | 11 | 3576
000000005678 | Нет | 000000005678Калибровка | Калибровка | Мультиметры цифровые | MM1, MM2, MM3, MM4, MM5, MM6, MM7, MM8, MM9, MM10 | 28217-04 |  |  | Нет | 3576 | 01.01.2024 0:00:00 | 11 | 3576
000000005678 | Нет | 000000005678Поверка | Поверка | Мультиметры цифровые | MM1, MM2, MM3, MM4, MM5, MM6, MM7, MM8, MM9, MM10 | 28217-04 |  |  | Нет | 3576 | 01.01.2024 0:00:00 | 11 | 3576
000000005708 | Нет | 000000005708Поверка | Поверка | Мультиметры цифровые | MM11 | 28218-04 |  |  | Нет | 3576 | 01.01.2024 0:00:00 | 11 | 3576
000000005708 | Нет | 000000005708Калибровка | Калибровка | Мультиметры цифровые | MM11 | 28218-04 |  |  | Нет | 3576 | 01.01.2024 0:00:00 | 11 | 3576
000000005771 | Нет | 000000005771Калибровка | Калибровка | Мультиметры цифровые | М4580Ц, М4580/1Ц, М4581Ц, М4583/1Ц, М4583/2Ц | 20478-06 |  |  | Нет | 3576 | 01.01.2024 0:00:00 | 11 | 3576
000000005771 | Нет | 000000005771Поверка | Поверка | Мультиметры цифровые | М4580Ц, М4580/1Ц, М4581Ц, М4583/1Ц, М4583/2Ц | 20478-06 |  |  | Нет | 3576 | 01.01.2024 0:00:00 | 11 | 3576
000000005812 | Нет | 000000005812Калибровка | Калибровка | Мультиметры цифровые | 732 мод. 732-01, 732-02, 732-03, серии 733 мод. 733-01, 733-02, 733-03, серии 734 мод. 734-01, 734-02 | 24905-03 |  |  | Нет | 3576 | 01.01.2024 0:00:00 | 11 | 3576
000000005812 | Нет | 000000005812Поверка | Поверка | Мультиметры цифровые | 732 мод. 732-01, 732-02, 732-03, серии 733 мод. 733-01, 733-02, 733-03, серии 734 мод. 734-01, 734-02 | 24905-03 |  |  | Нет | 3576 | 01.01.2024 0:00:00 | 11 | 3576
000000005841 | Нет | 000000005841Поверка | Поверка | Мультиметры цифровые | MY 64 | 31772-06 |  |  | Нет | 3576 | 01.01.2024 0:00:00 | 11 | 3576
000000005841 | Нет | 000000005841Калибровка | Калибровка | Мультиметры цифровые | MY 64 | 31772-06 |  |  | Нет | 3576 | 01.01.2024 0:00:00 | 11 | 3576
000000005854 | Нет | 000000005854Поверка | Поверка | Мультиметры цифровые | M890G | 16245-97 |  |  | Нет | 3576 | 01.01.2024 0:00:00 | 11 | 3576
000000005854 | Нет | 000000005854Калибровка | Калибровка | Мультиметры цифровые | M890G | 16245-97 |  |  | Нет | 3576 | 01.01.2024 0:00:00 | 11 | 3576
000000005862 | Нет | 000000005862Калибровка | Калибровка | Мультиметры цифровые | U1241A, U1242A, U1241B, U1242B | 41432-10 |  |  | Нет | 3576 | 01.01.2024 0:00:00 | 11 | 3576
000000005862 | Нет | 000000005862Поверка | Поверка | Мультиметры цифровые | U1241A, U1242A, U1241B, U1242B | 41432-10 |  |  | Нет | 3576 | 01.01.2024 0:00:00 | 11 | 3576
000000005865 | Нет | 000000005865Калибровка | Калибровка | Мультиметры цифровые | APPA-301, APPA-303, APPA-305 | 20088-05 |  |  | Нет | 3576 | 01.01.2024 0:00:00 | 11 | 3576
000000005865 | Нет | 000000005865Поверка | Поверка | Мультиметры цифровые | APPA-301, APPA-303, APPA-305 | 20088-05 |  |  | Нет | 3576 | 01.01.2024 0:00:00 | 11 | 3576
000000005867 | Нет | 000000005867Поверка | Поверка | Мультиметры цифровые | GDM-354A, GDM-393A, GDM-450A | 20090-00 |  |  | Нет | 3576 | 01.01.2024 0:00:00 | 11 | 3576
000000005867 | Нет | 000000005867Калибровка | Калибровка | Мультиметры цифровые | GDM-354A, GDM-393A, GDM-450A | 20090-00 |  |  | Нет | 3576 | 01.01.2024 0:00:00 | 11 | 3576
000000005871 | Нет | 000000005871Калибровка | Калибровка | Мультиметры цифровые | Fluke 175, Fluke 177, Fluke 179 | 27489-04 |  |  | Нет | 3576 | 01.01.2024 0:00:00 | 11 | 3576
000000005871 | Нет | 000000005871Поверка | Поверка | Мультиметры цифровые | Fluke 175, Fluke 177, Fluke 179 | 27489-04 |  |  | Нет | 3576 | 01.01.2024 0:00:00 | 11 | 3576
000000005876 | Нет | 000000005876Поверка | Поверка | Мультиметры цифровые | GDM-354A, GDM-393A, GDM-450T | 28983-05 |  |  | Нет | 3576 | 01.01.2024 0:00:00 | 11 | 3576
000000005876 | Нет | 000000005876Калибровка | Калибровка | Мультиметры цифровые | GDM-354A, GDM-393A, GDM-450T | 28983-05 |  |  | Нет | 3576 | 01.01.2024 0:00:00 | 11 | 3576
000000005880 | Нет | 000000005880Калибровка | Калибровка | Мультиметры цифровые | APPA-17, APPA-17A, APPA-63N, APPA-67, APPA-69, APPA-97R, APPA-99II, APPA-201N, APPA-203, APPA-205, APPA-207 | 21179-07 |  |  | Нет | 3576 | 01.01.2024 0:00:00 | 11 | 3576
000000005880 | Нет | 000000005880Поверка | Поверка | Мультиметры цифровые | APPA-17, APPA-17A, APPA-63N, APPA-67, APPA-69, APPA-97R, APPA-99II, APPA-201N, APPA-203, APPA-205, APPA-207 | 21179-07 |  |  | Нет | 3576 | 01.01.2024 0:00:00 | 11 | 3576
000000005893 | Нет | 000000005893Поверка | Поверка | Мультиметры цифровые | APPA 103N, APPA 105N, APPA 106 | 21501-01 |  |  | Нет | 3576 | 01.01.2024 0:00:00 | 11 | 3576
000000005893 | Нет | 000000005893Калибровка | Калибровка | Мультиметры цифровые | APPA 103N, APPA 105N, APPA 106 | 21501-01 |  |  | Нет | 3576 | 01.01.2024 0:00:00 | 11 | 3576
000000005909 | Нет | 000000005909Калибровка | Калибровка | Мультиметры цифровые | APPA-107, APPA-107N, APPA-109, APPA-109N | 20085-11 |  |  | Нет | 3576 | 01.01.2024 0:00:00 | 11 | 3576
000000005909 | Нет | 000000005909Поверка | Поверка | Мультиметры цифровые | APPA-107, APPA-107N, APPA-109, APPA-109N | 20085-11 |  |  | Нет | 3576 | 01.01.2024 0:00:00 | 11 | 3576
000000005962 | Нет | 000000005962Поверка | Поверка | Мультиметры цифровые | AM-1016, AM-1018, AM-1019, AM-1038, AM-1118 | 40299-08 |  |  | Нет | 3576 | 01.01.2024 0:00:00 | 11 | 3576
000000005962 | Нет | 000000005962Калибровка | Калибровка | Мультиметры цифровые | AM-1016, AM-1018, AM-1019, AM-1038, AM-1118 | 40299-08 |  |  | Нет | 3576 | 01.01.2024 0:00:00 | 11 | 3576
000000006016 | Нет | 000000006016Калибровка | Калибровка | Мультиметры цифровые | АМ | 47619-11 |  |  | Нет | 3576 | 01.01.2024 0:00:00 | 11 | 3576
000000006016 | Нет | 000000006016Поверка | Поверка | Мультиметры цифровые | АМ | 47619-11 |  |  | Нет | 3576 | 01.01.2024 0:00:00 | 11 | 3576
000000006036 | Нет | 000000006036Поверка | Поверка | Мультиметры цифровые | RD700, RD701, CD731a, CD770, CD771, CD772 | 44402-10 |  |  | Нет | 3576 | 01.01.2024 0:00:00 | 11 | 3576
000000006036 | Нет | 000000006036Калибровка | Калибровка | Мультиметры цифровые | RD700, RD701, CD731a, CD770, CD771, CD772 | 44402-10 |  |  | Нет | 3576 | 01.01.2024 0:00:00 | 11 | 3576
000000006051 | Нет | 000000006051Поверка | Поверка | Мультиметры цифровые | CMM-40 | 44990-10 |  |  | Нет | 3576 | 01.01.2024 0:00:00 | 11 | 3576
000000006051 | Нет | 000000006051Калибровка | Калибровка | Мультиметры цифровые | CMM-40 | 44990-10 |  |  | Нет | 3576 | 01.01.2024 0:00:00 | 11 | 3576
000000006076 | Нет | 000000006076Поверка | Поверка | Мультиметры цифровые | TY700 | 43561-10 |  |  | Нет | 3576 | 01.01.2024 0:00:00 | 11 | 3576
000000006076 | Нет | 000000006076Калибровка | Калибровка | Мультиметры цифровые | TY700 | 43561-10 |  |  | Нет | 3576 | 01.01.2024 0:00:00 | 11 | 3576
000000006108 | Нет | 000000006108Калибровка | Калибровка | Мультиметры цифровые | PC500, PC500a, PC510, PC510a, PC520M, PC5000, PC5000a | 44403-10 |  |  | Нет | 3576 | 01.01.2024 0:00:00 | 11 | 3576
000000006108 | Нет | 000000006108Поверка | Поверка | Мультиметры цифровые | PC500, PC500a, PC510, PC510a, PC520M, PC5000, PC5000a | 44403-10 |  |  | Нет | 3576 | 01.01.2024 0:00:00 | 11 | 3576
000000006148 | Нет | 000000006148Поверка | Поверка | Мультиметры цифровые | CMM-10 | 49569-12 |  |  | Нет | 3576 | 01.01.2024 0:00:00 | 11 | 3576
000000006148 | Нет | 000000006148Калибровка | Калибровка | Мультиметры цифровые | CMM-10 | 49569-12 |  |  | Нет | 3576 | 01.01.2024 0:00:00 | 11 | 3576
000000006170 | Нет | 000000006170Калибровка | Калибровка | Мультиметры цифровые | VC820,VC890D,VC9808+ |  |  |  | Нет | 3576 | 01.01.2024 0:00:00 | 11 | 3576
000000006170 | Нет | 000000006170Поверка | Поверка | Мультиметры цифровые | VC820,VC890D,VC9808+ |  |  |  | Нет | 3576 | 01.01.2024 0:00:00 | 11 | 3576
000000006183 | Нет | 000000006183Калибровка | Калибровка | Мультиметры цифровые | MY60,61,62,63,65,67,68 |  |  |  | Нет | 3576 | 01.01.2024 0:00:00 | 11 | 3576
000000006183 | Нет | 000000006183Поверка | Поверка | Мультиметры цифровые | MY60,61,62,63,65,67,68 |  |  |  | Нет | 3576 | 01.01.2024 0:00:00 | 11 | 3576
000000006225 | Нет | 000000006225Поверка | Поверка | Мультиметры цифровые | UT70B,UT70D |  |  |  | Нет | 3576 | 01.01.2024 0:00:00 | 11 | 3576
000000006225 | Нет | 000000006225Калибровка | Калибровка | Мультиметры цифровые | UT70B,UT70D |  |  |  | Нет | 3576 | 01.01.2024 0:00:00 | 11 | 3576
000000006247 | Нет | 000000006247Поверка | Поверка | Мультиметры цифровые | DT | 58550-14 |  |  | Нет | 3576 | 01.01.2024 0:00:00 | 11 | 3576
000000006247 | Нет | 000000006247Калибровка | Калибровка | Мультиметры цифровые | DT | 58550-14 |  |  | Нет | 3576 | 01.01.2024 0:00:00 | 11 | 3576
000000006277 | Нет | 000000006277Калибровка | Калибровка | Мультиметры цифровые | MS8222G,MS8229 |  |  |  | Нет | 3576 | 01.01.2024 0:00:00 | 11 | 3576
000000006277 | Нет | 000000006277Поверка | Поверка | Мультиметры цифровые | MS8222G,MS8229 |  |  |  | Нет | 3576 | 01.01.2024 0:00:00 | 11 | 3576
000000006287 | Нет | 000000006287Поверка | Поверка | Мультиметры цифровые | M890F,M890D |  |  |  | Нет | 3576 | 01.01.2024 0:00:00 | 11 | 3576
000000006287 | Нет | 000000006287Калибровка | Калибровка | Мультиметры цифровые | M890F,M890D |  |  |  | Нет | 3576 | 01.01.2024 0:00:00 | 11 | 3576
000000006301 | Нет | 000000006301Поверка | Поверка | Мультиметры цифровые | PROTEK 506 |  |  |  | Нет | 3576 | 01.01.2024 0:00:00 | 11 | 3576
000000006301 | Нет | 000000006301Калибровка | Калибровка | Мультиметры цифровые | PROTEK 506 |  |  |  | Нет | 3576 | 01.01.2024 0:00:00 | 11 | 3576
000000006311 | Нет | 000000006311Поверка | Поверка | Мультиметры цифровые | MT-1232 |  |  |  | Нет | 3576 | 01.01.2024 0:00:00 | 11 | 3576
000000006311 | Нет | 000000006311Калибровка | Калибровка | Мультиметры цифровые | MT-1232 |  |  |  | Нет | 3576 | 01.01.2024 0:00:00 | 11 | 3576
000000006321 | Нет | 000000006321Калибровка | Калибровка | Мультиметры цифровые | TES2712 |  |  |  | Нет | 3576 | 01.01.2024 0:00:00 | 11 | 3576
000000006321 | Нет | 000000006321Поверка | Поверка | Мультиметры цифровые | TES2712 |  |  |  | Нет | 3576 | 01.01.2024 0:00:00 | 11 | 3576
000000006331 | Нет | 000000006331Поверка | Поверка | Мультиметры цифровые | Fluke73iii |  |  |  | Нет | 3576 | 01.01.2024 0:00:00 | 11 | 3576
000000006331 | Нет | 000000006331Калибровка | Калибровка | Мультиметры цифровые | Fluke73iii |  |  |  | Нет | 3576 | 01.01.2024 0:00:00 | 11 | 3576
000000006362 | Нет | 000000006362Поверка | Поверка | Мультиметры цифровые | Fluke 27,Fluke28 |  |  |  | Нет | 3576 | 01.01.2024 0:00:00 | 11 | 3576
000000006362 | Нет | 000000006362Калибровка | Калибровка | Мультиметры цифровые | Fluke 27,Fluke28 |  |  |  | Нет | 3576 | 01.01.2024 0:00:00 | 11 | 3576
000000006373 | Нет | 000000006373Калибровка | Калибровка | Мультиметры цифровые | Fluke45 |  |  |  | Нет | 3576 | 01.01.2024 0:00:00 | 11 | 3576
000000006373 | Нет | 000000006373Поверка | Поверка | Мультиметры цифровые | Fluke45 |  |  |  | Нет | 3576 | 01.01.2024 0:00:00 | 11 | 3576
000000006374 | Нет | 000000006374Калибровка | Калибровка | Мультиметры цифровые | MAS 830,DT 838 |  |  |  | Нет | 3576 | 01.01.2024 0:00:00 | 11 | 3576
000000006374 | Нет | 000000006374Поверка | Поверка | Мультиметры цифровые | MAS 830,DT 838 |  |  |  | Нет | 3576 | 01.01.2024 0:00:00 | 11 | 3576
000000006381 | Нет | 000000006381Поверка | Поверка | Мультиметры цифровые | YOKOGAWA 734 02 |  |  |  | Нет | 3576 | 01.01.2024 0:00:00 | 11 | 3576
000000006381 | Нет | 000000006381Калибровка | Калибровка | Мультиметры цифровые | YOKOGAWA 734 02 |  |  |  | Нет | 3576 | 01.01.2024 0:00:00 | 11 | 3576
000000006382 | Нет | 000000006382Поверка | Поверка | Мультиметры цифровые | 9932FC |  |  |  | Нет | 3576 | 01.01.2024 0:00:00 | 11 | 3576
000000006382 | Нет | 000000006382Калибровка | Калибровка | Мультиметры цифровые | 9932FC |  |  |  | Нет | 3576 | 01.01.2024 0:00:00 | 11 | 3576
000000006391 | Нет | 000000006391Поверка | Поверка | Мультиметры цифровые | PC7000 |  |  |  | Нет | 3576 | 01.01.2024 0:00:00 | 11 | 3576
000000006391 | Нет | 000000006391Калибровка | Калибровка | Мультиметры цифровые | PC7000 |  |  |  | Нет | 3576 | 01.01.2024 0:00:00 | 11 | 3576
000000007628 | Нет | 000000007628Калибровка | Калибровка | Мультиметры цифровые | 34401A, 34460A, 34461A | 54848-13 |  |  | Нет | 12072 | 01.01.2024 0:00:00 | 0124 | 12072
000000007628 | Нет | 000000007628Поверка | Поверка | Мультиметры цифровые | 34401A, 34460A, 34461A | 54848-13 |  |  | Нет | 12072 | 01.01.2024 0:00:00 | 0124 | 12072
000000007637 | Нет | 000000007637Поверка | Поверка | Мультиметры цифровые | Agilent 34410A, Agilent 34411A | 33921-07 |  |  | Нет | 12072 | 01.01.2024 0:00:00 | 11 | 12072
000000007637 | Нет | 000000007637Калибровка | Калибровка | Мультиметры цифровые | Agilent 34410A, Agilent 34411A | 33921-07 |  |  | Нет | 12072 | 01.01.2024 0:00:00 | 11 | 12072
000000007662 | Нет | 000000007662Калибровка | Калибровка | Мультиметры цифровые | 34405А | 47885-11 |  |  | Нет | 12072 | 01.01.2024 0:00:00 | 11 | 12072
000000007662 | Нет | 000000007662Поверка | Поверка | Мультиметры цифровые | 34405А | 47885-11 |  |  | Нет | 12072 | 01.01.2024 0:00:00 | 11 | 12072
000000007663 | Нет | 000000007663Калибровка | Калибровка | Мультиметры цифровые | U3401A, U3402A, U3606A | 43801-10 |  |  | Нет | 12072 | 01.01.2024 0:00:00 | 11 | 12072
000000007663 | Нет | 000000007663Поверка | Поверка | Мультиметры цифровые | U3401A, U3402A, U3606A | 43801-10 |  |  | Нет | 12072 | 01.01.2024 0:00:00 | 11 | 12072
000000007758 | Нет | 000000007758Поверка | Поверка | Мультиметры цифровые | DM3000 мод. DM3061, DM3062, DM3064, DM3051, DM3052, DM3054, DM3058 | 36286-08 |  |  | Нет | 12072 | 01.01.2024 0:00:00 | 11 | 12072
000000007758 | Нет | 000000007758Калибровка | Калибровка | Мультиметры цифровые | DM3000 мод. DM3061, DM3062, DM3064, DM3051, DM3052, DM3054, DM3058 | 36286-08 |  |  | Нет | 12072 | 01.01.2024 0:00:00 | 11 | 12072
000000007797 | Нет | 000000007797Поверка | Поверка | Мультиметры цифровые | DM3068, DM3068A, DM3068B, DM3068E, DM3068U | 55023-13 |  |  | Нет | 12072 | 01.01.2024 0:00:00 | 11 | 12072
000000007797 | Нет | 000000007797Калибровка | Калибровка | Мультиметры цифровые | DM3068, DM3068A, DM3068B, DM3068E, DM3068U | 55023-13 |  |  | Нет | 12072 | 01.01.2024 0:00:00 | 11 | 12072
000000007817 | Нет | 000000007817Калибровка | Калибровка | Мультиметры цифровые | DMM4040, DMM4050 | 43826-10 |  |  | Нет | 12072 | 01.01.2024 0:00:00 | 11 | 12072
000000007817 | Нет | 000000007817Поверка | Поверка | Мультиметры цифровые | DMM4040, DMM4050 | 43826-10 |  |  | Нет | 12072 | 01.01.2024 0:00:00 | 11 | 12072
000000007818 | Нет | 000000007818Калибровка | Калибровка | Мультиметры цифровые | Fluke 8808A | 40994-09 |  |  | Нет | 12072 | 01.01.2024 0:00:00 | 11 | 12072
000000007818 | Нет | 000000007818Поверка | Поверка | Мультиметры цифровые | Fluke 8808A | 40994-09 |  |  | Нет | 12072 | 01.01.2024 0:00:00 | 11 | 12072
000000007827 | Нет | 000000007827Калибровка | Калибровка | Мультиметры цифровые | Fluke 8845A | 36395-07 |  |  | Нет | 12072 | 01.01.2024 0:00:00 | 11 | 12072
000000007827 | Нет | 000000007827Поверка | Поверка | Мультиметры цифровые | Fluke 8845A | 36395-07 |  |  | Нет | 12072 | 01.01.2024 0:00:00 | 11 | 12072
000000007846 | Нет | 000000007846Калибровка | Калибровка | Мультиметры цифровые | 2000, 2001, 2002, 2010 | 25787-08 |  |  | Нет | 12072 | 01.01.2024 0:00:00 | 11 | 12072
000000007846 | Нет | 000000007846Поверка | Поверка | Мультиметры цифровые | 2000, 2001, 2002, 2010 | 25787-08 |  |  | Нет | 12072 | 01.01.2024 0:00:00 | 11 | 12072
000000007874 | Нет | 000000007874Калибровка | Калибровка | Мультиметры цифровые | 7555, 7556, 7561, 7562, 7563 | 25784-03 |  |  | Нет | 12072 | 01.01.2024 0:00:00 | 11 | 12072
000000007874 | Нет | 000000007874Поверка | Поверка | Мультиметры цифровые | 7555, 7556, 7561, 7562, 7563 | 25784-03 |  |  | Нет | 12072 | 01.01.2024 0:00:00 | 11 | 12072
000000027128 | Нет | 000000027128Калибровка | Калибровка | Мультиметры цифровые | Fluke 8846A | 57943-14 | Диапазон измерений: 100*10^-3 – 1*10^3 В, погрешность и (или) неопределенность (класс, разряд): 0,0024+0,0005% | 0,0024+0,0005% | Нет | 12072 | 01.01.2024 0:00:00 | 11 | 12072
000000027128 | Нет | 000000027128Поверка | Поверка | Мультиметры цифровые | Fluke 8846A | 57943-14 | Диапазон измерений: 100*10^-3 – 1*10^3 В, погрешность и (или) неопределенность (класс, разряд): 0,0024+0,0005% | 0,0024+0,0005% | Нет | 12072 | 01.01.2024 0:00:00 | 11 | 12072
000000027736 | Нет | 000000027736Поверка | Поверка | Мультиметры цифровые | 34410А, 34411А | 47717-11 | Диапазон измерений: U (1·10-7-1·103) В, J (1·10-9-3) А, R (1·10-4·1-10) Ом, погрешность и (или) неопределенность (класс, разряд): 3 разряд; ПГ ± (0,09-1,70) %, ПГ ± (0,14-0,24) %, ПГ ± (0,01-8,00)% | 3 разряд; ПГ ± (0,09-1,70) %, ПГ ± (0,14-0,24) %, ПГ ± (0,01-8,00)% | Нет | 8991 | 01.01.2023 0:00:00 | 11 | #N/A
000000027736 | Нет | 000000027736Калибровка | Калибровка | Мультиметры цифровые | 34410А, 34411А | 47717-11 | Диапазон измерений: U (1·10-7-1·103) В, J (1·10-9-3) А, R (1·10-4·1-10) Ом, погрешность и (или) неопределенность (класс, разряд): 3 разряд; ПГ ± (0,09-1,70) %, ПГ ± (0,14-0,24) %, ПГ ± (0,01-8,00)% | 3 разряд; ПГ ± (0,09-1,70) %, ПГ ± (0,14-0,24) %, ПГ ± (0,01-8,00)% | Нет | 8991 | 01.01.2023 0:00:00 | 11 | #N/A
000000029484 | Нет | 000000029484Поверка | Поверка | Мультиметры цифровые | U1251A, U1252A, U1253A | 41501-09 | Диапазон измерений: от 0 до 1000 В, погрешность и (или) неопределенность (класс, разряд): ПГ 0,025 % | ПГ 0,025 % | Нет | 3576 | 01.01.2024 0:00:00 | 11 | 3576
000000029484 | Нет | 000000029484Калибровка | Калибровка | Мультиметры цифровые | U1251A, U1252A, U1253A | 41501-09 | Диапазон измерений: от 0 до 1000 В, погрешность и (или) неопределенность (класс, разряд): ПГ 0,025 % | ПГ 0,025 % | Нет | 3576 | 01.01.2024 0:00:00 | 11 | 3576
000000029989 | Нет | 000000029989Поверка | Поверка | Мультиметры цифровые | MY 64 | 31772-06 | Диапазон измерений: многопредельный, погрешность и (или) неопределенность (класс, разряд): многопредельный | многопредельный | Нет | 3576 | 01.01.2024 0:00:00 | 22 | 3576
000000029989 | Нет | 000000029989Калибровка | Калибровка | Мультиметры цифровые | MY 64 | 31772-06 | Диапазон измерений: многопредельный, погрешность и (или) неопределенность (класс, разряд): многопредельный | многопредельный | Нет | 3576 | 01.01.2024 0:00:00 | 22 | 3576
000000031094 | Нет | 000000031094Калибровка | Калибровка | Мультиметры цифровые | Fluke 106 и Fluke 107 | 57587-14 | Диапазон измерений: Максимальное напряжение 600 В, погрешность и (или) неопределенность (класс, разряд): Класс А | Класс А | Нет | 3576 | 01.01.2024 0:00:00 | 11 | 3576
000000031094 | Нет | 000000031094Поверка | Поверка | Мультиметры цифровые | Fluke 106 и Fluke 107 | 57587-14 | Диапазон измерений: Максимальное напряжение 600 В, погрешность и (или) неопределенность (класс, разряд): Класс А | Класс А | Нет | 3576 | 01.01.2024 0:00:00 | 11 | 3576
000000031332 | Нет | 000000031332Поверка | Поверка | Мультиметры цифровые | Fluke 8845A | 57943-14 |  |  | Нет | 12072 | 01.01.2024 0:00:00 | 11 | 12072
000000031332 | Нет | 000000031332Калибровка | Калибровка | Мультиметры цифровые | Fluke 8845A | 57943-14 |  |  | Нет | 12072 | 01.01.2024 0:00:00 | 11 | 12072
000000031342 | Нет | 000000031342Калибровка | Калибровка | Мультиметры цифровые | HIOKI серии DT42XX | 56774-14 |  |  | Нет | 3576 | 01.01.2024 0:00:00 | 35 | 3576
000000031342 | Нет | 000000031342Поверка | Поверка | Мультиметры цифровые | HIOKI серии DT42XX | 56774-14 |  |  | Нет | 3576 | 01.01.2024 0:00:00 | 35 | 3576
000000033346 | Нет | 000000033346Калибровка | Калибровка | Мультиметры цифровые | Fluke 287/289 | 56476-14 |  |  | Нет | 3576 | 01.01.2024 0:00:00 | 11 | 3576
000000033346 | Нет | 000000033346Поверка | Поверка | Мультиметры цифровые | Fluke 287/289 | 56476-14 |  |  | Нет | 3576 | 01.01.2024 0:00:00 | 11 | 3576
000000033348 | Нет | 000000033348Калибровка | Калибровка | Мультиметры цифровые | Fluke 175, Fluke 177, Fluke 179 | 27489-11 |  |  | Нет | 3576 | 01.01.2024 0:00:00 | 11 | 3576
000000033348 | Нет | 000000033348Поверка | Поверка | Мультиметры цифровые | Fluke 175, Fluke 177, Fluke 179 | 27489-11 |  |  | Нет | 3576 | 01.01.2024 0:00:00 | 11 | 3576
000000033412 | Нет | 000000033412Калибровка | Калибровка | Мультиметры цифровые | HIOKI серии DT42XX | 56774-14 |  |  | Нет | 3576 | 01.01.2024 0:00:00 |  | 3576
000000033412 | Нет | 000000033412Поверка | Поверка | Мультиметры цифровые | HIOKI серии DT42XX | 56774-14 |  |  | Нет | 3576 | 01.01.2024 0:00:00 |  | 3576
000000034438 | Нет | 000000034438Калибровка | Калибровка | Мультиметры цифровые | ОММЕГА 110 (ОММЕГА 111, ОММЕГА 113, ОММЕГА 115) | 38862-09 |  |  | Нет | 3576 | 01.01.2024 0:00:00 | 35 | 3576
000000034438 | Нет | 000000034438Поверка | Поверка | Мультиметры цифровые | ОММЕГА 110 (ОММЕГА 111, ОММЕГА 113, ОММЕГА 115) | 38862-09 |  |  | Нет | 3576 | 01.01.2024 0:00:00 | 35 | 3576
000000034694 | Нет | 000000034694Поверка | Поверка | Мультиметры цифровые | AMM | 50279-12 |  |  | Нет | 3576 | 01.01.2024 0:00:00 | 11 | 3576
000000034694 | Нет | 000000034694Калибровка | Калибровка | Мультиметры цифровые | AMM | 50279-12 |  |  | Нет | 3576 | 01.01.2024 0:00:00 | 11 | 3576
000000035124 | Нет | 000000035124Поверка | Поверка | Мультиметры цифровые | Fluke мод. 287/289 | 38207-08 |  |  | Нет | 3576 | 01.01.2024 0:00:00 | 41 | 3576
000000035124 | Нет | 000000035124Калибровка | Калибровка | Мультиметры цифровые | Fluke мод. 287/289 | 38207-08 |  |  | Нет | 3576 | 01.01.2024 0:00:00 | 41 | 3576
000000035315 | Нет | 000000035315Калибровка | Калибровка | Мультиметры цифровые | Fluke 83V и Fluke 87V | 33404-12 |  |  | Нет | 3576 | 01.01.2024 0:00:00 | 11 | 3576
000000035315 | Нет | 000000035315Поверка | Поверка | Мультиметры цифровые | Fluke 83V и Fluke 87V | 33404-12 |  |  | Нет | 3576 | 01.01.2024 0:00:00 | 11 | 3576
000000035670 | Нет | 000000035670Поверка | Поверка | Мультиметры цифровые | Testo 760 | 65373-16 |  |  | Нет | 3576 | 01.01.2024 0:00:00 | 11 | 3576
000000035670 | Нет | 000000035670Калибровка | Калибровка | Мультиметры цифровые | Testo 760 | 65373-16 |  |  | Нет | 3576 | 01.01.2024 0:00:00 | 11 | 3576
000000035681 | Нет | 000000035681Поверка | Поверка | Мультиметры цифровые | APPA 63N, APPA 67, APPA 66R, APPA 66RT, APPA 80, APPA 82, APPA 82R, APPA 97R, APPA 99II, APPA 97IV, APPA 98IV, APPA 99IV, APPA 501, APPA 502 | 71236-18 |  |  | Нет | 3576 | 01.01.2024 0:00:00 | 11 | 3576
000000035681 | Нет | 000000035681Калибровка | Калибровка | Мультиметры цифровые | APPA 63N, APPA 67, APPA 66R, APPA 66RT, APPA 80, APPA 82, APPA 82R, APPA 97R, APPA 99II, APPA 97IV, APPA 98IV, APPA 99IV, APPA 501, APPA 502 | 71236-18 |  |  | Нет | 3576 | 01.01.2024 0:00:00 | 11 | 3576
000000036404 | Нет | 000000036404Поверка | Поверка | Мультиметры цифровые | FLUKE 15B, FLUKE 17B | 45248-10 |  |  | Нет | 3576 | 01.01.2024 0:00:00 | 11 | 3576
000000036404 | Нет | 000000036404Калибровка | Калибровка | Мультиметры цифровые | FLUKE 15B, FLUKE 17B | 45248-10 |  |  | Нет | 3576 | 01.01.2024 0:00:00 | 11 | 3576
000000036421 | Нет | 000000036421Калибровка | Калибровка | Мультиметры цифровые | APPA-71, APPA-72, APPA-73, APPA-75, APPA-77, APPA-79 | 25440-11 |  |  | Нет | 3576 | 01.01.2024 0:00:00 | 11 | 3576
000000036421 | Нет | 000000036421Поверка | Поверка | Мультиметры цифровые | APPA-71, APPA-72, APPA-73, APPA-75, APPA-77, APPA-79 | 25440-11 |  |  | Нет | 3576 | 01.01.2024 0:00:00 | 11 | 3576
000000037217 | Нет | 000000037217Калибровка | Калибровка | Мультиметры цифровые | BENNING MM | 76765-19 |  |  | Нет | 3576 | 01.01.2024 0:00:00 | 11 | 3576
000000037217 | Нет | 000000037217Поверка | Поверка | Мультиметры цифровые | BENNING MM | 76765-19 |  |  | Нет | 3576 | 01.01.2024 0:00:00 | 11 | 3576
000000038364 | Нет | 000000038364Калибровка | Калибровка | Мультиметры цифровые | APPA-301, APPA-303, APPA-305 | 20088-00 |  |  | Нет | 3576 | 01.01.2024 0:00:00 | 35 | 3576
000000038364 | Нет | 000000038364Поверка | Поверка | Мультиметры цифровые | APPA-301, APPA-303, APPA-305 | 20088-00 |  |  | Нет | 3576 | 01.01.2024 0:00:00 | 35 | 3576
000000039507 | Нет | 000000039507Поверка | Поверка | Мультиметры цифровые | APPA 17, 17A, 63N, 67, 69, 97R, 99II, 201, 203, 205, 207 | 21179-01 |  |  | Нет | 3576 | 01.01.2024 0:00:00 | 35 | 3576
000000039507 | Нет | 000000039507Калибровка | Калибровка | Мультиметры цифровые | APPA 17, 17A, 63N, 67, 69, 97R, 99II, 201, 203, 205, 207 | 21179-01 |  |  | Нет | 3576 | 01.01.2024 0:00:00 | 35 | 3576
000000041696 | Нет | 000000041696Калибровка | Калибровка | Мультиметры цифровые | 34460A, 34461A | 72879-18 |  |  | Нет | 12072 | 01.01.2024 0:00:00 | 11 | 12072
000000041696 | Нет | 000000041696Поверка | Поверка | Мультиметры цифровые | 34460A, 34461A | 72879-18 |  |  | Нет | 12072 | 01.01.2024 0:00:00 | 11 | 12072
000000042722 | Нет | 000000042722Поверка | Поверка | Мультиметры цифровые | 34410А | 47717-11 |  |  | Нет | 3345 | 01.01.2023 0:00:00 | 35 | #N/A
000000042722 | Нет | 000000042722Калибровка | Калибровка | Мультиметры цифровые | 34410А | 47717-11 |  |  | Нет | 3345 | 01.01.2023 0:00:00 | 35 | #N/A
000000043479 | Нет | 000000043479Поверка | Поверка | Мультиметры цифровые | АКИП-2203, АКИП-2203/1 | 77699-20 |  |  | Нет | 3576 | 01.01.2024 0:00:00 | 11 | 3576
000000043479 | Нет | 000000043479Калибровка | Калибровка | Мультиметры цифровые | АКИП-2203, АКИП-2203/1 | 77699-20 |  |  | Нет | 3576 | 01.01.2024 0:00:00 | 11 | 3576
000000044212 | Нет | 000000044212Поверка | Поверка | Мультиметры цифровые | U1251A, U1252A, U1253A, U1251B, U1252B, U1253B | 41501-10 |  |  | Нет | 3576 | 01.01.2024 0:00:00 | 11 | 3576
000000044212 | Нет | 000000044212Калибровка | Калибровка | Мультиметры цифровые | U1251A, U1252A, U1253A, U1251B, U1252B, U1253B | 41501-10 |  |  | Нет | 3576 | 01.01.2024 0:00:00 | 11 | 3576
000000045671 | Нет | 000000045671Поверка | Поверка | Мультиметры цифровые | FLUKE 15B, FLUKE 17B | 27822-04 |  |  | Нет | 3576 | 01.01.2024 0:00:00 | 11 | 3576
000000045671 | Нет | 000000045671Калибровка | Калибровка | Мультиметры цифровые | FLUKE 15B, FLUKE 17B | 27822-04 |  |  | Нет | 3576 | 01.01.2024 0:00:00 | 11 | 3576
000000047607 | Нет | 000000047607Поверка | Поверка | Мультиметры цифровые | ELC-131D | 19197-00 |  |  | Нет | 4368 | 01.01.2024 0:00:00 | 11 | 4368
000000047607 | Нет | 000000047607Калибровка | Калибровка | Мультиметры цифровые | ELC-131D | 19197-00 |  |  | Нет | 4368 | 01.01.2024 0:00:00 | 11 | 4368
000000047993 | Нет | 000000047993Поверка | Поверка | Мультиметры цифровые | Fluke 233 | 46811-11 |  |  | Нет | 3576 | 01.01.2024 0:00:00 | 11 | 3576
000000047993 | Нет | 000000047993Калибровка | Калибровка | Мультиметры цифровые | Fluke 233 | 46811-11 |  |  | Нет | 3576 | 01.01.2024 0:00:00 | 11 | 3576
000000048735 | Нет | 000000048735Калибровка | Калибровка | Мультиметры цифровые | UT-105 |  |  |  | Нет | 3576 | 01.01.2024 0:00:00 | 11 | 3576
000000048735 | Нет | 000000048735Поверка | Поверка | Мультиметры цифровые | UT-105 |  |  |  | Нет | 3576 | 01.01.2024 0:00:00 | 11 | 3576
000000048961 | Нет | 000000048961Поверка | Поверка | Мультиметры цифровые | DT890B |  |  |  | Нет | 3576 | 01.01.2024 0:00:00 | 11 | 3576
000000048961 | Нет | 000000048961Калибровка | Калибровка | Мультиметры цифровые | DT890B |  |  |  | Нет | 3576 | 01.01.2024 0:00:00 | 11 | 3576
000000048962 | Нет | 000000048962Калибровка | Калибровка | Мультиметры цифровые | DT9205A |  |  |  | Нет | 3576 | 01.01.2024 0:00:00 | 11 | 3576
000000048962 | Нет | 000000048962Поверка | Поверка | Мультиметры цифровые | DT9205A |  |  |  | Нет | 3576 | 01.01.2024 0:00:00 | 11 | 3576
000000048966 | Нет | 000000048966Калибровка | Калибровка | Мультиметры цифровые | UT-70A |  |  |  | Нет | 3576 | 01.01.2024 0:00:00 | 11 | 3576
000000048966 | Нет | 000000048966Поверка | Поверка | Мультиметры цифровые | UT-70A |  |  |  | Нет | 3576 | 01.01.2024 0:00:00 | 11 | 3576
000000048970 | Нет | 000000048970Калибровка | Калибровка | Мультиметры цифровые | ММ1201 |  |  |  | Нет | 3576 | 01.01.2024 0:00:00 | 11 | 3576
000000048970 | Нет | 000000048970Поверка | Поверка | Мультиметры цифровые | ММ1201 |  |  |  | Нет | 3576 | 01.01.2024 0:00:00 | 11 | 3576
000000049739 | Нет | 000000049739Калибровка | Калибровка | Мультиметры цифровые | АКИП-2203A | 88086-23 |  |  | Нет | 3576 | 01.01.2024 0:00:00 | 11 | 3576
000000049739 | Нет | 000000049739Поверка | Поверка | Мультиметры цифровые | АКИП-2203A | 88086-23 |  |  | Нет | 3576 | 01.01.2024 0:00:00 | 11 | 3576
000000049905 | Нет | 000000049905Калибровка | Калибровка | Мультиметры цифровые | APPA-97II, APPA-98II | 20089-00 |  |  | Нет | 3576 | 01.01.2024 0:00:00 | 11 | 3576
000000049905 | Нет | 000000049905Поверка | Поверка | Мультиметры цифровые | APPA-97II, APPA-98II | 20089-00 |  |  | Нет | 3576 | 01.01.2024 0:00:00 | 11 | 3576
000000006965 | Нет | 000000006965Калибровка | Калибровка | Мультиметры цифровые многофункциональные | 6200, 6202, 6300, 6050 | 28191-04 |  |  | Нет | 5670 | 01.01.2024 0:00:00 | 11 | 5670
000000006965 | Нет | 000000006965Поверка | Поверка | Мультиметры цифровые многофункциональные | 6200, 6202, 6300, 6050 | 28191-04 |  |  | Нет | 5670 | 01.01.2024 0:00:00 | 11 | 5670
000000005407 | Нет | 000000005407Калибровка | Калибровка | Мультиметры цифровые портативные | 80-III мод. 83, 85, 87; серии 80-IV мод. 187, 189 | 21019-01 |  |  | Нет | 3576 | 01.01.2024 0:00:00 | 11 | 3576
000000005407 | Нет | 000000005407Поверка | Поверка | Мультиметры цифровые портативные | 80-III мод. 83, 85, 87; серии 80-IV мод. 187, 189 | 21019-01 |  |  | Нет | 3576 | 01.01.2024 0:00:00 | 11 | 3576
000000036399 | Нет | 000000036399Поверка | Поверка | Мультиметры цифровые портативные | 113, 114, 115, 116, 117 | 42446-09 |  |  | Нет | 3576 | 01.01.2024 0:00:00 | 11 | 3576
000000036399 | Нет | 000000036399Калибровка | Калибровка | Мультиметры цифровые портативные | 113, 114, 115, 116, 117 | 42446-09 |  |  | Нет | 3576 | 01.01.2024 0:00:00 | 11 | 3576
000000001490 | Нет | 000000001490Поверка | Поверка | Мультиметры цифровые прецизионные | 5075 | 24900-03 |  |  | Нет | 16938 | 01.01.2024 0:00:00 | 11 | 16938
000000001490 | Нет | 000000001490Калибровка | Калибровка | Мультиметры цифровые прецизионные | 5075 | 24900-03 |  |  | Нет | 16938 | 01.01.2024 0:00:00 | 11 | 16938
000000006406 | Нет | 000000006406Поверка | Поверка | Мультиметры цифровые прецизионные | 8000-R | 46795-11 |  |  | Нет | 16938 | 01.01.2024 0:00:00 | 11 | 16938
000000006406 | Нет | 000000006406Калибровка | Калибровка | Мультиметры цифровые прецизионные | 8000-R | 46795-11 |  |  | Нет | 16938 | 01.01.2024 0:00:00 | 11 | 16938
000000014372 | Нет | 000000014372Калибровка | Калибровка | Мультиметры цифровые прецизионные | 8508A, 8508A/01 | 25984-08 |  |  | Нет | 27414 | 01.01.2024 0:00:00 | 11 | 27414
000000014372 | Нет | 000000014372Поверка | Поверка | Мультиметры цифровые прецизионные | 8508A, 8508A/01 | 25984-08 |  |  | Нет | 27414 | 01.01.2024 0:00:00 | 11 | 27414
000000049489 | Нет | 000000049489Поверка | Поверка | Мультиметры цифровые прецизионные | Fluke 8508А, 8508А/01 | 25984-14 |  |  | Нет | 27414 | 01.01.2024 0:00:00 | 11 | 27414
000000049489 | Нет | 000000049489Калибровка | Калибровка | Мультиметры цифровые прецизионные | Fluke 8508А, 8508А/01 | 25984-14 |  |  | Нет | 27414 | 01.01.2024 0:00:00 | 11 | 27414
000000005891 | Нет | 000000005891Поверка | Поверка | Мультиметры цифровые специализированные | V701 | 24595-03 |  |  | Нет | 3576 | 01.01.2024 0:00:00 | 11 | 3576
000000005891 | Нет | 000000005891Калибровка | Калибровка | Мультиметры цифровые специализированные | V701 | 24595-03 |  |  | Нет | 3576 | 01.01.2024 0:00:00 | 11 | 3576
000000018037 | Нет | 000000018037Поверка | Поверка | Мультиметры-калибраторы | АКИП-2201 | 36520-07 |  |  | Нет | 6852 | 01.01.2024 0:00:00 | 11 | 6852
000000018037 | Нет | 000000018037Калибровка | Калибровка | Мультиметры-калибраторы | АКИП-2201 | 36520-07 |  |  | Нет | 6852 | 01.01.2024 0:00:00 | 11 | 6852
000000043467 | Нет | 000000043467Поверка | Поверка | Мультиметры-калибраторы | Fluke 771, Fluke 772, Fluke 773 | 46809-11 |  |  | Нет | 6852 | 01.01.2024 0:00:00 | 11 | 6852
000000043467 | Нет | 000000043467Калибровка | Калибровка | Мультиметры-калибраторы | Fluke 771, Fluke 772, Fluke 773 | 46809-11 |  |  | Нет | 6852 | 01.01.2024 0:00:00 | 11 | 6852
Г00000000928 |  | Г00000000928Калибровка | Калибровка | Мультиметры-калибраторы |  |  |  |  | Нет | 6852 | 01.01.2024 0:00:00 | 11отд | 6852
Г00000000928 |  | Г00000000928Поверка | Поверка | Мультиметры-калибраторы |  |  |  |  | Нет | 6852 | 01.01.2024 0:00:00 | 11отд | 6852
000000018038 | Нет | 000000018038Поверка | Поверка | Мультиметры-калибраторы токовой петли | FLUKE 787, FLUKE 789 | 35233-07 |  |  | Нет | 6852 | 01.01.2024 0:00:00 | 11 | 6852
000000018038 | Нет | 000000018038Калибровка | Калибровка | Мультиметры-калибраторы токовой петли | FLUKE 787, FLUKE 789 | 35233-07 |  |  | Нет | 6852 | 01.01.2024 0:00:00 | 11 | 6852
000000018032 | Нет | 000000018032Калибровка | Калибровка | Мультиметры-мегаомметры | Fluke 1577, Fluke 1587 и Fluke 1587T | 33752-12 |  |  | Нет | 6852 | 01.01.2024 0:00:00 | 11 | 6852
000000018032 | Нет | 000000018032Поверка | Поверка | Мультиметры-мегаомметры | Fluke 1577, Fluke 1587 и Fluke 1587T | 33752-12 |  |  | Нет | 6852 | 01.01.2024 0:00:00 | 11 | 6852
000000035588 | Нет | 000000035588Поверка | Поверка | Мультиметры-мегаомметры | FLUKE 1577/1587 | 33752-07 |  |  | Нет | 6852 | 01.01.2024 0:00:00 | 11 | 6852
000000035588 | Нет | 000000035588Калибровка | Калибровка | Мультиметры-мегаомметры | FLUKE 1577/1587 | 33752-07 |  |  | Нет | 6852 | 01.01.2024 0:00:00 | 11 | 6852
000000051720 | Нет | 000000051720Поверка | Поверка | Мультимметр UNI-T | UT53 |  |  |  | Нет | 3576 | 01.01.2024 0:00:00 | 11 | 3576
000000051720 | Нет | 000000051720Калибровка | Калибровка | Мультимметр UNI-T | UT53 |  |  |  | Нет | 3576 | 01.01.2024 0:00:00 | 11 | 3576
000000039399 | Нет | 000000039399Поверка | Поверка | Мутномеры | TL23 | 69467-17 | Диапазон измерений: Диапазон измерений мутности, ЕМФ 0,1...4000, 0,1...1000., погрешность и (или) неопределенность (класс, разряд): Пределы допускаемой относительной погрешности измерений мутности, % ±6 | Пределы допускаемой относительной погрешности измерений мутности, % ±6 | Нет | 6288 | 01.01.2024 0:00:00 | 8 | 6288
000000039399 | Нет | 000000039399Поверка выезд | Поверка выезд | Мутномеры | TL23 | 69467-17 | Диапазон измерений: Диапазон измерений мутности, ЕМФ 0,1...4000, 0,1...1000., погрешность и (или) неопределенность (класс, разряд): Пределы допускаемой относительной погрешности измерений мутности, % ±6 | Пределы допускаемой относительной погрешности измерений мутности, % ±6 | Нет | 5988 | 01.01.2024 0:00:00 | 8 | 5988
000000041253 | Нет | 000000041253Поверка выезд | Поверка выезд | Мутномеры | SIGRIST мод. DualScat, LabScat | 22673-02 | Диапазон измерений: Соответсвует описанию типа, погрешность и (или) неопределенность (класс, разряд): - | - | Нет | 5988 | 01.01.2024 0:00:00 | 8 | 5988
000000041253 | Нет | 000000041253Поверка | Поверка | Мутномеры | SIGRIST мод. DualScat, LabScat | 22673-02 | Диапазон измерений: Соответсвует описанию типа, погрешность и (или) неопределенность (класс, разряд): - | - | Нет | 6288 | 01.01.2024 0:00:00 | 8 | 6288
000000048557 | Нет | 000000048557Поверка выезд | Поверка выезд | Мутномеры | HI | 64431-16 | Диапазон измерений: мутности, ЕМФ 0,1…1000, 0,1…4000.0, погрешность и (или) неопределенность (класс, разряд): Предел допускаемого СКО случайной составляющей относительной погрешности измерений мутности, % 3, | Предел допускаемого СКО случайной составляющей относительной погрешности измерений мутности, % 3, | Нет | 5988 | 01.01.2024 0:00:00 | 8 | 5988
000000048557 | Нет | 000000048557Поверка | Поверка | Мутномеры | HI | 64431-16 | Диапазон измерений: мутности, ЕМФ 0,1…1000, 0,1…4000.0, погрешность и (или) неопределенность (класс, разряд): Предел допускаемого СКО случайной составляющей относительной погрешности измерений мутности, % 3, | Предел допускаемого СКО случайной составляющей относительной погрешности измерений мутности, % 3, | Нет | 6288 | 01.01.2024 0:00:00 | 8 | 6288
Г00000000129 |  | Г00000000129Поверка | Поверка | Мутномеры (без учета стоимости ГСО) |  |  |  |  | Нет | 6288 | 01.01.2024 0:00:00 | 8 отдел | 6288
Г00000000129 |  | Г00000000129Поверка выезд | Поверка выезд | Мутномеры (без учета стоимости ГСО) |  |  |  |  | Нет | 5988 | 01.01.2024 0:00:00 | 8 отдел | 5988
000000033473 | Нет | 000000033473Поверка | Поверка | Мутномеры лабораторные | 2100AN IS | 15535-02 | Диапазон измерений: ЕМФ в режиме NTU, RATIO ON 0,4…5000; NTU, RATIO OFF 0,4…40; FNU 0,4…1000; FAU 50…5000., погрешность и (или) неопределенность (класс, разряд): % ±4; ±10. | % ±4; ±10. | Нет | 6288 | 01.01.2024 0:00:00 | 8 | 6288
000000033473 | Нет | 000000033473Поверка выезд | Поверка выезд | Мутномеры лабораторные | 2100AN IS | 15535-02 | Диапазон измерений: ЕМФ в режиме NTU, RATIO ON 0,4…5000; NTU, RATIO OFF 0,4…40; FNU 0,4…1000; FAU 50…5000., погрешность и (или) неопределенность (класс, разряд): % ±4; ±10. | % ±4; ±10. | Нет | 5988 | 01.01.2024 0:00:00 | 8 | 5988
000000042715 | Нет | 000000042715Поверка выезд | Поверка выезд | Мутномеры лабораторные | VOS Rota | 38762-08 | Диапазон измерений: Соответсвует описанию типа, погрешность и (или) неопределенность (класс, разряд): - | - | Нет | 5988 | 01.01.2024 0:00:00 | 8 | 5988
000000042715 | Нет | 000000042715Поверка | Поверка | Мутномеры лабораторные | VOS Rota | 38762-08 | Диапазон измерений: Соответсвует описанию типа, погрешность и (или) неопределенность (класс, разряд): - | - | Нет | 6288 | 01.01.2024 0:00:00 | 8 | 6288
000000044794 | Нет | 000000044794Поверка | Поверка | Мутномеры лабораторные | 2100ANIS | 15535-96 | Диапазон измерений: Соответсвует описанию типа, погрешность и (или) неопределенность (класс, разряд): - | - | Нет | 6288 | 01.01.2024 0:00:00 | 8 | 6288
000000044794 | Нет | 000000044794Поверка выезд | Поверка выезд | Мутномеры лабораторные | 2100ANIS | 15535-96 | Диапазон измерений: Соответсвует описанию типа, погрешность и (или) неопределенность (класс, разряд): - | - | Нет | 5988 | 01.01.2024 0:00:00 | 8 | 5988
000000033923 | Нет | 000000033923Поверка | Поверка | Мутномеры портативные | 2100Q и 2100Qis | 47428-11 | Диапазон измерений: Соответсвует описанию типа, погрешность и (или) неопределенность (класс, разряд): - | - | Нет | 6288 | 01.01.2024 0:00:00 | 8 | 6288
000000033923 | Нет | 000000033923Поверка выезд | Поверка выезд | Мутномеры портативные | 2100Q и 2100Qis | 47428-11 | Диапазон измерений: Соответсвует описанию типа, погрешность и (или) неопределенность (класс, разряд): - | - | Нет | 5988 | 01.01.2024 0:00:00 | 8 | 5988
000000046011 | Нет | 000000046011Поверка выезд | Поверка выезд | Мутномеры портативные | HI 98703 | 46622-11 | Диапазон измерений: Соответсвует описанию типа, погрешность и (или) неопределенность (класс, разряд): - | - | Нет | 5988 | 01.01.2024 0:00:00 | 8 | 5988
000000046011 | Нет | 000000046011Поверка | Поверка | Мутномеры портативные | HI 98703 | 46622-11 | Диапазон измерений: Соответсвует описанию типа, погрешность и (или) неопределенность (класс, разряд): - | - | Нет | 6288 | 01.01.2024 0:00:00 | 8 | 6288
000000044796 | Нет | 000000044796Поверка | Поверка | Мутномеры универсальные | 2100 мод. 2100N, 2100AN, 2100P | 26091-03 | Диапазон измерений: Соответсвует описанию типа, погрешность и (или) неопределенность (класс, разряд): - | - | Нет | 6288 | 01.01.2024 0:00:00 | 8 | 6288
000000044796 | Нет | 000000044796Поверка выезд | Поверка выезд | Мутномеры универсальные | 2100 мод. 2100N, 2100AN, 2100P | 26091-03 | Диапазон измерений: Соответсвует описанию типа, погрешность и (или) неопределенность (класс, разряд): - | - | Нет | 5988 | 01.01.2024 0:00:00 | 8 | 5988
Г00000000789 |  | Г00000000789Поверка | Поверка | Набор гирь Г-2-1110 (12 шт) |  |  |  |  | Нет | 8982 | 01.01.2024 0:00:00 | 7отд | 8982
Г00000000788 |  | Г00000000788Поверка | Поверка | Набор гирь Г-2-21,105 (14 шт) |  |  |  |  | Нет | 10476 | 01.01.2024 0:00:00 | 7отд | 10476
Г00000000787 |  | Г00000000787Поверка | Поверка | Набор гирь Г-2-210 |  |  |  |  | Нет | 6768 | 01.01.2024 0:00:00 | 7отд | 6768
Г00000001376 |  | Г00000001376Поверка | Поверка | Набор гирь Г-3-1110 (12 шт) |  |  |  |  | Нет | 3390 | 01.01.2024 0:00:00 | 7отд | 3390
000000002438 | Нет | 000000002438Калибровка | Калибровка | Набор гирь Г-4-110 8 ШТ (калибровка) |  | <> |  |  | Нет | 801 | 15.04.2024 0:00:00 | 7 | 801
Г00000001377 |  | Г00000001377Калибровка | Калибровка | Набор гирь Г-4-110 8 ШТ (калибровка) |  |  |  |  | Нет | 801 | 15.04.2024 0:00:00 | 7отд | 801
Г00000000786 |  | Г00000000786Поверка | Поверка | Набор гирь Г-4-111-10 |  |  |  |  | Нет | 1716 | 01.01.2024 0:00:00 | 7отд | 1716
Г00000001378 |  | Г00000001378Поверка | Поверка | Набор гирь Г-4-1110 12 ШТ |  |  |  |  | Нет | 1290 | 01.01.2024 0:00:00 | 7отд | 1290
Г00000000784 |  | Г00000000784Поверка | Поверка | Набор гирь Г-4-1111-10 |  |  |  |  | Нет | 2148 | 01.01.2024 0:00:00 | 7отд | 2148
Г00000001371 |  | Г00000001371Поверка | Поверка | Набор гирь Г-4-210 |  |  |  |  | Нет | 1572 | 01.01.2024 0:00:00 | 7отд | 1572
Г00000000785 |  | Г00000000785Поверка | Поверка | Набор гирь Г-4-211-10 |  |  |  |  | Нет | 1824 | 01.01.2024 0:00:00 | 7отд | 1824
000000002446 | Нет | 000000002446Поверка | Поверка | НАБОР ГИРЬ Г4-210 (9 шт) |  | <> |  |  | Нет | 1572 | 01.01.2024 0:00:00 | 7 | 1572
000000002446 | Нет | 000000002446Калибровка | Калибровка | НАБОР ГИРЬ Г4-210 (9 шт) |  | <> |  |  | Нет | 1710 | 01.01.2023 0:00:00 | 7 | 1572
000000002447 | Нет | 000000002447Поверка | Поверка | НАБОР ГИРЬ Г4-211,10 17 ШТ |  | <> |  |  | Нет | 1824 | 01.01.2024 0:00:00 | 7 | 1824
000000002447 | Нет | 000000002447Калибровка | Калибровка | НАБОР ГИРЬ Г4-211,10 17 ШТ |  | <> |  |  | Нет | 1710 | 01.01.2023 0:00:00 | 7 | 1824
000000002417 | Нет | 000000002417Калибровка | Калибровка | Набор гирь ГА (10 МГ-100Г) 3 КЛ 18 ШТ (калибровка) |  | <> |  |  | Нет | 6477 | 15.04.2024 0:00:00 | 7 | 6477
Г00000001379 |  | Г00000001379Калибровка | Калибровка | Набор гирь ГА (10 МГ-100Г) 3 КЛ 18 ШТ (калибровка) |  |  |  |  | Нет | 6477 | 15.04.2024 0:00:00 | 7отд | 6477
Г00000001380 |  | Г00000001380Поверка | Поверка | Набор гирь ГА-200 3 кл 9 шт |  |  |  |  | Нет | 2538 | 01.01.2024 0:00:00 | 7отд | 2538
000000002408 | Нет | 000000002408Калибровка | Калибровка | Набор гирь ГО-3-1110 12 шт (калибровка) |  | <> |  |  | Нет | 3390 | 01.01.2024 0:00:00 | 7 | 3390
Г00000001381 |  | Г00000001381Калибровка | Калибровка | Набор гирь ГО-3-1110 12 шт (калибровка) |  |  |  |  | Нет | 3390 | 01.01.2024 0:00:00 | 7отд | 3390
Г00000001382 |  | Г00000001382Поверка | Поверка | Набор гирь ГО-4-1110 12 шт |  |  |  |  | Нет | 1290 | 01.01.2024 0:00:00 | 7отд | 1290
Г00000001383 |  | Г00000001383Поверка | Поверка | Набор гирь ГОУ-4-10,5 5 шт |  |  |  |  | Нет | 906 | 01.01.2024 0:00:00 | 7отд | 906
Г00000001384 |  | Г00000001384Поверка | Поверка | Набор гирь КГ-3-1 1 шт |  |  |  |  | Нет | 360 | 01.01.2024 0:00:00 | 7отд | 360
Г00000001385 |  | Г00000001385Поверка | Поверка | Набор гирь КГ-3-10 4 шт |  |  |  |  | Нет | 1476 | 01.01.2024 0:00:00 | 7отд | 1476
Г00000001369 |  | Г00000001369Поверка | Поверка | Набор гирь КГ-3-20 (5 штук) |  |  |  |  | Нет | 1848 | 01.01.2024 0:00:00 | 7отд | 1848
Г00000001386 |  | Г00000001386Поверка | Поверка | Набор гирь КГ-3-30 2 шт |  |  |  |  | Нет | 738 | 01.01.2024 0:00:00 | 7отд | 738
Г00000001387 |  | Г00000001387Поверка | Поверка | Набор гирь КГ-3-5 3 шт |  |  |  |  | Нет | 1104 | 01.01.2024 0:00:00 | 7отд | 1104
000000002464 | Нет | 000000002464Калибровка | Калибровка | Набор гирь КГ-4-10 4 шт (калибровка) |  | <> |  |  | Нет | 726 | 01.01.2024 0:00:00 | 7 | 726
Г00000001388 |  | Г00000001388Калибровка | Калибровка | Набор гирь КГ-4-10 4 шт (калибровка) |  |  |  |  | Нет | 726 | 01.01.2024 0:00:00 | 7отд | 726
000000002465 | Нет | 000000002465Калибровка | Калибровка | Набор гирь КГ-4-20 5 шт (Калибровка) |  | <> |  |  | Нет | 906 | 01.01.2024 0:00:00 | 7 | 906
Г00000001389 |  | Г00000001389Калибровка | Калибровка | Набор гирь КГ-4-20 5 шт (Калибровка) |  |  |  |  | Нет | 906 | 01.01.2024 0:00:00 | 7отд | 906
000000002789 | Нет | 000000002789Калибровка | Калибровка | Набор гирь КГ-4-30 2 шт (калибровка) |  | <> |  |  | Нет | 360 | 01.01.2024 0:00:00 | 7 | 360
Г00000001390 |  | Г00000001390Калибровка | Калибровка | Набор гирь КГ-4-30 2 шт (калибровка) |  |  |  |  | Нет | 360 | 01.01.2024 0:00:00 | 7отд | 360
Г00000001370 |  | Г00000001370Поверка | Поверка | Набор гирь КГ-4-5 |  |  |  |  | Нет | 540 | 01.01.2024 0:00:00 | 7отд | 540
Г00000000790 |  | Г00000000790Поверка | Поверка | Набор гирь МГ-2-1110 (12 шт) |  |  |  |  | Нет | 9102 | 01.01.2024 0:00:00 | 7отд | 9102
Г00000001391 |  | Г00000001391Поверка | Поверка | Набор гирь МГ-3-1110 8 ШТ |  |  |  |  | Нет | 2256 | 01.01.2024 0:00:00 | 7отд | 2256
Г00000001372 |  | Г00000001372Поверка | Поверка | Набор гирь МГ-4-1100-10 |  |  |  |  | Нет | 801 | 15.04.2024 0:00:00 | 7отд | 801
Г00000000179 |  | Г00000000179Поверка | Поверка | Набор гирь МГ3-1100-10 (8 Шт) |  |  |  |  | Нет | 2256 | 01.01.2024 0:00:00 | 7отд | 2256
Г00000001392 |  | Г00000001392Поверка | Поверка | Набор гирь МГ4-1110 8 шт |  |  |  |  | Нет | 2766 | 15.04.2024 0:00:00 | 7отд | 2766
Г00000001393 |  | Г00000001393Поверка | Поверка | Набор гирь МГО-2-1110-1 12 шт |  |  |  |  | Нет | 8448 | 15.04.2024 0:00:00 | 7отд | 8448
000000002398 | Нет | 000000002398Калибровка | Калибровка | НАБОР ГИРЬ МГО-3-1110 12 ШТ |  | <> |  |  | Нет | 3390 | 01.01.2024 0:00:00 | 7 | 3390
000000029131 | Нет | 000000029131Поверка | Поверка | Набор гирь образцовых | ГО1-г |  | Диапазон измерений: 1-500 г., погрешность и (или) неопределенность (класс, разряд): 2 разряд | 2 разряд | Нет | 8982 | 01.01.2024 0:00:00 | 7 | 8982
000000038444 | Нет | 000000038444Калибровка | Калибровка | Набор индикаторных нутромеров Garant | (18-150) мм |  |  |  | Нет | 1182 | 01.01.2024 0:00:00 | 10 | 1182
Г00000000128 |  | Г00000000128Калибровка | Калибровка | Набор мер оптической плотности |  |  |  |  | Нет | 1332 | 01.01.2024 0:00:00 | 8 отдел | 1332
000000037236 | Нет | 000000037236Калибровка | Калибровка | Набор принадлежностей к плоскопараллельным концевым мерам длины |  |  |  |  | Нет | 1176 | 01.01.2024 0:00:00 | 10 | 1176
000000046602 | Нет | 000000046602Поверка | Поверка | Набор пробных очковых линз и призм | SNC-35D | 46368-11 | Диапазон измерений: дптр -20,0…+20,0; задней вершинной рефракции астигматическими линзами, дптр -6,0…+6,0; призматического действия очковыми призмами, пр дптр 0,5…10., погрешность и (или) неопределенность (класс, разряд): - | - | Нет | 9054 | 01.01.2024 0:00:00 | 8 | 9054
000000046602 | Нет | 000000046602Метрологический контроль состояния | Метрологический контроль состояния | Набор пробных очковых линз и призм | SNC-35D | 46368-11 | Диапазон измерений: дптр -20,0…+20,0; задней вершинной рефракции астигматическими линзами, дптр -6,0…+6,0; призматического действия очковыми призмами, пр дптр 0,5…10., погрешность и (или) неопределенность (класс, разряд): - | - | Нет | 9054 | 01.01.2024 0:00:00 | 8 | 9054
000000039359 | Нет | 000000039359Метрологический контроль состояния | Метрологический контроль состояния | Набор пробных очковых линз малый Н-74 |  |  | Диапазон измерений: -, погрешность и (или) неопределенность (класс, разряд): - | - | Нет | 9780 | 01.01.2024 0:00:00 | 8 | 9780
000000039359 | Нет | 000000039359Поверка | Поверка | Набор пробных очковых линз малый Н-74 |  |  | Диапазон измерений: -, погрешность и (или) неопределенность (класс, разряд): - | - | Нет | 9780 | 01.01.2024 0:00:00 | 8 | 9780
000000039361 | Нет | 000000039361Метрологический контроль состояния | Метрологический контроль состояния | Набор пробных очковых линз НС-1 |  |  | Диапазон измерений: -, погрешность и (или) неопределенность (класс, разряд): - | - | Нет | 9780 | 01.01.2024 0:00:00 | 8 | 9780
000000039361 | Нет | 000000039361Поверка | Поверка | Набор пробных очковых линз НС-1 |  |  | Диапазон измерений: -, погрешность и (или) неопределенность (класс, разряд): - | - | Нет | 9780 | 01.01.2024 0:00:00 | 8 | 9780
000000040844 | Нет | 000000040844Калибровка | Калибровка | Набор сит из полиамидной ткани 4 штуки |  |  |  |  | Нет | 582 | 01.01.2024 0:00:00 | 10 | 582
000000040837 | Нет | 000000040837Калибровка | Калибровка | Набор сит из шелковой ткани 4 штуки |  |  |  |  | Нет | 582 | 01.01.2024 0:00:00 | 10 | 582
000000051791 | Нет | 000000051791Поверка | Поверка | Наборы гирь класса точности М1 | Набор (10 мг-500 г)М1, Набор (10 мг-100 г)М1, Набор (10 мг-50 г)М1 | 202-04 |  |  | Нет | 1824 | 01.01.2024 0:00:00 | 7 | 1824
000000052231 | Нет | 000000052231Поверка | Поверка | Наборы гирь класса точности М1 | Набор (10 мг-500 г)М1 | 202-04 |  |  | Нет | 2148 | 01.01.2024 0:00:00 | 7 | 2148
000000029668 | Нет | 000000029668Поверка | Поверка | Наборы гирь класса точности М1: набор (10 мг-500 г) М1; набор (10 мг-100 г) М1; набор (10 мг-50 г) М1 | набор (10 мг-500 г) М1 | 51921-12 | Диапазон измерений: от 0,01 до 500 г, погрешность и (или) неопределенность (класс, разряд): от ±0,25 до ±25 | от ±0,25 до ±25 | Нет | 2148 | 01.01.2024 0:00:00 | 12 | 2148
000000040155 | Нет | 000000040155Поверка | Поверка | Наборы гирь класса точности М1: набор (10 мг-500 г) М1; набор (10 мг-100 г) М1; набор (10 мг-50 г) М1 | Набор (10 мг-500 г) М1 | 51921-12 |  |  | Нет | 2148 | 01.01.2024 0:00:00 | 7 | 2148
000000052976 | Нет | 000000052976Поверка | Поверка | Наборы гирь класса точности М1: набор (10 мг-500 г) М1; набор (10 мг-100 г) М1; набор (10 мг-50 г) М1 |  | 51921-12 |  |  | Нет | 1824 | 01.01.2024 0:00:00 | 7 | 1824
000000002459 | Нет | 000000002459Поверка | Поверка | Наборы гирь образцовые 4-го разряда | ГО-4-1110 | 5603-76 |  |  | Нет | 1290 | 01.01.2024 0:00:00 | 7 | 1290
000000030677 | Нет | 000000030677Поверка | Поверка | Наборы гирь образцовые 4-го разряда | Г-4-1111,10 | 5603-76 | Диапазон измерений: 0,01-500 г, погрешность и (или) неопределенность (класс, разряд): КТ 4 | КТ 4 | Нет | 2148 | 01.01.2024 0:00:00 | 7 | 2148
000000034126 | Нет | 000000034126Поверка | Поверка | Наборы гирь образцовые 4-го разряда |  | 5603-76 |  |  | Нет | 2148 | 01.01.2024 0:00:00 | 7 | 2148
000000034171 | Нет | 000000034171Поверка | Поверка | Наборы гирь образцовые 4-го разряда | МГО-4-1100-10, ГО-4-1110, КГО-4-5, КГО-4-20,КГО-4-30 | 5603-76 |  |  | Нет | 2148 | 01.01.2024 0:00:00 | 7 | 2148
000000042198 | Нет | 000000042198Поверка | Поверка | Наборы гирь образцовые 4-го разряда | МГО-4-1100-10, ГО-4-1110, КГО-4-5, КГО-4-20,КГО-4-30 | 5603-76 |  |  | Нет | 1290 | 01.01.2024 0:00:00 | 7 | 1290
000000052989 | Нет | 000000052989Поверка | Поверка | Наборы гирь образцовые 4-го разряда | МГО-4-1100-10, ГО-4-1110, КГО-4-5, КГО-4-20,КГО-4-30 | 5603-76 |  |  | Нет | 1824 | 01.01.2024 0:00:00 | 7 | 1824
000000035960 | Нет | 000000035960Поверка | Поверка | Наборы граммовых гирь 2-го класса | Г-2-210 | 2467-74 | Диапазон измерений: Набор 9 гирь (от 1 г до 100 г), погрешность и (или) неопределенность (класс, разряд): Класс точности F1 (КТ 2) | Класс точности F1 (КТ 2) | Нет | 6768 | 01.01.2024 0:00:00 | 7 | 6768
000000002365 | Нет | 000000002365Поверка | Поверка | Наборы грузиков металлических для определения внутриглазного давления | НГМ2-\ОФТ-П\ (по Маклакову) | 54073-18 | Диапазон измерений: до 3 Н, погрешность и (или) неопределенность (класс, разряд): В соответствии с описанием типа | В соответствии с описанием типа | Нет | 426 | 01.01.2024 0:00:00 | 7 | 426
000000051090 | Нет | 000000051090Поверка | Поверка | Наборы грузиков металлических для определения внутриглазного давления по Маклакову и по Филатову-Кальфа | НГМ2-ОФТ-П и НГМ5-ОФТ-П | 54073-13 |  |  | Нет | 426 | 01.01.2024 0:00:00 | 7 | 426
000000004627 | Нет | 000000004627Поверка | Поверка | Наборы мер длины концевые плоскопараллельные | Нет данных | 42869-09 |  |  | Нет | 17034 | 01.01.2024 0:00:00 | 10 | 17034
000000004644 | Нет | 000000004644Поверка | Поверка | Наборы мер длины концевые плоскопараллельные | Нет данных | 42869-09 |  |  | Нет | 13230 | 01.01.2024 0:00:00 | 10 | 13230
000000004702 | Нет | 000000004702Поверка | Поверка | Наборы мер длины концевые плоскопараллельные | Нет данных | 42869-09 |  |  | Нет | 7788 | 01.01.2024 0:00:00 | 10 | 7788
000000004711 | Нет | 000000004711Поверка | Поверка | Наборы мер длины концевые плоскопараллельные | Нет данных | 42869-09 |  |  | Нет | 6060 | 01.01.2024 0:00:00 | 10 | 6060
000000004727 | Нет | 000000004727Поверка | Поверка | Наборы мер длины концевые плоскопараллельные | Нет данных | 42869-09 |  |  | Нет | 22992 | 01.01.2024 0:00:00 | 10 | 22992
000000004744 | Нет | 000000004744Поверка | Поверка | Наборы мер длины концевые плоскопараллельные | Нет данных | 42869-09 |  |  | Нет | 17862 | 01.01.2024 0:00:00 | 10 | 17862
000000004781 | Нет | 000000004781Поверка | Поверка | Наборы мер длины концевые плоскопараллельные | Нет данных | 42869-09 |  |  | Нет | 5580 | 01.01.2024 0:00:00 | 10 | 5580
000000004800 | Нет | 000000004800Поверка | Поверка | Наборы мер длины концевые плоскопараллельные | Нет данных | 42869-09 |  |  | Нет | 4518 | 01.01.2024 0:00:00 | 10 | 4518
000000004826 | Нет | 000000004826Поверка | Поверка | Наборы мер длины концевые плоскопараллельные | Нет данных | 42869-09 |  |  | Нет | 5562 | 01.01.2024 0:00:00 | 10 | 5562
000000034450 | Нет | 000000034450Поверка | Поверка | Наборы мер длины концевые плоскопараллельные | Нет данных | 35954-07 |  |  | Нет | 1752 | 01.01.2024 0:00:00 | 35 | 1752
000000035816 | Нет | 000000035816Поверка | Поверка | Наборы мер длины концевые плоскопараллельные | Набор №8 | 35954-07 |  |  | Нет | 4518 | 01.01.2024 0:00:00 | 10 | 4518
000000038209 | Нет | 000000038209Поверка | Поверка | Наборы мер длины концевые плоскопараллельные | Набор №1 | 35954-07 |  |  | Нет | 17034 | 01.01.2024 0:00:00 | 10 | 17034
000000039889 | Нет | 000000039889Поверка | Поверка | Наборы мер длины концевые плоскопараллельные | Набор № 8, Модель 241321 | 37335-08 |  |  | Нет | 4518 | 01.01.2024 0:00:00 | 10 | 4518
000000042601 | Нет | 000000042601Поверка | Поверка | Наборы мер длины концевые плоскопараллельные | Набор № 9 | 37335-08 |  |  | Нет | 5562 | 01.01.2024 0:00:00 | 10 | 5562
000000043678 | Нет | 000000043678Поверка | Поверка | Наборы мер длины концевые плоскопараллельные | Набор № 1 | 37335-08 |  |  | Нет | 17034 | 01.01.2024 0:00:00 | 10 | 17034
000000049351 | Нет | 000000049351Поверка | Поверка | Наборы мер длины концевые плоскопараллельные | Набор №9 | 35954-07 |  |  | Нет | 5562 | 01.01.2024 0:00:00 | 10 | 5562
000000050978 | Нет | 000000050978Поверка | Поверка | Наборы мер длины концевые плоскопараллельные | Набор №8 | 35954-07 |  |  | Нет | 5580 | 01.01.2024 0:00:00 | 10 | 5580
000000053495 | Нет | 000000053495Поверка | Поверка | Наборы мер длины концевые плоскопараллельные | Набор № 8, Модель 241321 | 37335-08 |  |  | Нет | 5580 | 01.01.2024 0:00:00 | 10 | 5580
000000033478 | Нет | 000000033478Калибровка | Калибровка | Наборы мер оптической плотности |  | Наимен. СИ (ГОСТ 8.326) | Диапазон измерений: от 0 до 4,0 Б, погрешность и (или) неопределенность (класс, разряд): - | - | Нет | 1332 | 01.01.2024 0:00:00 | 8 | 1332
Г00000000404 |  | Г00000000404Поверка | Поверка | Наборы пластин плоскопараллельных стеклянных (ПМ) |  |  |  |  | Нет | 1164 | 01.01.2024 0:00:00 | 10отд | 1164
Г00000001099 |  | Г00000001099Калибровка | Калибровка | Наборы пластин плоскопараллельных стеклянных (ПМ) (К) |  |  |  |  | Нет | 1164 | 01.01.2024 0:00:00 | 10отд | 1164
000000014625 | Нет | 000000014625Поверка | Поверка | Наборы плоскопараллельных концевых мер | МКП | 1712-62 |  |  | Нет | 5562 | 01.01.2024 0:00:00 | 10 | 5562
000000027811 | Нет | 000000027811Поверка | Поверка | Наборы плоскопараллельных концевых мер | МКП | 1712-62 | Диапазон измерений: 50-1000 мм, погрешность и (или) неопределенность (класс, разряд): Разряд 4 | Разряд 4 | Нет | 17862 | 01.01.2024 0:00:00 | 35 | 17862
000000017833 | Нет | 000000017833Поверка | Поверка | Наборы принадлежностей к плоскопараллельным концевым мерам длины | ПК-1 | 3355-72 |  |  | Нет | 1176 | 01.01.2024 0:00:00 | 10 | 1176
000000049043 | Нет | 000000049043Поверка | Поверка | Наборы принадлежностей к плоскопараллельным концевым мерам длины | ПК-2 | 83852-21 |  |  | Нет | 1176 | 01.01.2024 0:00:00 | 10 | 1176
Г00000000520 |  | Г00000000520Поверка | Поверка | Наборы принадлежностей к плоскопараллельным концевым мерам длины |  |  |  |  | Нет | 1176 | 01.01.2024 0:00:00 | 10отд | 1176
Г00000001100 |  | Г00000001100Калибровка | Калибровка | Наборы принадлежностей к плоскопараллельным концевым мерам длины (К) |  |  |  |  | Нет | 1176 | 01.01.2024 0:00:00 | 10отд | 1176
000000047385 | Нет | 000000047385Метрологический контроль состояния | Метрологический контроль состояния | Наборы пробные очковых линз большие, средние, малые | НМ-81-01-\УОМЗ\ (малые) | 27180-04 | Диапазон измерений: Соответствует описанию типа, погрешность и (или) неопределенность (класс, разряд): - | - | Нет | 6504 | 01.01.2024 0:00:00 | 8 | 6504
000000047385 | Нет | 000000047385Поверка | Поверка | Наборы пробные очковых линз большие, средние, малые | НМ-81-01-\УОМЗ\ (малые) | 27180-04 | Диапазон измерений: Соответствует описанию типа, погрешность и (или) неопределенность (класс, разряд): - | - | Нет | 6504 | 01.01.2024 0:00:00 | 8 | 6504
000000047386 | Нет | 000000047386Метрологический контроль состояния | Метрологический контроль состояния | Наборы пробные очковых линз большие, средние, малые | НП-254-\УОМЗ\ (большие) | 27180-04 | Диапазон измерений: Соответствует описанию типа, погрешность и (или) неопределенность (класс, разряд): - | - | Нет | 9054 | 01.01.2024 0:00:00 | 8 | 9054
000000047386 | Нет | 000000047386Поверка | Поверка | Наборы пробные очковых линз большие, средние, малые | НП-254-\УОМЗ\ (большие) | 27180-04 | Диапазон измерений: Соответствует описанию типа, погрешность и (или) неопределенность (класс, разряд): - | - | Нет | 9054 | 01.01.2024 0:00:00 | 8 | 9054
000000047387 | Нет | 000000047387Поверка | Поверка | Наборы пробные очковых линз большие, средние, малые | НС-124-01-\УОМЗ\ (средние) | 27180-04 | Диапазон измерений: Соответствует описанию типа, погрешность и (или) неопределенность (класс, разряд): - | - | Нет | 8460 | 01.01.2024 0:00:00 | 8 | 8460
000000047387 | Нет | 000000047387Метрологический контроль состояния | Метрологический контроль состояния | Наборы пробные очковых линз большие, средние, малые | НС-124-01-\УОМЗ\ (средние) | 27180-04 | Диапазон измерений: Соответствует описанию типа, погрешность и (или) неопределенность (класс, разряд): - | - | Нет | 8460 | 01.01.2024 0:00:00 | 8 | 8460
000000048189 | Нет | 000000048189Метрологический контроль состояния | Метрологический контроль состояния | Наборы пробных очковых линз | НПОЛ | 64285-16 | Диапазон измерений: оптической силы, дптр: сферических линз ±0,25…±20,00; цилиндрических линз ±0,25…±6,00.¶, погрешность и (или) неопределенность (класс, разряд): - | - | Нет | 6504 | 01.01.2024 0:00:00 | 8 | 6504
000000048189 | Нет | 000000048189Поверка | Поверка | Наборы пробных очковых линз | НПОЛ | 64285-16 | Диапазон измерений: оптической силы, дптр: сферических линз ±0,25…±20,00; цилиндрических линз ±0,25…±6,00.¶, погрешность и (или) неопределенность (класс, разряд): - | - | Нет | 6504 | 01.01.2024 0:00:00 | 8 | 6504
000000046683 | Нет | 000000046683Метрологический контроль состояния | Метрологический контроль состояния | Наборы пробных очковых линз и изделий офтальмологических | НПОЛ \Орион М\ | 27857-16 | Диапазон измерений: от 0 до 20 дптр, погрешность и (или) неопределенность (класс, разряд): от 0,06 до 0,3 дптр | от 0,06 до 0,3 дптр | Нет | 9780 | 01.01.2024 0:00:00 | 8 | 9780
000000046683 | Нет | 000000046683Поверка | Поверка | Наборы пробных очковых линз и изделий офтальмологических | НПОЛ \Орион М\ | 27857-16 | Диапазон измерений: от 0 до 20 дптр, погрешность и (или) неопределенность (класс, разряд): от 0,06 до 0,3 дптр | от 0,06 до 0,3 дптр | Нет | 9780 | 01.01.2024 0:00:00 | 8 | 9780
000000037835 | Нет | 000000037835Метрологический контроль состояния | Метрологический контроль состояния | Наборы пробных очковых линз и призм | TL-35M, TL-24M, TL-34P | 35418-07 | Диапазон измерений: Соответсвует описанию типа, погрешность и (или) неопределенность (класс, разряд): - | - | Нет | 9780 | 01.01.2024 0:00:00 | 8 | 9780
000000037835 | Нет | 000000037835Поверка | Поверка | Наборы пробных очковых линз и призм | TL-35M, TL-24M, TL-34P | 35418-07 | Диапазон измерений: Соответсвует описанию типа, погрешность и (или) неопределенность (класс, разряд): - | - | Нет | 9780 | 01.01.2024 0:00:00 | 8 | 9780
000000044685 | Нет | 000000044685Метрологический контроль состояния | Метрологический контроль состояния | Наборы пробных очковых линз и призм средние | НС-277-01 | 32227-06 | Диапазон измерений: Соответсвует описанию типа, погрешность и (или) неопределенность (класс, разряд): - | - | Нет | 9780 | 01.01.2024 0:00:00 | 8 | 9780
000000044685 | Нет | 000000044685Поверка | Поверка | Наборы пробных очковых линз и призм средние | НС-277-01 | 32227-06 | Диапазон измерений: Соответсвует описанию типа, погрешность и (или) неопределенность (класс, разряд): - | - | Нет | 9780 | 01.01.2024 0:00:00 | 8 | 9780
000000044275 | Нет | 000000044275Поверка | Поверка | Наборы пробных очковых линз и призм средние и малые | НС, НМ | 1597-67 | Диапазон измерений: Соответсвует описанию типа, погрешность и (или) неопределенность (класс, разряд): - | - | Нет | 6504 | 01.01.2024 0:00:00 | 8 | 6504
000000044275 | Нет | 000000044275Метрологический контроль состояния | Метрологический контроль состояния | Наборы пробных очковых линз и призм средние и малые | НС, НМ | 1597-67 | Диапазон измерений: Соответсвует описанию типа, погрешность и (или) неопределенность (класс, разряд): - | - | Нет | 6504 | 01.01.2024 0:00:00 | 8 | 6504
000000046601 | Нет | 000000046601Поверка | Поверка | Наборы пробных очковых линз малые | НМ-81-01-\УОМЗ\ | 18347-99 | Диапазон измерений: Соответсвует описанию типа, погрешность и (или) неопределенность (класс, разряд): - | - | Нет | 6504 | 01.01.2024 0:00:00 | 8 | 6504
000000046601 | Нет | 000000046601Метрологический контроль состояния | Метрологический контроль состояния | Наборы пробных очковых линз малые | НМ-81-01-\УОМЗ\ | 18347-99 | Диапазон измерений: Соответсвует описанию типа, погрешность и (или) неопределенность (класс, разряд): - | - | Нет | 6504 | 01.01.2024 0:00:00 | 8 | 6504
Г00000000147 |  | Г00000000147Метрологический контроль состояния | Метрологический контроль состояния | Наборы пробных очковых линз с оправой на 103 линзы |  |  |  |  | Нет | 6504 | 01.01.2024 0:00:00 | 8 отдел | 6504
Г00000000147 |  | Г00000000147Поверка | Поверка | Наборы пробных очковых линз с оправой на 103 линзы |  |  |  |  | Нет | 6504 | 01.01.2024 0:00:00 | 8 отдел | 6504
Г00000000146 |  | Г00000000146Поверка | Поверка | Наборы пробных очковых линз с оправой на 158 линз |  |  |  |  | Нет | 8460 | 01.01.2024 0:00:00 | 8 отдел | 8460
Г00000000146 |  | Г00000000146Метрологический контроль состояния | Метрологический контроль состояния | Наборы пробных очковых линз с оправой на 158 линз |  |  |  |  | Нет | 8460 | 01.01.2024 0:00:00 | 8 отдел | 8460
Г00000000145 |  | Г00000000145Метрологический контроль состояния | Метрологический контроль состояния | Наборы пробных очковых линз с оправой на 232 линзы |  |  |  |  | Нет | 9054 | 01.01.2024 0:00:00 | 8 отдел | 9054
Г00000000145 |  | Г00000000145Поверка | Поверка | Наборы пробных очковых линз с оправой на 232 линзы |  |  |  |  | Нет | 9054 | 01.01.2024 0:00:00 | 8 отдел | 9054
Г00000000144 |  | Г00000000144Поверка | Поверка | Наборы пробных очковых линз с оправой на 266 линз |  |  |  |  | Нет | 9780 | 01.01.2024 0:00:00 | 8 отдел | 9780
Г00000000144 |  | Г00000000144Метрологический контроль состояния | Метрологический контроль состояния | Наборы пробных очковых линз с оправой на 266 линз |  |  |  |  | Нет | 9780 | 01.01.2024 0:00:00 | 8 отдел | 9780
000000033474 | Нет | 000000033474Метрологический контроль состояния | Метрологический контроль состояния | Наборы пробных очковых линз с оправой на 266, 232, 158, 103 линзы | Армед | 54930-13 | Диапазон измерений: Соответствует описанию типа, погрешность и (или) неопределенность (класс, разряд): - | - | Нет | 6504 | 01.01.2024 0:00:00 | 8 | 6504
000000033474 | Нет | 000000033474Поверка | Поверка | Наборы пробных очковых линз с оправой на 266, 232, 158, 103 линзы | Армед | 54930-13 | Диапазон измерений: Соответствует описанию типа, погрешность и (или) неопределенность (класс, разряд): - | - | Нет | 6504 | 01.01.2024 0:00:00 | 8 | 6504
000000033475 | Нет | 000000033475Метрологический контроль состояния | Метрологический контроль состояния | Наборы пробных очковых линз с оправой на 266, 232, 158, 103 линзы | Армед | 54930-13 | Диапазон измерений: Соответствует описанию типа, погрешность и (или) неопределенность (класс, разряд): - | - | Нет | 8460 | 01.01.2024 0:00:00 | 8 | 8460
000000033475 | Нет | 000000033475Поверка | Поверка | Наборы пробных очковых линз с оправой на 266, 232, 158, 103 линзы | Армед | 54930-13 | Диапазон измерений: Соответствует описанию типа, погрешность и (или) неопределенность (класс, разряд): - | - | Нет | 8460 | 01.01.2024 0:00:00 | 8 | 8460
000000033476 | Нет | 000000033476Метрологический контроль состояния | Метрологический контроль состояния | Наборы пробных очковых линз с оправой на 266, 232, 158, 103 линзы | Армед | 54930-13 | Диапазон измерений: Соответствует описанию типа, погрешность и (или) неопределенность (класс, разряд): - | - | Нет | 9054 | 01.01.2024 0:00:00 | 8 | 9054
000000033476 | Нет | 000000033476Поверка | Поверка | Наборы пробных очковых линз с оправой на 266, 232, 158, 103 линзы | Армед | 54930-13 | Диапазон измерений: Соответствует описанию типа, погрешность и (или) неопределенность (класс, разряд): - | - | Нет | 9054 | 01.01.2024 0:00:00 | 8 | 9054
000000033477 | Нет | 000000033477Поверка | Поверка | Наборы пробных очковых линз с оправой на 266, 232, 158, 103 линзы | Армед | 54930-13 | Диапазон измерений: Соответствует описанию типа, погрешность и (или) неопределенность (класс, разряд): - | - | Нет | 9780 | 01.01.2024 0:00:00 | 8 | 9780
000000033477 | Нет | 000000033477Метрологический контроль состояния | Метрологический контроль состояния | Наборы пробных очковых линз с оправой на 266, 232, 158, 103 линзы | Армед | 54930-13 | Диапазон измерений: Соответствует описанию типа, погрешность и (или) неопределенность (класс, разряд): - | - | Нет | 9780 | 01.01.2024 0:00:00 | 8 | 9780
000000037838 | Нет | 000000037838Поверка | Поверка | Наборы пробных очковых линз с пробными оправами в составе | ALMAS, исп. МТ-266, МТ-226 | 69012-17 | Диапазон измерений: Диапазон измерений: сферической вершинной рефракции, дптр -20,00...+20,00; цилиндрической вершинной рефракции, дптр -6,00...+6,00; призматического действия, пр дптр 0,50...8,00; 0,50…10,00., погрешность и (или) неопределенность (класс, разряд): - | - | Нет | 9780 | 01.01.2024 0:00:00 | 8 | 9780
000000037838 | Нет | 000000037838Метрологический контроль состояния | Метрологический контроль состояния | Наборы пробных очковых линз с пробными оправами в составе | ALMAS, исп. МТ-266, МТ-226 | 69012-17 | Диапазон измерений: Диапазон измерений: сферической вершинной рефракции, дптр -20,00...+20,00; цилиндрической вершинной рефракции, дптр -6,00...+6,00; призматического действия, пр дптр 0,50...8,00; 0,50…10,00., погрешность и (или) неопределенность (класс, разряд): - | - | Нет | 9780 | 01.01.2024 0:00:00 | 8 | 9780
000000008949 | Нет | 000000008949Поверка | Поверка | Наборы пробных очковых линз упрощенные | НПУ-69-01 | 32228-06 |  |  | Нет | 5202 | 01.01.2024 0:00:00 | 11 | 5202
000000052419 | Нет | 000000052419Калибровка | Калибровка | Нагрузка электронная | Тетрон Н-14 |  |  |  | Нет | 22590 | 15.04.2024 0:00:00 | 11 | 22590
000000052419 | Нет | 000000052419Поверка | Поверка | Нагрузка электронная | Тетрон Н-14 |  |  |  | Нет | 22590 | 15.04.2024 0:00:00 | 11 | 22590
000000007229 | Нет | 000000007229Поверка | Поверка | НАГРУЗКИ КОАКСИАЛЬНЫЕ ОБРАЗЦ. ДО 4 ГГЦ (ЗА ЕД.) |  |  |  |  | Нет | 2028 | 01.01.2024 0:00:00 | 11 | 2028
000000018192 | Нет | 000000018192Калибровка | Калибровка | Нагрузки электронные | АКИП-1301, АКИП-1301А, АКИП-1302, АКИП-1302А, АКИП-1303, АКИП-1303А, АКИП-1304, АКИП-1304А, АКИП-1305, АКИП-1305А | 38205-08 |  |  | Нет | 22590 | 15.04.2024 0:00:00 | 11 | 22590
000000018192 | Нет | 000000018192Поверка | Поверка | Нагрузки электронные | АКИП-1301, АКИП-1301А, АКИП-1302, АКИП-1302А, АКИП-1303, АКИП-1303А, АКИП-1304, АКИП-1304А, АКИП-1305, АКИП-1305А | 38205-08 |  |  | Нет | 22590 | 15.04.2024 0:00:00 | 11 | 22590
000000027600 | Нет | 000000027600Поверка | Поверка | Нагрузки электронные | АКИП-1370 | 64174-16 |  |  | Нет | 22590 | 15.04.2024 0:00:00 | 11 | 22590
000000027600 | Нет | 000000027600Калибровка | Калибровка | Нагрузки электронные | АКИП-1370 | 64174-16 |  |  | Нет | 22590 | 15.04.2024 0:00:00 | 11 | 22590
000000045178 | Нет | 000000045178Калибровка | Калибровка | Нагрузки электронные | АКИП-1306, АКИП-1306А, АКИП-1307, АКИП-1308, АКИП-1309, АКИП-1310, АКИП-1311, АКИП-1312, АКИП-1313, АКИП-1313А, АКИП-1314, АКИП-1315, АКИП-1316 | 40237-19 |  |  | Нет | 22590 | 15.04.2024 0:00:00 | 11 | 22590
000000045178 | Нет | 000000045178Поверка | Поверка | Нагрузки электронные | АКИП-1306, АКИП-1306А, АКИП-1307, АКИП-1308, АКИП-1309, АКИП-1310, АКИП-1311, АКИП-1312, АКИП-1313, АКИП-1313А, АКИП-1314, АКИП-1315, АКИП-1316 | 40237-19 |  |  | Нет | 22590 | 15.04.2024 0:00:00 | 11 | 22590
000000045847 | Нет | 000000045847Поверка | Поверка | Нагрузки электронные | АКИП-1306, АКИП-1306А, АКИП-1307, АКИП-1308, АКИП-1309, АКИП-1310, АКИП-1311, АКИП-1312, АКИП-1313, АКИП-1313А, АКИП-1314, АКИП-1315, АКИП-1316 | 40237-08 |  |  | Нет | 22590 | 15.04.2024 0:00:00 | 11 | 22590
000000045847 | Нет | 000000045847Калибровка | Калибровка | Нагрузки электронные | АКИП-1306, АКИП-1306А, АКИП-1307, АКИП-1308, АКИП-1309, АКИП-1310, АКИП-1311, АКИП-1312, АКИП-1313, АКИП-1313А, АКИП-1314, АКИП-1315, АКИП-1316 | 40237-08 |  |  | Нет | 22590 | 15.04.2024 0:00:00 | 11 | 22590
000000047302 | Нет | 000000047302Калибровка | Калибровка | Нагрузки электронные | АКИП-1320, АКИП-1330, АКИП-1340 | 57756-14 |  |  | Нет | 22590 | 15.04.2024 0:00:00 | 11 | 22590
000000047302 | Нет | 000000047302Поверка | Поверка | Нагрузки электронные | АКИП-1320, АКИП-1330, АКИП-1340 | 57756-14 |  |  | Нет | 22590 | 15.04.2024 0:00:00 | 11 | 22590
000000050063 | Нет | 000000050063Поверка | Поверка | Нагрузки электронные | ТЕКО-9000 | 57584-14 |  |  | Нет | 22590 | 15.04.2024 0:00:00 | 11 | 22590
000000050063 | Нет | 000000050063Калибровка | Калибровка | Нагрузки электронные | ТЕКО-9000 | 57584-14 |  |  | Нет | 22590 | 15.04.2024 0:00:00 | 11 | 22590
000000052577 | Нет | 000000052577Калибровка | Калибровка | Нагрузки электронные | серий АКИП-1380, АКИП-1381, АКИП-1383, АКИП-1384, АКИП-1386 | 73142-18 |  |  | Нет | 22590 | 15.04.2024 0:00:00 | 11 | 22590
000000052577 | Нет | 000000052577Поверка | Поверка | Нагрузки электронные | серий АКИП-1380, АКИП-1381, АКИП-1383, АКИП-1384, АКИП-1386 | 73142-18 |  |  | Нет | 22590 | 15.04.2024 0:00:00 | 11 | 22590
Г00000001611 |  | Г00000001611Калибровка | Калибровка | Нагрузки электронные |  |  |  |  | Нет | 22590 | 15.04.2024 0:00:00 | 11отд | 22590
Г00000001611 |  | Г00000001611Поверка | Поверка | Нагрузки электронные |  |  |  |  | Нет | 22590 | 15.04.2024 0:00:00 | 11отд | 22590
000000014393 | Нет | 000000014393Поверка | Поверка | Нагрузки электронные программируемые | PEL-300 | 20480-07 |  |  | Нет | 22590 | 15.04.2024 0:00:00 | 11 | 22590
000000014393 | Нет | 000000014393Калибровка | Калибровка | Нагрузки электронные программируемые | PEL-300 | 20480-07 |  |  | Нет | 22590 | 15.04.2024 0:00:00 | 11 | 22590
000000033712 | Нет | 000000033712Поверка | Поверка | Нагрузки электронные программируемые | ATH | 50595-12 |  |  | Нет | 22590 | 15.04.2024 0:00:00 | 11 | 22590
000000033712 | Нет | 000000033712Калибровка | Калибровка | Нагрузки электронные программируемые | ATH | 50595-12 |  |  | Нет | 22590 | 15.04.2024 0:00:00 | 11 | 22590
000000048641 | Нет | 000000048641Калибровка | Калибровка | Нагрузочная вилка (цифровой) Н-2005 |  |  | Диапазон измерений: с одним пределом измерения тока, погрешность и (или) неопределенность (класс, разряд): с одним токовым шунтом в составе | с одним токовым шунтом в составе | Нет | 1104 | 01.01.2024 0:00:00 | 11 | 1104
000000048641 | Нет | 000000048641Поверка | Поверка | Нагрузочная вилка (цифровой) Н-2005 |  |  | Диапазон измерений: с одним пределом измерения тока, погрешность и (или) неопределенность (класс, разряд): с одним токовым шунтом в составе | с одним токовым шунтом в составе | Нет | 1104 | 01.01.2024 0:00:00 | 11 | 1104
000000048642 | Нет | 000000048642Поверка | Поверка | Нагрузочная вилка (цифровой) Н-2005 |  |  | Диапазон измерений: с одним пределом измерения тока, погрешность и (или) неопределенность (класс, разряд): с одним токовым шунтом в составе | с одним токовым шунтом в составе | Нет | 1104 | 01.01.2024 0:00:00 | 11 | 1104
000000048642 | Нет | 000000048642Калибровка | Калибровка | Нагрузочная вилка (цифровой) Н-2005 |  |  | Диапазон измерений: с одним пределом измерения тока, погрешность и (или) неопределенность (класс, разряд): с одним токовым шунтом в составе | с одним токовым шунтом в составе | Нет | 1104 | 01.01.2024 0:00:00 | 11 | 1104
В000001077 |  | В000001077Нанесение идентификационного (заводского) номера на СИ | Нанесение идентификационного (заводского) номера на СИ | Нанесение идентификационного (заводского) номера на СИ | [5 empty] | 300 | 01.01.2024 0:00:00 |  | 300
000000018184 | Нет | 000000018184Поверка | Поверка | Нановольтметр и микроомметр | HP 34420A | 20240-00 |  |  | Нет | 10164 | 01.01.2024 0:00:00 | 11 | 10164
000000006197 | Нет | 000000006197Поверка | Поверка | Нановольтметры | Р341 | 5088-75 |  |  | Нет | 1680 | 01.01.2024 0:00:00 | 11 | 1680
000000007489 | Нет | 000000007489Поверка | Поверка | Нановольтметры селективные | 237 | 5300-76 |  |  | Нет | 3894 | 01.01.2024 0:00:00 | 11 | 3894
000000007497 | Нет | 000000007497Поверка | Поверка | Нановольтметры селективные | 233 | 5299-76 |  |  | Нет | 3894 | 01.01.2024 0:00:00 | 11 | 3894
000000018185 | Нет | 000000018185Поверка | Поверка | Нановольтметры/микроомметры | 34420А | 35908-07 |  |  | Нет | 10164 | 01.01.2024 0:00:00 | 11 | 10164
000000004699 | Нет | 000000004699Поверка | Поверка | Напоромеры | НМ-890 | 460-50 |  |  | Нет | 270 | 01.01.2024 0:00:00 | 12 | 270
000000004699 | Нет | 000000004699Калибровка выезд | Калибровка выезд | Напоромеры | НМ-890 | 460-50 |  |  | Нет | 288 | 01.01.2024 0:00:00 | 12 | 288
000000004699 | Нет | 000000004699Калибровка | Калибровка | Напоромеры | НМ-890 | 460-50 |  |  | Нет | 270 | 01.01.2024 0:00:00 | 12 | 270
000000004699 | Нет | 000000004699Поверка выезд | Поверка выезд | Напоромеры | НМ-890 | 460-50 |  |  | Нет | 288 | 01.01.2024 0:00:00 | 12 | 288
000000004700 | Нет | 000000004700Калибровка выезд | Калибровка выезд | Напоромеры | НМП | 620-50 |  |  | Нет | 288 | 01.01.2024 0:00:00 | 12 | 288
000000004700 | Нет | 000000004700Поверка выезд | Поверка выезд | Напоромеры | НМП | 620-50 |  |  | Нет | 288 | 01.01.2024 0:00:00 | 12 | 288
000000004700 | Нет | 000000004700Поверка | Поверка | Напоромеры | НМП | 620-50 |  |  | Нет | 270 | 01.01.2024 0:00:00 | 12 | 270
000000004700 | Нет | 000000004700Калибровка | Калибровка | Напоромеры | НМП | 620-50 |  |  | Нет | 270 | 01.01.2024 0:00:00 | 12 | 270
000000004701 | Нет | 000000004701Поверка | Поверка | Напоромеры мембранные показывающие медицинские | НПМ-100М | 6971-79 |  |  | Нет | 270 | 01.01.2024 0:00:00 | 12 | 270
000000004701 | Нет | 000000004701Калибровка | Калибровка | Напоромеры мембранные показывающие медицинские | НПМ-100М | 6971-79 |  |  | Нет | 270 | 01.01.2024 0:00:00 | 12 | 270
000000004701 | Нет | 000000004701Поверка выезд | Поверка выезд | Напоромеры мембранные показывающие медицинские | НПМ-100М | 6971-79 |  |  | Нет | 288 | 01.01.2024 0:00:00 | 12 | 288
000000004701 | Нет | 000000004701Калибровка выезд | Калибровка выезд | Напоромеры мембранные показывающие медицинские | НПМ-100М | 6971-79 |  |  | Нет | 288 | 01.01.2024 0:00:00 | 12 | 288
000000004703 | Нет | 000000004703Калибровка | Калибровка | Напоромеры показывающие | Magnehelic, мод. 2000 | 24391-03 |  |  | Нет | 270 | 01.01.2024 0:00:00 | 12 | 270
000000004703 | Нет | 000000004703Калибровка выезд | Калибровка выезд | Напоромеры показывающие | Magnehelic, мод. 2000 | 24391-03 |  |  | Нет | 288 | 01.01.2024 0:00:00 | 12 | 288
000000004703 | Нет | 000000004703Поверка | Поверка | Напоромеры показывающие | Magnehelic, мод. 2000 | 24391-03 |  |  | Нет | 270 | 01.01.2024 0:00:00 | 12 | 270
000000004703 | Нет | 000000004703Поверка выезд | Поверка выезд | Напоромеры показывающие | Magnehelic, мод. 2000 | 24391-03 |  |  | Нет | 288 | 01.01.2024 0:00:00 | 12 | 288
000000004698 | Нет | 000000004698Калибровка | Калибровка | Напоромеры, тягомеры, тягонапоромеры | НМП-52М2-У3нп (напоромеры), ТММП-52М2-У3нп (тягомеры), ТНМП-52М2-У3нп (тягонапоромеры) | 30969-06 |  |  | Нет | 270 | 01.01.2024 0:00:00 | 12 | 270
000000004698 | Нет | 000000004698Калибровка выезд | Калибровка выезд | Напоромеры, тягомеры, тягонапоромеры | НМП-52М2-У3нп (напоромеры), ТММП-52М2-У3нп (тягомеры), ТНМП-52М2-У3нп (тягонапоромеры) | 30969-06 |  |  | Нет | 288 | 01.01.2024 0:00:00 | 12 | 288
000000004698 | Нет | 000000004698Поверка | Поверка | Напоромеры, тягомеры, тягонапоромеры | НМП-52М2-У3нп (напоромеры), ТММП-52М2-У3нп (тягомеры), ТНМП-52М2-У3нп (тягонапоромеры) | 30969-06 |  |  | Нет | 270 | 01.01.2024 0:00:00 | 12 | 270
000000004698 | Нет | 000000004698Поверка выезд | Поверка выезд | Напоромеры, тягомеры, тягонапоромеры | НМП-52М2-У3нп (напоромеры), ТММП-52М2-У3нп (тягомеры), ТНМП-52М2-У3нп (тягонапоромеры) | 30969-06 |  |  | Нет | 288 | 01.01.2024 0:00:00 | 12 | 288
000000039039 | Нет | 000000039039Калибровка | Калибровка | Напоромеры, тягомеры, тягонапоромеры | ДН05 (напоромеры), ДТ05 (тягомеры), ДГ05 (тягонапоромеры) | 36400-07 | Диапазон измерений: от минус 0.1 до 60 МПа, погрешность и (или) неопределенность (класс, разряд): КТ от 1.5 до 4 | КТ от 1.5 до 4 | Нет | 168 | 01.01.2024 0:00:00 | 12 | 168
000000039039 | Нет | 000000039039Поверка | Поверка | Напоромеры, тягомеры, тягонапоромеры | ДН05 (напоромеры), ДТ05 (тягомеры), ДГ05 (тягонапоромеры) | 36400-07 | Диапазон измерений: от минус 0.1 до 60 МПа, погрешность и (или) неопределенность (класс, разряд): КТ от 1.5 до 4 | КТ от 1.5 до 4 | Нет | 168 | 01.01.2024 0:00:00 | 12 | 168
000000039586 | Нет | 000000039586Калибровка | Калибровка | Напоромеры, тягомеры, тягонапоромеры | ДН05 (напоромеры), ДТ05 (тягомеры), ДГ05 (тягонапоромеры) | 36400-07 |  |  | Нет | 270 | 01.01.2024 0:00:00 | 12 | 270
000000039586 | Нет | 000000039586Поверка | Поверка | Напоромеры, тягомеры, тягонапоромеры | ДН05 (напоромеры), ДТ05 (тягомеры), ДГ05 (тягонапоромеры) | 36400-07 |  |  | Нет | 270 | 01.01.2024 0:00:00 | 12 | 270
000000039586 | Нет | 000000039586Калибровка выезд | Калибровка выезд | Напоромеры, тягомеры, тягонапоромеры | ДН05 (напоромеры), ДТ05 (тягомеры), ДГ05 (тягонапоромеры) | 36400-07 |  |  | Нет | 288 | 01.01.2024 0:00:00 | 12 | 288
000000039586 | Нет | 000000039586Поверка выезд | Поверка выезд | Напоромеры, тягомеры, тягонапоромеры | ДН05 (напоромеры), ДТ05 (тягомеры), ДГ05 (тягонапоромеры) | 36400-07 |  |  | Нет | 288 | 01.01.2024 0:00:00 | 12 | 288
000000042384 | Нет | 000000042384Калибровка выезд | Калибровка выезд | Напоромеры, тягомеры, тягонапоромеры | ДН 05, ДТ 05, ДГ 05 | 72427-18 |  |  | Нет | 288 | 01.01.2024 0:00:00 | 22 | 288
000000042384 | Нет | 000000042384Поверка выезд | Поверка выезд | Напоромеры, тягомеры, тягонапоромеры | ДН 05, ДТ 05, ДГ 05 | 72427-18 |  |  | Нет | 288 | 01.01.2024 0:00:00 | 22 | 288
000000042384 | Нет | 000000042384Калибровка | Калибровка | Напоромеры, тягомеры, тягонапоромеры | ДН 05, ДТ 05, ДГ 05 | 72427-18 |  |  | Нет | 270 | 01.01.2024 0:00:00 | 22 | 270
000000042384 | Нет | 000000042384Поверка | Поверка | Напоромеры, тягомеры, тягонапоромеры | ДН 05, ДТ 05, ДГ 05 | 72427-18 |  |  | Нет | 270 | 01.01.2024 0:00:00 | 22 | 270
000000040925 | Нет | 000000040925Калибровка выезд | Калибровка выезд | Напоромеры, тягомеры, тягонапоромеры показывающие | НМ | 73105-18 |  |  | Нет | 288 | 01.01.2024 0:00:00 | 12 | 288
000000040925 | Нет | 000000040925Поверка выезд | Поверка выезд | Напоромеры, тягомеры, тягонапоромеры показывающие | НМ | 73105-18 |  |  | Нет | 288 | 01.01.2024 0:00:00 | 12 | 288
000000040925 | Нет | 000000040925Поверка | Поверка | Напоромеры, тягомеры, тягонапоромеры показывающие | НМ | 73105-18 |  |  | Нет | 270 | 01.01.2024 0:00:00 | 12 | 270
000000040925 | Нет | 000000040925Калибровка | Калибровка | Напоромеры, тягомеры, тягонапоромеры показывающие | НМ | 73105-18 |  |  | Нет | 270 | 01.01.2024 0:00:00 | 12 | 270
000000045336 | Нет | 000000045336Поверка | Поверка | Напоромеры, тягомеры, тягонапоромеры показывающие | НМ | 73105-18 | Диапазон измерений: от минус 0.1 (1 кгс/см2) до 60 МПа (600 кгс/см2), погрешность и (или) неопределенность (класс, разряд): КТ от 1.5 до 4 | КТ от 1.5 до 4 | Нет | 168 | 01.01.2024 0:00:00 | 12 | 168
000000045336 | Нет | 000000045336Калибровка | Калибровка | Напоромеры, тягомеры, тягонапоромеры показывающие | НМ | 73105-18 | Диапазон измерений: от минус 0.1 (1 кгс/см2) до 60 МПа (600 кгс/см2), погрешность и (или) неопределенность (класс, разряд): КТ от 1.5 до 4 | КТ от 1.5 до 4 | Нет | 168 | 01.01.2024 0:00:00 | 12 | 168
000000050004 | Нет | 000000050004Поверка | Поверка | Напоромеры, тягомеры, тягонапоромеры показывающие деформационные | ДМ | 56494-14 |  |  | Нет | 270 | 01.01.2024 0:00:00 | 12 | 270
000000050004 | Нет | 000000050004Калибровка выезд | Калибровка выезд | Напоромеры, тягомеры, тягонапоромеры показывающие деформационные | ДМ | 56494-14 |  |  | Нет | 288 | 01.01.2024 0:00:00 | 12 | 288
000000050004 | Нет | 000000050004Поверка выезд | Поверка выезд | Напоромеры, тягомеры, тягонапоромеры показывающие деформационные | ДМ | 56494-14 |  |  | Нет | 288 | 01.01.2024 0:00:00 | 12 | 288
000000050004 | Нет | 000000050004Калибровка | Калибровка | Напоромеры, тягомеры, тягонапоромеры показывающие деформационные | ДМ | 56494-14 |  |  | Нет | 270 | 01.01.2024 0:00:00 | 12 | 270
000000004707 | Нет | 000000004707Калибровка | Калибровка | Напоромеры, тягомеры, тягонапоромеры с мембранной коробкой | НМ | 34692-07 | Диапазон измерений: от минус 0.1 (1 кгс/см2) до 60 МПа (600 кгс/см2), погрешность и (или) неопределенность (класс, разряд): КТ от 1.5 до 4 | КТ от 1.5 до 4 | Нет | 168 | 01.01.2024 0:00:00 | 12 | 168
000000004707 | Нет | 000000004707Поверка | Поверка | Напоромеры, тягомеры, тягонапоромеры с мембранной коробкой | НМ | 34692-07 | Диапазон измерений: от минус 0.1 (1 кгс/см2) до 60 МПа (600 кгс/см2), погрешность и (или) неопределенность (класс, разряд): КТ от 1.5 до 4 | КТ от 1.5 до 4 | Нет | 168 | 01.01.2024 0:00:00 | 12 | 168
000000032277 | Нет | 000000032277Калибровка | Калибровка | Напоромеры, тягомеры, тягонапоромеры с мембранной коробкой | МЕТЕР НМ | 38960-08 | Диапазон измерений: от минус 0.1 (1 кгс/см2) до 60 МПа (600 кгс/см2), погрешность и (или) неопределенность (класс, разряд): КТ от 1.5 до 4 | КТ от 1.5 до 4 | Нет | 168 | 01.01.2024 0:00:00 | 12 | 168
000000032277 | Нет | 000000032277Поверка | Поверка | Напоромеры, тягомеры, тягонапоромеры с мембранной коробкой | МЕТЕР НМ | 38960-08 | Диапазон измерений: от минус 0.1 (1 кгс/см2) до 60 МПа (600 кгс/см2), погрешность и (или) неопределенность (класс, разряд): КТ от 1.5 до 4 | КТ от 1.5 до 4 | Нет | 168 | 01.01.2024 0:00:00 | 12 | 168
000000041182 | Нет | 000000041182Поверка выезд | Поверка выезд | Напоромеры, тягомеры, тягонапоромеры с мембранной коробкой | МЕТЕР НМ | 38960-08 |  |  | Нет | 288 | 01.01.2024 0:00:00 | 12 | 288
000000041182 | Нет | 000000041182Калибровка выезд | Калибровка выезд | Напоромеры, тягомеры, тягонапоромеры с мембранной коробкой | МЕТЕР НМ | 38960-08 |  |  | Нет | 288 | 01.01.2024 0:00:00 | 12 | 288
000000041182 | Нет | 000000041182Поверка | Поверка | Напоромеры, тягомеры, тягонапоромеры с мембранной коробкой | МЕТЕР НМ | 38960-08 |  |  | Нет | 270 | 01.01.2024 0:00:00 | 12 | 270
000000041182 | Нет | 000000041182Калибровка | Калибровка | Напоромеры, тягомеры, тягонапоромеры с мембранной коробкой | МЕТЕР НМ | 38960-08 |  |  | Нет | 270 | 01.01.2024 0:00:00 | 12 | 270
000000042365 | Нет | 000000042365Поверка | Поверка | Напоромеры, тягомеры, тягонапоромеры с мембранной коробкой | METER HM | 46900-11 |  |  | Нет | 270 | 01.01.2024 0:00:00 | 12 | 270
000000042365 | Нет | 000000042365Калибровка выезд | Калибровка выезд | Напоромеры, тягомеры, тягонапоромеры с мембранной коробкой | METER HM | 46900-11 |  |  | Нет | 288 | 01.01.2024 0:00:00 | 12 | 288
000000042365 | Нет | 000000042365Калибровка | Калибровка | Напоромеры, тягомеры, тягонапоромеры с мембранной коробкой | METER HM | 46900-11 |  |  | Нет | 270 | 01.01.2024 0:00:00 | 12 | 270
000000042365 | Нет | 000000042365Поверка выезд | Поверка выезд | Напоромеры, тягомеры, тягонапоромеры с мембранной коробкой | METER HM | 46900-11 |  |  | Нет | 288 | 01.01.2024 0:00:00 | 12 | 288
000000042913 | Нет | 000000042913Поверка | Поверка | Напоромеры, тягомеры, тягонапоромеры с мембранной коробкой | МЕТЕР НМ | 38960-08 | Диапазон измерений: до 70 МПа (700 кгс/см2), погрешность и (или) неопределенность (класс, разряд): КТ от 1,5 до 4 | КТ от 1,5 до 4 | Нет | 396 | 01.01.2024 0:00:00 | 12 | 396
000000042913 | Нет | 000000042913Калибровка | Калибровка | Напоромеры, тягомеры, тягонапоромеры с мембранной коробкой | МЕТЕР НМ | 38960-08 | Диапазон измерений: до 70 МПа (700 кгс/см2), погрешность и (или) неопределенность (класс, разряд): КТ от 1,5 до 4 | КТ от 1,5 до 4 | Нет | 396 | 01.01.2024 0:00:00 | 12 | 396
000000042913 | Нет | 000000042913Поверка выезд | Поверка выезд | Напоромеры, тягомеры, тягонапоромеры с мембранной коробкой | МЕТЕР НМ | 38960-08 | Диапазон измерений: до 70 МПа (700 кгс/см2), погрешность и (или) неопределенность (класс, разряд): КТ от 1,5 до 4 | КТ от 1,5 до 4 | Нет | 432 | 01.01.2024 0:00:00 | 12 | 432
000000042913 | Нет | 000000042913Калибровка выезд | Калибровка выезд | Напоромеры, тягомеры, тягонапоромеры с мембранной коробкой | МЕТЕР НМ | 38960-08 | Диапазон измерений: до 70 МПа (700 кгс/см2), погрешность и (или) неопределенность (класс, разряд): КТ от 1,5 до 4 | КТ от 1,5 до 4 | Нет | 432 | 01.01.2024 0:00:00 | 12 | 432
Г00000000662 |  | Г00000000662Поверка выезд | Поверка выезд | Напоромеры, тягомеры, тягонапоромеры типа НМ, ТМ, ТНМ |  |  |  |  | Нет | 288 | 01.01.2024 0:00:00 | 12отд | 288
Г00000000662 |  | Г00000000662Калибровка выезд | Калибровка выезд | Напоромеры, тягомеры, тягонапоромеры типа НМ, ТМ, ТНМ |  |  |  |  | Нет | 288 | 01.01.2024 0:00:00 | 12отд | 288
Г00000000662 |  | Г00000000662Поверка | Поверка | Напоромеры, тягомеры, тягонапоромеры типа НМ, ТМ, ТНМ |  |  |  |  | Нет | 270 | 01.01.2024 0:00:00 | 12отд | 270
Г00000000662 |  | Г00000000662Калибровка | Калибровка | Напоромеры, тягомеры, тягонапоромеры типа НМ, ТМ, ТНМ |  |  |  |  | Нет | 270 | 01.01.2024 0:00:00 | 12отд | 270
000000035039 | Нет | 000000035039Поверка выезд | Поверка выезд | Напоромеры, тягомеры, тягонапоромеры, дифманометры-напоромеры, дифманометры-тягомеры, дифманометры-тягонапоромеры мембранные показывающие | НМ, ТМ, ТНМ, ДНМ, ДТМ, ДТНМ | 80824-20 |  |  | Нет | 288 | 01.01.2024 0:00:00 | 12 | 288
000000035039 | Нет | 000000035039Поверка | Поверка | Напоромеры, тягомеры, тягонапоромеры, дифманометры-напоромеры, дифманометры-тягомеры, дифманометры-тягонапоромеры мембранные показывающие | НМ, ТМ, ТНМ, ДНМ, ДТМ, ДТНМ | 80824-20 |  |  | Нет | 270 | 01.01.2024 0:00:00 | 12 | 270
000000035039 | Нет | 000000035039Калибровка выезд | Калибровка выезд | Напоромеры, тягомеры, тягонапоромеры, дифманометры-напоромеры, дифманометры-тягомеры, дифманометры-тягонапоромеры мембранные показывающие | НМ, ТМ, ТНМ, ДНМ, ДТМ, ДТНМ | 80824-20 |  |  | Нет | 288 | 01.01.2024 0:00:00 | 12 | 288
000000035039 | Нет | 000000035039Калибровка | Калибровка | Напоромеры, тягомеры, тягонапоромеры, дифманометры-напоромеры, дифманометры-тягомеры, дифманометры-тягонапоромеры мембранные показывающие | НМ, ТМ, ТНМ, ДНМ, ДТМ, ДТНМ | 80824-20 |  |  | Нет | 270 | 01.01.2024 0:00:00 | 12 | 270
000000043239 | Нет | 000000043239Поверка | Поверка | Напоромеры, тягомеры, тягонапоромеры, дифманометры-напоромеры, дифманометры-тягомеры, дифманометры-тягонапоромеры мембранные показывающие | НМ, ТМ, ТНМ, ДНМ, ДТМ, ДТНМ | 80824-20 |  |  | Нет | 804 | 01.01.2024 0:00:00 | 12 | 804
000000043239 | Нет | 000000043239Калибровка | Калибровка | Напоромеры, тягомеры, тягонапоромеры, дифманометры-напоромеры, дифманометры-тягомеры, дифманометры-тягонапоромеры мембранные показывающие | НМ, ТМ, ТНМ, ДНМ, ДТМ, ДТНМ | 80824-20 |  |  | Нет | 804 | 01.01.2024 0:00:00 | 12 | 804
000000034429 | Нет | 000000034429Поверка | Поверка | Насосы-пробоотборники ручные | НП-3М | 18166-19 | Диапазон измерений: Соответсвует описанию типа, погрешность и (или) неопределенность (класс, разряд): - |  | Нет | 1242 | 01.01.2024 0:00:00 | 8 | 1242
000000039662 | Нет | 000000039662Поверка | Поверка | Насосы-пробоотборники ручные | НП-3М | 18166-99 | Диапазон измерений: Соответсвует описанию типа, погрешность и (или) неопределенность (класс, разряд): - |  | Нет | 1242 | 01.01.2024 0:00:00 | 8 | 1242
000000004696 | Нет | 000000004696Юстировка | Юстировка | НАСТРОЙКА ДАТЧИКА РЕЛЕ ДАВЛЕНИЯ |  |  |  |  | Нет | 2976 | 01.01.2024 0:00:00 | 12 | 2976
000000044292 | Нет | 000000044292Поверка | Поверка | Нефтеденсиметры (ареометры для нефтепродуктов) | Нет данных | 8-40 | Диапазон измерений: Соответсвует описанию типа, погрешность и (или) неопределенность (класс, разряд): - | - | Нет | 1104 | 01.01.2024 0:00:00 | 8 | 1104
000000040786 | Нет | 000000040786Калибровка | Калибровка | Нивелир |  |  |  |  | Нет | 3267 | 01.01.2024 0:00:00 | 10 | 3267
000000035804 | Нет | 000000035804Калибровка | Калибровка | Нивелир лазерный | ADA 6D Servoliner |  |  |  | Нет | 3687 | 01.01.2024 0:00:00 | 10 | 3687
000000000549 | Нет | 000000000549Поверка | Поверка | Нивелиры | 2Н-3Л | 11364-88 |  |  | Нет | 3267 | 01.01.2024 0:00:00 | 10 | 3267
000000000552 | Нет | 000000000552Поверка | Поверка | Нивелиры | 2Н-10л, Н-10Кл | 5437-76 |  |  | Нет | 3267 | 01.01.2024 0:00:00 | 10 | 3267
000000000568 | Нет | 000000000568Поверка | Поверка | Нивелиры | Н2 | 4936-75 |  |  | Нет | 3267 | 01.01.2024 0:00:00 | 10 | 3267
000000000569 | Нет | 000000000569Поверка | Поверка | Нивелиры | Н-3 | 7411-79 |  |  | Нет | 3267 | 01.01.2024 0:00:00 | 10 | 3267
000000000570 | Нет | 000000000570Поверка | Поверка | Нивелиры | Н-3К | 3791-73 |  |  | Нет | 3267 | 01.01.2024 0:00:00 | 10 | 3267
000000000572 | Нет | 000000000572Поверка | Поверка | Нивелиры | Н-05 | 7212-79 |  |  | Нет | 3267 | 01.01.2024 0:00:00 | 10 | 3267
000000025848 | Нет | 000000025848Поверка | Поверка | Нивелиры | C30/C31/C32 | 16647-97 |  |  | Нет | 3267 | 01.01.2024 0:00:00 | 10 | 3267
000000025849 | Нет | 000000025849Поверка | Поверка | Нивелиры | НИК-2, НИ-3 | 24130-02 |  |  | Нет | 2706 | 01.01.2024 0:00:00 | 10 | 2706
000000025857 | Нет | 000000025857Поверка | Поверка | Нивелиры | Ni 2 | 17239-98 |  |  | Нет | 3267 | 01.01.2024 0:00:00 | 10 | 3267
000000025859 | Нет | 000000025859Поверка | Поверка | Нивелиры | NA 2, NAK 2 | 25126-03 |  |  | Нет | 3267 | 01.01.2024 0:00:00 | 10 | 3267
000000025872 | Нет | 000000025872Поверка | Поверка | Нивелиры | C41 | 16648-97 |  |  | Нет | 3267 | 01.01.2024 0:00:00 | 10 | 3267
000000025882 | Нет | 000000025882Поверка | Поверка | Нивелиры | 4Н-2КЛ | 22380-02 |  |  | Нет | 3267 | 01.01.2024 0:00:00 | 10 | 3267
000000025883 | Нет | 000000025883Поверка | Поверка | Нивелиры | 4Н-3КЛ | 29846-15 |  |  | Нет | 3267 | 01.01.2024 0:00:00 | 10 | 3267
000000025885 | Нет | 000000025885Поверка | Поверка | Нивелиры | 3Н-3КЛ | 18666-99 |  |  | Нет | 3267 | 01.01.2024 0:00:00 | 10 | 3267
000000028329 | Нет | 000000028329Поверка | Поверка | Нивелиры | ЗН-2КЛ | 14892-95 | Диапазон измерений: Наименьшее расстояние визирования 0,3 м, погрешность и (или) неопределенность (класс, разряд): ПГ 2 мм | ПГ 2 мм | Нет | 3267 | 01.01.2024 0:00:00 | 10 | 3267
000000034714 | Нет | 000000034714Поверка | Поверка | Нивелиры | ЗН-2КЛ | 14892-95 |  |  | Нет | 3267 | 01.01.2024 0:00:00 | 10 | 3267
000000036343 | Нет | 000000036343Поверка | Поверка | Нивелиры | RUNNER 24 | 25129-03 |  |  | Нет | 3267 | 01.01.2024 0:00:00 | 10 | 3267
000000036977 | Нет | 000000036977Поверка | Поверка | Нивелиры | C32 | 16647-97 |  |  | Нет | 3267 | 01.01.2024 0:00:00 | 10 | 3267
000000040768 | Нет | 000000040768Поверка | Поверка | Нивелиры | 4Н-3КЛ | 29846-05 |  |  | Нет | 3267 | 01.01.2024 0:00:00 | 10 | 3267
000000044244 | Нет | 000000044244Поверка | Поверка | Нивелиры | 3Н-3КЛ | 18666-99 |  |  | Нет | 3267 | 01.01.2024 0:00:00 | 10 | 3267
000000044382 | Нет | 000000044382Поверка | Поверка | Нивелиры | 2Н-3Л | 11364-88 |  |  | Нет | 2706 | 01.01.2024 0:00:00 | 10 | 2706
000000045725 | Нет | 000000045725Поверка | Поверка | Нивелиры | Н-05 | 7212-79 |  |  | Нет | 3267 | 01.01.2024 0:00:00 | 10 | 3267
000000047846 | Нет | 000000047846Поверка | Поверка | Нивелиры | C41 | 16648-97 |  |  | Нет | 3267 | 01.01.2024 0:00:00 | 10 | 3267
000000051739 | Нет | 000000051739Поверка | Поверка | Нивелиры | PL1 | 16651-97 |  |  | Нет | 3267 | 01.01.2024 0:00:00 | 10 | 3267
000000000563 | Нет | 000000000563Поверка | Поверка | Нивелиры лазерные | PMC 46, PMP 45, PML 42 | 49142-12 |  |  | Нет | 3687 | 01.01.2024 0:00:00 | 10 | 3687
000000035803 | Нет | 000000035803Калибровка | Калибровка | Нивелиры лазерные | LP30 | 16646-97 |  |  | Нет | 3687 | 01.01.2024 0:00:00 | 10 | 3687
000000046335 | Нет | 000000046335Поверка | Поверка | Нивелиры лазерные | PMC 46 | 49142-12 |  |  | Нет | 3687 | 01.01.2024 0:00:00 | 10 | 3687
000000000551 | Нет | 000000000551Поверка | Поверка | Нивелиры лазерные ротационные | Leica Rugby 55 | 25128-08 |  |  | Нет | 3687 | 01.01.2024 0:00:00 | 10 | 3687
000000000564 | Нет | 000000000564Поверка | Поверка | Нивелиры лазерные ротационные | GRL 150 HV, GRL 300 HV | 44550-10 |  |  | Нет | 3687 | 01.01.2024 0:00:00 | 10 | 3687
000000000565 | Нет | 000000000565Поверка | Поверка | Нивелиры лазерные ротационные | Leica Roteo 35 | 40201-08 |  |  | Нет | 3687 | 01.01.2024 0:00:00 | 10 | 3687
000000042999 | Нет | 000000042999Поверка | Поверка | Нивелиры лазерные ротационные | PRE 3 | 49136-12 |  |  | Нет | 3687 | 01.01.2024 0:00:00 | 35 | 3687
000000045034 | Нет | 000000045034Поверка | Поверка | Нивелиры лазерные ротационные | GRL 300 HV | 44550-10 |  |  | Нет | 3687 | 01.01.2024 0:00:00 | 10 | 3687
Г00000000301 |  | Г00000000301Поверка | Поверка | Нивелиры лазерные ротационные |  |  |  |  | Нет | 3687 | 01.01.2024 0:00:00 | 10отд | 3687
Г00000001101 |  | Г00000001101Калибровка | Калибровка | Нивелиры лазерные ротационные (К) |  |  |  |  | Нет | 3687 | 01.01.2024 0:00:00 | 10отд | 3687
000000025850 | Нет | 000000025850Поверка | Поверка | Нивелиры оптико-механические с компенсатором | VEGA L32C | 50514-12 |  |  | Нет | 3267 | 01.01.2024 0:00:00 | 10 | 3267
000000025856 | Нет | 000000025856Поверка | Поверка | Нивелиры оптико-механические с компенсатором | Nikon AS-2, Nikon AS-2C | 50327-12 |  |  | Нет | 3267 | 01.01.2024 0:00:00 | 10 | 3267
000000025860 | Нет | 000000025860Поверка | Поверка | Нивелиры оптико-механические с компенсатором | Leica Jogger | 47519-11 |  |  | Нет | 3267 | 01.01.2024 0:00:00 | 10 | 3267
000000025866 | Нет | 000000025866Поверка | Поверка | Нивелиры оптико-механические с компенсатором | GEOBOX N7-26, GEOBOX N7-32, GEOBOX N8-26, GEOBOX N8-32 | 35275-13 |  |  | Нет | 3267 | 01.01.2024 0:00:00 | 10 | 3267
000000025880 | Нет | 000000025880Поверка | Поверка | Нивелиры оптико-механические с компенсатором | Spectra Precision AL, Apache AT | 52077-12 |  |  | Нет | 3267 | 01.01.2024 0:00:00 | 10 | 3267
000000034683 | Нет | 000000034683Поверка | Поверка | Нивелиры оптико-механические с компенсатором | VEGA L30 | 50514-12 |  |  | Нет | 3267 | 01.01.2024 0:00:00 | 10 | 3267
000000037893 | Нет | 000000037893Поверка | Поверка | Нивелиры оптико-механические с компенсатором | Leica Jogger 32 | 47519-11 |  |  | Нет | 3267 | 01.01.2024 0:00:00 | 10 | 3267
000000038218 | Нет | 000000038218Поверка | Поверка | Нивелиры оптико-механические с компенсатором | B20 | 45563-10 |  |  | Нет | 3267 | 01.01.2024 0:00:00 | 10 | 3267
000000039642 | Нет | 000000039642Поверка | Поверка | Нивелиры оптико-механические с компенсатором | GEOBOX N7-32 | 35275-13 |  |  | Нет | 3267 | 01.01.2024 0:00:00 | 10 | 3267
000000043333 | Нет | 000000043333Поверка | Поверка | Нивелиры оптико-механические с компенсатором | Nikon AS-2C | 50327-12 |  |  | Нет | 3267 | 01.01.2024 0:00:00 | 10 | 3267
000000051674 | Нет | 000000051674Поверка | Поверка | Нивелиры оптико-механические с компенсатором | VEGA L32C | 50514-12 |  |  | Нет | 3267 | 01.01.2024 0:00:00 | 10 | 3267
000000053176 | Нет | 000000053176Поверка | Поверка | Нивелиры оптико-механические с компенсатором | B40 | 45563-10 |  |  | Нет | 3267 | 01.01.2024 0:00:00 | 10 | 3267
000000053520 | Нет | 000000053520Поверка | Поверка | Нивелиры оптико-механические с компенсатором | MTR | 86356-22 |  |  | Нет | 3267 | 01.01.2024 0:00:00 | 10 | 3267
000000000560 | Нет | 000000000560Поверка | Поверка | Нивелиры оптические | RGK C-32 | 52291-12 |  |  | Нет | 3267 | 01.01.2024 0:00:00 | 10 | 3267
000000025854 | Нет | 000000025854Поверка | Поверка | Нивелиры оптические | POL10, POL15 | 47753-11 |  |  | Нет | 3267 | 01.01.2024 0:00:00 | 10 | 3267
000000025862 | Нет | 000000025862Поверка | Поверка | Нивелиры оптические | GOL 32 D | 56028-13 |  |  | Нет | 3267 | 01.01.2024 0:00:00 | 10 | 3267
000000025863 | Нет | 000000025863Поверка | Поверка | Нивелиры оптические | GOL 20 D, GOL 26 D | 47966-11 |  |  | Нет | 3267 | 01.01.2024 0:00:00 | 10 | 3267
000000025870 | Нет | 000000025870Поверка | Поверка | Нивелиры оптические | CST/berger SAL20ND, CST/berger SAL24ND, CST/berger SAL28ND и CST/berger SAL32ND | 44548-10 |  |  | Нет | 3267 | 01.01.2024 0:00:00 | 10 | 3267
000000025881 | Нет | 000000025881Поверка | Поверка | Нивелиры оптические | ADA Prof-X20, ADA Prof-X32, ADA Range, ADA Basis, ADA Ruber-X32 | 43704-10 |  |  | Нет | 3267 | 01.01.2024 0:00:00 | 10 | 3267
000000034999 | Нет | 000000034999Поверка | Поверка | Нивелиры оптические | GOL 20 D | 47966-11 |  |  | Нет | 3267 | 01.01.2024 0:00:00 | 10 | 3267
000000035009 | Нет | 000000035009Поверка | Поверка | Нивелиры оптические | POL15 | 47753-11 |  |  | Нет | 3267 | 01.01.2024 0:00:00 | 10 | 3267
000000035169 | Нет | 000000035169Поверка | Поверка | Нивелиры оптические | RGK C-20 | 71053-18 |  |  | Нет | 3267 | 01.01.2024 0:00:00 | 10 | 3267
000000036976 | Нет | 000000036976Поверка | Поверка | Нивелиры оптические | CST/berger SAL20ND | 44548-10 |  |  | Нет | 3267 | 01.01.2024 0:00:00 | 10 | 3267
000000036979 | Нет | 000000036979Поверка | Поверка | Нивелиры оптические | ADA Ruber-X32 | 43704-10 |  |  | Нет | 3267 | 01.01.2024 0:00:00 | 10 | 3267
000000036982 | Нет | 000000036982Поверка | Поверка | Нивелиры оптические | ADA Prof-X32 | 43704-10 |  |  | Нет | 3267 | 01.01.2024 0:00:00 | 10 | 3267
000000036985 | Нет | 000000036985Поверка | Поверка | Нивелиры оптические | RGK C-32 | 52291-12 |  |  | Нет | 3267 | 01.01.2024 0:00:00 | 10 | 3267
000000038033 | Нет | 000000038033Поверка | Поверка | Нивелиры оптические | ADA Basis | 43704-10 |  |  | Нет | 3267 | 01.01.2024 0:00:00 | 10 | 3267
000000038862 | Нет | 000000038862Поверка | Поверка | Нивелиры оптические | CST/berger SAL32ND | 44548-10 |  |  | Нет | 3267 | 01.01.2024 0:00:00 | 10 | 3267
000000039005 | Нет | 000000039005Поверка | Поверка | Нивелиры оптические | CONDTROL 32X | 77451-20 |  |  | Нет | 3267 | 01.01.2024 0:00:00 | 10 | 3267
000000040216 | Нет | 000000040216Поверка | Поверка | Нивелиры оптические | RGK C-24 | 71053-18 |  |  | Нет | 3267 | 01.01.2024 0:00:00 | 10 | 3267
000000040783 | Нет | 000000040783Поверка | Поверка | Нивелиры оптические | CST/berger SAL24ND | 44548-10 |  |  | Нет | 3267 | 01.01.2024 0:00:00 | 10 | 3267
000000041552 | Нет | 000000041552Поверка | Поверка | Нивелиры оптические | GOL 26 D | 47966-11 |  |  | Нет | 3267 | 01.01.2024 0:00:00 | 10 | 3267
000000043560 | Нет | 000000043560Поверка | Поверка | Нивелиры оптические | GOL 32 D | 56028-13 |  |  | Нет | 3267 | 01.01.2024 0:00:00 | 10 | 3267
000000043596 | Нет | 000000043596Поверка | Поверка | Нивелиры оптические | RGK C-32 | 71053-18 |  |  | Нет | 3267 | 01.01.2024 0:00:00 | 10 | 3267
000000044082 | Нет | 000000044082Поверка | Поверка | Нивелиры оптические | В40А | 67025-17 |  |  | Нет | 3267 | 01.01.2024 0:00:00 | 10 | 3267
000000045094 | Нет | 000000045094Поверка | Поверка | Нивелиры оптические | CONDTROL 24X | 77451-20 |  |  | Нет | 3267 | 01.01.2024 0:00:00 | 10 | 3267
000000046144 | Нет | 000000046144Поверка | Поверка | Нивелиры оптические | RGK N-32 | 61529-15 |  |  | Нет | 3267 | 01.01.2024 0:00:00 | 10 | 3267
000000047227 | Нет | 000000047227Поверка | Поверка | Нивелиры оптические | CST/berger SAL28ND | 44548-10 |  |  | Нет | 3267 | 01.01.2024 0:00:00 | 10 | 3267
000000051066 | Нет | 000000051066Поверка | Поверка | Нивелиры оптические | RGK N-38 | 61529-15 |  |  | Нет | 3267 | 01.01.2024 0:00:00 | 10 | 3267
000000052465 | Нет | 000000052465Поверка | Поверка | Нивелиры оптические | RGK N-38 | 80339-20 |  |  | Нет | 3267 | 01.01.2024 0:00:00 | 10 | 3267
000000053496 | Нет | 000000053496Поверка | Поверка | Нивелиры оптические | RGK N-32 | 80339-20 |  |  | Нет | 3267 | 01.01.2024 0:00:00 | 10 | 3267
000000025853 | Нет | 000000025853Поверка | Поверка | Нивелиры оптические с компенсатором | RGK N-24, RGK N-28, RGK N-30, RGK N-32 | 46965-11 |  |  | Нет | 3267 | 01.01.2024 0:00:00 | 10 | 3267
000000000550 | Нет | 000000000550Поверка | Поверка | Нивелиры с компенсатором | EFT AL 20, EFT AL 24, EFT AL 28, EFT AL 32, EFT DSZ 33 | 52653-13 |  |  | Нет | 3267 | 01.01.2024 0:00:00 | 10 | 3267
000000000553 | Нет | 000000000553Поверка | Поверка | Нивелиры с компенсатором | AT-G4, AT-G6 | 32316-06 |  |  | Нет | 3267 | 01.01.2024 0:00:00 | 10 | 3267
000000000554 | Нет | 000000000554Поверка | Поверка | Нивелиры с компенсатором | CONDTROL 20X, CONDTROL 24X, CONDTROL 32X | 46542-11 |  |  | Нет | 3267 | 01.01.2024 0:00:00 | 10 | 3267
000000000558 | Нет | 000000000558Поверка | Поверка | Нивелиры с компенсатором | Leica NA300, Leica NA500 | 64403-16 |  |  | Нет | 3267 | 01.01.2024 0:00:00 | 10 | 3267
000000000561 | Нет | 000000000561Поверка | Поверка | Нивелиры с компенсатором | SOKOL мод. DSC120, DSC124, DSC128, DSC132, DSC232, DSC432, DSC532, DSC632 | 54668-13 |  |  | Нет | 3267 | 01.01.2024 0:00:00 | 10 | 3267
000000003661 | Нет | 000000003661Поверка | Поверка | Нивелиры с компенсатором | DSZ3 | 20437-00 |  |  | Нет | 3267 | 01.01.2024 0:00:00 | 10 | 3267
000000003662 | Нет | 000000003662Поверка | Поверка | Нивелиры с компенсатором | C300, C310, C320, C330 | 21986-01 |  |  | Нет | 3267 | 01.01.2024 0:00:00 | 10 | 3267
000000003663 | Нет | 000000003663Поверка | Поверка | Нивелиры с компенсатором | CST/berger SAL 20, CST/berger SAL 24, CST/berger SAL 28, CST/berger SAL 32 | 23002-02 |  |  | Нет | 3267 | 01.01.2024 0:00:00 | 10 | 3267
000000003665 | Нет | 000000003665Поверка | Поверка | Нивелиры с компенсатором | AT-20D, AT-24D | 23052-02 |  |  | Нет | 3267 | 01.01.2024 0:00:00 | 10 | 3267
000000025326 | Нет | 000000025326Поверка | Поверка | Нивелиры с компенсатором | С300, С310, С320, С330 | 21986-07 |  |  | Нет | 3267 | 01.01.2024 0:00:00 | 10 | 3267
000000025846 | Нет | 000000025846Поверка | Поверка | Нивелиры с компенсатором | C410 | 25141-03 |  |  | Нет | 3267 | 01.01.2024 0:00:00 | 10 | 3267
000000025847 | Нет | 000000025847Поверка | Поверка | Нивелиры с компенсатором | C310 | 21986-01 |  |  | Нет | 3267 | 01.01.2024 0:00:00 | 10 | 3267
000000025851 | Нет | 000000025851Поверка | Поверка | Нивелиры с компенсатором | VEGA L20, VEGA L24 | 38409-08 |  |  | Нет | 3267 | 01.01.2024 0:00:00 | 10 | 3267
000000025852 | Нет | 000000025852Поверка | Поверка | Нивелиры с компенсатором | VEGA L20, VEGA L24 | 54719-13 |  |  | Нет | 3267 | 01.01.2024 0:00:00 | 10 | 3267
000000025855 | Нет | 000000025855Поверка | Поверка | Нивелиры с компенсатором | AC-2S, AX-2S, AP-8 | 23489-02 |  |  | Нет | 3267 | 01.01.2024 0:00:00 | 10 | 3267
000000025858 | Нет | 000000025858Поверка | Поверка | Нивелиры с компенсатором | NA 720, NA 724, NA 728, NA 730 | 40215-08 |  |  | Нет | 3267 | 01.01.2024 0:00:00 | 10 | 3267
000000025861 | Нет | 000000025861Поверка | Поверка | Нивелиры с компенсатором | JOGGER 24 | 40198-08 |  |  | Нет | 3267 | 01.01.2024 0:00:00 | 10 | 3267
000000025864 | Нет | 000000025864Поверка | Поверка | Нивелиры с компенсатором | GeoMax ZAL 128, GeoMax ZAL 132 | 55282-13 |  |  | Нет | 3267 | 01.01.2024 0:00:00 | 10 | 3267
000000025865 | Нет | 000000025865Поверка | Поверка | Нивелиры с компенсатором | GeoMax ZAL 120, GeoMax ZAL 124 | 41769-09 |  |  | Нет | 3267 | 01.01.2024 0:00:00 | 10 | 3267
000000025867 | Нет | 000000025867Поверка | Поверка | Нивелиры с компенсатором | GEOBOX N7-36 | 56338-14 |  |  | Нет | 3267 | 01.01.2024 0:00:00 | 10 | 3267
000000025868 | Нет | 000000025868Поверка | Поверка | Нивелиры с компенсатором | DSZ3 | 20437-00 |  |  | Нет | 3267 | 01.01.2024 0:00:00 | 10 | 3267
000000025871 | Нет | 000000025871Поверка | Поверка | Нивелиры с компенсатором | C410 | 25141-03 |  |  | Нет | 3267 | 01.01.2024 0:00:00 | 10 | 3267
000000025873 | Нет | 000000025873Поверка | Поверка | Нивелиры с компенсатором | B20, B30, B40 | 45563-15 |  |  | Нет | 3267 | 01.01.2024 0:00:00 | 10 | 3267
000000025874 | Нет | 000000025874Поверка | Поверка | Нивелиры с компенсатором | B1, B1C | 16649-06 |  |  | Нет | 3267 | 01.01.2024 0:00:00 | 10 | 3267
000000025875 | Нет | 000000025875Поверка | Поверка | Нивелиры с компенсатором | AT-G7 | 18782-99 |  |  | Нет | 3267 | 01.01.2024 0:00:00 | 10 | 3267
000000025876 | Нет | 000000025876Поверка | Поверка | Нивелиры с компенсатором | AT-20D, AT-24D | 23052-02 |  |  | Нет | 3267 | 01.01.2024 0:00:00 | 10 | 3267
000000025878 | Нет | 000000025878Поверка | Поверка | Нивелиры с компенсатором | AL-20 | 20436-00 |  |  | Нет | 3267 | 01.01.2024 0:00:00 | 10 | 3267
000000025879 | Нет | 000000025879Поверка | Поверка | Нивелиры с компенсатором | AL120, AL124, AL128, AL132 | 29723-05 |  |  | Нет | 3267 | 01.01.2024 0:00:00 | 10 | 3267
000000034615 | Нет | 000000034615Поверка | Поверка | Нивелиры с компенсатором | VEGA L24 | 54719-13 |  |  | Нет | 3267 | 01.01.2024 0:00:00 | 10 | 3267
000000034616 | Нет | 000000034616Поверка | Поверка | Нивелиры с компенсатором | VEGA L20 | 54719-13 |  |  | Нет | 3267 | 01.01.2024 0:00:00 | 10 | 3267
000000034786 | Нет | 000000034786Поверка | Поверка | Нивелиры с компенсатором | GeoMax ZAL 124 | 41769-09 |  |  | Нет | 3267 | 01.01.2024 0:00:00 | 10 | 3267
000000035175 | Нет | 000000035175Поверка | Поверка | Нивелиры с компенсатором | Leica NA332 | 64403-16 |  |  | Нет | 3267 | 01.01.2024 0:00:00 | 10 | 3267
000000035311 | Нет | 000000035311Поверка | Поверка | Нивелиры с компенсатором | AT-24D | 23052-02 |  |  | Нет | 3267 | 01.01.2024 0:00:00 | 10 | 3267
000000035743 | Нет | 000000035743Поверка | Поверка | Нивелиры с компенсатором | Leica NA532 | 64403-16 |  |  | Нет | 3267 | 01.01.2024 0:00:00 | 10 | 3267
000000035744 | Нет | 000000035744Поверка | Поверка | Нивелиры с компенсатором | Leica NA320 | 64403-16 |  |  | Нет | 3267 | 01.01.2024 0:00:00 | 10 | 3267
000000035923 | Нет | 000000035923Поверка | Поверка | Нивелиры с компенсатором | AT-G6 | 32316-06 |  |  | Нет | 3267 | 01.01.2024 0:00:00 | 10 | 3267
000000036312 | Нет | 000000036312Поверка | Поверка | Нивелиры с компенсатором | VEGA L30 | 34006-07 |  |  | Нет | 3267 | 01.01.2024 0:00:00 | 10 | 3267
000000036799 | Нет | 000000036799Поверка | Поверка | Нивелиры с компенсатором | С330 | 21986-07 |  |  | Нет | 3267 | 01.01.2024 0:00:00 | 10 | 3267
000000037005 | Нет | 000000037005Поверка | Поверка | Нивелиры с компенсатором | GeoMax ZAL 120 | 41769-09 |  |  | Нет | 3267 | 01.01.2024 0:00:00 | 10 | 3267
000000037532 | Нет | 000000037532Поверка | Поверка | Нивелиры с компенсатором | AT-20D | 23052-02 |  |  | Нет | 3267 | 01.01.2024 0:00:00 | 10 | 3267
000000037887 | Нет | 000000037887Поверка | Поверка | Нивелиры с компенсатором | C410 | 25141-03 |  |  | Нет | 3267 | 01.01.2024 0:00:00 | 10 | 3267
000000038300 | Нет | 000000038300Поверка | Поверка | Нивелиры с компенсатором | DSZ3 | 20437-00 |  |  | Нет | 3267 | 01.01.2024 0:00:00 | 10 | 3267
000000038896 | Нет | 000000038896Поверка | Поверка | Нивелиры с компенсатором | GeoMax ZAL 132 | 55282-13 |  |  | Нет | 3267 | 01.01.2024 0:00:00 | 10 | 3267
000000038898 | Нет | 000000038898Поверка | Поверка | Нивелиры с компенсатором | RUNNER 20 | 25129-08 |  |  | Нет | 3267 | 01.01.2024 0:00:00 | 10 | 3267
000000040641 | Нет | 000000040641Поверка | Поверка | Нивелиры с компенсатором | NA 728 | 40215-08 |  |  | Нет | 3267 | 01.01.2024 0:00:00 | 10 | 3267
000000041374 | Нет | 000000041374Поверка | Поверка | Нивелиры с компенсатором | B30 | 45563-15 |  |  | Нет | 3267 | 01.01.2024 0:00:00 | 10 | 3267
000000041639 | Нет | 000000041639Поверка | Поверка | Нивелиры с компенсатором | NA 730 | 40215-08 |  |  | Нет | 3267 | 01.01.2024 0:00:00 | 10 | 3267
000000042067 | Нет | 000000042067Поверка | Поверка | Нивелиры с компенсатором | C300 | 21986-01 |  |  | Нет | 3267 | 01.01.2024 0:00:00 | 10 | 3267
000000042068 | Нет | 000000042068Поверка | Поверка | Нивелиры с компенсатором | AL-20 | 20436-00 |  |  | Нет | 3267 | 01.01.2024 0:00:00 | 10 | 3267
000000043043 | Нет | 000000043043Поверка | Поверка | Нивелиры с компенсатором | JOGGER 20 | 40198-08 |  |  | Нет | 3267 | 01.01.2024 0:00:00 | 10 | 3267
000000043595 | Нет | 000000043595Поверка | Поверка | Нивелиры с компенсатором | EFT AL 32 | 52653-13 |  |  | Нет | 3267 | 01.01.2024 0:00:00 | 10 | 3267
000000044089 | Нет | 000000044089Поверка | Поверка | Нивелиры с компенсатором | С320 | 21986-07 |  |  | Нет | 3267 | 01.01.2024 0:00:00 | 10 | 3267
000000044937 | Нет | 000000044937Поверка | Поверка | Нивелиры с компенсатором | B1C | 16649-06 |  |  | Нет | 3267 | 01.01.2024 0:00:00 | 10 | 3267
000000045455 | Нет | 000000045455Поверка | Поверка | Нивелиры с компенсатором | C330 | 21986-01 |  |  | Нет | 3267 | 01.01.2024 0:00:00 | 10 | 3267
000000045820 | Нет | 000000045820Поверка | Поверка | Нивелиры с компенсатором | AC-2S | 23489-02 |  |  | Нет | 3267 | 01.01.2024 0:00:00 | 10 | 3267
000000046168 | Нет | 000000046168Поверка | Поверка | Нивелиры с компенсатором | Leica NA324 | 64403-16 |  |  | Нет | 3267 | 01.01.2024 0:00:00 | 10 | 3267
000000046214 | Нет | 000000046214Поверка | Поверка | Нивелиры с компенсатором | B40 | 45563-15 |  |  | Нет | 3267 | 01.01.2024 0:00:00 | 10 | 3267
000000046216 | Нет | 000000046216Поверка | Поверка | Нивелиры с компенсатором | CST/berger SAL 24 | 23002-02 |  |  | Нет | 3267 | 01.01.2024 0:00:00 | 10 | 3267
000000048338 | Нет | 000000048338Поверка | Поверка | Нивелиры с компенсатором | Leica NA732 | 64403-16 |  |  | Нет | 3267 | 01.01.2024 0:00:00 | 10 | 3267
000000051765 | Нет | 000000051765Поверка | Поверка | Нивелиры с компенсатором | AX-2S | 23489-02 |  |  | Нет | 3267 | 01.01.2024 0:00:00 | 10 | 3267
Г00000000300 |  | Г00000000300Поверка | Поверка | Нивелиры с компенсатором |  |  |  |  | Нет | 3267 | 01.01.2024 0:00:00 | 10отд | 3267
Г00000001102 |  | Г00000001102Калибровка | Калибровка | Нивелиры с компенсатором (К) |  |  |  |  | Нет | 3267 | 01.01.2024 0:00:00 | 10отд | 3267
000000038039 | Нет | 000000038039Поверка | Поверка | Нивелиры с компенсатором DSZ2 и микрометром FS1 | DSZ2 | 29722-05 |  |  | Нет | 3267 | 01.01.2024 0:00:00 | 10 | 3267
000000000571 | Нет | 000000000571Поверка | Поверка | Нивелиры с компенсатором и лимбом | Н-3КЛ | 10045-85 |  |  | Нет | 3267 | 01.01.2024 0:00:00 | 10 | 3267
000000025869 | Нет | 000000025869Поверка | Поверка | Нивелиры с компенсатором и микрометром FS1, нивелиры с компенсатором | DSZ2, DSZ3 | 29722-05 |  |  | Нет | 3267 | 01.01.2024 0:00:00 | 10 | 3267
000000025884 | Нет | 000000025884Поверка | Поверка | Нивелиры технические | 3Н-5Л (3Н-5) | 13534-93 |  |  | Нет | 2706 | 01.01.2024 0:00:00 | 10 | 2706
000000040417 | Нет | 000000040417Поверка | Поверка | Нивелиры технические | 3Н-5Л | 13534-93 |  |  | Нет | 2706 | 01.01.2024 0:00:00 | 10 | 2706
Г00000000299 |  | Г00000000299Поверка | Поверка | Нивелиры технические |  |  |  |  | Нет | 2706 | 01.01.2024 0:00:00 | 10отд | 2706
Г00000001103 |  | Г00000001103Калибровка | Калибровка | Нивелиры технические (К) |  |  |  |  | Нет | 2706 | 01.01.2024 0:00:00 | 10отд | 2706
000000025877 | Нет | 000000025877Поверка | Поверка | Нивелиры технические с компенсатором | AP-120, AP-124, AP-128 | 27843-04 |  |  | Нет | 3267 | 01.01.2024 0:00:00 | 10 | 3267
000000004995 | Нет | 000000004995Поверка | Поверка | Нитрат-тестеры | МОРИОН-ОК2 | 16288-97 | Диапазон измерений: Соответсвует описанию типа, погрешность и (или) неопределенность (класс, разряд): - | - | Нет | 3354 | 01.01.2024 0:00:00 | 8 | 3354
000000004995 | Нет | 000000004995Поверка выезд | Поверка выезд | Нитрат-тестеры | МОРИОН-ОК2 | 16288-97 | Диапазон измерений: Соответсвует описанию типа, погрешность и (или) неопределенность (класс, разряд): - | - | Нет | 3354 | 01.01.2024 0:00:00 | 8 | 3354
000000004992 | Нет | 000000004992Поверка выезд | Поверка выезд | Нитратомеры | НМ-002 | 11490-88 | Диапазон измерений: Соответсвует описанию типа, погрешность и (или) неопределенность (класс, разряд): - | - | Нет | 3354 | 01.01.2024 0:00:00 | 8 | 3354
000000004992 | Нет | 000000004992Поверка | Поверка | Нитратомеры | НМ-002 | 11490-88 | Диапазон измерений: Соответсвует описанию типа, погрешность и (или) неопределенность (класс, разряд): - | - | Нет | 3354 | 01.01.2024 0:00:00 | 8 | 3354
000000033220 | Нет | 000000033220Поверка выезд | Поверка выезд | Нитратомеры | ИТ-1201 | 34117-07 | Диапазон измерений: Диапазон измерений показателя активности ионов 0,30…4,30 pNО3., погрешность и (или) неопределенность (класс, разряд): Погрешность ±0,05 pN03 | Погрешность ±0,05 pN03 | Нет | 3354 | 01.01.2024 0:00:00 | 8 | 3354
000000033220 | Нет | 000000033220Поверка | Поверка | Нитратомеры | ИТ-1201 | 34117-07 | Диапазон измерений: Диапазон измерений показателя активности ионов 0,30…4,30 pNО3., погрешность и (или) неопределенность (класс, разряд): Погрешность ±0,05 pN03 | Погрешность ±0,05 pN03 | Нет | 3354 | 01.01.2024 0:00:00 | 8 | 3354
000000004994 | Нет | 000000004994Поверка | Поверка | Нитратомеры портативные | Нитрат-Тест | 18800-99 | Диапазон измерений: Соответсвует описанию типа, погрешность и (или) неопределенность (класс, разряд): - | - | Нет | 3354 | 01.01.2024 0:00:00 | 8 | 3354
000000004994 | Нет | 000000004994Поверка выезд | Поверка выезд | Нитратомеры портативные | Нитрат-Тест | 18800-99 | Диапазон измерений: Соответсвует описанию типа, погрешность и (или) неопределенность (класс, разряд): - | - | Нет | 3354 | 01.01.2024 0:00:00 | 8 | 3354
000000040494 | Нет | 000000040494Поверка | Поверка | Нитратомеры портативные | Нитрат-Тест | 18800-05 | Диапазон измерений: Соответсвует описанию типа, погрешность и (или) неопределенность (класс, разряд): - |  | Нет | 3354 | 01.01.2024 0:00:00 | 8 | 3354
000000040494 | Нет | 000000040494Поверка выезд | Поверка выезд | Нитратомеры портативные | Нитрат-Тест | 18800-05 | Диапазон измерений: Соответсвует описанию типа, погрешность и (или) неопределенность (класс, разряд): - |  | Нет | 3354 | 01.01.2024 0:00:00 | 8 | 3354
000000043866 | Нет | 000000043866Поверка | Поверка | Нормалемеры | БВ-5045 | 5836-77 |  |  | Нет | 1668 | 01.01.2024 0:00:00 | 35 | 1668
000000049732 | Нет | 000000049732Калибровка | Калибровка | Нутромер | серии 511, (18-35) |  |  |  | Нет | 1182 | 01.01.2024 0:00:00 | 10 | 1182
000000034307 | Нет | 000000034307Поверка | Поверка | Нутромер индикаторный с ценой деления 0,001 мм | 526 | 24439-03 |  |  | Нет | 1668 | 01.01.2024 0:00:00 | 35 | 1668
000000040992 | Нет | 000000040992Калибровка | Калибровка | Нутромер индикаторный с ценой деления 0,001 мм | (35-50) мм |  |  |  | Нет | 1668 | 01.01.2024 0:00:00 | 10 | 1668
000000034599 | Нет | 000000034599Калибровка | Калибровка | Нутромер индикаторный с ценой деления 0,01 мм | (50-100) мм |  |  |  | Нет | 1182 | 01.01.2024 0:00:00 | 10 | 1182
000000034726 | Нет | 000000034726Калибровка | Калибровка | Нутромер индикаторный с ценой деления 0,01 мм | (35-50) мм |  |  |  | Нет | 1182 | 01.01.2024 0:00:00 | 10 | 1182
000000039523 | Нет | 000000039523Калибровка | Калибровка | Нутромер индикаторный с ценой деления 0,01 мм | (160-250) мм |  |  |  | Нет | 1182 | 01.01.2024 0:00:00 | 10 | 1182
000000051598 | Нет | 000000051598Калибровка | Калибровка | Нутромер индикаторный с ценой деления 0,01 мм | (50-160) мм |  |  |  | Нет | 1182 | 01.01.2024 0:00:00 | 10 | 1182
000000039626 | Нет | 000000039626Калибровка | Калибровка | Нутромер микрометрический | НМ, (50-600) |  |  |  | Нет | 2262 | 01.01.2024 0:00:00 | 10 | 2262
000000039664 | Нет | 000000039664Калибровка | Калибровка | Нутромер микрометрический | НМ, (50-175) |  |  |  | Нет | 1452 | 01.01.2024 0:00:00 | 10 | 1452
000000036881 | Нет | 000000036881Калибровка | Калибровка | Нутромер трехточечный |  |  |  |  | Нет | 1668 | 01.01.2024 0:00:00 | 10 | 1668
000000005155 | Нет | 000000005155Поверка | Поверка | Нутромеры | 511 и 526 | 31706-06 |  |  | Нет | 1182 | 01.01.2024 0:00:00 | 10 | 1182
000000033566 | Нет | 000000033566Поверка | Поверка | Нутромеры | серии 511, (50-150) | 31706-20 |  |  | Нет | 1182 | 01.01.2024 0:00:00 | 10 | 1182
000000033816 | Нет | 000000033816Поверка | Поверка | Нутромеры | серии 526, (10-18) | 31706-20 |  |  | Нет | 1182 | 01.01.2024 0:00:00 | 10 | 1182
000000038445 | Нет | 000000038445Поверка | Поверка | Нутромеры | серии 511 с дополнительной микрометрической головкой, (60-100) | 31706-20 |  |  | Нет | 1182 | 01.01.2024 0:00:00 | 10 | 1182
000000038447 | Нет | 000000038447Поверка | Поверка | Нутромеры | серии 511, (18-35) | 31706-20 |  |  | Нет | 1182 | 01.01.2024 0:00:00 | 10 | 1182
000000038448 | Нет | 000000038448Поверка | Поверка | Нутромеры | серии 511, (35-60) | 31706-20 |  |  | Нет | 1182 | 01.01.2024 0:00:00 | 10 | 1182
000000039658 | Нет | 000000039658Поверка | Поверка | Нутромеры | 368, 468 и 568 | 72374-18 |  |  | Нет | 1668 | 01.01.2024 0:00:00 | 35 | 1668
000000039760 | Нет | 000000039760Поверка | Поверка | Нутромеры | серии 511 с дополнительной микрометрической головкой и с головкой измерительной серии 2, (250-400) | 31706-20 |  |  | Нет | 1182 | 01.01.2024 0:00:00 | 10 | 1182
000000040322 | Нет | 000000040322Поверка | Поверка | Нутромеры | 511 и 526 | 31706-13 |  |  | Нет | 1668 | 01.01.2024 0:00:00 | 35 | 1668
000000041176 | Нет | 000000041176Поверка | Поверка | Нутромеры | серии 511, (50-150) | 31706-13 |  |  | Нет | 1668 | 01.01.2024 0:00:00 | 10 | 1668
000000041503 | Нет | 000000041503Поверка | Поверка | Нутромеры | серии 526, (10-18) | 31706-13 |  |  | Нет | 1182 | 01.01.2024 0:00:00 | 10 | 1182
000000049572 | Нет | 000000049572Поверка | Поверка | Нутромеры | серии 511, (18-35) | 31706-13 |  |  | Нет | 1668 | 01.01.2024 0:00:00 | 10 | 1668
000000049573 | Нет | 000000049573Поверка | Поверка | Нутромеры | серии 511, (35-60) | 31706-13 |  |  | Нет | 1668 | 01.01.2024 0:00:00 | 10 | 1668
000000051286 | Нет | 000000051286Поверка | Поверка | Нутромеры | серии 511 с дополнительной микрометрической головкой, (250-400) | 31706-13 |  |  | Нет | 1668 | 01.01.2024 0:00:00 | 10 | 1668
000000051287 | Нет | 000000051287Поверка | Поверка | Нутромеры | серии 511 ABSOLITE Digimatic, (45-100) | 31706-20 |  |  | Нет | 1668 | 01.01.2024 0:00:00 | 10 | 1668
000000052313 | Нет | 000000052313Поверка | Поверка | Нутромеры | 526 | 31706-06 |  |  | Нет | 1668 | 01.01.2024 0:00:00 | 10 | 1668
000000052496 | Нет | 000000052496Поверка | Поверка | Нутромеры | серии 511 с дополнительной микрометрической головкой, (100-160) | 31706-20 |  |  | Нет | 1182 | 01.01.2024 0:00:00 | 10 | 1182
000000052694 | Нет | 000000052694Поверка | Поверка | Нутромеры | серии 511 с дополнительной микрометрической головкой, (100-160) | 31706-20 |  |  | Нет | 1452 | 01.01.2024 0:00:00 | 10 | 1452
000000053289 | Нет | 000000053289Поверка | Поверка | Нутромеры | серии 526, (7-10) | 31706-13 |  |  | Нет | 1182 | 01.01.2024 0:00:00 | 10 | 1182
000000053418 | Нет | 000000053418Поверка | Поверка | Нутромеры | МИКРОТЕХ, (200-450; 0,01) | 32163-11 |  |  | Нет | 1182 | 01.01.2024 0:00:00 | 10 | 1182
000000024404 | Нет | 000000024404Поверка | Поверка | Нутромеры двухточечные | CBGD, (50-150) | 65504-16 |  |  | Нет | 1248 | 01.01.2024 0:00:00 | 10 | 1248
000000024409 | Нет | 000000024409Поверка | Поверка | Нутромеры двухточечные | CBGD, (150-600) | 65504-16 |  |  | Нет | 2490 | 01.01.2024 0:00:00 | 10 | 2490
000000031350 | Нет | 000000031350Поверка | Поверка | Нутромеры двухточечные | серии 137, (50-500) | 31705-13 |  |  | Нет | 2490 | 01.01.2024 0:00:00 | 10 | 2490
000000033735 | Нет | 000000033735Поверка | Поверка | Нутромеры двухточечные | серии 139, (100-1000) | 31705-13 |  |  | Нет | 2262 | 01.01.2024 0:00:00 | 10 | 2262
000000038906 | Нет | 000000038906Поверка | Поверка | Нутромеры двухточечные | серии 137, (50-1000) | 31705-13 |  |  | Нет | 2262 | 01.01.2024 0:00:00 | 10 | 2262
000000040228 | Нет | 000000040228Поверка | Поверка | Нутромеры двухточечные | серии 137, (50-1500) | 31705-13 |  |  | Нет | 2262 | 01.01.2024 0:00:00 | 10 | 2262
000000041822 | Нет | 000000041822Поверка | Поверка | Нутромеры двухточечные | серии 339, (200-2000) | 31705-13 |  |  | Нет | 2262 | 01.01.2024 0:00:00 | 10 | 2262
000000051101 | Нет | 000000051101Поверка | Поверка | Нутромеры двухточечные | серии 139, (100-2100) | 31705-13 |  |  | Нет | 2262 | 01.01.2024 0:00:00 | 10 | 2262
000000051871 | Нет | 000000051871Калибровка | Калибровка | Нутромеры двухточечные | (7-150) |  |  |  | Нет | 1248 | 01.01.2024 0:00:00 | 10 | 1248
000000051914 | Нет | 000000051914Поверка | Поверка | Нутромеры двухточечные | серии 133 | 31705-13 |  |  | Нет | 1248 | 01.01.2024 0:00:00 | 10 | 1248
000000051915 | Нет | 000000051915Поверка | Поверка | Нутромеры двухточечные | серии 133 | 31705-13 |  |  | Нет | 2490 | 01.01.2024 0:00:00 | 10 | 2490
000000052401 | Нет | 000000052401Поверка | Поверка | Нутромеры двухточечные | серии 137, (50-150) | 31705-13 |  |  | Нет | 1452 | 01.01.2024 0:00:00 | 10 | 1452
Г00000000489 |  | Г00000000489Поверка | Поверка | Нутромеры двухточечные (от 7 мм до 150 мм) |  |  |  |  | Нет | 1248 | 01.01.2024 0:00:00 | 10отд | 1248
Г00000001104 |  | Г00000001104Калибровка | Калибровка | Нутромеры двухточечные (от 7 мм до 150 мм) (К) |  |  |  |  | Нет | 1248 | 01.01.2024 0:00:00 | 10отд | 1248
Г00000000490 |  | Г00000000490Поверка | Поверка | Нутромеры двухточечные (свыше 150 мм до 600 мм) |  |  |  |  | Нет | 2490 | 01.01.2024 0:00:00 | 10отд | 2490
Г00000001105 |  | Г00000001105Калибровка | Калибровка | Нутромеры двухточечные (свыше 150 мм до 600 мм) (К) |  |  |  |  | Нет | 2490 | 01.01.2024 0:00:00 | 10отд | 2490
000000005129 | Нет | 000000005129Поверка | Поверка | Нутромеры индикаторные | НИ, (100-160) | 36461-07 |  |  | Нет | 1182 | 01.01.2024 0:00:00 | 10 | 1182
000000014771 | Нет | 000000014771Поверка | Поверка | Нутромеры индикаторные | НИ Micron, (18-35) | 49723-12 |  |  | Нет | 1182 | 01.01.2024 0:00:00 | 10 | 1182
000000014772 | Нет | 000000014772Поверка | Поверка | Нутромеры индикаторные | (18-50) | 52611-13 |  |  | Нет | 1182 | 01.01.2024 0:00:00 | 10 | 1182
000000034251 | Нет | 000000034251Поверка | Поверка | Нутромеры индикаторные | НИ, (50-100) | 36461-07 |  |  | Нет | 1182 | 01.01.2024 0:00:00 | 10 | 1182
000000034255 | Нет | 000000034255Поверка | Поверка | Нутромеры индикаторные | НИ, (250-450) | 36461-07 |  |  | Нет | 1182 | 01.01.2024 0:00:00 | 10 | 1182
000000034764 | Нет | 000000034764Поверка | Поверка | Нутромеры индикаторные | НИ (250-450) | 64498-16 |  |  | Нет | 1182 | 01.01.2024 0:00:00 | 10 | 1182
000000036715 | Нет | 000000036715Поверка | Поверка | Нутромеры индикаторные | НИ | 54882-13 |  |  | Нет | 1182 | 01.01.2024 0:00:00 | 35 | 1182
000000036923 | Нет | 000000036923Поверка | Поверка | Нутромеры индикаторные | НИ (50-100) | 64498-16 |  |  | Нет | 1182 | 01.01.2024 0:00:00 | 10 | 1182
000000038088 | Нет | 000000038088Поверка | Поверка | Нутромеры индикаторные | НИ (10-18) | 64498-16 |  |  | Нет | 1182 | 01.01.2024 0:00:00 | 10 | 1182
000000038089 | Нет | 000000038089Поверка | Поверка | Нутромеры индикаторные | НИ Micron, (35-50) | 49723-12 |  |  | Нет | 1182 | 01.01.2024 0:00:00 | 10 | 1182
000000038150 | Нет | 000000038150Поверка | Поверка | Нутромеры индикаторные | НИ, НИ-ПТ, НИ Ц и НИ Ц-ПТ | 64498-16 |  |  | Нет | 1182 | 01.01.2024 0:00:00 | 35 | 1182
000000039328 | Нет | 000000039328Поверка | Поверка | Нутромеры индикаторные | НИ | 728-74 |  |  | Нет | 1182 | 01.01.2024 0:00:00 | 35 | 1182
000000039592 | Нет | 000000039592Поверка | Поверка | Нутромеры индикаторные | НИ, НИ-ПТ, НИ Ц, НИ Ц-ПТ | 75548-19 |  |  | Нет | 1182 | 01.01.2024 0:00:00 | 35 | 1182
000000040225 | Нет | 000000040225Поверка | Поверка | Нутромеры индикаторные | НИ 100-160 | 52611-13 |  |  | Нет | 1182 | 01.01.2024 0:00:00 | 35 | 1182
000000040525 | Нет | 000000040525Поверка | Поверка | Нутромеры индикаторные | серий 484, 486 | 81527-21 |  |  | Нет | 1182 | 01.01.2024 0:00:00 | 35 | 1182
000000040655 | Нет | 000000040655Поверка | Поверка | Нутромеры индикаторные | серии 809, (35-50) | 52702-13 |  |  | Нет | 1182 | 01.01.2024 0:00:00 | 10 | 1182
000000041174 | Нет | 000000041174Поверка | Поверка | Нутромеры индикаторные | Diapazon, (10-18) | 51299-12 |  |  | Нет | 1182 | 01.01.2024 0:00:00 | 10 | 1182
000000041175 | Нет | 000000041175Поверка | Поверка | Нутромеры индикаторные | Diapazon, (18-50) | 51299-12 |  |  | Нет | 1182 | 01.01.2024 0:00:00 | 10 | 1182
000000041229 | Нет | 000000041229Поверка | Поверка | Нутромеры индикаторные | НИ, (6-10) | 36461-07 |  |  | Нет | 1182 | 01.01.2024 0:00:00 | 10 | 1182
000000041231 | Нет | 000000041231Поверка | Поверка | Нутромеры индикаторные | (160-250) | 52611-13 |  |  | Нет | 1182 | 01.01.2024 0:00:00 | 10 | 1182
000000042265 | Нет | 000000042265Поверка | Поверка | Нутромеры индикаторные | НИ Micron, (10-18) | 49723-12 |  |  | Нет | 1182 | 01.01.2024 0:00:00 | 10 | 1182
000000043123 | Нет | 000000043123Поверка | Поверка | Нутромеры индикаторные | серии 809, (50-100) | 52702-13 |  |  | Нет | 1182 | 01.01.2024 0:00:00 | 10 | 1182
000000043658 | Нет | 000000043658Поверка | Поверка | Нутромеры индикаторные | НИ, (18-35) | 728-51 |  |  | Нет | 1182 | 01.01.2024 0:00:00 | 10 | 1182
000000043916 | Нет | 000000043916Поверка | Поверка | Нутромеры индикаторные | НИ Micron, (50-100) | 49723-12 |  |  | Нет | 1182 | 01.01.2024 0:00:00 | 10 | 1182
000000044785 | Нет | 000000044785Поверка | Поверка | Нутромеры индикаторные | НИ (6-10) | 64498-16 |  |  | Нет | 1182 | 01.01.2024 0:00:00 | 10 | 1182
000000044786 | Нет | 000000044786Поверка | Поверка | Нутромеры индикаторные | НИ (18-50) | 64498-16 |  |  | Нет | 1182 | 01.01.2024 0:00:00 | 10 | 1182
000000046490 | Нет | 000000046490Поверка | Поверка | Нутромеры индикаторные | Schwenk мод. 435010 (OSIMESS), | 35118-07 |  |  | Нет | 1182 | 01.01.2024 0:00:00 | 10 | 1182
000000046898 | Нет | 000000046898Поверка | Поверка | Нутромеры индикаторные | Werka НИ (18-35) | 81989-21 |  |  | Нет | 1182 | 01.01.2024 0:00:00 | 10 | 1182
000000046899 | Нет | 000000046899Поверка | Поверка | Нутромеры индикаторные | Werka НИ (35-50) | 81989-21 |  |  | Нет | 1182 | 01.01.2024 0:00:00 | 10 | 1182
000000046900 | Нет | 000000046900Поверка | Поверка | Нутромеры индикаторные | Werka НИ (50-160) | 81989-21 |  |  | Нет | 1182 | 01.01.2024 0:00:00 | 10 | 1182
000000046902 | Нет | 000000046902Поверка | Поверка | Нутромеры индикаторные | 844D | 43596-10 |  |  | Нет | 1668 | 01.01.2024 0:00:00 | 10 | 1668
000000047779 | Нет | 000000047779Поверка | Поверка | Нутромеры индикаторные | НИ, (160-250) | 36461-07 |  |  | Нет | 1182 | 01.01.2024 0:00:00 | 10 | 1182
000000047898 | Нет | 000000047898Поверка | Поверка | Нутромеры индикаторные | НИ (100-160) | 64498-16 |  |  | Нет | 1182 | 01.01.2024 0:00:00 | 10 | 1182
000000048017 | Нет | 000000048017Поверка | Поверка | Нутромеры индикаторные | НИ (50-160) | 64498-16 |  |  | Нет | 1182 | 01.01.2024 0:00:00 | 10 | 1182
000000048111 | Нет | 000000048111Поверка | Поверка | Нутромеры индикаторные | НИ Micron, (100-160) | 49723-12 |  |  | Нет | 1182 | 01.01.2024 0:00:00 | 10 | 1182
000000048262 | Нет | 000000048262Поверка | Поверка | Нутромеры индикаторные | НИ160 | 728-74 |  |  | Нет | 1182 | 01.01.2024 0:00:00 | 10 | 1182
000000048263 | Нет | 000000048263Поверка | Поверка | Нутромеры индикаторные | НИ50 | 728-74 |  |  | Нет | 1182 | 01.01.2024 0:00:00 | 10 | 1182
000000048862 | Нет | 000000048862Поверка | Поверка | Нутромеры индикаторные | Diapazon, (6-10) | 51299-12 |  |  | Нет | 1182 | 01.01.2024 0:00:00 | 10 | 1182
000000049574 | Нет | 000000049574Поверка | Поверка | Нутромеры индикаторные | Garant, (18-35) | 44066-10 |  |  | Нет | 1182 | 01.01.2024 0:00:00 | 10 | 1182
000000049575 | Нет | 000000049575Поверка | Поверка | Нутромеры индикаторные | Garant, (50-150) | 44066-10 |  |  | Нет | 1182 | 01.01.2024 0:00:00 | 10 | 1182
000000050250 | Нет | 000000050250Поверка | Поверка | Нутромеры индикаторные | Werka НИ (10-18) | 81989-21 |  |  | Нет | 1182 | 01.01.2024 0:00:00 | 10 | 1182
000000050707 | Нет | 000000050707Поверка | Поверка | Нутромеры индикаторные | НИ-ПТ, (250-450) | 85113-22 |  |  | Нет | 1668 | 01.01.2024 0:00:00 | 10 | 1668
000000050786 | Нет | 000000050786Поверка | Поверка | Нутромеры индикаторные | НИ (160-250) | 64498-16 |  |  | Нет | 1182 | 01.01.2024 0:00:00 | 10 | 1182
000000050966 | Нет | 000000050966Поверка | Поверка | Нутромеры индикаторные | НИ, (18-50) | 85174-22 |  |  | Нет | 1182 | 01.01.2024 0:00:00 | 10 | 1182
000000050986 | Нет | 000000050986Поверка | Поверка | Нутромеры индикаторные | (50-100) | 52611-13 |  |  | Нет | 1182 | 01.01.2024 0:00:00 | 10 | 1182
000000050991 | Нет | 000000050991Поверка | Поверка | Нутромеры индикаторные | НИ-ПТ (160-250) | 64498-16 |  |  | Нет | 1668 | 01.01.2024 0:00:00 | 10 | 1668
000000051005 | Нет | 000000051005Поверка | Поверка | Нутромеры индикаторные | НИ-ПТ (35-50) | 64498-16 |  |  | Нет | 1668 | 01.01.2024 0:00:00 | 10 | 1668
000000051093 | Нет | 000000051093Поверка | Поверка | Нутромеры индикаторные | НИ, (10-18) | 36461-07 |  |  | Нет | 1182 | 01.01.2024 0:00:00 | 10 | 1182
000000051274 | Нет | 000000051274Поверка | Поверка | Нутромеры индикаторные | НИ-ПТ (50-100) | 64498-16 |  |  | Нет | 1668 | 01.01.2024 0:00:00 | 10 | 1668
000000051329 | Нет | 000000051329Поверка | Поверка | Нутромеры индикаторные | НИ Ц, (18-35) | 85174-22 |  |  | Нет | 1182 | 01.01.2024 0:00:00 | 10 | 1182
000000051330 | Нет | 000000051330Поверка | Поверка | Нутромеры индикаторные | НИ Ц, (35-50) | 85174-22 |  |  | Нет | 1182 | 01.01.2024 0:00:00 | 10 | 1182
000000051331 | Нет | 000000051331Поверка | Поверка | Нутромеры индикаторные | НИ Ц, (50-100) | 85174-22 |  |  | Нет | 1182 | 01.01.2024 0:00:00 | 10 | 1182
000000051332 | Нет | 000000051332Поверка | Поверка | Нутромеры индикаторные | НИ Ц, (100-160) | 85174-22 |  |  | Нет | 1182 | 01.01.2024 0:00:00 | 10 | 1182
000000051333 | Нет | 000000051333Поверка | Поверка | Нутромеры индикаторные | НИ Ц, (160-250) | 85174-22 |  |  | Нет | 1182 | 01.01.2024 0:00:00 | 10 | 1182
000000051453 | Нет | 000000051453Поверка | Поверка | Нутромеры индикаторные | НИ-ПТ (50-160) | 64498-16 |  |  | Нет | 1668 | 01.01.2024 0:00:00 | 10 | 1668
000000051668 | Нет | 000000051668Поверка | Поверка | Нутромеры индикаторные | НИ, (100-160) | 85113-22 |  |  | Нет | 1182 | 01.01.2024 0:00:00 | 10 | 1182
000000051737 | Нет | 000000051737Поверка | Поверка | Нутромеры индикаторные | серии 809, (100-160) | 52702-13 |  |  | Нет | 1182 | 01.01.2024 0:00:00 | 10 | 1182
000000051878 | Нет | 000000051878Поверка | Поверка | Нутромеры индикаторные | VOGEL, (18-35) | 37601-08 |  |  | Нет | 1182 | 01.01.2024 0:00:00 | 10 | 1182
000000051879 | Нет | 000000051879Поверка | Поверка | Нутромеры индикаторные | VOGEL, (35-50) | 37601-08 |  |  | Нет | 1182 | 01.01.2024 0:00:00 | 10 | 1182
000000052257 | Нет | 000000052257Поверка | Поверка | Нутромеры индикаторные | НИ, (18-50) | 36461-07 |  |  | Нет | 1182 | 01.01.2024 0:00:00 | 10 | 1182
000000052726 | Нет | 000000052726Поверка | Поверка | Нутромеры индикаторные | НИ Micron, (18-50) | 49723-12 |  |  | Нет | 1182 | 01.01.2024 0:00:00 | 10 | 1182
000000052822 | Нет | 000000052822Поверка | Поверка | Нутромеры индикаторные | НИ-ПТ (10-18) | 64498-16 |  |  | Нет | 1182 | 01.01.2024 0:00:00 | 10 | 1182
000000052910 | Нет | 000000052910Поверка | Поверка | Нутромеры индикаторные | НИ, (10-18) | 85113-22 |  |  | Нет | 1182 | 01.01.2024 0:00:00 | 10 | 1182
000000052911 | Нет | 000000052911Поверка | Поверка | Нутромеры индикаторные | НИ, (6-10) | 85113-22 |  |  | Нет | 1182 | 01.01.2024 0:00:00 | 10 | 1182
000000053173 | Нет | 000000053173Поверка | Поверка | Нутромеры индикаторные | НИ-ПТ, (6-10) | 87423-22 |  |  | Нет | 1668 | 01.01.2024 0:00:00 | 10 | 1668
000000053246 | Нет | 000000053246Поверка | Поверка | Нутромеры индикаторные | НИ-ПТ, (10-18) | 85113-22 |  |  | Нет | 1668 | 01.01.2024 0:00:00 | 10 | 1668
000000053529 | Нет | 000000053529Поверка | Поверка | Нутромеры индикаторные | НИ-ПТ (18-35) | 64498-16 |  |  | Нет | 1668 | 01.01.2024 0:00:00 | 10 | 1668
Г00000000302 |  | Г00000000302Поверка | Поверка | Нутромеры индикаторные (с ценой деления 0,01 мм) |  |  |  |  | Нет | 1182 | 01.01.2024 0:00:00 | 10отд | 1182
Г00000001106 |  | Г00000001106Калибровка | Калибровка | Нутромеры индикаторные (с ценой деления 0,01 мм) (К) |  |  |  |  | Нет | 1182 | 01.01.2024 0:00:00 | 10отд | 1182
000000036930 | Нет | 000000036930Поверка | Поверка | Нутромеры индикаторные повышенной точности | НИ-ПТ и НИЦ-ПТ | 54995-13 |  |  | Нет | 1668 | 01.01.2024 0:00:00 | 35 | 1668
000000048350 | Нет | 000000048350Поверка | Поверка | Нутромеры индикаторные повышенной точности | НИ-ПТ, (100-160) | 54995-13 |  |  | Нет | 1668 | 01.01.2024 0:00:00 | 10 | 1668
000000053326 | Нет | 000000053326Поверка | Поверка | Нутромеры индикаторные повышенной точности | НИ-ПТ, (50-160) | 54995-13 |  |  | Нет | 1668 | 01.01.2024 0:00:00 | 10 | 1668
000000046364 | Нет | 000000046364Поверка | Поверка | Нутромеры индикаторные повышенной точности с ценой деления 0,001 мм | НИ | 36679-08 |  |  | Нет | 1668 | 01.01.2024 0:00:00 | 35 | 1668
000000043128 | Нет | 000000043128Поверка | Поверка | Нутромеры индикаторные с ценой деления 0,002 мм | (18-50) | 33070-06 |  |  | Нет | 1182 | 01.01.2024 0:00:00 | 10 | 1182
000000045486 | Нет | 000000045486Поверка | Поверка | Нутромеры индикаторные с ценой деления 0,002 мм | (100-160) | 33070-06 |  |  | Нет | 1182 | 01.01.2024 0:00:00 | 10 | 1182
000000045902 | Нет | 000000045902Поверка | Поверка | Нутромеры индикаторные с ценой деления 0,002 мм | Калибр, мод. 261411 | 33070-07 |  |  | Нет | 1668 | 01.01.2024 0:00:00 | 10 | 1668
000000050462 | Нет | 000000050462Поверка | Поверка | Нутромеры индикаторные с ценой деления 0,002 мм | Калибр, мод. 261512 | 33070-07 |  |  | Нет | 1668 | 01.01.2024 0:00:00 | 10 | 1668
000000053283 | Нет | 000000053283Поверка | Поверка | Нутромеры индикаторные с ценой деления 0,002 мм | Калибр, мод. 261311 | 33070-07 |  |  | Нет | 1668 | 01.01.2024 0:00:00 | 10 | 1668
000000014769 | Нет | 000000014769Поверка | Поверка | Нутромеры индикаторные с ценой деления 0,01 мм | НИ160 | 728-97 |  |  | Нет | 1182 | 01.01.2024 0:00:00 | 10 | 1182
000000014770 | Нет | 000000014770Поверка | Поверка | Нутромеры индикаторные с ценой деления 0,01 мм | НИ 18 | 728-07 |  |  | Нет | 1182 | 01.01.2024 0:00:00 | 10 | 1182
000000028722 | Нет | 000000028722Поверка | Поверка | Нутромеры индикаторные с ценой деления 0,01 мм | НИ 10 | 728-07 | Диапазон измерений: (50 - 100) мм, погрешность и (или) неопределенность (класс, разряд): КТ 2 | КТ 2 | Нет | 1182 | 01.01.2024 0:00:00 | 10 | 1182
000000031372 | Нет | 000000031372Поверка | Поверка | Нутромеры индикаторные с ценой деления 0,01 мм | НИ10 | 728-97 |  |  | Нет | 1182 | 01.01.2024 0:00:00 | 10 | 1182
000000034468 | Нет | 000000034468Поверка | Поверка | Нутромеры индикаторные с ценой деления 0,01 мм | НИ50 | 728-97 |  |  | Нет | 1182 | 01.01.2024 0:00:00 | 10 | 1182
000000035123 | Нет | 000000035123Поверка | Поверка | Нутромеры индикаторные с ценой деления 0,01 мм | НИ 160 | 728-07 |  |  | Нет | 1182 | 01.01.2024 0:00:00 | 10 | 1182
000000035608 | Нет | 000000035608Поверка | Поверка | Нутромеры индикаторные с ценой деления 0,01 мм | НИ10, НИ18, НИ50, НИ100, НИ160, НИ250, НИ450, НИ700, НИ1000 | 728-97 |  |  | Нет | 1182 | 01.01.2024 0:00:00 | 35 | 1182
000000035839 | Нет | 000000035839Поверка | Поверка | Нутромеры индикаторные с ценой деления 0,01 мм | НИ 250 | 728-07 |  |  | Нет | 1182 | 01.01.2024 0:00:00 | 10 | 1182
000000035853 | Нет | 000000035853Поверка | Поверка | Нутромеры индикаторные с ценой деления 0,01 мм | НИ 50 | 728-07 |  |  | Нет | 1182 | 01.01.2024 0:00:00 | 10 | 1182
000000035865 | Нет | 000000035865Поверка | Поверка | Нутромеры индикаторные с ценой деления 0,01 мм | НИ 100 | 728-07 |  |  | Нет | 1182 | 01.01.2024 0:00:00 | 10 | 1182
000000036140 | Нет | 000000036140Поверка | Поверка | Нутромеры индикаторные с ценой деления 0,01 мм | НИ 450 | 728-07 |  |  | Нет | 1182 | 01.01.2024 0:00:00 | 10 | 1182
000000039321 | Нет | 000000039321Поверка | Поверка | Нутромеры индикаторные с ценой деления 0,01 мм | НИ 6-10, НИ 10-18, НИ 18-35, НИ 35-50, НИ 50-100, НИ 50-160, НИ 100-160, НИ 160-250, НИ 250-450 | 42013-09 |  |  | Нет | 1182 | 01.01.2024 0:00:00 | 35 | 1182
000000039784 | Нет | 000000039784Поверка | Поверка | Нутромеры индикаторные с ценой деления 0,01 мм | (10-18) | 54059-13 |  |  | Нет | 1182 | 01.01.2024 0:00:00 | 10 | 1182
000000040224 | Нет | 000000040224Поверка | Поверка | Нутромеры индикаторные с ценой деления 0,01 мм | НИ 100-160 | 42013-09 |  |  | Нет | 1182 | 01.01.2024 0:00:00 | 35 | 1182
000000040244 | Нет | 000000040244Поверка | Поверка | Нутромеры индикаторные с ценой деления 0,01 мм | Нет данных | 70632-18 |  |  | Нет | 1182 | 01.01.2024 0:00:00 | 35 | 1182
000000041329 | Нет | 000000041329Поверка | Поверка | Нутромеры индикаторные с ценой деления 0,01 мм | НИ100 | 728-97 |  |  | Нет | 1182 | 01.01.2024 0:00:00 | 10 | 1182
000000041330 | Нет | 000000041330Поверка | Поверка | Нутромеры индикаторные с ценой деления 0,01 мм | НИ250 | 728-97 |  |  | Нет | 1182 | 01.01.2024 0:00:00 | 10 | 1182
000000041331 | Нет | 000000041331Поверка | Поверка | Нутромеры индикаторные с ценой деления 0,01 мм | НИ450 | 728-97 |  |  | Нет | 1182 | 01.01.2024 0:00:00 | 10 | 1182
000000043120 | Нет | 000000043120Поверка | Поверка | Нутромеры индикаторные с ценой деления 0,01 мм | НИ 50 | 70632-18 |  |  | Нет | 1182 | 01.01.2024 0:00:00 | 10 | 1182
000000043127 | Нет | 000000043127Поверка | Поверка | Нутромеры индикаторные с ценой деления 0,01 мм | (100-160) | 32109-07 |  |  | Нет | 1182 | 01.01.2024 0:00:00 | 10 | 1182
000000043728 | Нет | 000000043728Поверка | Поверка | Нутромеры индикаторные с ценой деления 0,01 мм | НИ-0,01, (100-160) | 32810-06 |  |  | Нет | 1182 | 01.01.2024 0:00:00 | 10 | 1182
000000045289 | Нет | 000000045289Поверка | Поверка | Нутромеры индикаторные с ценой деления 0,01 мм | НИ18 | 728-97 |  |  | Нет | 1182 | 01.01.2024 0:00:00 | 10 | 1182
000000046297 | Нет | 000000046297Поверка | Поверка | Нутромеры индикаторные с ценой деления 0,01 мм | НИ 18-35 | 42013-09 |  |  | Нет | 1182 | 01.01.2024 0:00:00 | 10 | 1182
000000048110 | Нет | 000000048110Поверка | Поверка | Нутромеры индикаторные с ценой деления 0,01 мм | НИ 6-10 | 42013-09 |  |  | Нет | 1182 | 01.01.2024 0:00:00 | 10 | 1182
000000048258 | Нет | 000000048258Поверка | Поверка | Нутромеры индикаторные с ценой деления 0,01 мм | (50-100) | 32109-07 |  |  | Нет | 1182 | 01.01.2024 0:00:00 | 10 | 1182
000000048261 | Нет | 000000048261Поверка | Поверка | Нутромеры индикаторные с ценой деления 0,01 мм | (6-10) | 32109-07 |  |  | Нет | 1182 | 01.01.2024 0:00:00 | 10 | 1182
000000048697 | Нет | 000000048697Поверка | Поверка | Нутромеры индикаторные с ценой деления 0,01 мм | (18-50) | 87448-22 |  |  | Нет | 1182 | 01.01.2024 0:00:00 | 10 | 1182
000000050460 | Нет | 000000050460Поверка | Поверка | Нутромеры индикаторные с ценой деления 0,01 мм | (160-250) | 32109-07 |  |  | Нет | 1182 | 01.01.2024 0:00:00 | 10 | 1182
000000051477 | Нет | 000000051477Поверка | Поверка | Нутромеры индикаторные с ценой деления 0,01 мм | (50-160) | 87448-22 |  |  | Нет | 1182 | 01.01.2024 0:00:00 | 10 | 1182
000000052774 | Нет | 000000052774Поверка | Поверка | Нутромеры индикаторные с ценой деления 0,01 мм | (10-18) | 87448-22 |  |  | Нет | 1182 | 01.01.2024 0:00:00 | 10 | 1182
000000043146 | Нет | 000000043146Поверка | Поверка | Нутромеры индикаторные торговой марки "SHAN" | НИ, (18-35) | 74398-19 |  |  | Нет | 1182 | 01.01.2024 0:00:00 | 10 | 1182
000000050019 | Нет | 000000050019Поверка | Поверка | Нутромеры индикаторные торговой марки "SHAN" | НИ, (100-160) | 74398-19 |  |  | Нет | 1182 | 01.01.2024 0:00:00 | 10 | 1182
000000050020 | Нет | 000000050020Поверка | Поверка | Нутромеры индикаторные торговой марки "SHAN" | НИ, (160-250) | 74398-19 |  |  | Нет | 1182 | 01.01.2024 0:00:00 | 10 | 1182
000000050021 | Нет | 000000050021Поверка | Поверка | Нутромеры индикаторные торговой марки "SHAN" | НИ, (250-450) | 74398-19 |  |  | Нет | 1182 | 01.01.2024 0:00:00 | 10 | 1182
000000050228 | Нет | 000000050228Поверка | Поверка | Нутромеры индикаторные торговой марки "SHAN" | НИ, (50-100) | 74398-19 |  |  | Нет | 1182 | 01.01.2024 0:00:00 | 10 | 1182
000000000403 | Нет | 000000000403Поверка | Поверка | Нутромеры микрометрические | НМ, (150-1250) | 35818-07 |  |  | Нет | 2262 | 01.01.2024 0:00:00 | 10 | 2262
000000000407 | Нет | 000000000407Поверка | Поверка | Нутромеры микрометрические | НМ, (50-600) | 35818-13 |  |  | Нет | 2262 | 01.01.2024 0:00:00 | 10 | 2262
000000000605 | Нет | 000000000605Поверка | Поверка | Нутромеры микрометрические | НМ, (150-1250) | 53415-13 |  |  | Нет | 2262 | 01.01.2024 0:00:00 | 10 | 2262
000000000606 | Нет | 000000000606Поверка | Поверка | Нутромеры микрометрические | HM, (50-600) | 55059-13 |  |  | Нет | 2262 | 01.01.2024 0:00:00 | 10 | 2262
000000014763 | Нет | 000000014763Поверка | Поверка | Нутромеры микрометрические | НМ175 | 784-02 |  |  | Нет | 1452 | 01.01.2024 0:00:00 | 10 | 1452
000000014764 | Нет | 000000014764Поверка | Поверка | Нутромеры микрометрические | НМ175 | 784-08 |  |  | Нет | 1452 | 01.01.2024 0:00:00 | 10 | 1452
000000014765 | Нет | 000000014765Поверка | Поверка | Нутромеры микрометрические | НМ, (50-175) | 35818-07 |  |  | Нет | 1452 | 01.01.2024 0:00:00 | 10 | 1452
000000014766 | Нет | 000000014766Поверка | Поверка | Нутромеры микрометрические | НМ, (50-75) | 35818-13 |  |  | Нет | 1452 | 01.01.2024 0:00:00 | 10 | 1452
000000014767 | Нет | 000000014767Поверка | Поверка | Нутромеры микрометрические | НМ, (50-175) | 53415-13 |  |  | Нет | 1452 | 01.01.2024 0:00:00 | 10 | 1452
000000014768 | Нет | 000000014768Поверка | Поверка | Нутромеры микрометрические | HM, (50-175) | 55059-13 |  |  | Нет | 1452 | 01.01.2024 0:00:00 | 10 | 1452
000000019203 | Нет | 000000019203Поверка | Поверка | Нутромеры микрометрические | НМ1250 | 784-02 |  |  | Нет | 2262 | 01.01.2024 0:00:00 | 10 | 2262
000000019206 | Нет | 000000019206Поверка | Поверка | Нутромеры микрометрические | НМ600 | 784-08 |  |  | Нет | 2262 | 01.01.2024 0:00:00 | 10 | 2262
000000034588 | Нет | 000000034588Поверка | Поверка | Нутромеры микрометрические | НМ-600 | 53415-13 |  |  | Нет | 2490 | 01.01.2024 0:00:00 | 22 | 2490
000000037547 | Нет | 000000037547Поверка | Поверка | Нутромеры микрометрические | НМ 50-75, НМ 75-175, НМ 75-600, НМ 150-1250 | 784-61 |  |  | Нет | 2262 | 01.01.2024 0:00:00 | 35 | 2262
000000038478 | Нет | 000000038478Поверка | Поверка | Нутромеры микрометрические | НМ 50-75 | 784-61 |  |  | Нет | 1452 | 01.01.2024 0:00:00 | 10 | 1452
000000039808 | Нет | 000000039808Поверка | Поверка | Нутромеры микрометрические | НМ, (150-1250) | 35818-13 |  |  | Нет | 2262 | 01.01.2024 0:00:00 | 10 | 2262
000000040363 | Нет | 000000040363Поверка | Поверка | Нутромеры микрометрические | НМИ 1250-4000 | 1513-61 |  |  | Нет | 2262 | 01.01.2024 0:00:00 | 35 | 2262
000000040984 | Нет | 000000040984Поверка | Поверка | Нутромеры микрометрические | НМ-С, НМ-СЦ | 43899-10 |  |  | Нет | 1668 | 01.01.2024 0:00:00 | 35 | 1668
000000041238 | Нет | 000000041238Поверка | Поверка | Нутромеры микрометрические | НМ 150-1250 | 784-61 |  |  | Нет | 2262 | 01.01.2024 0:00:00 | 10 | 2262
000000042373 | Нет | 000000042373Поверка | Поверка | Нутромеры микрометрические | НМ 800-2500 | 1448-61 |  |  | Нет | 1182 | 01.01.2024 0:00:00 | 35 | 1182
000000045492 | Нет | 000000045492Поверка | Поверка | Нутромеры микрометрические | НМ 75-175 | 784-61 |  |  | Нет | 1452 | 01.01.2024 0:00:00 | 10 | 1452
000000046102 | Нет | 000000046102Поверка | Поверка | Нутромеры микрометрические | Holex мод. 428990, 428991 | 36750-08 |  |  | Нет | 1452 | 01.01.2024 0:00:00 | 35 | 1452
000000047869 | Нет | 000000047869Поверка | Поверка | Нутромеры микрометрические | НМ-А | 87783-22 |  |  | Нет | 2262 | 01.01.2024 0:00:00 | 35 | 2262
000000048260 | Нет | 000000048260Поверка | Поверка | Нутромеры микрометрические | НМ 75-600 | 784-61 |  |  | Нет | 2262 | 01.01.2024 0:00:00 | 10 | 2262
000000048819 | Нет | 000000048819Поверка | Поверка | Нутромеры микрометрические | НМ1250 | 784-08 |  |  | Нет | 2262 | 01.01.2024 0:00:00 | 10 | 2262
000000049011 | Нет | 000000049011Поверка | Поверка | Нутромеры микрометрические | НМ2500 | 1448-02 |  |  | Нет | 2262 | 01.01.2024 0:00:00 | 10 | 2262
000000049810 | Нет | 000000049810Поверка | Поверка | Нутромеры микрометрические | НМ75 | 784-08 |  |  | Нет | 1452 | 01.01.2024 0:00:00 | 10 | 1452
000000049812 | Нет | 000000049812Поверка | Поверка | Нутромеры микрометрические | НМ, (50-175) | 35818-13 |  |  | Нет | 1452 | 01.01.2024 0:00:00 | 10 | 1452
000000050249 | Нет | 000000050249Поверка | Поверка | Нутромеры микрометрические | НМ-А, (50-600) | 43893-10 |  |  | Нет | 2262 | 01.01.2024 0:00:00 | 10 | 2262
000000050459 | Нет | 000000050459Поверка | Поверка | Нутромеры микрометрические | НМ, (50-75) мм | 35818-07 |  |  | Нет | 1452 | 01.01.2024 0:00:00 | 10 | 1452
000000053204 | Нет | 000000053204Поверка | Поверка | Нутромеры микрометрические | НМ, (150-1400) | 35818-07 |  |  | Нет | 2262 | 01.01.2024 0:00:00 | 10 | 2262
000000053387 | Нет | 000000053387Поверка | Поверка | Нутромеры микрометрические | НМ75 | 784-02 |  |  | Нет | 1452 | 01.01.2024 0:00:00 | 10 | 1452
000000053388 | Нет | 000000053388Поверка | Поверка | Нутромеры микрометрические | НМ600 | 784-02 |  |  | Нет | 2262 | 01.01.2024 0:00:00 | 10 | 2262
000000001356 | Нет | 000000001356Калибровка | Калибровка | Нутромеры микрометрические (2000:6000 мм) |  |  |  |  | Нет | 2922 | 01.01.2024 0:00:00 | 10 | 2922
Г00000000304 |  | Г00000000304Поверка | Поверка | Нутромеры микрометрические (от 175 мм до 2000 мм) |  |  |  |  | Нет | 2262 | 01.01.2024 0:00:00 | 10отд | 2262
Г00000001107 |  | Г00000001107Калибровка | Калибровка | Нутромеры микрометрические (от 175 мм до 2000 мм) (К) |  |  |  |  | Нет | 2262 | 01.01.2024 0:00:00 | 10отд | 2262
Г00000000303 |  | Г00000000303Поверка | Поверка | Нутромеры микрометрические (от 50 мм до 175 мм) |  |  |  |  | Нет | 1452 | 01.01.2024 0:00:00 | 10отд | 1452
Г00000001108 |  | Г00000001108Калибровка | Калибровка | Нутромеры микрометрические (от 50 мм до 175 мм) (К) |  |  |  |  | Нет | 1452 | 01.01.2024 0:00:00 | 10отд | 1452
000000048825 | Нет | 000000048825Поверка | Поверка | Нутромеры микрометрические с боковыми измерительными поверхностями | Обозначение отсутствует | 88932-23 |  |  | Нет | 1452 | 01.01.2024 0:00:00 | 35 | 1452
000000045073 | Нет | 000000045073Поверка | Поверка | Нутромеры микрометрические с губками | Holex мод. 426800, (5-30) | 36267-14 |  |  | Нет | 1452 | 01.01.2024 0:00:00 | 10 | 1452
000000048818 | Нет | 000000048818Поверка | Поверка | Нутромеры микрометрические с губками | Holex мод. 426800, (25-50) | 36267-14 |  |  | Нет | 1452 | 01.01.2024 0:00:00 | 10 | 1452
000000046330 | Нет | 000000046330Поверка | Поверка | Нутромеры микрометрические самоцентрирующиеся | 44 A, 44 EX, 844 A | 33792-07 |  |  | Нет | 2262 | 01.01.2024 0:00:00 | 35 | 2262
000000036091 | Нет | 000000036091Поверка | Поверка | Нутромеры микрометрические торговой марки "SHAN" | Нет данных | 71346-18 |  |  | Нет | 1452 | 01.01.2024 0:00:00 | 35 | 1452
000000045559 | Нет | 000000045559Поверка | Поверка | Нутромеры микрометрические торговой марки "SHAN" | НМ600 | 71346-18 |  |  | Нет | 2490 | 01.01.2024 0:00:00 | 10 | 2490
000000053574 | Нет | 000000053574Поверка | Поверка | Нутромеры микрометрические торговой марки "SHAN" | НМ2500 | 71346-18 |  |  | Нет | 2262 | 01.01.2024 0:00:00 | 10 | 2262
000000039533 | Нет | 000000039533Поверка | Поверка | Нутромеры микрометрические, индикаторные | (160-250) | 26347-04 |  |  | Нет | 1182 | 01.01.2024 0:00:00 | 10 | 1182
Г00000000899 |  | Г00000000899Поверка | Поверка | Нутромеры с ценой деления 0,001 и 0,002 мм |  |  |  |  | Нет | 1668 | 01.01.2024 0:00:00 | 10отд | 1668
Г00000001109 |  | Г00000001109Калибровка | Калибровка | Нутромеры с ценой деления 0,001 и 0,002 мм (К) |  |  |  |  | Нет | 1668 | 01.01.2024 0:00:00 | 10отд | 1668
000000051323 | Нет | 000000051323Поверка | Поверка | Нутромеры с ценой деления 0,002 мм | 155 | 2626-90 |  |  | Нет | 1668 | 01.01.2024 0:00:00 | 10 | 1668
000000051619 | Нет | 000000051619Поверка | Поверка | Нутромеры с ценой деления 0,002 мм | 109 | 2626-90 |  |  | Нет | 1182 | 01.01.2024 0:00:00 | 10 | 1182
000000052064 | Нет | 000000052064Поверка | Поверка | Нутромеры с ценой деления 0,002 мм | 154 | 2626-90 |  |  | Нет | 1182 | 01.01.2024 0:00:00 | 10 | 1182
000000053202 | Нет | 000000053202Поверка | Поверка | Нутромеры с ценой деления 0,002 мм | 1017 | 2626-90 |  |  | Нет | 1668 | 01.01.2024 0:00:00 | 10 | 1668
000000014773 | Нет | 000000014773Поверка | Поверка | Нутромеры торговой марки "Калиброн" | НИ (10-18) | 59768-15 |  |  | Нет | 1182 | 01.01.2024 0:00:00 | 10 | 1182
000000036714 | Нет | 000000036714Поверка | Поверка | Нутромеры торговой марки "Калиброн" | НИ (50-160) | 59768-15 |  |  | Нет | 1182 | 01.01.2024 0:00:00 | 10 | 1182
000000038484 | Нет | 000000038484Поверка | Поверка | Нутромеры торговой марки "Калиброн" | НИ (18-50) | 59768-15 |  |  | Нет | 1182 | 01.01.2024 0:00:00 | 10 | 1182
000000038841 | Нет | 000000038841Поверка | Поверка | Нутромеры торговой марки "Калиброн" | НИ (35-50) | 59768-15 |  |  | Нет | 1182 | 01.01.2024 0:00:00 | 10 | 1182
000000038846 | Нет | 000000038846Поверка | Поверка | Нутромеры торговой марки "Калиброн" | НИ (50-100) | 59768-15 |  |  | Нет | 1182 | 01.01.2024 0:00:00 | 10 | 1182
000000039034 | Нет | 000000039034Поверка | Поверка | Нутромеры торговой марки "Калиброн" | НИ (100-160) | 59768-15 |  |  | Нет | 1182 | 01.01.2024 0:00:00 | 10 | 1182
000000040860 | Нет | 000000040860Поверка | Поверка | Нутромеры торговой марки "Калиброн" | НИ (6-10) | 59768-15 |  |  | Нет | 1182 | 01.01.2024 0:00:00 | 10 | 1182
000000041120 | Нет | 000000041120Поверка | Поверка | Нутромеры торговой марки "Калиброн" | НИ (18-35) | 59768-15 |  |  | Нет | 1182 | 01.01.2024 0:00:00 | 10 | 1182
000000042927 | Нет | 000000042927Поверка | Поверка | Нутромеры торговой марки "Калиброн" | НИ (250-450) | 59768-15 |  |  | Нет | 1182 | 01.01.2024 0:00:00 | 10 | 1182
000000049855 | Нет | 000000049855Поверка | Поверка | Нутромеры торговой марки "Калиброн" | НИ (160-250) | 59768-15 |  |  | Нет | 1182 | 01.01.2024 0:00:00 | 10 | 1182
000000035076 | Нет | 000000035076Поверка | Поверка | Нутромеры трехточечные | 368, 468, 568 | 30950-06 |  |  | Нет | 1668 | 01.01.2024 0:00:00 | 35 | 1668
000000048056 | Нет | 000000048056Поверка | Поверка | Нутромеры трехточечные | 44A, 44 EWR, 844А | 52425-18 |  |  | Нет | 1668 | 01.01.2024 0:00:00 | 35 | 1668
000000052281 | Нет | 000000052281Поверка | Поверка | Нутромеры трехточечные | Insize 3127М | 87712-22 |  |  | Нет | 1668 | 01.01.2024 0:00:00 | 35 | 1668
000000052650 | Нет | 000000052650Поверка | Поверка | Нутромеры трехточечные | 468 DIGIMATIC, (62-75) мм | 49048-12 |  |  | Нет | 1452 | 01.01.2024 0:00:00 | 10 | 1452
000000041442 | Нет | 000000041442Поверка | Поверка | Нутромеры трехточечные микрометрические | Insize мод. 2124, 3127, 3128, 3227, 3228 | 73990-19 |  |  | Нет | 1668 | 01.01.2024 0:00:00 | 35 | 1668
000000001382 | Нет | 000000001382Калибровка | Калибровка | Образцы покрытий (плоскостность, толщина, шероховатость) |  |  |  |  | Нет | 6642 | 01.01.2024 0:00:00 | 10 | 6642
000000001380 | Нет | 000000001380Калибровка | Калибровка | Образцы стандартные градиента магнитного поля(СОП-НО-021:СОП-НО-031) |  |  |  |  | Нет | 3792 | 01.01.2024 0:00:00 | 10 | 3792
000000044049 | Нет | 000000044049Поверка | Поверка | Образцы шероховатости поверхности (сравнения) | В7-1833 | 76029-19 |  |  | Нет | 246 | 01.01.2024 0:00:00 | 10 | 246
000000052558 | Нет | 000000052558Поверка | Поверка | Образцы шероховатости поверхности (сравнения) |  | 79229-20 |  |  | Нет | 246 | 01.01.2024 0:00:00 | 35 | 246
Г00000000523 |  | Г00000000523Поверка | Поверка | Образцы шероховатости поверхности (сравнения) (за 1 образец) |  |  |  |  | Нет | 246 | 01.01.2024 0:00:00 | 10отд | 246
Г00000001110 |  | Г00000001110Калибровка | Калибровка | Образцы шероховатости поверхности (сравнения) (за 1 образец) (К) |  |  |  |  | Нет | 246 | 01.01.2024 0:00:00 | 10отд | 246
000000001372 | Нет | 000000001372Калибровка | Калибровка | Объект-микрометр | ОМО |  |  |  | Нет | 2100 | 01.01.2024 0:00:00 | 10 | 2100
000000028409 | Нет | 000000028409Калибровка | Калибровка | Объект-микрометр | ОМП |  | Диапазон измерений: (0-1) мм, погрешность и (или) неопределенность (класс, разряд): 2 разряд | 2 разряд | Нет | 2100 | 01.01.2024 0:00:00 | 10 | 2100
000000035876 | Нет | 000000035876Поверка | Поверка | Объект-микрометры | ОМО | 590-63 |  |  | Нет | 2100 | 01.01.2024 0:00:00 | 10 | 2100
000000035877 | Нет | 000000035877Поверка | Поверка | Объект-микрометры | ОМП | 590-63 |  |  | Нет | 2100 | 01.01.2024 0:00:00 | 10 | 2100
Г00000000524 |  | Г00000000524Поверка | Поверка | Объект-микрометры |  |  |  |  | Нет | 2100 | 01.01.2024 0:00:00 | 10отд | 2100
Г00000001111 |  | Г00000001111Калибровка | Калибровка | Объект-микрометры (К) |  |  |  |  | Нет | 2100 | 01.01.2024 0:00:00 | 10отд | 2100
000000006167 | Нет | 000000006167Поверка | Поверка | Одинарно-двойные мосты | Р-39 | 2493-69 |  |  | Нет | 4848 | 01.01.2024 0:00:00 | 11 | 4848
000000006167 | Нет | 000000006167Калибровка | Калибровка | Одинарно-двойные мосты | Р-39 | 2493-69 |  |  | Нет | 4848 | 01.01.2024 0:00:00 | 11 | 4848
000000018174 | Нет | 000000018174Поверка | Поверка | Одинарно-двойные мосты | Р-329 | 1215-58 |  |  | Нет | 4848 | 01.01.2024 0:00:00 | 11 | 4848
000000018174 | Нет | 000000018174Калибровка | Калибровка | Одинарно-двойные мосты | Р-329 | 1215-58 |  |  | Нет | 4848 | 01.01.2024 0:00:00 | 11 | 4848
Г00000000418 |  | Г00000000418Поверка | Поверка | Одноканальные со счетчиками или соплами |  |  |  |  | Нет | 1158 | 01.01.2024 0:00:00 | 12отд | 1158
Г00000000418 |  | Г00000000418Калибровка | Калибровка | Одноканальные со счетчиками или соплами |  |  |  |  | Нет | 1158 | 01.01.2024 0:00:00 | 12отд | 1158
000000007962 | Нет | 000000007962Поверка выезд | Поверка выезд | ОКСИМЕТР ПУЛЬСОВОЙ "ЭЛОКС" |  |  |  |  | Нет | 3174 | 01.01.2024 0:00:00 | 11 | 3174
000000007962 | Нет | 000000007962Калибровка | Калибровка | ОКСИМЕТР ПУЛЬСОВОЙ "ЭЛОКС" |  |  |  |  | Нет | 3174 | 01.01.2024 0:00:00 | 11 | 3174
000000007962 | Нет | 000000007962Калибровка выезд | Калибровка выезд | ОКСИМЕТР ПУЛЬСОВОЙ "ЭЛОКС" |  |  |  |  | Нет | 3174 | 01.01.2024 0:00:00 | 11 | 3174
000000007962 | Нет | 000000007962Поверка | Поверка | ОКСИМЕТР ПУЛЬСОВОЙ "ЭЛОКС" |  |  |  |  | Нет | 3174 | 01.01.2024 0:00:00 | 11 | 3174
000000000867 | Нет | 000000000867Калибровка | Калибровка | Оксиметр пульсовой неинвазивный | ОП-31.1 Тритон |  |  |  | Нет | 3174 | 01.01.2024 0:00:00 | 11 | 3174
000000000867 | Нет | 000000000867Поверка | Поверка | Оксиметр пульсовой неинвазивный | ОП-31.1 Тритон |  |  |  | Нет | 3174 | 01.01.2024 0:00:00 | 11 | 3174
000000000867 | Нет | 000000000867Поверка выезд | Поверка выезд | Оксиметр пульсовой неинвазивный | ОП-31.1 Тритон |  |  |  | Нет | 3174 | 01.01.2024 0:00:00 | 11 | 3174
000000000867 | Нет | 000000000867Калибровка выезд | Калибровка выезд | Оксиметр пульсовой неинвазивный | ОП-31.1 Тритон |  |  |  | Нет | 3174 | 01.01.2024 0:00:00 | 11 | 3174
000000039264 | Нет | 000000039264Поверка | Поверка | Оксиметрическая головка (1 шт) |  |  | Диапазон измерений: Соответсвует описанию типа, погрешность и (или) неопределенность (класс, разряд): - |  | Нет | 3876 | 01.01.2024 0:00:00 | 8 | 3876
000000039264 | Нет | 000000039264Калибровка | Калибровка | Оксиметрическая головка (1 шт) |  |  | Диапазон измерений: Соответсвует описанию типа, погрешность и (или) неопределенность (класс, разряд): - |  | Нет | 3876 | 01.01.2024 0:00:00 | 8 | 3876
000000035433 | Нет | 000000035433Поверка | Поверка | Оксиметры | HI9142, HI9146, HI9147 | 48481-11 | Диапазон измерений: Соответсвует описанию типа, погрешность и (или) неопределенность (класс, разряд): - |  | Нет | 5286 | 01.01.2024 0:00:00 | 8 | 5286
000000050674 | Нет | 000000050674Калибровка | Калибровка | Оксиметры | Oxi 100 (мод. Oxi-170, Oxi-197i), Oxi 300 (мод. Oxi-315i, Oxi-330i, Oxi-340i), Oxi InoLab (мод. 730, 740, BSB/BOD740), OxiTop (мод. IS, Control) | 15078-06 |  |  | Нет | 3876 | 01.01.2024 0:00:00 | 12 | 3876
000000050674 | Нет | 000000050674Поверка | Поверка | Оксиметры | Oxi 100 (мод. Oxi-170, Oxi-197i), Oxi 300 (мод. Oxi-315i, Oxi-330i, Oxi-340i), Oxi InoLab (мод. 730, 740, BSB/BOD740), OxiTop (мод. IS, Control) | 15078-06 |  |  | Нет | 3876 | 01.01.2024 0:00:00 | 12 | 3876
000000049414 | Нет | 000000049414Поверка | Поверка | Оксиметры пульсовые | OX-700 | 35496-07 |  |  | Нет | 3174 | 01.01.2024 0:00:00 | 11 | 3174
000000049414 | Нет | 000000049414Поверка выезд | Поверка выезд | Оксиметры пульсовые | OX-700 | 35496-07 |  |  | Нет | 3174 | 01.01.2024 0:00:00 | 11 | 3174
000000049414 | Нет | 000000049414Калибровка выезд | Калибровка выезд | Оксиметры пульсовые | OX-700 | 35496-07 |  |  | Нет | 3174 | 01.01.2024 0:00:00 | 11 | 3174
000000049414 | Нет | 000000049414Калибровка | Калибровка | Оксиметры пульсовые | OX-700 | 35496-07 |  |  | Нет | 3174 | 01.01.2024 0:00:00 | 11 | 3174
000000048631 | Нет | 000000048631Поверка | Поверка | Оксиметры пульсовые неинвазивные цифровые с определением частоты пульса | ОП-31А \Тритон Т-31\ | 14691-00 |  |  | Нет | 3174 | 01.01.2024 0:00:00 | 11 | 3174
000000048631 | Нет | 000000048631Калибровка | Калибровка | Оксиметры пульсовые неинвазивные цифровые с определением частоты пульса | ОП-31А \Тритон Т-31\ | 14691-00 |  |  | Нет | 3174 | 01.01.2024 0:00:00 | 11 | 3174
000000048631 | Нет | 000000048631Калибровка выезд | Калибровка выезд | Оксиметры пульсовые неинвазивные цифровые с определением частоты пульса | ОП-31А \Тритон Т-31\ | 14691-00 |  |  | Нет | 3174 | 01.01.2024 0:00:00 | 11 | 3174
000000048631 | Нет | 000000048631Поверка выезд | Поверка выезд | Оксиметры пульсовые неинвазивные цифровые с определением частоты пульса | ОП-31А \Тритон Т-31\ | 14691-00 |  |  | Нет | 3174 | 01.01.2024 0:00:00 | 11 | 3174
000000045009 | Нет | 000000045009Поверка выезд | Поверка выезд | Оксиметры пульсовые неинвазивные цифровые с определением частоты пульса и плетизмограммы | ОП-32.1 \Тритон Т-32\ | 14692-03 |  |  | Нет | 3174 | 01.01.2024 0:00:00 | 11 | 3174
000000045009 | Нет | 000000045009Калибровка | Калибровка | Оксиметры пульсовые неинвазивные цифровые с определением частоты пульса и плетизмограммы | ОП-32.1 \Тритон Т-32\ | 14692-03 |  |  | Нет | 3174 | 01.01.2024 0:00:00 | 11 | 3174
000000045009 | Нет | 000000045009Калибровка выезд | Калибровка выезд | Оксиметры пульсовые неинвазивные цифровые с определением частоты пульса и плетизмограммы | ОП-32.1 \Тритон Т-32\ | 14692-03 |  |  | Нет | 3174 | 01.01.2024 0:00:00 | 11 | 3174
000000045009 | Нет | 000000045009Поверка | Поверка | Оксиметры пульсовые неинвазивные цифровые с определением частоты пульса и плетизмограммы | ОП-32.1 \Тритон Т-32\ | 14692-03 |  |  | Нет | 3174 | 01.01.2024 0:00:00 | 11 | 3174
000000050365 | Нет | 000000050365Калибровка выезд | Калибровка выезд | Оксиметры пульсовые неинвазивные цифровые с определением частоты пульса и плетизмограммы | ОП-32А Тритон Т-32 | 14692-00 |  |  | Нет | 3174 | 01.01.2024 0:00:00 | 11 | 3174
000000050365 | Нет | 000000050365Поверка выезд | Поверка выезд | Оксиметры пульсовые неинвазивные цифровые с определением частоты пульса и плетизмограммы | ОП-32А Тритон Т-32 | 14692-00 |  |  | Нет | 3174 | 01.01.2024 0:00:00 | 11 | 3174
000000050365 | Нет | 000000050365Поверка | Поверка | Оксиметры пульсовые неинвазивные цифровые с определением частоты пульса и плетизмограммы | ОП-32А Тритон Т-32 | 14692-00 |  |  | Нет | 3174 | 01.01.2024 0:00:00 | 11 | 3174
000000050365 | Нет | 000000050365Калибровка | Калибровка | Оксиметры пульсовые неинвазивные цифровые с определением частоты пульса и плетизмограммы | ОП-32А Тритон Т-32 | 14692-00 |  |  | Нет | 3174 | 01.01.2024 0:00:00 | 11 | 3174
000000039398 | Нет | 000000039398Поверка выезд | Поверка выезд | Октанометры | ОКТАН-ИМ | 20807-07 | Диапазон измерений: Соответсвует описанию типа, погрешность и (или) неопределенность (класс, разряд): - | - | Нет | 5004 | 01.01.2024 0:00:00 | 8 | 5004
000000039398 | Нет | 000000039398Поверка | Поверка | Октанометры | ОКТАН-ИМ | 20807-07 | Диапазон измерений: Соответсвует описанию типа, погрешность и (или) неопределенность (класс, разряд): - | - | Нет | 4680 | 01.01.2024 0:00:00 | 8 | 4680
000000039398 | Нет | 000000039398Метрологический контроль состояния | Метрологический контроль состояния | Октанометры | ОКТАН-ИМ | 20807-07 | Диапазон измерений: Соответсвует описанию типа, погрешность и (или) неопределенность (класс, разряд): - | - | Нет | 5004 | 01.01.2024 0:00:00 | 8 | 5004
000000018216 | Нет | 000000018216Поверка | Поверка | Омметр цифровой | Щ34 | 4274-74 |  |  | Нет | 5427 | 01.01.2023 0:00:00 | 11 | 5802
000000006117 | Нет | 000000006117Калибровка | Калибровка | Омметры | Ф410 | 3145-72 |  |  | Нет | 1320 | 01.01.2024 0:00:00 | 11 | 1320
000000006117 | Нет | 000000006117Поверка | Поверка | Омметры | Ф410 | 3145-72 |  |  | Нет | 1320 | 01.01.2024 0:00:00 | 11 | 1320
000000006449 | Нет | 000000006449Поверка | Поверка | Омметры | Е6-10 | 4393-74 |  |  | Нет | 954 | 01.01.2024 0:00:00 | 11 | 954
000000033627 | Нет | 000000033627Калибровка | Калибровка | Омметры | ВИТОК | 35882-07 |  |  | Нет | 5427 | 01.01.2023 0:00:00 | 11 | 5802
000000033627 | Нет | 000000033627Поверка | Поверка | Омметры | ВИТОК | 35882-07 |  |  | Нет | 5427 | 01.01.2023 0:00:00 | 11 | 5802
000000040420 | Нет | 000000040420Калибровка | Калибровка | Омметры | ВИТОК | 35882-07 |  |  | Нет | 5427 | 01.01.2023 0:00:00 | 11 | 5802
000000040420 | Нет | 000000040420Поверка | Поверка | Омметры | ВИТОК | 35882-07 |  |  | Нет | 5427 | 01.01.2023 0:00:00 | 11 | 5802
000000047684 | Нет | 000000047684Калибровка | Калибровка | Омметры | М57 | 630-50 |  |  | Нет | 1320 | 01.01.2024 0:00:00 | 11 | 1320
000000047684 | Нет | 000000047684Поверка | Поверка | Омметры | М57 | 630-50 |  |  | Нет | 1320 | 01.01.2024 0:00:00 | 11 | 1320
000000006100 | Нет | 000000006100Поверка | Поверка | Омметры переносные | М372 | 1309-60 |  |  | Нет | 828 | 01.01.2024 0:00:00 | 11 | #N/A
Г00000001561 |  | Г00000001561Поверка | Поверка | Омметры стрелочные |  |  |  |  | Нет | 1320 | 01.01.2024 0:00:00 | 11отд | 1320
Г00000001561 |  | Г00000001561Калибровка | Калибровка | Омметры стрелочные |  |  |  |  | Нет | 1320 | 01.01.2024 0:00:00 | 11отд | 1320
000000014369 | Нет | 000000014369Поверка | Поверка | Омметры цифровые | Щ306 | 10983-87 |  |  | Нет | 5427 | 01.01.2023 0:00:00 | 11 | 5802
000000023682 | Нет | 000000023682Поверка | Поверка | Оправы пробные универсальные | ОПУ-01 | 14156-07 |  |  | Нет | 1140 | 01.01.2024 0:00:00 | 10 | 1140
000000023683 | Нет | 000000023683Поверка | Поверка | Оправы пробные универсальные | ОПУ-01 | 14156-94 |  |  | Нет | 1140 | 01.01.2024 0:00:00 | 10 | 1140
000000043478 | Нет | 000000043478Калибровка | Калибровка | Оправы пробные универсальные |  |  |  |  | Нет | 1140 | 01.01.2024 0:00:00 | 10 | 1140
Г00000000521 |  | Г00000000521Поверка | Поверка | Оправы пробные универсальные |  |  |  |  | Нет | 1140 | 01.01.2024 0:00:00 | 10отд | 1140
Г00000001428 |  | Г00000001428Калибровка | Калибровка | Оправы пробные универсальные (К) |  |  |  |  | Нет | 1140 | 01.01.2024 0:00:00 | 10отд | 1140
000000023173 | Нет | 000000023173Поверка | Поверка | Определители места повреждения кабеля | ETDR 10, ETDR 10С, ETDR 10V | 45330-10 |  |  | Нет | 7872 | 01.01.2024 0:00:00 | 11 | 7872
000000023178 | Нет | 000000023178Поверка | Поверка | Определители места повреждения кабеля | ECFL30 | 40589-09 |  |  | Нет | 7872 | 01.01.2024 0:00:00 | 11 | 7872
000000023182 | Нет | 000000023182Поверка | Поверка | Определители места повреждения кабеля | ECFL30 | 40589-14 |  |  | Нет | 7872 | 01.01.2024 0:00:00 | 11 | 7872
000000023466 | Нет | 000000023466Поверка | Поверка | Оптиметры | ИКВ-3 | 140-73 |  |  | Нет | 5898 | 01.01.2024 0:00:00 | 10 | 5898
000000051130 | Нет | 000000051130Калибровка | Калибровка | Оптиметры |  |  |  |  | Нет | 5898 | 01.01.2024 0:00:00 | 10 | 5898
Г00000000522 |  | Г00000000522Поверка | Поверка | Оптиметры |  |  |  |  | Нет | 5898 | 01.01.2024 0:00:00 | 10отд | 5898
Г00000001112 |  | Г00000001112Калибровка | Калибровка | Оптиметры (К) |  |  |  |  | Нет | 5898 | 01.01.2024 0:00:00 | 10отд | 5898
000000023462 | Нет | 000000023462Поверка | Поверка | Оптиметры горизонтальные | ИКГ-3 | 2007-64 |  |  | Нет | 5898 | 01.01.2024 0:00:00 | 10 | 5898
000000023463 | Нет | 000000023463Поверка | Поверка | Оптиметры горизонтальные | ИКГ-3 | 2007-75 |  |  | Нет | 5898 | 01.01.2024 0:00:00 | 10 | 5898
000000023464 | Нет | 000000023464Поверка | Поверка | Оптиметры горизонтальные | ИКГ | 381-49 |  |  | Нет | 5898 | 01.01.2024 0:00:00 | 10 | 5898
000000023465 | Нет | 000000023465Поверка | Поверка | Оптиметры на вертикальном штативе | ИКВ | 140-49 |  |  | Нет | 5898 | 01.01.2024 0:00:00 | 10 | 5898
000000041766 | Нет | 000000041766Поверка | Поверка | Оптиметры на вертикальном штативе | ИКВ | 140-49 |  |  | Нет | 5898 | 01.01.2024 0:00:00 | 10 | 5898
000000040955 | Нет | 000000040955Поверка | Поверка | Оптиметры электронные вертикальные и горизонтальные | ИКВэ | 52617-13 |  |  | Нет | 5898 | 01.01.2024 0:00:00 | 10 | 5898
000000045640 | Нет | 000000045640Поверка | Поверка | Осмометры | Vapro 5600 | 72433-18 | Диапазон измерений: моляльной концентрации осмотически активных веществ, ммоль/кг 50…2000. ¶¶Для измерений моляльной концентрации осмотически активных веществ: ¶- предел абс. погрешности, ммоль/кг в диапазоне 50…200 ммоль/кг вкл. 5,0. ¶- предел отн. погрешности, %, в диапазоне >200…2000 ммоль/кг 2,0, погрешность и (или) неопределенность (класс, разряд): - | - | Нет | 4680 | 01.01.2024 0:00:00 | 8 | 4680
000000045640 | Нет | 000000045640Метрологический контроль состояния | Метрологический контроль состояния | Осмометры | Vapro 5600 | 72433-18 | Диапазон измерений: моляльной концентрации осмотически активных веществ, ммоль/кг 50…2000. ¶¶Для измерений моляльной концентрации осмотически активных веществ: ¶- предел абс. погрешности, ммоль/кг в диапазоне 50…200 ммоль/кг вкл. 5,0. ¶- предел отн. погрешности, %, в диапазоне >200…2000 ммоль/кг 2,0, погрешность и (или) неопределенность (класс, разряд): - | - | Нет | 5004 | 01.01.2024 0:00:00 | 8 | 5004
000000045640 | Нет | 000000045640Поверка выезд | Поверка выезд | Осмометры | Vapro 5600 | 72433-18 | Диапазон измерений: моляльной концентрации осмотически активных веществ, ммоль/кг 50…2000. ¶¶Для измерений моляльной концентрации осмотически активных веществ: ¶- предел абс. погрешности, ммоль/кг в диапазоне 50…200 ммоль/кг вкл. 5,0. ¶- предел отн. погрешности, %, в диапазоне >200…2000 ммоль/кг 2,0, погрешность и (или) неопределенность (класс, разряд): - | - | Нет | 5004 | 01.01.2024 0:00:00 | 8 | 5004
000000044332 | Нет | 000000044332Поверка выезд | Поверка выезд | Осмометры криоскопические медицинские | ОСКР-1М | 46909-11 | Диапазон измерений: концентрации, ммоль/кг Н2О 0…2000.¶, погрешность и (или) неопределенность (класс, разряд): в диапазоне 0…500 вкл. ммоль/кг Н2О, ммоль/кг Н2О ±2; свыше 500…2000 вкл. ммоль/кг Н2О, % ±0,5. | в диапазоне 0…500 вкл. ммоль/кг Н2О, ммоль/кг Н2О ±2; свыше 500…2000 вкл. ммоль/кг Н2О, % ±0,5. | Нет | 5004 | 01.01.2024 0:00:00 | 8 | 5004
000000044332 | Нет | 000000044332Поверка | Поверка | Осмометры криоскопические медицинские | ОСКР-1М | 46909-11 | Диапазон измерений: концентрации, ммоль/кг Н2О 0…2000.¶, погрешность и (или) неопределенность (класс, разряд): в диапазоне 0…500 вкл. ммоль/кг Н2О, ммоль/кг Н2О ±2; свыше 500…2000 вкл. ммоль/кг Н2О, % ±0,5. | в диапазоне 0…500 вкл. ммоль/кг Н2О, ммоль/кг Н2О ±2; свыше 500…2000 вкл. ммоль/кг Н2О, % ±0,5. | Нет | 4680 | 01.01.2024 0:00:00 | 8 | 4680
000000044332 | Нет | 000000044332Метрологический контроль состояния | Метрологический контроль состояния | Осмометры криоскопические медицинские | ОСКР-1М | 46909-11 | Диапазон измерений: концентрации, ммоль/кг Н2О 0…2000.¶, погрешность и (или) неопределенность (класс, разряд): в диапазоне 0…500 вкл. ммоль/кг Н2О, ммоль/кг Н2О ±2; свыше 500…2000 вкл. ммоль/кг Н2О, % ±0,5. | в диапазоне 0…500 вкл. ммоль/кг Н2О, ммоль/кг Н2О ±2; свыше 500…2000 вкл. ммоль/кг Н2О, % ±0,5. | Нет | 5004 | 01.01.2024 0:00:00 | 8 | 5004
000000044160 | Нет | 000000044160Поверка | Поверка | Осциллограф | С1-169, С1-169/1 | 34792-07 |  |  | Нет | 3360 | 01.01.2024 0:00:00 | 11 | 3360
000000044160 | Нет | 000000044160Калибровка | Калибровка | Осциллограф | С1-169, С1-169/1 | 34792-07 |  |  | Нет | 3360 | 01.01.2024 0:00:00 | 11 | 3360
000000047609 | Нет | 000000047609Поверка | Поверка | Осциллограф | OS5100 |  |  |  | Нет | 9678 | 01.01.2024 0:00:00 | 11 | 9678
000000047609 | Нет | 000000047609Калибровка | Калибровка | Осциллограф | OS5100 |  |  |  | Нет | 9678 | 01.01.2024 0:00:00 | 11 | 9678
000000051174 | Нет | 000000051174Калибровка | Калибровка | Осциллограф | CQ5010D |  |  |  | Нет | 3360 | 01.01.2024 0:00:00 | 11 | 3360
000000051174 | Нет | 000000051174Поверка | Поверка | Осциллограф | CQ5010D |  |  |  | Нет | 3360 | 01.01.2024 0:00:00 | 11 | 3360
000000047421 | Нет | 000000047421Поверка | Поверка | Осциллограф HPS40 | HPS40 |  |  |  | Нет | 9678 | 01.01.2024 0:00:00 | 11 | 9678
000000047421 | Нет | 000000047421Калибровка | Калибровка | Осциллограф HPS40 | HPS40 |  |  |  | Нет | 9678 | 01.01.2024 0:00:00 | 11 | 9678
000000049790 | Нет | 000000049790Поверка | Поверка | Осциллограф портативный METEX | MS-2000 |  |  |  | Нет | 9678 | 01.01.2024 0:00:00 | 11 | 9678
000000049790 | Нет | 000000049790Калибровка | Калибровка | Осциллограф портативный METEX | MS-2000 |  |  |  | Нет | 9678 | 01.01.2024 0:00:00 | 11 | 9678
000000051036 | Нет | 000000051036Поверка | Поверка | Осциллограф универсальный | С1-104 | 8255-81 |  |  | Нет | 7524 | 01.01.2024 0:00:00 | 11 | 7524
000000051036 | Нет | 000000051036Калибровка | Калибровка | Осциллограф универсальный | С1-104 | 8255-81 |  |  | Нет | 7524 | 01.01.2024 0:00:00 | 11 | 7524
000000048148 | Нет | 000000048148Калибровка | Калибровка | Осциллограф цифровой | SDS1202CNL |  |  |  | Нет | 9678 | 01.01.2024 0:00:00 | 11 | 9678
000000048148 | Нет | 000000048148Поверка | Поверка | Осциллограф цифровой | SDS1202CNL |  |  |  | Нет | 9678 | 01.01.2024 0:00:00 | 11 | 9678
000000050607 | Нет | 000000050607Калибровка | Калибровка | Осциллограф цифровой | RIGOL DS MSO | 82665-21 |  |  | Нет | 9678 | 01.01.2024 0:00:00 | 11 | 9678
000000050607 | Нет | 000000050607Поверка | Поверка | Осциллограф цифровой | RIGOL DS MSO | 82665-21 |  |  | Нет | 9678 | 01.01.2024 0:00:00 | 11 | 9678
000000050683 | Нет | 000000050683Поверка | Поверка | Осциллограф цифровой | Agilent Infiniium 54855A DSO | 28934-05 | Диапазон измерений: полоса пропускания с ограничением до 3,2 ГГц, погрешность и (или) неопределенность (класс, разряд): полоса пропускания с ограничением до 3,2 ГГц | полоса пропускания с ограничением до 3,2 ГГц | Нет | 9678 | 01.01.2024 0:00:00 | 11 | 9678
000000050683 | Нет | 000000050683Калибровка | Калибровка | Осциллограф цифровой | Agilent Infiniium 54855A DSO | 28934-05 | Диапазон измерений: полоса пропускания с ограничением до 3,2 ГГц, погрешность и (или) неопределенность (класс, разряд): полоса пропускания с ограничением до 3,2 ГГц | полоса пропускания с ограничением до 3,2 ГГц | Нет | 9678 | 01.01.2024 0:00:00 | 11 | 9678
000000050877 | Нет | 000000050877Калибровка | Калибровка | Осциллограф цифровой 2 канала | UTD2102CM |  |  |  | Нет | 9678 | 01.01.2024 0:00:00 | 11 | 9678
000000050877 | Нет | 000000050877Поверка | Поверка | Осциллограф цифровой 2 канала | UTD2102CM |  |  |  | Нет | 9678 | 01.01.2024 0:00:00 | 11 | 9678
000000035069 | Нет | 000000035069Калибровка | Калибровка | Осциллограф цифровой SDS 1022DL | SDS 1022DL |  |  |  | Нет | 9678 | 01.01.2024 0:00:00 | 11 | 9678
000000035069 | Нет | 000000035069Поверка | Поверка | Осциллограф цифровой SDS 1022DL | SDS 1022DL |  |  |  | Нет | 9678 | 01.01.2024 0:00:00 | 11 | 9678
000000051001 | Нет | 000000051001Поверка | Поверка | Осциллограф цифровой запоминающий | TDS1001, TDS1002, TDS1012 | 24019-06 |  |  | Нет | 9678 | 01.01.2024 0:00:00 | 11 | 9678
000000051001 | Нет | 000000051001Калибровка | Калибровка | Осциллограф цифровой запоминающий | TDS1001, TDS1002, TDS1012 | 24019-06 |  |  | Нет | 9678 | 01.01.2024 0:00:00 | 11 | 9678
000000051407 | Нет | 000000051407Поверка | Поверка | Осциллограф цифровой запоминающий | GDS-71000A, GDS-73000 | 69232-17 |  |  | Нет | 9678 | 01.01.2024 0:00:00 | 11 | 9678
000000051407 | Нет | 000000051407Калибровка | Калибровка | Осциллограф цифровой запоминающий | GDS-71000A, GDS-73000 | 69232-17 |  |  | Нет | 9678 | 01.01.2024 0:00:00 | 11 | 9678
000000049429 | Нет | 000000049429Поверка | Поверка | Осциллограф цифровой планшетный Micsig | STO1102C |  |  |  | Нет | 9678 | 01.01.2024 0:00:00 | 11 | 9678
000000049429 | Нет | 000000049429Калибровка | Калибровка | Осциллограф цифровой планшетный Micsig | STO1102C |  |  |  | Нет | 9678 | 01.01.2024 0:00:00 | 11 | 9678
000000047390 | Нет | 000000047390Поверка | Поверка | Осциллограф-мультиметр | АКИП-4125/1, АКИП-4125/2, АКИП-4125/3, АКИП-4125/4 | 54285-13 |  |  | Нет | 9678 | 01.01.2024 0:00:00 | 11 | 9678
000000047390 | Нет | 000000047390Калибровка | Калибровка | Осциллограф-мультиметр | АКИП-4125/1, АКИП-4125/2, АКИП-4125/3, АКИП-4125/4 | 54285-13 |  |  | Нет | 9678 | 01.01.2024 0:00:00 | 11 | 9678
000000007308 | Нет | 000000007308Поверка | Поверка | Осциллографы | С8-13 | 4580-74 |  |  | Нет | 9318 | 01.01.2024 0:00:00 | 11 | 9318
000000007308 | Нет | 000000007308Калибровка | Калибровка | Осциллографы | С8-13 | 4580-74 |  |  | Нет | 9318 | 01.01.2024 0:00:00 | 11 | 9318
000000023800 | Нет | 000000023800Калибровка | Калибровка | Осциллографы | С1-137, С1-137/1, С1-137/2 | 13341-96 |  |  | Нет | 4446 | 01.01.2024 0:00:00 | 11 | 4446
000000023800 | Нет | 000000023800Поверка | Поверка | Осциллографы | С1-137, С1-137/1, С1-137/2 | 13341-96 |  |  | Нет | 4446 | 01.01.2024 0:00:00 | 11 | 4446
000000023802 | Нет | 000000023802Поверка | Поверка | Осциллографы | С1-64 | 3003-72 |  |  | Нет | 4446 | 01.01.2024 0:00:00 | 11 | 4446
000000023802 | Нет | 000000023802Калибровка | Калибровка | Осциллографы | С1-64 | 3003-72 |  |  | Нет | 4446 | 01.01.2024 0:00:00 | 11 | 4446
000000023814 | Нет | 000000023814Калибровка | Калибровка | Осциллографы | С1-75 | 4991-75 |  |  | Нет | 7524 | 01.01.2024 0:00:00 | 11 | 7524
000000023814 | Нет | 000000023814Поверка | Поверка | Осциллографы | С1-75 | 4991-75 |  |  | Нет | 7524 | 01.01.2024 0:00:00 | 11 | 7524
000000023824 | Нет | 000000023824Поверка | Поверка | Осциллографы | С1-152 | 15993-97 |  |  | Нет | 7524 | 01.01.2024 0:00:00 | 11 | 7524
000000023824 | Нет | 000000023824Калибровка | Калибровка | Осциллографы | С1-152 | 15993-97 |  |  | Нет | 7524 | 01.01.2024 0:00:00 | 11 | 7524
000000023825 | Нет | 000000023825Поверка | Поверка | Осциллографы | С1-157 | 19744-00 |  |  | Нет | 7524 | 01.01.2024 0:00:00 | 11 | 7524
000000023825 | Нет | 000000023825Калибровка | Калибровка | Осциллографы | С1-157 | 19744-00 |  |  | Нет | 7524 | 01.01.2024 0:00:00 | 11 | 7524
000000023826 | Нет | 000000023826Поверка | Поверка | Осциллографы | С1-157/2 | 28727-05 |  |  | Нет | 7524 | 01.01.2024 0:00:00 | 11 | 7524
000000023826 | Нет | 000000023826Калибровка | Калибровка | Осциллографы | С1-157/2 | 28727-05 |  |  | Нет | 7524 | 01.01.2024 0:00:00 | 11 | 7524
000000023830 | Нет | 000000023830Калибровка | Калибровка | Осциллографы | С1-129 | 13026-89 |  |  | Нет | 7524 | 01.01.2024 0:00:00 | 11 | 7524
000000023830 | Нет | 000000023830Поверка | Поверка | Осциллографы | С1-129 | 13026-89 |  |  | Нет | 7524 | 01.01.2024 0:00:00 | 11 | 7524
000000023836 | Нет | 000000023836Калибровка | Калибровка | Осциллографы | С1-72 | 4342-74 |  |  | Нет | 3360 | 01.01.2024 0:00:00 | 11 | 3360
000000023836 | Нет | 000000023836Поверка | Поверка | Осциллографы | С1-72 | 4342-74 |  |  | Нет | 3360 | 01.01.2024 0:00:00 | 11 | 3360
000000024129 | Нет | 000000024129Калибровка | Калибровка | Осциллографы | GOS-635G | 19937-00 |  |  | Нет | 9678 | 01.01.2024 0:00:00 | 11 | 9678
000000024129 | Нет | 000000024129Поверка | Поверка | Осциллографы | GOS-635G | 19937-00 |  |  | Нет | 9678 | 01.01.2024 0:00:00 | 11 | 9678
000000024354 | Нет | 000000024354Поверка | Поверка | Осциллографы | С1-127, С1-127/1 | 46102-14 |  |  | Нет | 4446 | 01.01.2024 0:00:00 | 11 | 4446
000000024354 | Нет | 000000024354Калибровка | Калибровка | Осциллографы | С1-127, С1-127/1 | 46102-14 |  |  | Нет | 4446 | 01.01.2024 0:00:00 | 11 | 4446
000000024356 | Нет | 000000024356Поверка | Поверка | Осциллографы | С1-128 | 12443-90 |  |  | Нет | 4446 | 01.01.2024 0:00:00 | 11 | 4446
000000024356 | Нет | 000000024356Калибровка | Калибровка | Осциллографы | С1-128 | 12443-90 |  |  | Нет | 4446 | 01.01.2024 0:00:00 | 11 | 4446
000000024357 | Нет | 000000024357Калибровка | Калибровка | Осциллографы | С1-131 | 13313-92 |  |  | Нет | 4446 | 01.01.2024 0:00:00 | 11 | 4446
000000024357 | Нет | 000000024357Поверка | Поверка | Осциллографы | С1-131 | 13313-92 |  |  | Нет | 4446 | 01.01.2024 0:00:00 | 11 | 4446
000000024358 | Нет | 000000024358Поверка | Поверка | Осциллографы | С1-134 | 13447-92 |  |  | Нет | 4446 | 01.01.2024 0:00:00 | 11 | 4446
000000024358 | Нет | 000000024358Калибровка | Калибровка | Осциллографы | С1-134 | 13447-92 |  |  | Нет | 4446 | 01.01.2024 0:00:00 | 11 | 4446
000000024359 | Нет | 000000024359Поверка | Поверка | Осциллографы | С1-137 | 13341-92 |  |  | Нет | 4446 | 01.01.2024 0:00:00 | 11 | 4446
000000024359 | Нет | 000000024359Калибровка | Калибровка | Осциллографы | С1-137 | 13341-92 |  |  | Нет | 4446 | 01.01.2024 0:00:00 | 11 | 4446
000000035527 | Нет | 000000035527Калибровка | Калибровка | Осциллографы | GOS-6200 | 19938-00 |  |  | Нет | 9678 | 01.01.2024 0:00:00 | 35 | 9678
000000035527 | Нет | 000000035527Поверка | Поверка | Осциллографы | GOS-6200 | 19938-00 |  |  | Нет | 9678 | 01.01.2024 0:00:00 | 35 | 9678
000000042051 | Нет | 000000042051Поверка | Поверка | Осциллографы | С1-127, С1-127/1 | 11901-96 |  |  | Нет | 4446 | 01.01.2024 0:00:00 | 35 | 4446
000000042051 | Нет | 000000042051Калибровка | Калибровка | Осциллографы | С1-127, С1-127/1 | 11901-96 |  |  | Нет | 4446 | 01.01.2024 0:00:00 | 35 | 4446
000000046903 | Нет | 000000046903Поверка | Поверка | Осциллографы | С1-49 | 2506-69 |  |  | Нет | 4446 | 01.01.2024 0:00:00 | 35 | 4446
000000046903 | Нет | 000000046903Калибровка | Калибровка | Осциллографы | С1-49 | 2506-69 |  |  | Нет | 4446 | 01.01.2024 0:00:00 | 35 | 4446
000000049652 | Нет | 000000049652Поверка | Поверка | Осциллографы | DSA-90254A, DSA-90404A, DSA-90604A, DSA-90804A, DSA-91204A, DSA-91304A, DSO-90254A, DSO-90404A, DSO-90604A, DSO-90804A, DSO-91204A, DSO-91304A | 56649-14 |  |  | Нет | 9678 | 01.01.2024 0:00:00 | 11 | 9678
000000049652 | Нет | 000000049652Калибровка | Калибровка | Осциллографы | DSA-90254A, DSA-90404A, DSA-90604A, DSA-90804A, DSA-91204A, DSA-91304A, DSO-90254A, DSO-90404A, DSO-90604A, DSO-90804A, DSO-91204A, DSO-91304A | 56649-14 |  |  | Нет | 9678 | 01.01.2024 0:00:00 | 11 | 9678
000000023835 | Нет | 000000023835Калибровка | Калибровка | Осциллографы (Внесены дважды, еще выпускаются под № 3004-72) | С1-68 | 3338-72 |  |  | Нет | 6432 | 01.01.2024 0:00:00 | 11 | 6432
000000023835 | Нет | 000000023835Поверка | Поверка | Осциллографы (Внесены дважды, еще выпускаются под № 3004-72) | С1-68 | 3338-72 |  |  | Нет | 6432 | 01.01.2024 0:00:00 | 11 | 6432
000000023851 | Нет | 000000023851Калибровка | Калибровка | Осциллографы вычислительные стробоскопические прецизионные | С9-9, С9-9А | 8872-82 |  |  | Нет | 9318 | 01.01.2024 0:00:00 | 11 | 9318
000000023851 | Нет | 000000023851Поверка | Поверка | Осциллографы вычислительные стробоскопические прецизионные | С9-9, С9-9А | 8872-82 |  |  | Нет | 9318 | 01.01.2024 0:00:00 | 11 | 9318
000000006710 | Нет | 000000006710Поверка | Поверка | Осциллографы двухканальные | С1-118А, (С1-118А/1) ГВ2.044.131-03 | 11682-88 |  |  | Нет | 7524 | 01.01.2024 0:00:00 | 11 | 7524
000000006710 | Нет | 000000006710Калибровка | Калибровка | Осциллографы двухканальные | С1-118А, (С1-118А/1) ГВ2.044.131-03 | 11682-88 |  |  | Нет | 7524 | 01.01.2024 0:00:00 | 11 | 7524
000000023798 | Нет | 000000023798Поверка | Поверка | Осциллографы двухканальные | С1-116 | 9275-90 |  |  | Нет | 7524 | 01.01.2024 0:00:00 | 11 | 7524
000000023798 | Нет | 000000023798Калибровка | Калибровка | Осциллографы двухканальные | С1-116 | 9275-90 |  |  | Нет | 7524 | 01.01.2024 0:00:00 | 11 | 7524
000000023813 | Нет | 000000023813Поверка | Поверка | Осциллографы двухканальные | С1-118 | 8989-83 |  |  | Нет | 7524 | 01.01.2024 0:00:00 | 11 | 7524
000000023813 | Нет | 000000023813Калибровка | Калибровка | Осциллографы двухканальные | С1-118 | 8989-83 |  |  | Нет | 7524 | 01.01.2024 0:00:00 | 11 | 7524
000000033677 | Нет | 000000033677Калибровка | Калибровка | Осциллографы двухканальные | АСК-1021 | 21491-01 |  |  | Нет | 4446 | 01.01.2024 0:00:00 | 35 | 4446
000000033677 | Нет | 000000033677Поверка | Поверка | Осциллографы двухканальные | АСК-1021 | 21491-01 |  |  | Нет | 4446 | 01.01.2024 0:00:00 | 35 | 4446
Г00000000919 |  | Г00000000919Калибровка | Калибровка | Осциллографы двухканальные (двухлучевые) |  |  |  |  | Нет | 4446 | 01.01.2024 0:00:00 | 11отд | 4446
Г00000000919 |  | Г00000000919Поверка | Поверка | Осциллографы двухканальные (двухлучевые) |  |  |  |  | Нет | 4446 | 01.01.2024 0:00:00 | 11отд | 4446
Г00000000929 |  | Г00000000929Калибровка | Калибровка | Осциллографы двухканальные (двухлучевые), с мультиметром или со сменными блоками |  |  |  |  | Нет | 7524 | 01.01.2024 0:00:00 | 11отд | 7524
Г00000000929 |  | Г00000000929Поверка | Поверка | Осциллографы двухканальные (двухлучевые), с мультиметром или со сменными блоками |  |  |  |  | Нет | 7524 | 01.01.2024 0:00:00 | 11отд | 7524
000000053565 | Нет | 000000053565Калибровка | Калибровка | Осциллографы двухканальные цифровые | DS1000 | 33711-07 |  |  | Нет | 9678 | 01.01.2024 0:00:00 | 11 | 9678
000000053565 | Нет | 000000053565Поверка | Поверка | Осциллографы двухканальные цифровые | DS1000 | 33711-07 |  |  | Нет | 9678 | 01.01.2024 0:00:00 | 11 | 9678
000000024200 | Нет | 000000024200Поверка | Поверка | Осциллографы двухканальные цифровые запоминающие | АСК-2034, АСК-2047, АСК-2064, АСК-2067, АСК-2167, АСК-2168, АСК-6022, АСК-6062, АСК-6102 АКТАКОМ | 39681-08 |  |  | Нет | 9678 | 01.01.2024 0:00:00 | 11 | 9678
000000024200 | Нет | 000000024200Калибровка | Калибровка | Осциллографы двухканальные цифровые запоминающие | АСК-2034, АСК-2047, АСК-2064, АСК-2067, АСК-2167, АСК-2168, АСК-6022, АСК-6062, АСК-6102 АКТАКОМ | 39681-08 |  |  | Нет | 9678 | 01.01.2024 0:00:00 | 11 | 9678
000000023804 | Нет | 000000023804Калибровка | Калибровка | Осциллографы двухлучевые | С1-69 | 4036-74 |  |  | Нет | 4446 | 01.01.2024 0:00:00 | 11 | 4446
000000023804 | Нет | 000000023804Поверка | Поверка | Осциллографы двухлучевые | С1-69 | 4036-74 |  |  | Нет | 4446 | 01.01.2024 0:00:00 | 11 | 4446
000000036247 | Нет | 000000036247Калибровка | Калибровка | Осциллографы двухлучевые | С1-69 | 4036-74 |  |  | Нет | 4446 | 01.01.2024 0:00:00 | 35 | 4446
000000036247 | Нет | 000000036247Поверка | Поверка | Осциллографы двухлучевые | С1-69 | 4036-74 |  |  | Нет | 4446 | 01.01.2024 0:00:00 | 35 | 4446
000000024193 | Нет | 000000024193Калибровка | Калибровка | Осциллографы запоминающие цифровые | АКИП-4126/ХА |  |  |  | Нет | 9678 | 01.01.2024 0:00:00 | 11 | 9678
000000024193 | Нет | 000000024193Поверка | Поверка | Осциллографы запоминающие цифровые | АКИП-4126/ХА |  |  |  | Нет | 9678 | 01.01.2024 0:00:00 | 11 | 9678
Г00000000935 |  | Г00000000935Поверка | Поверка | Осциллографы импортные (АКИП в том числе) |  |  |  |  | Нет | 9678 | 01.01.2024 0:00:00 | 11отд | 9678
Г00000000935 |  | Г00000000935Калибровка | Калибровка | Осциллографы импортные (АКИП в том числе) |  |  |  |  | Нет | 9678 | 01.01.2024 0:00:00 | 11отд | 9678
000000023801 | Нет | 000000023801Поверка | Поверка | Осциллографы малогабаритные полупроводниковые двухлучевые | С1-55 | 2622-70 |  |  | Нет | 4446 | 01.01.2024 0:00:00 | 11 | 4446
000000023801 | Нет | 000000023801Калибровка | Калибровка | Осциллографы малогабаритные полупроводниковые двухлучевые | С1-55 | 2622-70 |  |  | Нет | 4446 | 01.01.2024 0:00:00 | 11 | 4446
000000023796 | Нет | 000000023796Поверка | Поверка | Осциллографы мультиметры | С1-112А | 11763-89 |  |  | Нет | 6432 | 01.01.2024 0:00:00 | 11 | 6432
000000023796 | Нет | 000000023796Калибровка | Калибровка | Осциллографы мультиметры | С1-112А | 11763-89 |  |  | Нет | 6432 | 01.01.2024 0:00:00 | 11 | 6432
Г00000000927 |  | Г00000000927Калибровка | Калибровка | Осциллографы одноканальные (однолучевые) с мультиметром |  |  |  |  | Нет | 6432 | 01.01.2024 0:00:00 | 11отд | 6432
Г00000000927 |  | Г00000000927Поверка | Поверка | Осциллографы одноканальные (однолучевые) с мультиметром |  |  |  |  | Нет | 6432 | 01.01.2024 0:00:00 | 11отд | 6432
Г00000000912 |  | Г00000000912Поверка | Поверка | Осциллографы одноканальные(однолучевые) |  |  |  |  | Нет | 3360 | 01.01.2024 0:00:00 | 11отд | 3360
Г00000000912 |  | Г00000000912Калибровка | Калибровка | Осциллографы одноканальные(однолучевые) |  |  |  |  | Нет | 3360 | 01.01.2024 0:00:00 | 11отд | 3360
000000040915 | Нет | 000000040915Калибровка | Калибровка | Осциллографы портативные (торговое наименование "Скопметры") | FLK-92B/001, FLK-96B/001, FLK-99B/001, FLK-105B/001 | 16669-97 |  |  | Нет | 9678 | 01.01.2024 0:00:00 | 35 | 9678
000000040915 | Нет | 000000040915Поверка | Поверка | Осциллографы портативные (торговое наименование "Скопметры") | FLK-92B/001, FLK-96B/001, FLK-99B/001, FLK-105B/001 | 16669-97 |  |  | Нет | 9678 | 01.01.2024 0:00:00 | 35 | 9678
000000037565 | Нет | 000000037565Поверка | Поверка | Осциллографы промышленные портативные | Fluke 124 | 27022-04 |  |  | Нет | 9678 | 01.01.2024 0:00:00 | 11 | 9678
000000037565 | Нет | 000000037565Калибровка | Калибровка | Осциллографы промышленные портативные | Fluke 124 | 27022-04 |  |  | Нет | 9678 | 01.01.2024 0:00:00 | 11 | 9678
000000023808 | Нет | 000000023808Калибровка | Калибровка | Осциллографы сервисные двухканальные | ПрофКип С1-93М, ПрофКИП С1-99М, ПрофКип С1-103М, ПрофКип С1-128М, ПрофКип С1-131/2М | 49646-12 |  |  | Нет | 4446 | 01.01.2024 0:00:00 | 11 | 4446
000000023808 | Нет | 000000023808Поверка | Поверка | Осциллографы сервисные двухканальные | ПрофКип С1-93М, ПрофКИП С1-99М, ПрофКип С1-103М, ПрофКип С1-128М, ПрофКип С1-131/2М | 49646-12 |  |  | Нет | 4446 | 01.01.2024 0:00:00 | 11 | 4446
000000023850 | Нет | 000000023850Поверка | Поверка | Осциллографы сервисные универсальные | ОСУ-10А, ОСУ-10В | 28709-05 |  |  | Нет | 9318 | 01.01.2024 0:00:00 | 11 | 9318
000000023850 | Нет | 000000023850Калибровка | Калибровка | Осциллографы сервисные универсальные | ОСУ-10А, ОСУ-10В | 28709-05 |  |  | Нет | 9318 | 01.01.2024 0:00:00 | 11 | 9318
000000023852 | Нет | 000000023852Поверка | Поверка | Осциллографы стробоскопические | С7-8 | 3117-72 |  |  | Нет | 9318 | 01.01.2024 0:00:00 | 11 | 9318
000000023852 | Нет | 000000023852Калибровка | Калибровка | Осциллографы стробоскопические | С7-8 | 3117-72 |  |  | Нет | 9318 | 01.01.2024 0:00:00 | 11 | 9318
Г00000000933 |  | Г00000000933Поверка | Поверка | Осциллографы стробоскопические(запоминающие) серии С7-..., C8-..., С9-... т.п. |  |  |  |  | Нет | 9318 | 01.01.2024 0:00:00 | 11отд | 9318
Г00000000933 |  | Г00000000933Калибровка | Калибровка | Осциллографы стробоскопические(запоминающие) серии С7-..., C8-..., С9-... т.п. |  |  |  |  | Нет | 9318 | 01.01.2024 0:00:00 | 11отд | 9318
000000023857 | Нет | 000000023857Поверка | Поверка | Осциллографы телевизионные | С9-29 | 11766-89 |  |  | Нет | 9678 | 01.01.2024 0:00:00 | 11 | 9678
000000023857 | Нет | 000000023857Калибровка | Калибровка | Осциллографы телевизионные | С9-29 | 11766-89 |  |  | Нет | 9678 | 01.01.2024 0:00:00 | 11 | 9678
000000005312 | Нет | 000000005312Поверка | Поверка | Осциллографы универсальные | С1-81 |  |  |  | Нет | 4446 | 01.01.2024 0:00:00 | 11 | 4446
000000005312 | Нет | 000000005312Калибровка | Калибровка | Осциллографы универсальные | С1-81 |  |  |  | Нет | 4446 | 01.01.2024 0:00:00 | 11 | 4446
000000006459 | Нет | 000000006459Поверка | Поверка | Осциллографы универсальные | С1-82 | 7271-79 |  |  | Нет | 4446 | 01.01.2024 0:00:00 | 11 | 4446
000000006459 | Нет | 000000006459Калибровка | Калибровка | Осциллографы универсальные | С1-82 | 7271-79 |  |  | Нет | 4446 | 01.01.2024 0:00:00 | 11 | 4446
000000006499 | Нет | 000000006499Калибровка | Калибровка | Осциллографы универсальные | С1-83 | 6979-86 |  |  | Нет | 4446 | 01.01.2024 0:00:00 | 11 | 4446
000000006499 | Нет | 000000006499Поверка | Поверка | Осциллографы универсальные | С1-83 | 6979-86 |  |  | Нет | 4446 | 01.01.2024 0:00:00 | 11 | 4446
000000006526 | Нет | 000000006526Калибровка | Калибровка | Осциллографы универсальные | С1-93 | 6980-79 |  |  | Нет | 4446 | 01.01.2024 0:00:00 | 11 | 4446
000000006526 | Нет | 000000006526Поверка | Поверка | Осциллографы универсальные | С1-93 | 6980-79 |  |  | Нет | 4446 | 01.01.2024 0:00:00 | 11 | 4446
000000006598 | Нет | 000000006598Поверка | Поверка | Осциллографы универсальные | С1-96 | 8256-81 |  |  | Нет | 4446 | 01.01.2024 0:00:00 | 11 | 4446
000000006598 | Нет | 000000006598Калибровка | Калибровка | Осциллографы универсальные | С1-96 | 8256-81 |  |  | Нет | 4446 | 01.01.2024 0:00:00 | 11 | 4446
000000006635 | Нет | 000000006635Поверка | Поверка | Осциллографы универсальные | С1-98 | 8483-81 |  |  | Нет | 4446 | 01.01.2024 0:00:00 | 11 | 4446
000000006635 | Нет | 000000006635Калибровка | Калибровка | Осциллографы универсальные | С1-98 | 8483-81 |  |  | Нет | 4446 | 01.01.2024 0:00:00 | 11 | 4446
000000006700 | Нет | 000000006700Поверка | Поверка | Осциллографы универсальные | С1-117 | 9584-84 |  |  | Нет | 4446 | 01.01.2024 0:00:00 | 11 | 4446
000000006700 | Нет | 000000006700Калибровка | Калибровка | Осциллографы универсальные | С1-117 | 9584-84 |  |  | Нет | 4446 | 01.01.2024 0:00:00 | 11 | 4446
000000007280 | Нет | 000000007280Поверка | Поверка | Осциллографы универсальные | С1-73 | 4302-74 |  |  | Нет | 3360 | 01.01.2024 0:00:00 | 11 | 3360
000000007280 | Нет | 000000007280Калибровка | Калибровка | Осциллографы универсальные | С1-73 | 4302-74 |  |  | Нет | 3360 | 01.01.2024 0:00:00 | 11 | 3360
000000023797 | Нет | 000000023797Поверка | Поверка | Осциллографы универсальные | С1-114, (С1-114/1 добавлен с 24.06.1986 г.) | 8891-82 |  |  | Нет | 6432 | 01.01.2024 0:00:00 | 11 | 6432
000000023799 | Нет | 000000023799Поверка | Поверка | Осциллографы универсальные | С1-123 | 10918-87 |  |  | Нет | 6432 | 01.01.2024 0:00:00 | 11 | 6432
000000023803 | Нет | 000000023803Калибровка | Калибровка | Осциллографы универсальные | С1-64А | 3003-86 |  |  | Нет | 4446 | 01.01.2024 0:00:00 | 11 | 4446
000000023803 | Нет | 000000023803Поверка | Поверка | Осциллографы универсальные | С1-64А | 3003-86 |  |  | Нет | 4446 | 01.01.2024 0:00:00 | 11 | 4446
000000023805 | Нет | 000000023805Поверка | Поверка | Осциллографы универсальные | С1-77 | 5344-76 |  |  | Нет | 4446 | 01.01.2024 0:00:00 | 11 | 4446
000000023805 | Нет | 000000023805Калибровка | Калибровка | Осциллографы универсальные | С1-77 | 5344-76 |  |  | Нет | 4446 | 01.01.2024 0:00:00 | 11 | 4446
000000023811 | Нет | 000000023811Калибровка | Калибровка | Осциллографы универсальные | С1-115/1 |  |  |  | Нет | 4446 | 01.01.2024 0:00:00 | 11 | 4446
000000023811 | Нет | 000000023811Поверка | Поверка | Осциллографы универсальные | С1-115/1 |  |  |  | Нет | 4446 | 01.01.2024 0:00:00 | 11 | 4446
000000023815 | Нет | 000000023815Поверка | Поверка | Осциллографы универсальные | С1-85 | 7653-80 |  |  | Нет | 7524 | 01.01.2024 0:00:00 | 11 | 7524
000000023815 | Нет | 000000023815Калибровка | Калибровка | Осциллографы универсальные | С1-85 | 7653-80 |  |  | Нет | 7524 | 01.01.2024 0:00:00 | 11 | 7524
000000023818 | Нет | 000000023818Поверка | Поверка | Осциллографы универсальные | С1-99 | 8801-88 |  |  | Нет | 7524 | 01.01.2024 0:00:00 | 11 | 7524
000000023818 | Нет | 000000023818Калибровка | Калибровка | Осциллографы универсальные | С1-99 | 8801-88 |  |  | Нет | 7524 | 01.01.2024 0:00:00 | 11 | 7524
000000023819 | Нет | 000000023819Калибровка | Калибровка | Осциллографы универсальные | С1-104 | 8255-88 |  |  | Нет | 7524 | 01.01.2024 0:00:00 | 11 | 7524
000000023819 | Нет | 000000023819Поверка | Поверка | Осциллографы универсальные | С1-104 | 8255-88 |  |  | Нет | 7524 | 01.01.2024 0:00:00 | 11 | 7524
000000023820 | Нет | 000000023820Поверка | Поверка | Осциллографы универсальные | С1-108 | 7866-80 |  |  | Нет | 7524 | 01.01.2024 0:00:00 | 11 | 7524
000000023820 | Нет | 000000023820Калибровка | Калибровка | Осциллографы универсальные | С1-108 | 7866-80 |  |  | Нет | 7524 | 01.01.2024 0:00:00 | 11 | 7524
000000023821 | Нет | 000000023821Калибровка | Калибровка | Осциллографы универсальные | С1-120 | 10235-85 |  |  | Нет | 7524 | 01.01.2024 0:00:00 | 11 | 7524
000000023821 | Нет | 000000023821Поверка | Поверка | Осциллографы универсальные | С1-120 | 10235-85 |  |  | Нет | 7524 | 01.01.2024 0:00:00 | 11 | 7524
000000023823 | Нет | 000000023823Калибровка | Калибровка | Осциллографы универсальные | С1-126 | 11476-88 |  |  | Нет | 7524 | 01.01.2024 0:00:00 | 11 | 7524
000000023823 | Нет | 000000023823Поверка | Поверка | Осциллографы универсальные | С1-126 | 11476-88 |  |  | Нет | 7524 | 01.01.2024 0:00:00 | 11 | 7524
000000023832 | Нет | 000000023832Поверка | Поверка | Осциллографы универсальные | С1-65 | 3371-72 |  |  | Нет | 3360 | 01.01.2024 0:00:00 | 11 | 3360
000000023832 | Нет | 000000023832Калибровка | Калибровка | Осциллографы универсальные | С1-65 | 3371-72 |  |  | Нет | 3360 | 01.01.2024 0:00:00 | 11 | 3360
000000023834 | Нет | 000000023834Калибровка | Калибровка | Осциллографы универсальные | С1-67 | 3615-73 |  |  | Нет | 6432 | 01.01.2024 0:00:00 | 11 | 6432
000000023834 | Нет | 000000023834Поверка | Поверка | Осциллографы универсальные | С1-67 | 3615-73 |  |  | Нет | 6432 | 01.01.2024 0:00:00 | 11 | 6432
000000023838 | Нет | 000000023838Калибровка | Калибровка | Осциллографы универсальные | С1-73 | 4302-74 |  |  | Нет | 6432 | 01.01.2024 0:00:00 | 11 | 6432
000000023838 | Нет | 000000023838Поверка | Поверка | Осциллографы универсальные | С1-73 | 4302-74 |  |  | Нет | 6432 | 01.01.2024 0:00:00 | 11 | 6432
000000023839 | Нет | 000000023839Поверка | Поверка | Осциллографы универсальные | С1-76 | 5767-76 |  |  | Нет | 6432 | 01.01.2024 0:00:00 | 11 | 6432
000000023839 | Нет | 000000023839Калибровка | Калибровка | Осциллографы универсальные | С1-76 | 5767-76 |  |  | Нет | 6432 | 01.01.2024 0:00:00 | 11 | 6432
000000023847 | Нет | 000000023847Поверка | Поверка | Осциллографы универсальные | С1-94М, С1-96М, С1-120М, С1-127М, С1-137М, С1-157М, С1-159М | 41754-09 |  |  | Нет | 6432 | 01.01.2024 0:00:00 | 11 | 6432
000000023847 | Нет | 000000023847Калибровка | Калибровка | Осциллографы универсальные | С1-94М, С1-96М, С1-120М, С1-127М, С1-137М, С1-157М, С1-159М | 41754-09 |  |  | Нет | 6432 | 01.01.2024 0:00:00 | 11 | 6432
000000023848 | Нет | 000000023848Калибровка | Калибровка | Осциллографы универсальные | С1-101 | 7532-88 |  |  | Нет | 6432 | 01.01.2024 0:00:00 | 11 | 6432
000000023848 | Нет | 000000023848Поверка | Поверка | Осциллографы универсальные | С1-101 | 7532-88 |  |  | Нет | 6432 | 01.01.2024 0:00:00 | 11 | 6432
000000023849 | Нет | 000000023849Калибровка | Калибровка | Осциллографы универсальные | С1-124 | 11213-88 |  |  | Нет | 6432 | 01.01.2024 0:00:00 | 11 | 6432
000000023849 | Нет | 000000023849Поверка | Поверка | Осциллографы универсальные | С1-124 | 11213-88 |  |  | Нет | 6432 | 01.01.2024 0:00:00 | 11 | 6432
000000024353 | Нет | 000000024353Поверка | Поверка | Осциллографы универсальные | С1-125 | 11127-87 |  |  | Нет | 4446 | 01.01.2024 0:00:00 | 11 | 4446
000000024353 | Нет | 000000024353Калибровка | Калибровка | Осциллографы универсальные | С1-125 | 11127-87 |  |  | Нет | 4446 | 01.01.2024 0:00:00 | 11 | 4446
000000029048 | Нет | 000000029048Калибровка | Калибровка | Осциллографы универсальные | С1-73 | 4302-74 | Диапазон измерений: (0.1..50) млс, погрешность и (или) неопределенность (класс, разряд): ПГ (5 ..50) mS(0,01..20) V | ПГ (5 ..50) mS(0,01..20) V | Нет | 3360 | 01.01.2024 0:00:00 | 7 | 3360
000000029048 | Нет | 000000029048Поверка | Поверка | Осциллографы универсальные | С1-73 | 4302-74 | Диапазон измерений: (0.1..50) млс, погрешность и (или) неопределенность (класс, разряд): ПГ (5 ..50) mS(0,01..20) V | ПГ (5 ..50) mS(0,01..20) V | Нет | 3360 | 01.01.2024 0:00:00 | 7 | 3360
000000036018 | Нет | 000000036018Калибровка | Калибровка | Осциллографы универсальные | С1-67 | 3615-73 |  |  | Нет | 3360 | 01.01.2024 0:00:00 | 11 | 3360
000000036018 | Нет | 000000036018Поверка | Поверка | Осциллографы универсальные | С1-67 | 3615-73 |  |  | Нет | 3360 | 01.01.2024 0:00:00 | 11 | 3360
000000036019 | Нет | 000000036019Калибровка | Калибровка | Осциллографы универсальные | С1-65А | 5334-76 |  |  | Нет | 4158 | 07.01.2022 0:00:00 | 11 | 4158
000000036019 | Нет | 000000036019Поверка | Поверка | Осциллографы универсальные | С1-65А | 5334-76 |  |  | Нет | 4158 | 07.01.2022 0:00:00 | 11 | 4158
000000036021 | Нет | 000000036021Поверка | Поверка | Осциллографы универсальные | С1-67 | 3615-73 |  |  | Нет | 3360 | 01.01.2024 0:00:00 | 11 | 3360
000000036021 | Нет | 000000036021Калибровка | Калибровка | Осциллографы универсальные | С1-67 | 3615-73 |  |  | Нет | 3360 | 01.01.2024 0:00:00 | 11 | 3360
000000036023 | Нет | 000000036023Поверка | Поверка | Осциллографы универсальные | С1-65А | 5334-76 |  |  | Нет | 4446 | 01.01.2024 0:00:00 | 11 | 4446
000000036023 | Нет | 000000036023Калибровка | Калибровка | Осциллографы универсальные | С1-65А | 5334-76 |  |  | Нет | 4446 | 01.01.2024 0:00:00 | 11 | 4446
000000036262 | Нет | 000000036262Калибровка | Калибровка | Осциллографы универсальные | С1-64А | 3003-86 |  |  | Нет | 4446 | 01.01.2024 0:00:00 | 11 | 4446
000000036262 | Нет | 000000036262Поверка | Поверка | Осциллографы универсальные | С1-64А | 3003-86 |  |  | Нет | 4446 | 01.01.2024 0:00:00 | 11 | 4446
000000045127 | Нет | 000000045127Калибровка | Калибровка | Осциллографы универсальные | С1-93 | 6980-79 |  |  | Нет | 4446 | 01.01.2024 0:00:00 | 35 | 4446
000000045127 | Нет | 000000045127Поверка | Поверка | Осциллографы универсальные | С1-93 | 6980-79 |  |  | Нет | 4446 | 01.01.2024 0:00:00 | 35 | 4446
000000023816 | Нет | 000000023816Поверка | Поверка | Осциллографы универсальные двухканальные | С1-92 | 8253-81 |  |  | Нет | 7524 | 01.01.2024 0:00:00 | 11 | 7524
000000023816 | Нет | 000000023816Калибровка | Калибровка | Осциллографы универсальные двухканальные | С1-92 | 8253-81 |  |  | Нет | 7524 | 01.01.2024 0:00:00 | 11 | 7524
000000024130 | Нет | 000000024130Поверка | Поверка | Осциллографы универсальные двухканальные | GOS-620FG | 19374-00 |  |  | Нет | 9678 | 01.01.2024 0:00:00 | 11 | 9678
000000024130 | Нет | 000000024130Калибровка | Калибровка | Осциллографы универсальные двухканальные | GOS-620FG | 19374-00 |  |  | Нет | 9678 | 01.01.2024 0:00:00 | 11 | 9678
000000024143 | Нет | 000000024143Калибровка | Калибровка | Осциллографы универсальные двухканальные | GOS-658G, GOS-626G, GOS-653G, GOS-652G, GOS-622G | 19372-00 |  |  | Нет | 9678 | 01.01.2024 0:00:00 | 11 | 9678
000000024143 | Нет | 000000024143Поверка | Поверка | Осциллографы универсальные двухканальные | GOS-658G, GOS-626G, GOS-653G, GOS-652G, GOS-622G | 19372-00 |  |  | Нет | 9678 | 01.01.2024 0:00:00 | 11 | 9678
000000023817 | Нет | 000000023817Поверка | Поверка | Осциллографы универсальные двухканальные широкополосные | С1-97 | 7464-79 |  |  | Нет | 7524 | 01.01.2024 0:00:00 | 11 | 7524
000000023817 | Нет | 000000023817Калибровка | Калибровка | Осциллографы универсальные двухканальные широкополосные | С1-97 | 7464-79 |  |  | Нет | 7524 | 01.01.2024 0:00:00 | 11 | 7524
000000006636 | Нет | 000000006636Поверка | Поверка | Осциллографы универсальные двухлучевые | С1-102 | 7651-80 |  |  | Нет | 4446 | 01.01.2024 0:00:00 | 11 | 4446
000000006636 | Нет | 000000006636Калибровка | Калибровка | Осциллографы универсальные двухлучевые | С1-102 | 7651-80 |  |  | Нет | 4446 | 01.01.2024 0:00:00 | 11 | 4446
000000023809 | Нет | 000000023809Калибровка | Калибровка | Осциллографы универсальные двухлучевые | С1-103 | 7652-80 |  |  | Нет | 4446 | 01.01.2024 0:00:00 | 11 | 4446
000000023809 | Нет | 000000023809Поверка | Поверка | Осциллографы универсальные двухлучевые | С1-103 | 7652-80 |  |  | Нет | 4446 | 01.01.2024 0:00:00 | 11 | 4446
000000023840 | Нет | 000000023840Поверка | Поверка | Осциллографы универсальные сервисные | С1-94 | 6791-78 |  |  | Нет | 3360 | 01.01.2024 0:00:00 | 11 | 3360
000000023840 | Нет | 000000023840Калибровка | Калибровка | Осциллографы универсальные сервисные | С1-94 | 6791-78 |  |  | Нет | 3360 | 01.01.2024 0:00:00 | 11 | 3360
000000023822 | Нет | 000000023822Калибровка | Калибровка | Осциллографы универсальные со сменными блоками | С1-122 (осциллограф) и Я4С-89, Я4С-90, Я4С-91, Я4С-92, Я4С-95, Я4С-96, Я4С-97, Я4С-98, Я4С-100, Я4С-101, Я4С-105 (блоки) | 10954-87 |  |  | Нет | 7524 | 01.01.2024 0:00:00 | 11 | 7524
000000023822 | Нет | 000000023822Поверка | Поверка | Осциллографы универсальные со сменными блоками | С1-122 (осциллограф) и Я4С-89, Я4С-90, Я4С-91, Я4С-92, Я4С-95, Я4С-96, Я4С-97, Я4С-98, Я4С-100, Я4С-101, Я4С-105 (блоки) | 10954-87 |  |  | Нет | 7524 | 01.01.2024 0:00:00 | 11 | 7524
000000023828 | Нет | 000000023828Калибровка | Калибровка | Осциллографы универсальные со сменными блоками Я40-1100 (1У11), Я40-1103 (1У14), Я40-1700 (1У71), Я40-1701 (1У72), Я40-1900 (1У91), Я40-1901 (1У92), Я40-2700 (1Р71), Я40-2900 (1Р91) | С1-70 | 5212-75 |  |  | Нет | 7524 | 01.01.2024 0:00:00 | 11 | 7524
000000023828 | Нет | 000000023828Поверка | Поверка | Осциллографы универсальные со сменными блоками Я40-1100 (1У11), Я40-1103 (1У14), Я40-1700 (1У71), Я40-1701 (1У72), Я40-1900 (1У91), Я40-1901 (1У92), Я40-2700 (1Р71), Я40-2900 (1Р91) | С1-70 | 5212-75 |  |  | Нет | 7524 | 01.01.2024 0:00:00 | 11 | 7524
000000023829 | Нет | 000000023829Поверка | Поверка | Осциллографы универсальные со сменными блоками, в составе | С1-91 | 10953-87 |  |  | Нет | 7524 | 01.01.2024 0:00:00 | 11 | 7524
000000023829 | Нет | 000000023829Калибровка | Калибровка | Осциллографы универсальные со сменными блоками, в составе | С1-91 | 10953-87 |  |  | Нет | 7524 | 01.01.2024 0:00:00 | 11 | 7524
000000023874 | Нет | 000000023874Поверка | Поверка | Осциллографы цифровые | DSO1002A, DSO1004A, DSO1012A, DSO1014A, DSO1022A, DSO1024A | 62025-15 |  |  | Нет | 9678 | 01.01.2024 0:00:00 | 11 | 9678
000000023874 | Нет | 000000023874Калибровка | Калибровка | Осциллографы цифровые | DSO1002A, DSO1004A, DSO1012A, DSO1014A, DSO1022A, DSO1024A | 62025-15 |  |  | Нет | 9678 | 01.01.2024 0:00:00 | 11 | 9678
000000023875 | Нет | 000000023875Калибровка | Калибровка | Осциллографы цифровые | DSO1012A |  |  |  | Нет | 9678 | 01.01.2024 0:00:00 | 11 | 9678
000000023875 | Нет | 000000023875Поверка | Поверка | Осциллографы цифровые | DSO1012A |  |  |  | Нет | 9678 | 01.01.2024 0:00:00 | 11 | 9678
000000023876 | Нет | 000000023876Калибровка | Калибровка | Осциллографы цифровые | DSO1014A |  |  |  | Нет | 9678 | 01.01.2024 0:00:00 | 11 | 9678
000000023876 | Нет | 000000023876Поверка | Поверка | Осциллографы цифровые | DSO1014A |  |  |  | Нет | 9678 | 01.01.2024 0:00:00 | 11 | 9678
000000023877 | Нет | 000000023877Поверка | Поверка | Осциллографы цифровые | DSO1022A |  |  |  | Нет | 9678 | 01.01.2024 0:00:00 | 11 | 9678
000000023877 | Нет | 000000023877Калибровка | Калибровка | Осциллографы цифровые | DSO1022A |  |  |  | Нет | 9678 | 01.01.2024 0:00:00 | 11 | 9678
000000023878 | Нет | 000000023878Калибровка | Калибровка | Осциллографы цифровые | DSO1024A |  |  |  | Нет | 9678 | 01.01.2024 0:00:00 | 11 | 9678
000000023878 | Нет | 000000023878Поверка | Поверка | Осциллографы цифровые | DSO1024A |  |  |  | Нет | 9678 | 01.01.2024 0:00:00 | 11 | 9678
000000023887 | Нет | 000000023887Поверка | Поверка | Осциллографы цифровые | DSO-X 2002A, DSO-X 2004A, DSO-X 2012A, DSO-X 2014A, DSO-X 2022A, DSO-X 2024A, MSO-X 2002A, MSO-X 2004A, MSO-X 2012A, MSO-X 2014A, MSO-X 2022A, MSO-X 2024A, DSO-X 3012A, DSO-X 3014A, DSO-X 3024A, DSO-X 3032A, DSO-X 3034A, DSO-X 3052A, DSO-X 3054A | 48998-12 |  |  | Нет | 9678 | 01.01.2024 0:00:00 | 11 | 9678
000000023887 | Нет | 000000023887Калибровка | Калибровка | Осциллографы цифровые | DSO-X 2002A, DSO-X 2004A, DSO-X 2012A, DSO-X 2014A, DSO-X 2022A, DSO-X 2024A, MSO-X 2002A, MSO-X 2004A, MSO-X 2012A, MSO-X 2014A, MSO-X 2022A, MSO-X 2024A, DSO-X 3012A, DSO-X 3014A, DSO-X 3024A, DSO-X 3032A, DSO-X 3034A, DSO-X 3052A, DSO-X 3054A | 48998-12 |  |  | Нет | 9678 | 01.01.2024 0:00:00 | 11 | 9678
000000023894 | Нет | 000000023894Поверка | Поверка | Осциллографы цифровые | DSO3062A, DSO3102A, DSO3152A, DSO3202A | 30291-05 |  |  | Нет | 9678 | 01.01.2024 0:00:00 | 11 | 9678
000000023894 | Нет | 000000023894Калибровка | Калибровка | Осциллографы цифровые | DSO3062A, DSO3102A, DSO3152A, DSO3202A | 30291-05 |  |  | Нет | 9678 | 01.01.2024 0:00:00 | 11 | 9678
000000023909 | Нет | 000000023909Калибровка | Калибровка | Осциллографы цифровые | DSO-X 4022A, DSO-X 4024А, DSO-X 4032A, DSO-X 4034А, DSO-X 4052A, DSO-X 4054А, DSO-X 4104A, DSO-X 4154A, MSO-X 4022A, MSO-X 4024А, MSO-X 4032A, MSO-X 4034А, MSO-X 4052A, MSO-X 4054А, MSO-X 4104A, MSO-X 4154A | 53386-13 |  |  | Нет | 9678 | 01.01.2024 0:00:00 | 11 | 9678
000000023909 | Нет | 000000023909Поверка | Поверка | Осциллографы цифровые | DSO-X 4022A, DSO-X 4024А, DSO-X 4032A, DSO-X 4034А, DSO-X 4052A, DSO-X 4054А, DSO-X 4104A, DSO-X 4154A, MSO-X 4022A, MSO-X 4024А, MSO-X 4032A, MSO-X 4034А, MSO-X 4052A, MSO-X 4054А, MSO-X 4104A, MSO-X 4154A | 53386-13 |  |  | Нет | 9678 | 01.01.2024 0:00:00 | 11 | 9678
000000023917 | Нет | 000000023917Поверка | Поверка | Осциллографы цифровые | DSO 6012A, DSO 6014A, DSO 6032A, DSO 6034A, DSO 6052A, DSO 6054A, DSO 6102A, DSO 6104A, MSO 6012A, MSO 6014A, MSO 6032A, MSO 6034A, MSO 6052A, MSO 6054A, MSO 6102A, MSO 6104A | 30681-06 |  |  | Нет | 9678 | 01.01.2024 0:00:00 | 11 | 9678
000000023917 | Нет | 000000023917Калибровка | Калибровка | Осциллографы цифровые | DSO 6012A, DSO 6014A, DSO 6032A, DSO 6034A, DSO 6052A, DSO 6054A, DSO 6102A, DSO 6104A, MSO 6012A, MSO 6014A, MSO 6032A, MSO 6034A, MSO 6052A, MSO 6054A, MSO 6102A, MSO 6104A | 30681-06 |  |  | Нет | 9678 | 01.01.2024 0:00:00 | 11 | 9678
000000023925 | Нет | 000000023925Калибровка | Калибровка | Осциллографы цифровые | DSO 7012A, DSO 7014A, DSO 7032A, DSO 7034A, DSO 7052A, DSO 7054A, DSO 7104A, MSO 7012A, MSO 7014A, MSO 7032A, MSO 7034A, MSO 7052A, MSO 7054A, MSO 7104A | 38427-09 |  |  | Нет | 9678 | 01.01.2024 0:00:00 | 11 | 9678
000000023925 | Нет | 000000023925Поверка | Поверка | Осциллографы цифровые | DSO 7012A, DSO 7014A, DSO 7032A, DSO 7034A, DSO 7052A, DSO 7054A, DSO 7104A, MSO 7012A, MSO 7014A, MSO 7032A, MSO 7034A, MSO 7052A, MSO 7054A, MSO 7104A | 38427-09 |  |  | Нет | 9678 | 01.01.2024 0:00:00 | 11 | 9678
000000023937 | Нет | 000000023937Калибровка | Калибровка | Осциллографы цифровые | DSO7012B, DSO7014B, DSO7032B, DSO7034B, DSO7052B, DSO7054B, DSO7104B, MSO7012B, MSO7014B, MSO7032B, MSO7034B, MSO7052B, MSO7054B, MSO7104B | 45498-10 |  |  | Нет | 9678 | 01.01.2024 0:00:00 | 11 | 9678
000000023937 | Нет | 000000023937Поверка | Поверка | Осциллографы цифровые | DSO7012B, DSO7014B, DSO7032B, DSO7034B, DSO7052B, DSO7054B, DSO7104B, MSO7012B, MSO7014B, MSO7032B, MSO7034B, MSO7052B, MSO7054B, MSO7104B | 45498-10 |  |  | Нет | 9678 | 01.01.2024 0:00:00 | 11 | 9678
000000023948 | Нет | 000000023948Калибровка | Калибровка | Осциллографы цифровые | DSOX6002A, MSOX6002A, DSOX6004A, MSOX6004A | 60450-15 |  |  | Нет | 9678 | 01.01.2024 0:00:00 | 11 | 9678
000000023948 | Нет | 000000023948Поверка | Поверка | Осциллографы цифровые | DSOX6002A, MSOX6002A, DSOX6004A, MSOX6004A | 60450-15 |  |  | Нет | 9678 | 01.01.2024 0:00:00 | 11 | 9678
000000023963 | Нет | 000000023963Калибровка | Калибровка | Осциллографы цифровые | DSO 8064A, DSO 8104A, MSO 8064A, MSO 8104A | 32490-06 |  |  | Нет | 9678 | 01.01.2024 0:00:00 | 11 | 9678
000000023963 | Нет | 000000023963Поверка | Поверка | Осциллографы цифровые | DSO 8064A, DSO 8104A, MSO 8064A, MSO 8104A | 32490-06 |  |  | Нет | 9678 | 01.01.2024 0:00:00 | 11 | 9678
000000023972 | Нет | 000000023972Поверка | Поверка | Осциллографы цифровые | DSO/MSO9000A (DSO9104A, MSO9104A, DSO 9254A, MSO 9254A, DSO 9404A, MSO 9404A) | 45686-10 |  |  | Нет | 9678 | 01.01.2024 0:00:00 | 11 | 9678
000000023972 | Нет | 000000023972Калибровка | Калибровка | Осциллографы цифровые | DSO/MSO9000A (DSO9104A, MSO9104A, DSO 9254A, MSO 9254A, DSO 9404A, MSO 9404A) | 45686-10 |  |  | Нет | 9678 | 01.01.2024 0:00:00 | 11 | 9678
000000023973 | Нет | 000000023973Поверка | Поверка | Осциллографы цифровые | DSO-X 3000T, MSO-X 3000T | 61023-15 |  |  | Нет | 9678 | 01.01.2024 0:00:00 | 11 | 9678
000000023973 | Нет | 000000023973Калибровка | Калибровка | Осциллографы цифровые | DSO-X 3000T, MSO-X 3000T | 61023-15 |  |  | Нет | 9678 | 01.01.2024 0:00:00 | 11 | 9678
000000023974 | Нет | 000000023974Калибровка | Калибровка | Осциллографы цифровые | RIGOL DS1000, MSO1000 | 54983-13 |  |  | Нет | 9678 | 01.01.2024 0:00:00 | 11 | 9678
000000023974 | Нет | 000000023974Поверка | Поверка | Осциллографы цифровые | RIGOL DS1000, MSO1000 | 54983-13 |  |  | Нет | 9678 | 01.01.2024 0:00:00 | 11 | 9678
000000023976 | Нет | 000000023976Поверка | Поверка | Осциллографы цифровые | RIGOL DS2000 | 54989-13 |  |  | Нет | 9678 | 01.01.2024 0:00:00 | 11 | 9678
000000023976 | Нет | 000000023976Калибровка | Калибровка | Осциллографы цифровые | RIGOL DS2000 | 54989-13 |  |  | Нет | 9678 | 01.01.2024 0:00:00 | 11 | 9678
000000023977 | Нет | 000000023977Калибровка | Калибровка | Осциллографы цифровые | RIGOL DS4000, MSO4000 | 54988-13 |  |  | Нет | 9678 | 01.01.2024 0:00:00 | 11 | 9678
000000023977 | Нет | 000000023977Поверка | Поверка | Осциллографы цифровые | RIGOL DS4000, MSO4000 | 54988-13 |  |  | Нет | 9678 | 01.01.2024 0:00:00 | 11 | 9678
000000023978 | Нет | 000000023978Поверка | Поверка | Осциллографы цифровые | RIGOL DS6000, MSO6000 | 54986-13 |  |  | Нет | 9678 | 01.01.2024 0:00:00 | 11 | 9678
000000023978 | Нет | 000000023978Калибровка | Калибровка | Осциллографы цифровые | RIGOL DS6000, MSO6000 | 54986-13 |  |  | Нет | 9678 | 01.01.2024 0:00:00 | 11 | 9678
000000023988 | Нет | 000000023988Калибровка | Калибровка | Осциллографы цифровые | DPO2002B, DPO2012B, DPO2022B, DPO2004B, DPO2014B, DPO2024B, MSO2002B, MSO2012B, MSO2022B, MSO2004B, MSO2014B, MSO2024B | 52080-12 |  |  | Нет | 9678 | 01.01.2024 0:00:00 | 11 | 9678
000000023988 | Нет | 000000023988Поверка | Поверка | Осциллографы цифровые | DPO2002B, DPO2012B, DPO2022B, DPO2004B, DPO2014B, DPO2024B, MSO2002B, MSO2012B, MSO2022B, MSO2004B, MSO2014B, MSO2024B | 52080-12 |  |  | Нет | 9678 | 01.01.2024 0:00:00 | 11 | 9678
000000023996 | Нет | 000000023996Поверка | Поверка | Осциллографы цифровые | MSO3012, MSO3014, MSO3032, MSO3034, MSO3052, MSO3054 | 41692-09 |  |  | Нет | 9678 | 01.01.2024 0:00:00 | 11 | 9678
000000023996 | Нет | 000000023996Калибровка | Калибровка | Осциллографы цифровые | MSO3012, MSO3014, MSO3032, MSO3034, MSO3052, MSO3054 | 41692-09 |  |  | Нет | 9678 | 01.01.2024 0:00:00 | 11 | 9678
000000024004 | Нет | 000000024004Поверка | Поверка | Осциллографы цифровые | DPO4034B, DPO4054B, DPO4104B, MSO4034B, MSO4054B, MSO4104B | 48468-11 |  |  | Нет | 9678 | 01.01.2024 0:00:00 | 11 | 9678
000000024004 | Нет | 000000024004Калибровка | Калибровка | Осциллографы цифровые | DPO4034B, DPO4054B, DPO4104B, MSO4034B, MSO4054B, MSO4104B | 48468-11 |  |  | Нет | 9678 | 01.01.2024 0:00:00 | 11 | 9678
000000024012 | Нет | 000000024012Калибровка | Калибровка | Осциллографы цифровые | DPO5034, DPO5054, DPO5104, DPO5204, MSO5034, MSO5054, MSO5104, MSO5204 | 48469-11 |  |  | Нет | 9678 | 01.01.2024 0:00:00 | 11 | 9678
000000024012 | Нет | 000000024012Поверка | Поверка | Осциллографы цифровые | DPO5034, DPO5054, DPO5104, DPO5204, MSO5034, MSO5054, MSO5104, MSO5204 | 48469-11 |  |  | Нет | 9678 | 01.01.2024 0:00:00 | 11 | 9678
000000024014 | Нет | 000000024014Поверка | Поверка | Осциллографы цифровые | DPO7054C, DPO7104C, DPO7254C, DPO7354C | 53104-13 |  |  | Нет | 9678 | 01.01.2024 0:00:00 | 11 | 9678
000000024014 | Нет | 000000024014Калибровка | Калибровка | Осциллографы цифровые | DPO7054C, DPO7104C, DPO7254C, DPO7354C | 53104-13 |  |  | Нет | 9678 | 01.01.2024 0:00:00 | 11 | 9678
000000024022 | Нет | 000000024022Поверка | Поверка | Осциллографы цифровые | TBS1000B (TBS1052B, TBS1052B-EDU, TBS1072B, TBS1072B-EDU, TBS1102B, TBS1102B-EDU, TBS1152B, TBS1152B-EDU, TBS1202B, TBS1202B-EDU) | 58295-14 |  |  | Нет | 9678 | 01.01.2024 0:00:00 | 11 | 9678
000000024022 | Нет | 000000024022Калибровка | Калибровка | Осциллографы цифровые | TBS1000B (TBS1052B, TBS1052B-EDU, TBS1072B, TBS1072B-EDU, TBS1102B, TBS1102B-EDU, TBS1152B, TBS1152B-EDU, TBS1202B, TBS1202B-EDU) | 58295-14 |  |  | Нет | 9678 | 01.01.2024 0:00:00 | 11 | 9678
000000024023 | Нет | 000000024023Поверка | Поверка | Осциллографы цифровые | TBS2000 | 66636-17 |  |  | Нет | 9678 | 01.01.2024 0:00:00 | 11 | 9678
000000024023 | Нет | 000000024023Калибровка | Калибровка | Осциллографы цифровые | TBS2000 | 66636-17 |  |  | Нет | 9678 | 01.01.2024 0:00:00 | 11 | 9678
000000024025 | Нет | 000000024025Калибровка | Калибровка | Осциллографы цифровые | TBS1022, TBS1042, TBS1062, TBS1102, TBS1152 | 52925-13 |  |  | Нет | 9678 | 01.01.2024 0:00:00 | 11 | 9678
000000024025 | Нет | 000000024025Поверка | Поверка | Осциллографы цифровые | TBS1022, TBS1042, TBS1062, TBS1102, TBS1152 | 52925-13 |  |  | Нет | 9678 | 01.01.2024 0:00:00 | 11 | 9678
000000024032 | Нет | 000000024032Поверка | Поверка | Осциллографы цифровые | TPS2012B, TPS2014B, TPS2024B | 48472-11 |  |  | Нет | 9678 | 01.01.2024 0:00:00 | 11 | 9678
000000024032 | Нет | 000000024032Калибровка | Калибровка | Осциллографы цифровые | TPS2012B, TPS2014B, TPS2024B | 48472-11 |  |  | Нет | 9678 | 01.01.2024 0:00:00 | 11 | 9678
000000024046 | Нет | 000000024046Калибровка | Калибровка | Осциллографы цифровые | TDS1001B, TDS1002B, TDS1012B, TDS2002B, TDS2004B, TDS2012B, TDS2014B, TDS2022B, TDS2024B | 32618-06 |  |  | Нет | 9678 | 01.01.2024 0:00:00 | 11 | 9678
000000024046 | Нет | 000000024046Поверка | Поверка | Осциллографы цифровые | TDS1001B, TDS1002B, TDS1012B, TDS2002B, TDS2004B, TDS2012B, TDS2014B, TDS2022B, TDS2024B | 32618-06 |  |  | Нет | 9678 | 01.01.2024 0:00:00 | 11 | 9678
000000024051 | Нет | 000000024051Калибровка | Калибровка | Осциллографы цифровые | TDS2001C, TDS2002C, TDS2004C, TDS2012C, TDS2014C, TDS2022C, TDS2024C | 48471-11 |  |  | Нет | 9678 | 01.01.2024 0:00:00 | 11 | 9678
000000024051 | Нет | 000000024051Поверка | Поверка | Осциллографы цифровые | TDS2001C, TDS2002C, TDS2004C, TDS2012C, TDS2014C, TDS2022C, TDS2024C | 48471-11 |  |  | Нет | 9678 | 01.01.2024 0:00:00 | 11 | 9678
000000024057 | Нет | 000000024057Поверка | Поверка | Осциллографы цифровые | TDS 3054, TDS 3052, TDS 3034, TDS 3032, TDS 3014, TDS 3012 | 19295-00 |  |  | Нет | 9678 | 01.01.2024 0:00:00 | 11 | 9678
000000024057 | Нет | 000000024057Калибровка | Калибровка | Осциллографы цифровые | TDS 3054, TDS 3052, TDS 3034, TDS 3032, TDS 3014, TDS 3012 | 19295-00 |  |  | Нет | 9678 | 01.01.2024 0:00:00 | 11 | 9678
000000024074 | Нет | 000000024074Поверка | Поверка | Осциллографы цифровые | TDS3012C, TDS3014C, TDS3032C, TDS3034C, TDS3052C, TDS3054C | 41693-09 |  |  | Нет | 9678 | 01.01.2024 0:00:00 | 11 | 9678
000000024074 | Нет | 000000024074Калибровка | Калибровка | Осциллографы цифровые | TDS3012C, TDS3014C, TDS3032C, TDS3034C, TDS3052C, TDS3054C | 41693-09 |  |  | Нет | 9678 | 01.01.2024 0:00:00 | 11 | 9678
000000024081 | Нет | 000000024081Поверка | Поверка | Осциллографы цифровые | TDS 224, TDS 220, TDS 210 | 19294-00 |  |  | Нет | 9678 | 01.01.2024 0:00:00 | 11 | 9678
000000024081 | Нет | 000000024081Калибровка | Калибровка | Осциллографы цифровые | TDS 224, TDS 220, TDS 210 | 19294-00 |  |  | Нет | 9678 | 01.01.2024 0:00:00 | 11 | 9678
000000024093 | Нет | 000000024093Поверка | Поверка | Осциллографы цифровые | GDS-806С |  |  |  | Нет | 9678 | 01.01.2024 0:00:00 | 11 | 9678
000000024093 | Нет | 000000024093Калибровка | Калибровка | Осциллографы цифровые | GDS-806С |  |  |  | Нет | 9678 | 01.01.2024 0:00:00 | 11 | 9678
000000024098 | Нет | 000000024098Калибровка | Калибровка | Осциллографы цифровые | GDS-806S, GDS-806C, GDS-810S, GDS-810C, GDS-820S, GDS-820C, GDS-840S, GDS-840C | 25618-04 |  |  | Нет | 9678 | 01.01.2024 0:00:00 | 11 | 9678
000000024098 | Нет | 000000024098Поверка | Поверка | Осциллографы цифровые | GDS-806S, GDS-806C, GDS-810S, GDS-810C, GDS-820S, GDS-820C, GDS-840S, GDS-840C | 25618-04 |  |  | Нет | 9678 | 01.01.2024 0:00:00 | 11 | 9678
000000024100 | Нет | 000000024100Поверка | Поверка | Осциллографы цифровые | GDS-830 | 21186-01 |  |  | Нет | 9678 | 01.01.2024 0:00:00 | 11 | 9678
000000024100 | Нет | 000000024100Калибровка | Калибровка | Осциллографы цифровые | GDS-830 | 21186-01 |  |  | Нет | 9678 | 01.01.2024 0:00:00 | 11 | 9678
000000024105 | Нет | 000000024105Поверка | Поверка | Осциллографы цифровые | GDS-2062, GDS-2064, GDS-2102, GDS-2104, GDS-2202, GDS-2204 | 33756-07 |  |  | Нет | 9678 | 01.01.2024 0:00:00 | 11 | 9678
000000024105 | Нет | 000000024105Калибровка | Калибровка | Осциллографы цифровые | GDS-2062, GDS-2064, GDS-2102, GDS-2104, GDS-2202, GDS-2204 | 33756-07 |  |  | Нет | 9678 | 01.01.2024 0:00:00 | 11 | 9678
000000024175 | Нет | 000000024175Поверка | Поверка | Осциллографы цифровые | DLM2022, DLM2032, DLM2052, DLM2024, DLM2034, DLM2054 | 44664-10 |  |  | Нет | 9678 | 01.01.2024 0:00:00 | 11 | 9678
000000024175 | Нет | 000000024175Калибровка | Калибровка | Осциллографы цифровые | DLM2022, DLM2032, DLM2052, DLM2024, DLM2034, DLM2054 | 44664-10 |  |  | Нет | 9678 | 01.01.2024 0:00:00 | 11 | 9678
000000024179 | Нет | 000000024179Калибровка | Калибровка | Осциллографы цифровые | DL9040, DL9040L, DL9140, DL9140L, DL9240, DL9240L, DL9505L, DL9510L, DL9705L, DL9710L | 39514-08 |  |  | Нет | 9678 | 01.01.2024 0:00:00 | 11 | 9678
000000024179 | Нет | 000000024179Поверка | Поверка | Осциллографы цифровые | DL9040, DL9040L, DL9140, DL9140L, DL9240, DL9240L, DL9505L, DL9510L, DL9705L, DL9710L | 39514-08 |  |  | Нет | 9678 | 01.01.2024 0:00:00 | 11 | 9678
000000024188 | Нет | 000000024188Калибровка | Калибровка | Осциллографы цифровые | АКИП-4115/Х, АКИП-4119/Х | 51561-12 |  |  | Нет | 9678 | 01.01.2024 0:00:00 | 11 | 9678
000000024188 | Нет | 000000024188Поверка | Поверка | Осциллографы цифровые | АКИП-4115/Х, АКИП-4119/Х | 51561-12 |  |  | Нет | 9678 | 01.01.2024 0:00:00 | 11 | 9678
000000024197 | Нет | 000000024197Калибровка | Калибровка | Осциллографы цифровые | ACK-2032, ACK-2035, ACK-2041 … ACK-2043, ACK-2045, ACK-2048, ACK-2061 … ACK-2066, ACK-2069, ACK-2101 … ACK-2105, ACK-2109, ACK-2203, ACK-2205, ACK-5045, ACK-5065, ACK-5069, ACK-5105, ACK-5109, ACK-6035, ACK-6045, ACK-6065, ACK-6069, ACK-6105, ACK-6109 | 41498-09 |  |  | Нет | 9678 | 01.01.2024 0:00:00 | 11 | 9678
000000024197 | Нет | 000000024197Поверка | Поверка | Осциллографы цифровые | ACK-2032, ACK-2035, ACK-2041 … ACK-2043, ACK-2045, ACK-2048, ACK-2061 … ACK-2066, ACK-2069, ACK-2101 … ACK-2105, ACK-2109, ACK-2203, ACK-2205, ACK-5045, ACK-5065, ACK-5069, ACK-5105, ACK-5109, ACK-6035, ACK-6045, ACK-6065, ACK-6069, ACK-6105, ACK-6109 | 41498-09 |  |  | Нет | 9678 | 01.01.2024 0:00:00 | 11 | 9678
000000027181 | Нет | 000000027181Поверка | Поверка | Осциллографы цифровые | GDS-820, GDS-820S, GDS-820C, GDS-840S, GDS-840C | 25618-03 | Диапазон измерений: 0..100МГц, погрешность и (или) неопределенность (класс, разряд): ПГ 0,4% | ПГ 0,4% | Нет | 9678 | 01.01.2024 0:00:00 | 11 | 9678
000000027181 | Нет | 000000027181Калибровка | Калибровка | Осциллографы цифровые | GDS-820, GDS-820S, GDS-820C, GDS-840S, GDS-840C | 25618-03 | Диапазон измерений: 0..100МГц, погрешность и (или) неопределенность (класс, разряд): ПГ 0,4% | ПГ 0,4% | Нет | 9678 | 01.01.2024 0:00:00 | 11 | 9678
000000035926 | Нет | 000000035926Калибровка | Калибровка | Осциллографы цифровые | ADS | 49918-12 |  |  | Нет | 9678 | 01.01.2024 0:00:00 | 11 | 9678
000000035926 | Нет | 000000035926Поверка | Поверка | Осциллографы цифровые | ADS | 49918-12 |  |  | Нет | 9678 | 01.01.2024 0:00:00 | 11 | 9678
000000043792 | Нет | 000000043792Поверка | Поверка | Осциллографы цифровые | ADS-6062Н, ADS-6122, ADS-6122H, ADS-6142H, ADS-6222, ADS-6222H, ADS-6322 | 68969-17 |  |  | Нет | 9678 | 01.01.2024 0:00:00 | 11 | 9678
000000043792 | Нет | 000000043792Калибровка | Калибровка | Осциллографы цифровые | ADS-6062Н, ADS-6122, ADS-6122H, ADS-6142H, ADS-6222, ADS-6222H, ADS-6322 | 68969-17 |  |  | Нет | 9678 | 01.01.2024 0:00:00 | 11 | 9678
000000044624 | Нет | 000000044624Поверка | Поверка | Осциллографы цифровые | RIGOL DS1054Z, MSO1054Z | 60892-15 |  |  | Нет | 9678 | 01.01.2024 0:00:00 | 11 | 9678
000000044624 | Нет | 000000044624Калибровка | Калибровка | Осциллографы цифровые | RIGOL DS1054Z, MSO1054Z | 60892-15 |  |  | Нет | 9678 | 01.01.2024 0:00:00 | 11 | 9678
000000044994 | Нет | 000000044994Калибровка | Калибровка | Осциллографы цифровые | АКИП-4122-2V | 53946-13 |  |  | Нет | 9678 | 01.01.2024 0:00:00 | 11 | 9678
000000044994 | Нет | 000000044994Поверка | Поверка | Осциллографы цифровые | АКИП-4122-2V | 53946-13 |  |  | Нет | 9678 | 01.01.2024 0:00:00 | 11 | 9678
000000047097 | Нет | 000000047097Калибровка | Калибровка | Осциллографы цифровые | DPO7054, DPO7104, DPO7254, DPO7354 | 35597-07 |  |  | Нет | 9678 | 01.01.2024 0:00:00 | 11 | 9678
000000047097 | Нет | 000000047097Поверка | Поверка | Осциллографы цифровые | DPO7054, DPO7104, DPO7254, DPO7354 | 35597-07 |  |  | Нет | 9678 | 01.01.2024 0:00:00 | 11 | 9678
000000048374 | Нет | 000000048374Поверка | Поверка | Осциллографы цифровые | DSO/DSA90000A (90254А, 90404А, 90604А, 90804А, 91204А, 91304А) | 40313-08 |  |  | Нет | 9678 | 01.01.2024 0:00:00 | 11 | 9678
000000048374 | Нет | 000000048374Калибровка | Калибровка | Осциллографы цифровые | DSO/DSA90000A (90254А, 90404А, 90604А, 90804А, 91204А, 91304А) | 40313-08 |  |  | Нет | 9678 | 01.01.2024 0:00:00 | 11 | 9678
000000049649 | Нет | 000000049649Поверка | Поверка | Осциллографы цифровые | DPO3012, DPO3014, DPO3032, DPO3034, DPO3052, DPO3054 | 41691-09 |  |  | Нет | 9678 | 01.01.2024 0:00:00 | 11 | 9678
000000049649 | Нет | 000000049649Калибровка | Калибровка | Осциллографы цифровые | DPO3012, DPO3014, DPO3032, DPO3034, DPO3052, DPO3054 | 41691-09 |  |  | Нет | 9678 | 01.01.2024 0:00:00 | 11 | 9678
000000049650 | Нет | 000000049650Калибровка | Калибровка | Осциллографы цифровые | DPO4032, DPO4034, DPO4054, DPO4104 | 32619-06 |  |  | Нет | 9678 | 01.01.2024 0:00:00 | 11 | 9678
000000049650 | Нет | 000000049650Поверка | Поверка | Осциллографы цифровые | DPO4032, DPO4034, DPO4054, DPO4104 | 32619-06 |  |  | Нет | 9678 | 01.01.2024 0:00:00 | 11 | 9678
000000049651 | Нет | 000000049651Калибровка | Калибровка | Осциллографы цифровые | MSO4032, MSO4034, MSO4054, MSO4104 | 35595-07 |  |  | Нет | 9678 | 01.01.2024 0:00:00 | 11 | 9678
000000049651 | Нет | 000000049651Поверка | Поверка | Осциллографы цифровые | MSO4032, MSO4034, MSO4054, MSO4104 | 35595-07 |  |  | Нет | 9678 | 01.01.2024 0:00:00 | 11 | 9678
000000049894 | Нет | 000000049894Поверка | Поверка | Осциллографы цифровые | RIGOL MSO2000 | 57457-14 |  |  | Нет | 9678 | 01.01.2024 0:00:00 | 11 | 9678
000000049894 | Нет | 000000049894Калибровка | Калибровка | Осциллографы цифровые | RIGOL MSO2000 | 57457-14 |  |  | Нет | 9678 | 01.01.2024 0:00:00 | 11 | 9678
000000050064 | Нет | 000000050064Поверка | Поверка | Осциллографы цифровые | DSO 7032A, DSO 7034A, DSO 7052A, DSO 7054A, DSO 7104A, MSO 7032A, MSO 7034A, MSO 7052A, MSO 7054A, MSO 7104A | 38427-08 |  |  | Нет | 9678 | 01.01.2024 0:00:00 | 11 | 9678
000000050064 | Нет | 000000050064Калибровка | Калибровка | Осциллографы цифровые | DSO 7032A, DSO 7034A, DSO 7052A, DSO 7054A, DSO 7104A, MSO 7032A, MSO 7034A, MSO 7052A, MSO 7054A, MSO 7104A | 38427-08 |  |  | Нет | 9678 | 01.01.2024 0:00:00 | 11 | 9678
000000051053 | Нет | 000000051053Поверка | Поверка | Осциллографы цифровые | АКИП-4116/3 |  |  |  | Нет | 9678 | 01.01.2024 0:00:00 | 11 | 9678
000000051053 | Нет | 000000051053Калибровка | Калибровка | Осциллографы цифровые | АКИП-4116/3 |  |  |  | Нет | 9678 | 01.01.2024 0:00:00 | 11 | 9678
000000024043 | Нет | 000000024043Поверка | Поверка | Осциллографы цифровые Tektronix | TDS 2002B |  |  |  | Нет | 9678 | 01.01.2024 0:00:00 | 11 | 9678
000000024043 | Нет | 000000024043Калибровка | Калибровка | Осциллографы цифровые Tektronix | TDS 2002B |  |  |  | Нет | 9678 | 01.01.2024 0:00:00 | 11 | 9678
000000024058 | Нет | 000000024058Калибровка | Калибровка | Осциллографы цифровые Tektronix | TDS 3032 |  |  |  | Нет | 9678 | 01.01.2024 0:00:00 | 11 | 9678
000000024058 | Нет | 000000024058Поверка | Поверка | Осциллографы цифровые Tektronix | TDS 3032 |  |  |  | Нет | 9678 | 01.01.2024 0:00:00 | 11 | 9678
000000024059 | Нет | 000000024059Поверка | Поверка | Осциллографы цифровые Tektronix | TDS 3034 |  |  |  | Нет | 9678 | 01.01.2024 0:00:00 | 11 | 9678
000000024059 | Нет | 000000024059Калибровка | Калибровка | Осциллографы цифровые Tektronix | TDS 3034 |  |  |  | Нет | 9678 | 01.01.2024 0:00:00 | 11 | 9678
000000024060 | Нет | 000000024060Поверка | Поверка | Осциллографы цифровые Tektronix | TDS 3052 |  |  |  | Нет | 9678 | 01.01.2024 0:00:00 | 11 | 9678
000000024060 | Нет | 000000024060Калибровка | Калибровка | Осциллографы цифровые Tektronix | TDS 3052 |  |  |  | Нет | 9678 | 01.01.2024 0:00:00 | 11 | 9678
000000024061 | Нет | 000000024061Поверка | Поверка | Осциллографы цифровые Tektronix | TDS 3054 |  |  |  | Нет | 9678 | 01.01.2024 0:00:00 | 11 | 9678
000000024061 | Нет | 000000024061Калибровка | Калибровка | Осциллографы цифровые Tektronix | TDS 3054 |  |  |  | Нет | 9678 | 01.01.2024 0:00:00 | 11 | 9678
000000024062 | Нет | 000000024062Калибровка | Калибровка | Осциллографы цифровые Tektronix | TDS 3012B |  |  |  | Нет | 9678 | 01.01.2024 0:00:00 | 11 | 9678
000000024062 | Нет | 000000024062Поверка | Поверка | Осциллографы цифровые Tektronix | TDS 3012B |  |  |  | Нет | 9678 | 01.01.2024 0:00:00 | 11 | 9678
000000024075 | Нет | 000000024075Поверка | Поверка | Осциллографы цифровые Tektronix | TDS 5032B |  |  |  | Нет | 9678 | 01.01.2024 0:00:00 | 11 | 9678
000000024075 | Нет | 000000024075Калибровка | Калибровка | Осциллографы цифровые Tektronix | TDS 5032B |  |  |  | Нет | 9678 | 01.01.2024 0:00:00 | 11 | 9678
000000024076 | Нет | 000000024076Поверка | Поверка | Осциллографы цифровые Tektronix | TDS 5034B |  |  |  | Нет | 9678 | 01.01.2024 0:00:00 | 11 | 9678
000000024076 | Нет | 000000024076Калибровка | Калибровка | Осциллографы цифровые Tektronix | TDS 5034B |  |  |  | Нет | 9678 | 01.01.2024 0:00:00 | 11 | 9678
000000024077 | Нет | 000000024077Калибровка | Калибровка | Осциллографы цифровые Tektronix | TDS 5052B |  |  |  | Нет | 9678 | 01.01.2024 0:00:00 | 11 | 9678
000000024077 | Нет | 000000024077Поверка | Поверка | Осциллографы цифровые Tektronix | TDS 5052B |  |  |  | Нет | 9678 | 01.01.2024 0:00:00 | 11 | 9678
000000024078 | Нет | 000000024078Поверка | Поверка | Осциллографы цифровые Tektronix | TDS 5054B |  |  |  | Нет | 9678 | 01.01.2024 0:00:00 | 11 | 9678
000000024078 | Нет | 000000024078Калибровка | Калибровка | Осциллографы цифровые Tektronix | TDS 5054B |  |  |  | Нет | 9678 | 01.01.2024 0:00:00 | 11 | 9678
000000024079 | Нет | 000000024079Поверка | Поверка | Осциллографы цифровые Tektronix | TDS 5054BE |  |  |  | Нет | 9678 | 01.01.2024 0:00:00 | 11 | 9678
000000024079 | Нет | 000000024079Калибровка | Калибровка | Осциллографы цифровые Tektronix | TDS 5054BE |  |  |  | Нет | 9678 | 01.01.2024 0:00:00 | 11 | 9678
000000024080 | Нет | 000000024080Поверка | Поверка | Осциллографы цифровые Tektronix | TDS 210 |  |  |  | Нет | 9678 | 01.01.2024 0:00:00 | 11 | 9678
000000024080 | Нет | 000000024080Калибровка | Калибровка | Осциллографы цифровые Tektronix | TDS 210 |  |  |  | Нет | 9678 | 01.01.2024 0:00:00 | 11 | 9678
000000023980 | Нет | 000000023980Поверка | Поверка | Осциллографы цифровые двухканальные | VS5202, VS5202D, VS5102, VS5102D, VS5062, VS5062D, VS5042, VS5042D, VS5022, VS5022D | 39680-08 |  |  | Нет | 9678 | 01.01.2024 0:00:00 | 11 | 9678
000000023980 | Нет | 000000023980Калибровка | Калибровка | Осциллографы цифровые двухканальные | VS5202, VS5202D, VS5102, VS5102D, VS5062, VS5062D, VS5042, VS5042D, VS5022, VS5022D | 39680-08 |  |  | Нет | 9678 | 01.01.2024 0:00:00 | 11 | 9678
000000030119 | Нет | 000000030119Поверка | Поверка | Осциллографы цифровые двухканальные | DS1000 | 33711-08 | Диапазон измерений: 100 мГц, погрешность и (или) неопределенность (класс, разряд): 2мВ/дел.-5мВ/дел.: | 2мВ/дел.-5мВ/дел.: | Нет | 9678 | 01.01.2024 0:00:00 | 11 | 9678
000000030119 | Нет | 000000030119Калибровка | Калибровка | Осциллографы цифровые двухканальные | DS1000 | 33711-08 | Диапазон измерений: 100 мГц, погрешность и (или) неопределенность (класс, разряд): 2мВ/дел.-5мВ/дел.: | 2мВ/дел.-5мВ/дел.: | Нет | 9678 | 01.01.2024 0:00:00 | 11 | 9678
000000023979 | Нет | 000000023979Поверка | Поверка | Осциллографы цифровые двухканальные Rigol | VS 5000 |  |  |  | Нет | 9678 | 01.01.2024 0:00:00 | 11 | 9678
000000023979 | Нет | 000000023979Калибровка | Калибровка | Осциллографы цифровые двухканальные Rigol | VS 5000 |  |  |  | Нет | 9678 | 01.01.2024 0:00:00 | 11 | 9678
000000007351 | Нет | 000000007351Поверка | Поверка | Осциллографы цифровые запоминающие | TDS2002, TDS2012, TDS2014, TDS2022, TDS2024 | 24018-02 |  |  | Нет | 9678 | 01.01.2024 0:00:00 | 11 | 9678
000000007351 | Нет | 000000007351Калибровка | Калибровка | Осциллографы цифровые запоминающие | TDS2002, TDS2012, TDS2014, TDS2022, TDS2024 | 24018-02 |  |  | Нет | 9678 | 01.01.2024 0:00:00 | 11 | 9678
000000007353 | Нет | 000000007353Поверка | Поверка | Осциллографы цифровые запоминающие | TDS1002, TDS1012 | 24019-02 |  |  | Нет | 9678 | 01.01.2024 0:00:00 | 11 | 9678
000000007353 | Нет | 000000007353Калибровка | Калибровка | Осциллографы цифровые запоминающие | TDS1002, TDS1012 | 24019-02 |  |  | Нет | 9678 | 01.01.2024 0:00:00 | 11 | 9678
000000024029 | Нет | 000000024029Калибровка | Калибровка | Осциллографы цифровые запоминающие | TPS2012, TPS2014, TPS2024 | 28767-06 |  |  | Нет | 9678 | 01.01.2024 0:00:00 | 11 | 9678
000000024029 | Нет | 000000024029Поверка | Поверка | Осциллографы цифровые запоминающие | TPS2012, TPS2014, TPS2024 | 28767-06 |  |  | Нет | 9678 | 01.01.2024 0:00:00 | 11 | 9678
000000024038 | Нет | 000000024038Поверка | Поверка | Осциллографы цифровые запоминающие | TDS2002, TDS2004, TDS2012, TDS2014, TDS2022, TDS2024 | 24018-06 |  |  | Нет | 9678 | 01.01.2024 0:00:00 | 11 | 9678
000000024038 | Нет | 000000024038Калибровка | Калибровка | Осциллографы цифровые запоминающие | TDS2002, TDS2004, TDS2012, TDS2014, TDS2022, TDS2024 | 24018-06 |  |  | Нет | 9678 | 01.01.2024 0:00:00 | 11 | 9678
000000024109 | Нет | 000000024109Калибровка | Калибровка | Осциллографы цифровые запоминающие | GDS-71022, GDS-71042, GDS-71062, GDS-71102 | 38084-08 |  |  | Нет | 9678 | 01.01.2024 0:00:00 | 11 | 9678
000000024109 | Нет | 000000024109Поверка | Поверка | Осциллографы цифровые запоминающие | GDS-71022, GDS-71042, GDS-71062, GDS-71102 | 38084-08 |  |  | Нет | 9678 | 01.01.2024 0:00:00 | 11 | 9678
000000024113 | Нет | 000000024113Поверка | Поверка | Осциллографы цифровые запоминающие | GDS-71062A, GDS-71102A, GDS-71152A | 43942-10 |  |  | Нет | 9678 | 01.01.2024 0:00:00 | 11 | 9678
000000024113 | Нет | 000000024113Калибровка | Калибровка | Осциллографы цифровые запоминающие | GDS-71062A, GDS-71102A, GDS-71152A | 43942-10 |  |  | Нет | 9678 | 01.01.2024 0:00:00 | 11 | 9678
000000024115 | Нет | 000000024115Поверка | Поверка | Осциллографы цифровые запоминающие | GDS-71062A, GDS-71102A, GDS-71152A | 43942-10 |  |  | Нет | 9678 | 01.01.2024 0:00:00 | 11 | 9678
000000024115 | Нет | 000000024115Калибровка | Калибровка | Осциллографы цифровые запоминающие | GDS-71062A, GDS-71102A, GDS-71152A | 43942-10 |  |  | Нет | 9678 | 01.01.2024 0:00:00 | 11 | 9678
000000024122 | Нет | 000000024122Поверка | Поверка | Осциллографы цифровые запоминающие | GDS-72072, GDS-72074, GDS-72102, GDS-72104, GDS-72202, GDS-72204, GDS-72302, GDS-72304 | 56370-14 |  |  | Нет | 9678 | 01.01.2024 0:00:00 | 11 | 9678
000000024122 | Нет | 000000024122Калибровка | Калибровка | Осциллографы цифровые запоминающие | GDS-72072, GDS-72074, GDS-72102, GDS-72104, GDS-72202, GDS-72204, GDS-72302, GDS-72304 | 56370-14 |  |  | Нет | 9678 | 01.01.2024 0:00:00 | 11 | 9678
000000024147 | Нет | 000000024147Калибровка | Калибровка | Осциллографы цифровые запоминающие | WaveSurfer 42Xs, WaveSurfer 44Xs, WaveSurfer 62Xs, WaveSurfer 64Xs | 32487-06 |  |  | Нет | 9678 | 01.01.2024 0:00:00 | 11 | 9678
000000024147 | Нет | 000000024147Поверка | Поверка | Осциллографы цифровые запоминающие | WaveSurfer 42Xs, WaveSurfer 44Xs, WaveSurfer 62Xs, WaveSurfer 64Xs | 32487-06 |  |  | Нет | 9678 | 01.01.2024 0:00:00 | 11 | 9678
000000024155 | Нет | 000000024155Калибровка | Калибровка | Осциллографы цифровые запоминающие | RTM2022, RTM2024, RTM2102, RTM2104 | 62942-15 |  |  | Нет | 9678 | 01.01.2024 0:00:00 | 11 | 9678
000000024155 | Нет | 000000024155Поверка | Поверка | Осциллографы цифровые запоминающие | RTM2022, RTM2024, RTM2102, RTM2104 | 62942-15 |  |  | Нет | 9678 | 01.01.2024 0:00:00 | 11 | 9678
000000024164 | Нет | 000000024164Поверка | Поверка | Осциллографы цифровые запоминающие | HMO1052, HMO1072, HMO1102, HMO1212, HMO1222, HMO1232 | 63178-16 |  |  | Нет | 9678 | 01.01.2024 0:00:00 | 11 | 9678
000000024164 | Нет | 000000024164Калибровка | Калибровка | Осциллографы цифровые запоминающие | HMO1052, HMO1072, HMO1102, HMO1212, HMO1222, HMO1232 | 63178-16 |  |  | Нет | 9678 | 01.01.2024 0:00:00 | 11 | 9678
000000024168 | Нет | 000000024168Калибровка | Калибровка | Осциллографы цифровые запоминающие | 5062DC, 5064DC, 5160DC, 5164DC, 5260DC, 5264DC | 43318-09 |  |  | Нет | 9678 | 01.01.2024 0:00:00 | 11 | 9678
000000024168 | Нет | 000000024168Поверка | Поверка | Осциллографы цифровые запоминающие | 5062DC, 5064DC, 5160DC, 5164DC, 5260DC, 5264DC | 43318-09 |  |  | Нет | 9678 | 01.01.2024 0:00:00 | 11 | 9678
000000024181 | Нет | 000000024181Поверка | Поверка | Осциллографы цифровые запоминающие | АКИП-4106, АКИП-4106/1 | 44361-10 |  |  | Нет | 9678 | 01.01.2024 0:00:00 | 11 | 9678
000000024181 | Нет | 000000024181Калибровка | Калибровка | Осциллографы цифровые запоминающие | АКИП-4106, АКИП-4106/1 | 44361-10 |  |  | Нет | 9678 | 01.01.2024 0:00:00 | 11 | 9678
000000024184 | Нет | 000000024184Поверка | Поверка | Осциллографы цифровые запоминающие | АКИП-4107, АКИП-4107/1, АКИП-4107/2, АКИП-4108, АКИП-4108/1, АКИП-4108/2, АКИП-4109, АКИП-4109/1, АКИП-4109/2, АКИП-4110, АКИП-4110/1, АКИП-4111, АКИП-4111/1 | 44363-10 |  |  | Нет | 9678 | 01.01.2024 0:00:00 | 11 | 9678
000000024184 | Нет | 000000024184Калибровка | Калибровка | Осциллографы цифровые запоминающие | АКИП-4107, АКИП-4107/1, АКИП-4107/2, АКИП-4108, АКИП-4108/1, АКИП-4108/2, АКИП-4109, АКИП-4109/1, АКИП-4109/2, АКИП-4110, АКИП-4110/1, АКИП-4111, АКИП-4111/1 | 44363-10 |  |  | Нет | 9678 | 01.01.2024 0:00:00 | 11 | 9678
000000024194 | Нет | 000000024194Калибровка | Калибровка | Осциллографы цифровые запоминающие | АСК-2022 |  |  |  | Нет | 9678 | 01.01.2024 0:00:00 | 11 | 9678
000000024194 | Нет | 000000024194Поверка | Поверка | Осциллографы цифровые запоминающие | АСК-2022 |  |  |  | Нет | 9678 | 01.01.2024 0:00:00 | 11 | 9678
000000024195 | Нет | 000000024195Поверка | Поверка | Осциллографы цифровые запоминающие | АСК-2022, АСК-2023 | 24543-03 |  |  | Нет | 9678 | 01.01.2024 0:00:00 | 11 | 9678
000000024195 | Нет | 000000024195Калибровка | Калибровка | Осциллографы цифровые запоминающие | АСК-2022, АСК-2023 | 24543-03 |  |  | Нет | 9678 | 01.01.2024 0:00:00 | 11 | 9678
000000024208 | Нет | 000000024208Поверка | Поверка | Осциллографы цифровые запоминающие | АСК-3000 | 40253-08 |  |  | Нет | 9678 | 01.01.2024 0:00:00 | 11 | 9678
000000024208 | Нет | 000000024208Калибровка | Калибровка | Осциллографы цифровые запоминающие | АСК-3000 | 40253-08 |  |  | Нет | 9678 | 01.01.2024 0:00:00 | 11 | 9678
000000033387 | Нет | 000000033387Калибровка | Калибровка | Осциллографы цифровые запоминающие | RTC1002 | 70400-18 |  |  | Нет | 9678 | 01.01.2024 0:00:00 | 11 | 9678
000000033387 | Нет | 000000033387Поверка | Поверка | Осциллографы цифровые запоминающие | RTC1002 | 70400-18 |  |  | Нет | 9678 | 01.01.2024 0:00:00 | 11 | 9678
000000035864 | Нет | 000000035864Калибровка | Калибровка | Осциллографы цифровые запоминающие | АКИП-4115, АКИП-4119, АКИП-4127, АКИП-4131 | 69417-17 |  |  | Нет | 9678 | 01.01.2024 0:00:00 | 11 | 9678
000000035864 | Нет | 000000035864Поверка | Поверка | Осциллографы цифровые запоминающие | АКИП-4115, АКИП-4119, АКИП-4127, АКИП-4131 | 69417-17 |  |  | Нет | 9678 | 01.01.2024 0:00:00 | 11 | 9678
000000037345 | Нет | 000000037345Калибровка | Калибровка | Осциллографы цифровые запоминающие | RTE1022, RTE1024, RTE1032, RTE1034, RTE1052, RTE1054, RTE1102, RTE1104 | 57972-14 |  |  | Нет | 9678 | 01.01.2024 0:00:00 | 11 | 9678
000000037345 | Нет | 000000037345Поверка | Поверка | Осциллографы цифровые запоминающие | RTE1022, RTE1024, RTE1032, RTE1034, RTE1052, RTE1054, RTE1102, RTE1104 | 57972-14 |  |  | Нет | 9678 | 01.01.2024 0:00:00 | 11 | 9678
000000037627 | Нет | 000000037627Поверка | Поверка | Осциллографы цифровые запоминающие | АКИП-4126/1-X, АКИП-4126/2-X, АКИП-4126/3-X, АКИП-4126/4-X, АКИП-4126/1А-X, АКИП-4126/2А-X, АКИП-4126/3А-X, АКИП-4126/4А-X | 64302-16 |  |  | Нет | 9678 | 01.01.2024 0:00:00 | 11 | 9678
000000037627 | Нет | 000000037627Калибровка | Калибровка | Осциллографы цифровые запоминающие | АКИП-4126/1-X, АКИП-4126/2-X, АКИП-4126/3-X, АКИП-4126/4-X, АКИП-4126/1А-X, АКИП-4126/2А-X, АКИП-4126/3А-X, АКИП-4126/4А-X | 64302-16 |  |  | Нет | 9678 | 01.01.2024 0:00:00 | 11 | 9678
000000038362 | Нет | 000000038362Калибровка | Калибровка | Осциллографы цифровые запоминающие | GDS-71062A, GDS-71102A, GDS-71152A | 43942-10 |  |  | Нет | 9678 | 01.01.2024 0:00:00 | 11 | 9678
000000038362 | Нет | 000000038362Поверка | Поверка | Осциллографы цифровые запоминающие | GDS-71062A, GDS-71102A, GDS-71152A | 43942-10 |  |  | Нет | 9678 | 01.01.2024 0:00:00 | 11 | 9678
000000039885 | Нет | 000000039885Поверка | Поверка | Осциллографы цифровые запоминающие | HDO4ххх, HDO6ххх | 53644-13 |  |  | Нет | 9678 | 01.01.2024 0:00:00 | 35 | 9678
000000039885 | Нет | 000000039885Калибровка | Калибровка | Осциллографы цифровые запоминающие | HDO4ххх, HDO6ххх | 53644-13 |  |  | Нет | 9678 | 01.01.2024 0:00:00 | 35 | 9678
000000042102 | Нет | 000000042102Калибровка | Калибровка | Осциллографы цифровые запоминающие | RTB2002, RTB2004 | 68021-17 |  |  | Нет | 9678 | 01.01.2024 0:00:00 | 11 | 9678
000000042102 | Нет | 000000042102Поверка | Поверка | Осциллографы цифровые запоминающие | RTB2002, RTB2004 | 68021-17 |  |  | Нет | 9678 | 01.01.2024 0:00:00 | 11 | 9678
000000042503 | Нет | 000000042503Поверка | Поверка | Осциллографы цифровые запоминающие | АКИП-72000A/B, АКИП-75000D | 75751-19 |  |  | Нет | 9678 | 01.01.2024 0:00:00 | 11 | 9678
000000042503 | Нет | 000000042503Калибровка | Калибровка | Осциллографы цифровые запоминающие | АКИП-72000A/B, АКИП-75000D | 75751-19 |  |  | Нет | 9678 | 01.01.2024 0:00:00 | 11 | 9678
000000043612 | Нет | 000000043612Поверка | Поверка | Осциллографы цифровые запоминающие | АКИП-72000, АКИП-73000, АКИП-74000, АКИП-75000, АКИП-76000 | 63649-16 |  |  | Нет | 9678 | 01.01.2024 0:00:00 | 11 | 9678
000000043612 | Нет | 000000043612Калибровка | Калибровка | Осциллографы цифровые запоминающие | АКИП-72000, АКИП-73000, АКИП-74000, АКИП-75000, АКИП-76000 | 63649-16 |  |  | Нет | 9678 | 01.01.2024 0:00:00 | 11 | 9678
000000043696 | Нет | 000000043696Калибровка | Калибровка | Осциллографы цифровые запоминающие | АКИП-4131/1А, АКИП-4131/2А | 73504-18 |  |  | Нет | 9678 | 01.01.2024 0:00:00 | 11 | 9678
000000043696 | Нет | 000000043696Поверка | Поверка | Осциллографы цифровые запоминающие | АКИП-4131/1А, АКИП-4131/2А | 73504-18 |  |  | Нет | 9678 | 01.01.2024 0:00:00 | 11 | 9678
000000043780 | Нет | 000000043780Поверка | Поверка | Осциллографы цифровые запоминающие | серий GDS-71000B, GDS-72000E, MSO-72000E, MSO-72000EA | 68026-17 |  |  | Нет | 9678 | 01.01.2024 0:00:00 | 11 | 9678
000000043780 | Нет | 000000043780Калибровка | Калибровка | Осциллографы цифровые запоминающие | серий GDS-71000B, GDS-72000E, MSO-72000E, MSO-72000EA | 68026-17 |  |  | Нет | 9678 | 01.01.2024 0:00:00 | 11 | 9678
000000043794 | Нет | 000000043794Поверка | Поверка | Осциллографы цифровые запоминающие | WaveAce 102, WaveAce 112, WaveAce 202, WaveAce 212, WaveAce 222, WaveAce 232 | 40234-08 |  |  | Нет | 9678 | 01.01.2024 0:00:00 | 11 | 9678
000000043794 | Нет | 000000043794Калибровка | Калибровка | Осциллографы цифровые запоминающие | WaveAce 102, WaveAce 112, WaveAce 202, WaveAce 212, WaveAce 222, WaveAce 232 | 40234-08 |  |  | Нет | 9678 | 01.01.2024 0:00:00 | 11 | 9678
000000044663 | Нет | 000000044663Поверка | Поверка | Осциллографы цифровые запоминающие | RTO1012, RTO1014, RTO1022, RTO1024 | 46704-11 |  |  | Нет | 9678 | 01.01.2024 0:00:00 | 11 | 9678
000000044663 | Нет | 000000044663Калибровка | Калибровка | Осциллографы цифровые запоминающие | RTO1012, RTO1014, RTO1022, RTO1024 | 46704-11 |  |  | Нет | 9678 | 01.01.2024 0:00:00 | 11 | 9678
000000045024 | Нет | 000000045024Калибровка | Калибровка | Осциллографы цифровые запоминающие | 5062DC, 5064DC, 5160DC, 5164DC, 5260DC, 5264DC | 43318-09 |  |  | Нет | 9678 | 01.01.2024 0:00:00 | 11 | 9678
000000045024 | Нет | 000000045024Поверка | Поверка | Осциллографы цифровые запоминающие | 5062DC, 5064DC, 5160DC, 5164DC, 5260DC, 5264DC | 43318-09 |  |  | Нет | 9678 | 01.01.2024 0:00:00 | 11 | 9678
000000045875 | Нет | 000000045875Поверка | Поверка | Осциллографы цифровые запоминающие | WaveRunner 44Xi, WaveRunner 62Xi, WaveRunner 64Xi | 32485-06 |  |  | Нет | 9678 | 01.01.2024 0:00:00 | 11 | 9678
000000045875 | Нет | 000000045875Калибровка | Калибровка | Осциллографы цифровые запоминающие | WaveRunner 44Xi, WaveRunner 62Xi, WaveRunner 64Xi | 32485-06 |  |  | Нет | 9678 | 01.01.2024 0:00:00 | 11 | 9678
000000047789 | Нет | 000000047789Поверка | Поверка | Осциллографы цифровые запоминающие | АКИП-4122/11 | 72320-18 |  |  | Нет | 9678 | 01.01.2024 0:00:00 | 11 | 9678
000000047789 | Нет | 000000047789Калибровка | Калибровка | Осциллографы цифровые запоминающие | АКИП-4122/11 | 72320-18 |  |  | Нет | 9678 | 01.01.2024 0:00:00 | 11 | 9678
000000049331 | Нет | 000000049331Поверка | Поверка | Осциллографы цифровые запоминающие | ADS-4072, ADS-4112, ADS-4152, ADS-4202, ADS-4122, ADS-4222, ADS-4132, ADS-4232, ADS-4132D, ADS-4232D | 59632-15 |  |  | Нет | 9678 | 01.01.2024 0:00:00 | 11 | 9678
000000049331 | Нет | 000000049331Калибровка | Калибровка | Осциллографы цифровые запоминающие | ADS-4072, ADS-4112, ADS-4152, ADS-4202, ADS-4122, ADS-4222, ADS-4132, ADS-4232, ADS-4132D, ADS-4232D | 59632-15 |  |  | Нет | 9678 | 01.01.2024 0:00:00 | 11 | 9678
000000051327 | Нет | 000000051327Калибровка | Калибровка | Осциллографы цифровые запоминающие | HDO, WaveJet, WaveSurfer | 60893-15 |  |  | Нет | 9678 | 01.01.2024 0:00:00 | 11 | 9678
000000051327 | Нет | 000000051327Поверка | Поверка | Осциллографы цифровые запоминающие | HDO, WaveJet, WaveSurfer | 60893-15 |  |  | Нет | 9678 | 01.01.2024 0:00:00 | 11 | 9678
000000024209 | Нет | 000000024209Калибровка | Калибровка | Осциллографы цифровые запоминающие двухканальные и четырехканальные | АСК-3105, АСК-3106 (двухканальные) и АСК-3107 (четырехканальные) | 25819-03 |  |  | Нет | 9678 | 01.01.2024 0:00:00 | 11 | 9678
000000024209 | Нет | 000000024209Поверка | Поверка | Осциллографы цифровые запоминающие двухканальные и четырехканальные | АСК-3105, АСК-3106 (двухканальные) и АСК-3107 (четырехканальные) | 25819-03 |  |  | Нет | 9678 | 01.01.2024 0:00:00 | 11 | 9678
000000024039 | Нет | 000000024039Калибровка | Калибровка | Осциллографы цифровые запоминающиеTektronix | TDS 2012 |  |  |  | Нет | 9678 | 01.01.2024 0:00:00 | 11 | 9678
000000024039 | Нет | 000000024039Поверка | Поверка | Осциллографы цифровые запоминающиеTektronix | TDS 2012 |  |  |  | Нет | 9678 | 01.01.2024 0:00:00 | 11 | 9678
000000024040 | Нет | 000000024040Поверка | Поверка | Осциллографы цифровые запоминающиеTektronix | TDS 2014 |  |  |  | Нет | 9678 | 01.01.2024 0:00:00 | 11 | 9678
000000024040 | Нет | 000000024040Калибровка | Калибровка | Осциллографы цифровые запоминающиеTektronix | TDS 2014 |  |  |  | Нет | 9678 | 01.01.2024 0:00:00 | 11 | 9678
000000024041 | Нет | 000000024041Поверка | Поверка | Осциллографы цифровые запоминающиеTektronix | TDS 2022 |  |  |  | Нет | 9678 | 01.01.2024 0:00:00 | 11 | 9678
000000024041 | Нет | 000000024041Калибровка | Калибровка | Осциллографы цифровые запоминающиеTektronix | TDS 2022 |  |  |  | Нет | 9678 | 01.01.2024 0:00:00 | 11 | 9678
000000024042 | Нет | 000000024042Калибровка | Калибровка | Осциллографы цифровые запоминающиеTektronix | TDS 2024 |  |  |  | Нет | 9678 | 01.01.2024 0:00:00 | 11 | 9678
000000024042 | Нет | 000000024042Поверка | Поверка | Осциллографы цифровые запоминающиеTektronix | TDS 2024 |  |  |  | Нет | 9678 | 01.01.2024 0:00:00 | 11 | 9678
000000024063 | Нет | 000000024063Поверка | Поверка | Осциллографы цифровые люминофорные | TDS3012B, TDS3014B, TDS3032B, TDS3034B, TDS3052B, TDS3054B | 24021-02 |  |  | Нет | 9678 | 01.01.2024 0:00:00 | 11 | 9678
000000024063 | Нет | 000000024063Калибровка | Калибровка | Осциллографы цифровые люминофорные | TDS3012B, TDS3014B, TDS3032B, TDS3034B, TDS3052B, TDS3054B | 24021-02 |  |  | Нет | 9678 | 01.01.2024 0:00:00 | 11 | 9678
000000023915 | Нет | 000000023915Калибровка | Калибровка | Осциллографы цифровые портативные | DSO 5012A, DSO 5014A, DSO 5032A, DSO 5034A, DSO 5052A, DSO 5054A | 37153-08 |  |  | Нет | 9678 | 01.01.2024 0:00:00 | 11 | 9678
000000023915 | Нет | 000000023915Поверка | Поверка | Осциллографы цифровые портативные | DSO 5012A, DSO 5014A, DSO 5032A, DSO 5034A, DSO 5052A, DSO 5054A | 37153-08 |  |  | Нет | 9678 | 01.01.2024 0:00:00 | 11 | 9678
000000047466 | Нет | 000000047466Поверка | Поверка | Осциллографы цифровые портативные | RTH1002, RTH1004 | 63957-16 |  |  | Нет | 9678 | 01.01.2024 0:00:00 | 11 | 9678
000000047466 | Нет | 000000047466Калибровка | Калибровка | Осциллографы цифровые портативные | RTH1002, RTH1004 | 63957-16 |  |  | Нет | 9678 | 01.01.2024 0:00:00 | 11 | 9678
000000051616 | Нет | 000000051616Калибровка | Калибровка | Осциллографы цифровые стробоскопические | АКИП-4112, АКИП-4112/1 | 44362-10 |  |  | Нет | 9678 | 01.01.2024 0:00:00 | 11 | 9678
000000051616 | Нет | 000000051616Поверка | Поверка | Осциллографы цифровые стробоскопические | АКИП-4112, АКИП-4112/1 | 44362-10 |  |  | Нет | 9678 | 01.01.2024 0:00:00 | 11 | 9678
000000051940 | Нет | 000000051940Калибровка | Калибровка | Осциллографы цифровые стробоскопические АКИП-4132 | АКИП-4132 | 75634-19 |  |  | Нет | 9678 | 01.01.2024 0:00:00 | 11 | 9678
000000051940 | Нет | 000000051940Поверка | Поверка | Осциллографы цифровые стробоскопические АКИП-4132 | АКИП-4132 | 75634-19 |  |  | Нет | 9678 | 01.01.2024 0:00:00 | 11 | 9678
000000023975 | Нет | 000000023975Калибровка | Калибровка | Осциллографы цифровые четырехканальные | DS1000 | 39507-08 |  |  | Нет | 9678 | 01.01.2024 0:00:00 | 11 | 9678
000000023975 | Нет | 000000023975Поверка | Поверка | Осциллографы цифровые четырехканальные | DS1000 | 39507-08 |  |  | Нет | 9678 | 01.01.2024 0:00:00 | 11 | 9678
000000024125 | Нет | 000000024125Поверка | Поверка | Осциллографы электронно-лучевые | GOS-620, GOS-620FG, GOS-622G, GOS-652G, GOS-653G | 29608-05 |  |  | Нет | 9678 | 01.01.2024 0:00:00 | 11 | 9678
000000024125 | Нет | 000000024125Калибровка | Калибровка | Осциллографы электронно-лучевые | GOS-620, GOS-620FG, GOS-622G, GOS-652G, GOS-653G | 29608-05 |  |  | Нет | 9678 | 01.01.2024 0:00:00 | 11 | 9678
000000024131 | Нет | 000000024131Поверка | Поверка | Осциллографы электронно-лучевые | GOS-6031 | 29607-05 |  |  | Нет | 9678 | 01.01.2024 0:00:00 | 11 | 9678
000000024131 | Нет | 000000024131Калибровка | Калибровка | Осциллографы электронно-лучевые | GOS-6031 | 29607-05 |  |  | Нет | 9678 | 01.01.2024 0:00:00 | 11 | 9678
000000024132 | Нет | 000000024132Калибровка | Калибровка | Осциллографы электронно-лучевые | GOS-6050 | 29607-05 |  |  | Нет | 9678 | 01.01.2024 0:00:00 | 11 | 9678
000000024132 | Нет | 000000024132Поверка | Поверка | Осциллографы электронно-лучевые | GOS-6050 | 29607-05 |  |  | Нет | 9678 | 01.01.2024 0:00:00 | 11 | 9678
000000024133 | Нет | 000000024133Калибровка | Калибровка | Осциллографы электронно-лучевые | GOS-6051 | 29607-05 |  |  | Нет | 9678 | 01.01.2024 0:00:00 | 11 | 9678
000000024133 | Нет | 000000024133Поверка | Поверка | Осциллографы электронно-лучевые | GOS-6051 | 29607-05 |  |  | Нет | 9678 | 01.01.2024 0:00:00 | 11 | 9678
000000024134 | Нет | 000000024134Поверка | Поверка | Осциллографы электронно-лучевые | GOS-6103 | 29607-05 |  |  | Нет | 9678 | 01.01.2024 0:00:00 | 11 | 9678
000000024134 | Нет | 000000024134Калибровка | Калибровка | Осциллографы электронно-лучевые | GOS-6103 | 29607-05 |  |  | Нет | 9678 | 01.01.2024 0:00:00 | 11 | 9678
000000024135 | Нет | 000000024135Поверка | Поверка | Осциллографы электронно-лучевые | GOS-6112 | 29607-05 |  |  | Нет | 9678 | 01.01.2024 0:00:00 | 11 | 9678
000000024135 | Нет | 000000024135Калибровка | Калибровка | Осциллографы электронно-лучевые | GOS-6112 | 29607-05 |  |  | Нет | 9678 | 01.01.2024 0:00:00 | 11 | 9678
000000024136 | Нет | 000000024136Калибровка | Калибровка | Осциллографы электронно-лучевые | GOS-6200 | 29607-05 |  |  | Нет | 9678 | 01.01.2024 0:00:00 | 11 | 9678
000000024136 | Нет | 000000024136Поверка | Поверка | Осциллографы электронно-лучевые | GOS-6200 | 29607-05 |  |  | Нет | 9678 | 01.01.2024 0:00:00 | 11 | 9678
000000024137 | Нет | 000000024137Калибровка | Калибровка | Осциллографы электронно-лучевые | GOS-6032A | 29607-05 |  |  | Нет | 9678 | 01.01.2024 0:00:00 | 11 | 9678
000000024137 | Нет | 000000024137Поверка | Поверка | Осциллографы электронно-лучевые | GOS-6032A | 29607-05 |  |  | Нет | 9678 | 01.01.2024 0:00:00 | 11 | 9678
000000024138 | Нет | 000000024138Калибровка | Калибровка | Осциллографы электронно-лучевые | GRS-6052A | 29607-05 |  |  | Нет | 9678 | 01.01.2024 0:00:00 | 11 | 9678
000000024138 | Нет | 000000024138Поверка | Поверка | Осциллографы электронно-лучевые | GRS-6052A | 29607-05 |  |  | Нет | 9678 | 01.01.2024 0:00:00 | 11 | 9678
000000024139 | Нет | 000000024139Поверка | Поверка | Осциллографы электронно-лучевые | GOS 658G | 29607-05 |  |  | Нет | 9678 | 01.01.2024 0:00:00 | 11 | 9678
000000024139 | Нет | 000000024139Калибровка | Калибровка | Осциллографы электронно-лучевые | GOS 658G | 29607-05 |  |  | Нет | 9678 | 01.01.2024 0:00:00 | 11 | 9678
000000024140 | Нет | 000000024140Калибровка | Калибровка | Осциллографы электронно-лучевые | GOS 626G | 29607-05 |  |  | Нет | 9678 | 01.01.2024 0:00:00 | 11 | 9678
000000024140 | Нет | 000000024140Поверка | Поверка | Осциллографы электронно-лучевые | GOS 626G | 29607-05 |  |  | Нет | 9678 | 01.01.2024 0:00:00 | 11 | 9678
000000024085 | Нет | 000000024085Калибровка | Калибровка | Осциллографы- анализаторы спектра Tektronix | MDO 3022 |  |  |  | Нет | 9678 | 01.01.2024 0:00:00 | 11 | 9678
000000024085 | Нет | 000000024085Поверка | Поверка | Осциллографы- анализаторы спектра Tektronix | MDO 3022 |  |  |  | Нет | 9678 | 01.01.2024 0:00:00 | 11 | 9678
000000024086 | Нет | 000000024086Калибровка | Калибровка | Осциллографы- анализаторы спектра Tektronix | MDO 3024 |  |  |  | Нет | 9678 | 01.01.2024 0:00:00 | 11 | 9678
000000024086 | Нет | 000000024086Поверка | Поверка | Осциллографы- анализаторы спектра Tektronix | MDO 3024 |  |  |  | Нет | 9678 | 01.01.2024 0:00:00 | 11 | 9678
000000024087 | Нет | 000000024087Калибровка | Калибровка | Осциллографы- анализаторы спектра Tektronix | MDO 3032 |  |  |  | Нет | 9678 | 01.01.2024 0:00:00 | 11 | 9678
000000024087 | Нет | 000000024087Поверка | Поверка | Осциллографы- анализаторы спектра Tektronix | MDO 3032 |  |  |  | Нет | 9678 | 01.01.2024 0:00:00 | 11 | 9678
000000024088 | Нет | 000000024088Поверка | Поверка | Осциллографы- анализаторы спектра Tektronix | MDO 3034 |  |  |  | Нет | 9678 | 01.01.2024 0:00:00 | 11 | 9678
000000024088 | Нет | 000000024088Калибровка | Калибровка | Осциллографы- анализаторы спектра Tektronix | MDO 3034 |  |  |  | Нет | 9678 | 01.01.2024 0:00:00 | 11 | 9678
000000024089 | Нет | 000000024089Поверка | Поверка | Осциллографы- анализаторы спектра Tektronix | MDO 3052 |  |  |  | Нет | 9678 | 01.01.2024 0:00:00 | 11 | 9678
000000024089 | Нет | 000000024089Калибровка | Калибровка | Осциллографы- анализаторы спектра Tektronix | MDO 3052 |  |  |  | Нет | 9678 | 01.01.2024 0:00:00 | 11 | 9678
000000024090 | Нет | 000000024090Калибровка | Калибровка | Осциллографы- анализаторы спектра Tektronix | MDO 3054 |  |  |  | Нет | 9678 | 01.01.2024 0:00:00 | 11 | 9678
000000024090 | Нет | 000000024090Поверка | Поверка | Осциллографы- анализаторы спектра Tektronix | MDO 3054 |  |  |  | Нет | 9678 | 01.01.2024 0:00:00 | 11 | 9678
000000024091 | Нет | 000000024091Калибровка | Калибровка | Осциллографы- анализаторы спектра Tektronix | MDO 3102 |  |  |  | Нет | 9678 | 01.01.2024 0:00:00 | 11 | 9678
000000024091 | Нет | 000000024091Поверка | Поверка | Осциллографы- анализаторы спектра Tektronix | MDO 3102 |  |  |  | Нет | 9678 | 01.01.2024 0:00:00 | 11 | 9678
000000024092 | Нет | 000000024092Поверка | Поверка | Осциллографы- анализаторы спектра Tektronix | MDO 3012 |  |  |  | Нет | 9678 | 01.01.2024 0:00:00 | 11 | 9678
000000024092 | Нет | 000000024092Калибровка | Калибровка | Осциллографы- анализаторы спектра Tektronix | MDO 3012 |  |  |  | Нет | 9678 | 01.01.2024 0:00:00 | 11 | 9678
000000024084 | Нет | 000000024084Поверка | Поверка | Осциллографы-анализаторы спектра | MDO3012, MDO3014, MDO3022, MDO3024, MDO3032, MDO3034, MDO3052, MDO3054, MDO3102, MDO3104 | 57757-14 |  |  | Нет | 9678 | 01.01.2024 0:00:00 | 11 | 9678
000000024084 | Нет | 000000024084Калибровка | Калибровка | Осциллографы-анализаторы спектра | MDO3012, MDO3014, MDO3022, MDO3024, MDO3032, MDO3034, MDO3052, MDO3054, MDO3102, MDO3104 | 57757-14 |  |  | Нет | 9678 | 01.01.2024 0:00:00 | 11 | 9678
000000027718 | Нет | 000000027718Калибровка | Калибровка | Осциллографы-анализаторы спектра | MDO3102 | 57757-14 | Диапазон измерений: U= (0,001-100) В, t= (4·10-10-1000) c, f=1ГГц, погрешность и (или) неопределенность (класс, разряд): tн 0,4 ·10-9 с, ПГко,кр ± (1,5-2,5) % | tн 0,4 ·10-9 с, ПГко,кр ± (1,5-2,5) % | Нет | 9678 | 01.01.2024 0:00:00 | 11 | 9678
000000027718 | Нет | 000000027718Поверка | Поверка | Осциллографы-анализаторы спектра | MDO3102 | 57757-14 | Диапазон измерений: U= (0,001-100) В, t= (4·10-10-1000) c, f=1ГГц, погрешность и (или) неопределенность (класс, разряд): tн 0,4 ·10-9 с, ПГко,кр ± (1,5-2,5) % | tн 0,4 ·10-9 с, ПГко,кр ± (1,5-2,5) % | Нет | 9678 | 01.01.2024 0:00:00 | 11 | 9678
000000023794 | Нет | 000000023794Поверка | Поверка | Осциллографы-мультиметры | С1-107 | 7270-79 |  |  | Нет | 6432 | 01.01.2024 0:00:00 | 11 | 6432
000000023795 | Нет | 000000023795Поверка | Поверка | Осциллографы-мультиметры | С1-112 | 8254-81 |  |  | Нет | 6432 | 01.01.2024 0:00:00 | 11 | 6432
000000023795 | Нет | 000000023795Калибровка | Калибровка | Осциллографы-мультиметры | С1-112 | 8254-81 |  |  | Нет | 6432 | 01.01.2024 0:00:00 | 11 | 6432
000000024189 | Нет | 000000024189Калибровка | Калибровка | Осциллографы-мультиметры | АКИП-4125/1А, АКИП-4125/2А, АКИП-4125/3А, АКИП-4125/4А | 63184-16 |  |  | Нет | 9678 | 01.01.2024 0:00:00 | 11 | 9678
000000024189 | Нет | 000000024189Поверка | Поверка | Осциллографы-мультиметры | АКИП-4125/1А, АКИП-4125/2А, АКИП-4125/3А, АКИП-4125/4А | 63184-16 |  |  | Нет | 9678 | 01.01.2024 0:00:00 | 11 | 9678
000000023868 | Нет | 000000023868Поверка | Поверка | Осциллографы-мультиметры (скопметры) | Fluke 192B, 196B, 196С, 199B, 199C | 27908-05 |  |  | Нет | 9678 | 01.01.2024 0:00:00 | 11 | 9678
000000023868 | Нет | 000000023868Калибровка | Калибровка | Осциллографы-мультиметры (скопметры) | Fluke 192B, 196B, 196С, 199B, 199C | 27908-05 |  |  | Нет | 9678 | 01.01.2024 0:00:00 | 11 | 9678
000000023862 | Нет | 000000023862Поверка | Поверка | Осциллографы-мультиметры двухканальные | Fluke 190-202, 190-102 и 190-062 | 48993-12 |  |  | Нет | 9678 | 01.01.2024 0:00:00 | 11 | 9678
000000023862 | Нет | 000000023862Калибровка | Калибровка | Осциллографы-мультиметры двухканальные | Fluke 190-202, 190-102 и 190-062 | 48993-12 |  |  | Нет | 9678 | 01.01.2024 0:00:00 | 11 | 9678
000000023865 | Нет | 000000023865Поверка | Поверка | Осциллографы-мультиметры двухканальные | Fluke 190-502 | 54292-13 |  |  | Нет | 9678 | 01.01.2024 0:00:00 | 11 | 9678
000000023865 | Нет | 000000023865Калибровка | Калибровка | Осциллографы-мультиметры двухканальные | Fluke 190-502 | 54292-13 |  |  | Нет | 9678 | 01.01.2024 0:00:00 | 11 | 9678
000000023864 | Нет | 000000023864Калибровка | Калибровка | Осциллографы-мультиметры портативные | Fluke 190-104, Fluke 190-204 | 49049-12 |  |  | Нет | 9678 | 01.01.2024 0:00:00 | 11 | 9678
000000023864 | Нет | 000000023864Поверка | Поверка | Осциллографы-мультиметры портативные | Fluke 190-104, Fluke 190-204 | 49049-12 |  |  | Нет | 9678 | 01.01.2024 0:00:00 | 11 | 9678
000000035995 | Нет | 000000035995Поверка | Поверка | Осциллографы-мультиметры портативные | Siglent SHS806, Siglent SHS810, Siglent SHS1062, Siglent SHS1102 | 57714-14 |  |  | Нет | 9678 | 01.01.2024 0:00:00 | 11 | 9678
000000035995 | Нет | 000000035995Калибровка | Калибровка | Осциллографы-мультиметры портативные | Siglent SHS806, Siglent SHS810, Siglent SHS1062, Siglent SHS1102 | 57714-14 |  |  | Нет | 9678 | 01.01.2024 0:00:00 | 11 | 9678
000000035875 | Нет | 000000035875Поверка | Поверка | Осциллографы-мультиметры промышленные | Fluke серии 120 | 65852-16 |  |  | Нет | 9678 | 01.01.2024 0:00:00 | 11 | 9678
000000035875 | Нет | 000000035875Калибровка | Калибровка | Осциллографы-мультиметры промышленные | Fluke серии 120 | 65852-16 |  |  | Нет | 9678 | 01.01.2024 0:00:00 | 11 | 9678
000000024180 | Нет | 000000024180Калибровка | Калибровка | Осциллографы-мультиметры цифровые | АКИП-4102, АКИП-4103 | 40743-09 |  |  | Нет | 9678 | 01.01.2024 0:00:00 | 11 | 9678
000000024180 | Нет | 000000024180Поверка | Поверка | Осциллографы-мультиметры цифровые | АКИП-4102, АКИП-4103 | 40743-09 |  |  | Нет | 9678 | 01.01.2024 0:00:00 | 11 | 9678
000000024187 | Нет | 000000024187Калибровка | Калибровка | Осциллографы-мультиметры цифровые | АКИП-4113/1, АКИП-4113/2, АКИП-4113/4, АКИП-4113/5, АКИП-4113/6 | 44135-10 |  |  | Нет | 9678 | 01.01.2024 0:00:00 | 11 | 9678
000000024187 | Нет | 000000024187Поверка | Поверка | Осциллографы-мультиметры цифровые | АКИП-4113/1, АКИП-4113/2, АКИП-4113/4, АКИП-4113/5, АКИП-4113/6 | 44135-10 |  |  | Нет | 9678 | 01.01.2024 0:00:00 | 11 | 9678
000000039105 | Нет | 000000039105Калибровка | Калибровка | Осциллографы-мультиметры цифровые | ОМЦ-22, ОМЦ-26 | 35080-07 |  |  | Нет | 9678 | 01.01.2024 0:00:00 | 11 | 9678
000000039105 | Нет | 000000039105Поверка | Поверка | Осциллографы-мультиметры цифровые | ОМЦ-22, ОМЦ-26 | 35080-07 |  |  | Нет | 9678 | 01.01.2024 0:00:00 | 11 | 9678
000000024198 | Нет | 000000024198Калибровка | Калибровка | Осциллографы-мультиметры цифровые двухканальные запоминающие | АСК-2028, АСК-2068 АКТАКОМ | 39682-08 |  |  | Нет | 9678 | 01.01.2024 0:00:00 | 11 | 9678
000000024198 | Нет | 000000024198Поверка | Поверка | Осциллографы-мультиметры цифровые двухканальные запоминающие | АСК-2028, АСК-2068 АКТАКОМ | 39682-08 |  |  | Нет | 9678 | 01.01.2024 0:00:00 | 11 | 9678
000000043814 | Нет | 000000043814Калибровка | Калибровка | Осциллографы-мультиметры цифровые двухканальные запоминающие | АСК-2028, АСК-2068 \АКТАКОМ\ | 39682-08 |  |  | Нет | 9678 | 01.01.2024 0:00:00 | 11 | 9678
000000043814 | Нет | 000000043814Поверка | Поверка | Осциллографы-мультиметры цифровые двухканальные запоминающие | АСК-2028, АСК-2068 \АКТАКОМ\ | 39682-08 |  |  | Нет | 9678 | 01.01.2024 0:00:00 | 11 | 9678
000000024149 | Нет | 000000024149Калибровка | Калибровка | Осциллографы-мультиметры цифровые запоминающие | OX7042, OX7062, OX7102, OX7104, OX7202, OX7204 | 45243-10 |  |  | Нет | 9678 | 01.01.2024 0:00:00 | 11 | 9678
000000024149 | Нет | 000000024149Поверка | Поверка | Осциллографы-мультиметры цифровые запоминающие | OX7042, OX7062, OX7102, OX7104, OX7202, OX7204 | 45243-10 |  |  | Нет | 9678 | 01.01.2024 0:00:00 | 11 | 9678
000000024152 | Нет | 000000024152Поверка | Поверка | Осциллографы-мультиметры цифровые запоминающие | OX7042, OX7062, OX7102, OX7104, OX7202, OX7204 | 45243-10 |  |  | Нет | 9678 | 01.01.2024 0:00:00 | 11 | 9678
000000024152 | Нет | 000000024152Калибровка | Калибровка | Осциллографы-мультиметры цифровые запоминающие | OX7042, OX7062, OX7102, OX7104, OX7202, OX7204 | 45243-10 |  |  | Нет | 9678 | 01.01.2024 0:00:00 | 11 | 9678
000000023859 | Нет | 000000023859Калибровка | Калибровка | Осциллографы-мультиметры цифровые портативные | Fluke 123, 124, 125 | 46572-11 |  |  | Нет | 9678 | 01.01.2024 0:00:00 | 11 | 9678
000000023859 | Нет | 000000023859Поверка | Поверка | Осциллографы-мультиметры цифровые портативные | Fluke 123, 124, 125 | 46572-11 |  |  | Нет | 9678 | 01.01.2024 0:00:00 | 11 | 9678
000000023871 | Нет | 000000023871Поверка | Поверка | Осциллографы-мультиметры цифровые портативные | Fluke 192C, 196C, 199C | 46571-11 |  |  | Нет | 9678 | 01.01.2024 0:00:00 | 11 | 9678
000000023871 | Нет | 000000023871Калибровка | Калибровка | Осциллографы-мультиметры цифровые портативные | Fluke 192C, 196C, 199C | 46571-11 |  |  | Нет | 9678 | 01.01.2024 0:00:00 | 11 | 9678
000000023873 | Нет | 000000023873Калибровка | Калибровка | Осциллографы-мультиметры цифровые портативные | Fluke 215C, Fluke 225C | 42448-09 |  |  | Нет | 9678 | 01.01.2024 0:00:00 | 11 | 9678
000000023873 | Нет | 000000023873Поверка | Поверка | Осциллографы-мультиметры цифровые портативные | Fluke 215C, Fluke 225C | 42448-09 |  |  | Нет | 9678 | 01.01.2024 0:00:00 | 11 | 9678
000000000776 | Нет | 000000000776Калибровка | Калибровка | Осцилографы импортные (калибровка) | (-300...300) мВ |  |  |  | Нет | 8514 | 01.01.2024 0:00:00 | 11 | 8514
000000000775 | Нет | 000000000775Калибровка | Калибровка | Осцилографы универсальные (калибровка) | (-300...300) мВ |  |  |  | Нет | 3732 | 01.01.2024 0:00:00 | 11 | 3732
000000034464 | Нет | 000000034464Поверка | Поверка | Отвертка динамометрическая | TT500 |  | Диапазон измерений: НПИ до 500 Нм, погрешность и (или) неопределенность (класс, разряд): В соответствии с описанием типа | В соответствии с описанием типа | Нет | 1068 | 01.01.2024 0:00:00 | 7 | 1068
000000043378 | Нет | 000000043378Поверка | Поверка | Отвертки динамометрические предельные | Garant 659910, Garant 659915 | 52242-12 | Диапазон измерений: НПИ до 500 Нм, погрешность и (или) неопределенность (класс, разряд): В соответствии с описанием типа | В соответствии с описанием типа | Нет | 1068 | 01.01.2024 0:00:00 | 35 | 1068
000000040047 | Нет | 000000040047Поверка | Поверка | Отвертки моментные динамометрические | Stahlwille TORSIOMETER 760 | 54156-13 | Диапазон измерений: НПИ до 500 Нм, погрешность и (или) неопределенность (класс, разряд): В соответствии с описанием типа | В соответствии с описанием типа | Нет | 1068 | 01.01.2024 0:00:00 | 7 | 1068
000000034946 | Нет | 000000034946Поверка | Поверка | Отвертки моментные предельные | TD, RD, LD | 59693-15 | Диапазон измерений: НПИ до 500 Нм, погрешность и (или) неопределенность (класс, разряд): В соответствии с описанием типа | В соответствии с описанием типа | Нет | 1068 | 01.01.2024 0:00:00 | 7 | 1068
000000035612 | Нет | 000000035612Поверка | Поверка | Отвертки моментные предельные | Holex серии 659945 | 72478-18 | Диапазон измерений: НПИ до 500 Нм, погрешность и (или) неопределенность (класс, разряд): В соответствии с описанием типа | В соответствии с описанием типа | Нет | 1068 | 01.01.2024 0:00:00 | 7 | 1068
000000036730 | Нет | 000000036730Поверка | Поверка | Отвертки моментные предельные | Garant 65 | 82532-21 | Диапазон измерений: НПИ до 500 Нм, погрешность и (или) неопределенность (класс, разряд): В соответствии с описанием типа | В соответствии с описанием типа | Нет | 1068 | 01.01.2024 0:00:00 | 7 | 1068
000000040042 | Нет | 000000040042Поверка | Поверка | Отвертки моментные предельные | TD | 40296-08 | Диапазон измерений: НПИ до 500 Нм, погрешность и (или) неопределенность (класс, разряд): В соответствии с описанием типа | В соответствии с описанием типа | Нет | 1068 | 01.01.2024 0:00:00 | 7 | 1068
000000043007 | Нет | 000000043007Поверка | Поверка | Отвертки моментные предельные | NORGAU серии NTS | 68057-17 | Диапазон измерений: НПИ до 500 Нм, погрешность и (или) неопределенность (класс, разряд): В соответствии с описанием типа | В соответствии с описанием типа | Нет | 1068 | 01.01.2024 0:00:00 | 7 | 1068
000000049152 | Нет | 000000049152Поверка | Поверка | Отвертки моментные предельные | WERA | 87988-23 | Диапазон измерений: НПИ до 500 Нм, погрешность и (или) неопределенность (класс, разряд): в соотсетствии с описанием типа | в соотсетствии с описанием типа | Нет | 1068 | 01.01.2024 0:00:00 | 7 | 1068
000000049153 | Нет | 000000049153Поверка | Поверка | Отвертки моментные предельные | NTS | 88511-23 | Диапазон измерений: НПИ до 500 Нм, погрешность и (или) неопределенность (класс, разряд): в соответствии с описанием типа | в соответствии с описанием типа | Нет | 1068 | 01.01.2024 0:00:00 | 7 | 1068
000000052500 | Нет | 000000052500Поверка | Поверка | Отвертки моментные предельные | TD | 83224-21 |  |  | Нет | 1068 | 01.01.2024 0:00:00 | 7 | 1068
000000040560 | Нет | 000000040560Поверка | Поверка | Отвертки моментные предельные регулируемые | Stahlwille мод. 775 | 24435-08 | Диапазон измерений: НПИ до 500 Нм, погрешность и (или) неопределенность (класс, разряд): В соответствии с описанием типа | В соответствии с описанием типа | Нет | 1068 | 01.01.2024 0:00:00 | 7 | 1068
000000042063 | Нет | 000000042063Поверка | Поверка | Отвертки моментные предельные регулируемые | Stahlwille TORSIOMАХ 775 | 54157-13 | Диапазон измерений: НПИ до 500 Нм, погрешность и (или) неопределенность (класс, разряд): В соответствии с описанием типа | В соответствии с описанием типа | Нет | 1068 | 01.01.2024 0:00:00 | 35 | 1068
В000001021 |  | В000001021Оформление протокола калибровки без расчета неопределенности по ГОСТ 1.5-2001 (за 1 лист) | Оформление протокола калибровки без расчета неопределенности по ГОСТ 1.5-2001 (за 1 лист) | Оформление протокола калибровки без расчета неопределенности по ГОСТ 1.5-2001 (за 1 лист) | [5 empty] | 480 | 01.01.2024 0:00:00 |  | 480
В000001006 |  | В000001006ОФОРМЛЕНИЕ ПРОТОКОЛА НА ПОВЕРКУ СРЕДСТВ ИЗМЕРЕНИЙ ПО ГОСТУ 1.5-2001 (за 1 лист) | ОФОРМЛЕНИЕ ПРОТОКОЛА НА ПОВЕРКУ СРЕДСТВ ИЗМЕРЕНИЙ ПО ГОСТУ 1.5-2001 (за 1 лист) | ОФОРМЛЕНИЕ ПРОТОКОЛА НА ПОВЕРКУ СРЕДСТВ ИЗМЕРЕНИЙ ПО ГОСТУ 1.5-2001 (за 1 лист) | [5 empty] | 354 | 01.01.2024 0:00:00 |  | 354
В000001007 |  | В000001007ОФОРМЛЕНИЕ СВИДЕТЕЛЬСТВА О ПОВЕРКЕ/СЕРТИФИКАТА О КАЛИБРОВКЕ | ОФОРМЛЕНИЕ СВИДЕТЕЛЬСТВА О ПОВЕРКЕ/СЕРТИФИКАТА О КАЛИБРОВКЕ | ОФОРМЛЕНИЕ СВИДЕТЕЛЬСТВА О ПОВЕРКЕ/СЕРТИФИКАТА О КАЛИБРОВКЕ | [5 empty] | 348 | 01.01.2024 0:00:00 |  | 348
000000007955 | Нет | 000000007955Калибровка выезд | Калибровка выезд | Офтальмометры и установки |  |  |  |  | Нет | 1152 | 01.01.2024 0:00:00 | 10 | 1152
000000007955 | Нет | 000000007955Калибровка | Калибровка | Офтальмометры и установки |  |  |  |  | Нет | 1152 | 01.01.2024 0:00:00 | 10 | 1152
000000038873 | Нет | 000000038873Калибровка | Калибровка | Пpибоpы для исследования амплитудно-частотных хаpактеpистик | Х1-55 | 10698-86 |  |  | Нет | 4854 | 29.01.2024 0:00:00 | 11 | 4854
000000038873 | Нет | 000000038873Поверка | Поверка | Пpибоpы для исследования амплитудно-частотных хаpактеpистик | Х1-55 | 10698-86 |  |  | Нет | 4854 | 29.01.2024 0:00:00 | 11 | 4854
000000004997 | Нет | 000000004997Аттестация | Аттестация | Пенетрометры |  |  | Диапазон измерений: Соответсвует описанию типа, погрешность и (или) неопределенность (класс, разряд): - | - | Нет | 6708 | 01.01.2024 0:00:00 | 10 | 6708
000000004997 | Нет | 000000004997Аттестация выезд | Аттестация выезд | Пенетрометры |  |  | Диапазон измерений: Соответсвует описанию типа, погрешность и (или) неопределенность (класс, разряд): - | - | Нет | 6708 | 01.01.2024 0:00:00 | 10 | 6708
000000004997 | Нет | 000000004997Калибровка | Калибровка | Пенетрометры |  |  | Диапазон измерений: Соответсвует описанию типа, погрешность и (или) неопределенность (класс, разряд): - | - | Нет | 6708 | 01.01.2024 0:00:00 | 10 | 6708
000000004997 | Нет | 000000004997Калибровка выезд | Калибровка выезд | Пенетрометры |  |  | Диапазон измерений: Соответсвует описанию типа, погрешность и (или) неопределенность (класс, разряд): - | - | Нет | 6708 | 01.01.2024 0:00:00 | 10 | 6708
А00000060 |  | А00000060Аттестация | Аттестация | Пенетрометры | [5 empty] | 6714 | 01.01.2024 0:00:00 |  | 6714
Г00000000985 |  | Г00000000985Калибровка выезд | Калибровка выезд | Первичная поверка (поверка после ремонта) СИ относительной влажности |  |  |  |  | Нет | 816 | 01.01.2024 0:00:00 | 12отд | 816
Г00000000985 |  | Г00000000985Поверка выезд | Поверка выезд | Первичная поверка (поверка после ремонта) СИ относительной влажности |  |  |  |  | Нет | 816 | 01.01.2024 0:00:00 | 12отд | 816
Г00000000985 |  | Г00000000985Поверка | Поверка | Первичная поверка (поверка после ремонта) СИ относительной влажности |  |  |  |  | Нет | 816 | 01.01.2024 0:00:00 | 12отд | 816
Г00000000985 |  | Г00000000985Калибровка | Калибровка | Первичная поверка (поверка после ремонта) СИ относительной влажности |  |  |  |  | Нет | 816 | 01.01.2024 0:00:00 | 12отд | 816
Г00000000986 |  | Г00000000986Калибровка | Калибровка | Первичная поверка (поверка после ремонта) СИ скорости воздушного потока |  |  |  |  | Нет | 816 | 01.01.2024 0:00:00 | 12отд | 816
Г00000000986 |  | Г00000000986Поверка | Поверка | Первичная поверка (поверка после ремонта) СИ скорости воздушного потока |  |  |  |  | Нет | 816 | 01.01.2024 0:00:00 | 12отд | 816
Г00000000986 |  | Г00000000986Поверка выезд | Поверка выезд | Первичная поверка (поверка после ремонта) СИ скорости воздушного потока |  |  |  |  | Нет | 816 | 01.01.2024 0:00:00 | 12отд | 816
Г00000000986 |  | Г00000000986Калибровка выезд | Калибровка выезд | Первичная поверка (поверка после ремонта) СИ скорости воздушного потока |  |  |  |  | Нет | 816 | 01.01.2024 0:00:00 | 12отд | 816
Г00000000984 |  | Г00000000984Поверка | Поверка | Первичная поверка (поверка после ремонта) СИ температуры, давления |  |  |  |  | Нет | 816 | 01.01.2024 0:00:00 | 12отд | 816
Г00000000984 |  | Г00000000984Калибровка выезд | Калибровка выезд | Первичная поверка (поверка после ремонта) СИ температуры, давления |  |  |  |  | Нет | 816 | 01.01.2024 0:00:00 | 12отд | 816
Г00000000984 |  | Г00000000984Поверка выезд | Поверка выезд | Первичная поверка (поверка после ремонта) СИ температуры, давления |  |  |  |  | Нет | 816 | 01.01.2024 0:00:00 | 12отд | 816
Г00000000984 |  | Г00000000984Калибровка | Калибровка | Первичная поверка (поверка после ремонта) СИ температуры, давления |  |  |  |  | Нет | 816 | 01.01.2024 0:00:00 | 12отд | 816
000000045305 | Нет | 000000045305Калибровка | Калибровка | Периметр полей зрения |  |  |  |  | Нет | 2832 | 01.01.2024 0:00:00 | 10 | 2832
000000023684 | Нет | 000000023684Поверка | Поверка | Периметры настольные | ПНР-2-01 | 7430-79 |  |  | Нет | 2832 | 01.01.2024 0:00:00 | 10 | 2832
Г00000000525 |  | Г00000000525Поверка | Поверка | Периметры настольные |  |  |  |  | Нет | 2832 | 01.01.2024 0:00:00 | 10отд | 2832
Г00000001416 |  | Г00000001416Калибровка | Калибровка | Периметры настольные (К) |  |  |  |  | Нет | 2832 | 01.01.2024 0:00:00 | 10отд | 2832
000000007956 | Нет | 000000007956Поверка | Поверка | Периметры полей зрения |  |  |  |  | Нет | 2832 | 01.01.2024 0:00:00 | 10 | 2832
000000017442 | Нет | 000000017442Поверка | Поверка | Пикнометры стеклянные | ПЖ-2-100 | 40214-08 | Диапазон измерений: Колбы, пипетки на 1 отметку, погрешность и (или) неопределенность (класс, разряд): В соответствии с описанием типа | В соответствии с описанием типа | Нет | 300 | 01.01.2024 0:00:00 | 7 | 300
000000017444 | Нет | 000000017444Поверка | Поверка | Пикнометры стеклянные | ПЖ-2 | 16679-97 | Диапазон измерений: Колбы, пипетки на 1 отметку, погрешность и (или) неопределенность (класс, разряд): В соответствии с описанием типа | В соответствии с описанием типа | Нет | 300 | 01.01.2024 0:00:00 | 7 | 300
000000017445 | Нет | 000000017445Поверка | Поверка | Пикнометры стеклянные | ПЖ 1, ПЖ 2, ПЖ 3, ПЖ 4 | 40214-08 | Диапазон измерений: Колбы, пипетки на 1 отметку, погрешность и (или) неопределенность (класс, разряд): В соответствии с описанием типа | В соответствии с описанием типа | Нет | 300 | 01.01.2024 0:00:00 | 7 | 300
000000049653 | Нет | 000000049653Поверка | Поверка | Пикоамперметры | 6487 | 49337-12 |  |  | Нет | 16938 | 01.01.2024 0:00:00 | 11 | 16938
000000049653 | Нет | 000000049653Калибровка | Калибровка | Пикоамперметры | 6487 | 49337-12 |  |  | Нет | 16938 | 01.01.2024 0:00:00 | 11 | 16938
000000040832 | Нет | 000000040832Поверка | Поверка | Пикфлоуметры | OMRON Peak Flow Meter PFM20 | 58414-14 |  |  | Нет | 2952 | 01.01.2024 0:00:00 | 12 | 2952
000000040832 | Нет | 000000040832Калибровка | Калибровка | Пикфлоуметры | OMRON Peak Flow Meter PFM20 | 58414-14 |  |  | Нет | 2952 | 01.01.2024 0:00:00 | 12 | 2952
000000043779 | Нет | 000000043779Калибровка выезд | Калибровка выезд | ПИНАР-М |  |  |  |  | Нет | 6192 | 01.01.2024 0:00:00 | 2505 | 6192
000000043779 | Нет | 000000043779Поверка | Поверка | ПИНАР-М |  |  |  |  | Нет | 5898 | 01.01.2024 0:00:00 | 2505 | 5898
000000043779 | Нет | 000000043779Поверка выезд | Поверка выезд | ПИНАР-М |  |  |  |  | Нет | 6192 | 01.01.2024 0:00:00 | 2505 | 6192
000000043779 | Нет | 000000043779Калибровка | Калибровка | ПИНАР-М |  |  |  |  | Нет | 5898 | 01.01.2024 0:00:00 | 2505 | 5898
000000036177 | Нет | 000000036177Калибровка | Калибровка | Пипетки 1-го и 2-го классов точности | 2-1-2-2 | 7577-02 | Диапазон измерений: 5 отметок, погрешность и (или) неопределенность (класс, разряд): В соответствии с описанием типа | В соответствии с описанием типа | Нет | 2004 | 29.01.2024 0:00:00 | 7 | 2004
000000036177 | Нет | 000000036177Поверка | Поверка | Пипетки 1-го и 2-го классов точности | 2-1-2-2 | 7577-02 | Диапазон измерений: 5 отметок, погрешность и (или) неопределенность (класс, разряд): В соответствии с описанием типа | В соответствии с описанием типа | Нет | 2004 | 29.01.2024 0:00:00 | 7 | 2004
000000036180 | Нет | 000000036180Калибровка | Калибровка | Пипетки 1-го и 2-го классов точности | 4-1-1-1 | 7577-02 | Диапазон измерений: 5 отметок, погрешность и (или) неопределенность (класс, разряд): В соответствии с описанием типа | В соответствии с описанием типа | Нет | 2004 | 29.01.2024 0:00:00 | 7 | 2004
000000036180 | Нет | 000000036180Поверка | Поверка | Пипетки 1-го и 2-го классов точности | 4-1-1-1 | 7577-02 | Диапазон измерений: 5 отметок, погрешность и (или) неопределенность (класс, разряд): В соответствии с описанием типа | В соответствии с описанием типа | Нет | 2004 | 29.01.2024 0:00:00 | 7 | 2004
000000050402 | Нет | 000000050402Калибровка | Калибровка | Пипетки 2-го класса точности | Klin | 33563-06 | Диапазон измерений: на 5 отметок, погрешность и (или) неопределенность (класс, разряд): Кл. т. 2 | Кл. т. 2 | Нет | 2004 | 29.01.2024 0:00:00 | 7 | 2004
000000050402 | Нет | 000000050402Поверка | Поверка | Пипетки 2-го класса точности | Klin | 33563-06 | Диапазон измерений: на 5 отметок, погрешность и (или) неопределенность (класс, разряд): Кл. т. 2 | Кл. т. 2 | Нет | 2004 | 29.01.2024 0:00:00 | 7 | 2004
000000050400 | Нет | 000000050400Поверка | Поверка | Пипетки без делений | Нет данных | 168-49 |  |  | Нет | 300 | 01.01.2024 0:00:00 | 7 | 300
000000017453 | Нет | 000000017453Поверка | Поверка | Пипетки градуированные | 2, 3, 4 | 24175-07 | Диапазон измерений: 5 отметок, погрешность и (или) неопределенность (класс, разряд): В соответствии с описанием типа | В соответствии с описанием типа | Нет | 2004 | 29.01.2024 0:00:00 | 7 | 2004
000000017453 | Нет | 000000017453Калибровка | Калибровка | Пипетки градуированные | 2, 3, 4 | 24175-07 | Диапазон измерений: 5 отметок, погрешность и (или) неопределенность (класс, разряд): В соответствии с описанием типа | В соответствии с описанием типа | Нет | 2004 | 29.01.2024 0:00:00 | 7 | 2004
000000036167 | Нет | 000000036167Поверка | Поверка | Пипетки градуированные | 1-2-2-25 | 55939-13 | Диапазон измерений: 5 отметок, погрешность и (или) неопределенность (класс, разряд): В соответствии с описанием типа | В соответствии с описанием типа | Нет | 2004 | 29.01.2024 0:00:00 | 7 | 2004
000000036167 | Нет | 000000036167Калибровка | Калибровка | Пипетки градуированные | 1-2-2-25 | 55939-13 | Диапазон измерений: 5 отметок, погрешность и (или) неопределенность (класс, разряд): В соответствии с описанием типа | В соответствии с описанием типа | Нет | 2004 | 29.01.2024 0:00:00 | 7 | 2004
000000036168 | Нет | 000000036168Калибровка | Калибровка | Пипетки градуированные | 1-2-2-10 | 55939-13 | Диапазон измерений: 5 отметок, погрешность и (или) неопределенность (класс, разряд): В соответствии с описанием типа | В соответствии с описанием типа | Нет | 2004 | 29.01.2024 0:00:00 | 7 | 2004
000000036168 | Нет | 000000036168Поверка | Поверка | Пипетки градуированные | 1-2-2-10 | 55939-13 | Диапазон измерений: 5 отметок, погрешность и (или) неопределенность (класс, разряд): В соответствии с описанием типа | В соответствии с описанием типа | Нет | 2004 | 29.01.2024 0:00:00 | 7 | 2004
000000036175 | Нет | 000000036175Поверка | Поверка | Пипетки градуированные | 1-1-2-5 | 55939-13 | Диапазон измерений: 5 отметок, погрешность и (или) неопределенность (класс, разряд): В соответствии с описанием типа | В соответствии с описанием типа | Нет | 2004 | 29.01.2024 0:00:00 | 7 | 2004
000000036175 | Нет | 000000036175Калибровка | Калибровка | Пипетки градуированные | 1-1-2-5 | 55939-13 | Диапазон измерений: 5 отметок, погрешность и (или) неопределенность (класс, разряд): В соответствии с описанием типа | В соответствии с описанием типа | Нет | 2004 | 29.01.2024 0:00:00 | 7 | 2004
000000036179 | Нет | 000000036179Калибровка | Калибровка | Пипетки градуированные | 1-1-2-1 | 55939-13 | Диапазон измерений: 5 отметок, погрешность и (или) неопределенность (класс, разряд): В соответствии с описанием типа | В соответствии с описанием типа | Нет | 2004 | 29.01.2024 0:00:00 | 7 | 2004
000000036179 | Нет | 000000036179Поверка | Поверка | Пипетки градуированные | 1-1-2-1 | 55939-13 | Диапазон измерений: 5 отметок, погрешность и (или) неопределенность (класс, разряд): В соответствии с описанием типа | В соответствии с описанием типа | Нет | 2004 | 29.01.2024 0:00:00 | 7 | 2004
000000050401 | Нет | 000000050401Поверка | Поверка | Пипетки градуированные | BLAUBRAND® | 31456-06 | Диапазон измерений: на 5 отметок, погрешность и (или) неопределенность (класс, разряд): Кл. т. 1, 2 | Кл. т. 1, 2 | Нет | 2004 | 29.01.2024 0:00:00 | 7 | 2004
000000050401 | Нет | 000000050401Калибровка | Калибровка | Пипетки градуированные | BLAUBRAND® | 31456-06 | Диапазон измерений: на 5 отметок, погрешность и (или) неопределенность (класс, разряд): Кл. т. 1, 2 | Кл. т. 1, 2 | Нет | 2004 | 29.01.2024 0:00:00 | 7 | 2004
000000017452 | Нет | 000000017452Калибровка | Калибровка | Пипетки градуированные 2-го класса точности | Klin | 33558-06 | Диапазон измерений: 5 отметок, погрешность и (или) неопределенность (класс, разряд): В соответствии с описанием типа | В соответствии с описанием типа | Нет | 2004 | 29.01.2024 0:00:00 | 7 | 2004
000000017452 | Нет | 000000017452Поверка | Поверка | Пипетки градуированные 2-го класса точности | Klin | 33558-06 | Диапазон измерений: 5 отметок, погрешность и (или) неопределенность (класс, разряд): В соответствии с описанием типа | В соответствии с описанием типа | Нет | 2004 | 29.01.2024 0:00:00 | 7 | 2004
000000050451 | Нет | 000000050451Калибровка | Калибровка | Пипетки градуированные без установленного времени ожидания 1-го и 2-го класса точности | Нет данных | 74743-19 | Диапазон измерений: 5 отметок, погрешность и (или) неопределенность (класс, разряд): класс точности 1; 2 | класс точности 1; 2 | Нет | 2004 | 29.01.2024 0:00:00 | 7 | 2004
000000050451 | Нет | 000000050451Поверка | Поверка | Пипетки градуированные без установленного времени ожидания 1-го и 2-го класса точности | Нет данных | 74743-19 | Диапазон измерений: 5 отметок, погрешность и (или) неопределенность (класс, разряд): класс точности 1; 2 | класс точности 1; 2 | Нет | 2004 | 29.01.2024 0:00:00 | 7 | 2004
000000036165 | Нет | 000000036165Поверка | Поверка | Пипетки градуированные без установленного времени ожидания 1-го и 2-го классов точности | 2-2-1-25 | 44190-10 | Диапазон измерений: 5 отметок, погрешность и (или) неопределенность (класс, разряд): В соответствии с описанием типа | В соответствии с описанием типа | Нет | 2004 | 29.01.2024 0:00:00 | 7 | 2004
000000036165 | Нет | 000000036165Калибровка | Калибровка | Пипетки градуированные без установленного времени ожидания 1-го и 2-го классов точности | 2-2-1-25 | 44190-10 | Диапазон измерений: 5 отметок, погрешность и (или) неопределенность (класс, разряд): В соответствии с описанием типа | В соответствии с описанием типа | Нет | 2004 | 29.01.2024 0:00:00 | 7 | 2004
000000036174 | Нет | 000000036174Поверка | Поверка | Пипетки градуированные без установленного времени ожидания 1-го и 2-го классов точности | 2-1-1-5 | 44190-10 | Диапазон измерений: 5 отметок, погрешность и (или) неопределенность (класс, разряд): В соответствии с описанием типа | В соответствии с описанием типа | Нет | 2004 | 29.01.2024 0:00:00 | 7 | 2004
000000036174 | Нет | 000000036174Калибровка | Калибровка | Пипетки градуированные без установленного времени ожидания 1-го и 2-го классов точности | 2-1-1-5 | 44190-10 | Диапазон измерений: 5 отметок, погрешность и (или) неопределенность (класс, разряд): В соответствии с описанием типа | В соответствии с описанием типа | Нет | 2004 | 29.01.2024 0:00:00 | 7 | 2004
000000046494 | Нет | 000000046494Поверка | Поверка | Пипетки градуированные без установленного времени ожидания 1-го и 2-го классов точности | Нет данных | 44190-10 | Диапазон измерений: Колбы, пипетки на 1 отметку, погрешность и (или) неопределенность (класс, разряд): В соответствии с описанием типа | В соответствии с описанием типа | Нет | 300 | 01.01.2024 0:00:00 | 7 | 300
000000052120 | Нет | 000000052120Поверка | Поверка | Пипетки градуированные класса точности AS | Нет данных | 45093-10 |  |  | Нет | 2004 | 29.01.2024 0:00:00 | 7 | 2004
000000052120 | Нет | 000000052120Калибровка | Калибровка | Пипетки градуированные класса точности AS | Нет данных | 45093-10 |  |  | Нет | 2004 | 29.01.2024 0:00:00 | 7 | 2004
000000050403 | Нет | 000000050403Поверка | Поверка | Пипетки классов точности A/AS и В | BRAND | 80637-20 | Диапазон измерений: на 5 отметок, погрешность и (или) неопределенность (класс, разряд): Кл.т. A/AS и В | Кл.т. A/AS и В | Нет | 2004 | 29.01.2024 0:00:00 | 7 | 2004
000000050403 | Нет | 000000050403Калибровка | Калибровка | Пипетки классов точности A/AS и В | BRAND | 80637-20 | Диапазон измерений: на 5 отметок, погрешность и (или) неопределенность (класс, разряд): Кл.т. A/AS и В | Кл.т. A/AS и В | Нет | 2004 | 29.01.2024 0:00:00 | 7 | 2004
000000049382 | Нет | 000000049382Поверка | Поверка | Пипетки с одной отметкой (Мора) | Нет данных | 26384-08 |  |  | Нет | 2004 | 29.01.2024 0:00:00 | 7 | 2004
000000049382 | Нет | 000000049382Калибровка | Калибровка | Пипетки с одной отметкой (Мора) | Нет данных | 26384-08 |  |  | Нет | 2004 | 29.01.2024 0:00:00 | 7 | 2004
000000036152 | Нет | 000000036152Поверка | Поверка | Пипетки с одной отметкой 1-го и 2-го классов точности | 2-1-10 | 24424-08 | Диапазон измерений: Колбы, пипетки на 1 отметку, погрешность и (или) неопределенность (класс, разряд): В соответствии с описанием типа | В соответствии с описанием типа | Нет | 300 | 01.01.2024 0:00:00 | 7 | 300
000000039802 | Нет | 000000039802Поверка | Поверка | Пипетки электронные медицинские | Finnpipette Novus | 28995-05 | Диапазон измерений: до 5·10⁴ мкл, погрешность и (или) неопределенность (класс, разряд): В соответствии с описанием типа | В соответствии с описанием типа | Нет | 975 | 15.04.2024 0:00:00 | 37 | 975
000000040609 | Нет | 000000040609Поверка | Поверка | Пипетки электронные медицинские | Finnpipette Novus | 28995-05 | Диапазон измерений: В полном объёме, погрешность и (или) неопределенность (класс, разряд): В соответствии с описанием типа | В соответствии с описанием типа | Нет | 3066 | 01.01.2024 0:00:00 | 7 | 3066
000000053509 | Нет | 000000053509Поверка | Поверка | Пипетки-дозаторы одноканальные и многоканальные с фиксированным и регулируемым объемом доз | TopPette, MicroPette и MicroPette Plus | 51755-12 | Диапазон измерений: Одноканальный, погрешность и (или) неопределенность (класс, разряд): В соответствии с описанием типа | В соответствии с описанием типа | Нет | 975 | 15.04.2024 0:00:00 | 7 | 975
000000035285 | Нет | 000000035285Калибровка | Калибровка | Пирометр (Бесконтактный инфракрасный термометр) С-20.1 производства ООО "Техно-Ас" |  |  |  |  | Нет | 5634 | 01.01.2024 0:00:00 | 12 | 5634
000000035285 | Нет | 000000035285Поверка | Поверка | Пирометр (Бесконтактный инфракрасный термометр) С-20.1 производства ООО "Техно-Ас" |  |  |  |  | Нет | 5634 | 01.01.2024 0:00:00 | 12 | 5634
000000039461 | Нет | 000000039461Поверка | Поверка | Пирометр CONDTROL IR-T1 |  |  |  |  | Нет | 5634 | 01.01.2024 0:00:00 | 12 | 5634
000000039461 | Нет | 000000039461Калибровка | Калибровка | Пирометр CONDTROL IR-T1 |  |  |  |  | Нет | 5634 | 01.01.2024 0:00:00 | 12 | 5634
000000035748 | Нет | 000000035748Поверка | Поверка | Пирометр TemPro-1200 |  |  |  |  | Нет | 5634 | 01.01.2024 0:00:00 | 12 | 5634
000000035748 | Нет | 000000035748Калибровка | Калибровка | Пирометр TemPro-1200 |  |  |  |  | Нет | 5634 | 01.01.2024 0:00:00 | 12 | 5634
000000034723 | Нет | 000000034723Поверка | Поверка | Пирометр Til20EL |  |  |  |  | Нет | 5634 | 01.01.2024 0:00:00 | 12 | 5634
000000034723 | Нет | 000000034723Калибровка | Калибровка | Пирометр Til20EL |  |  |  |  | Нет | 5634 | 01.01.2024 0:00:00 | 12 | 5634
000000040232 | Нет | 000000040232Калибровка | Калибровка | Пирометр АКТАКОМ IR VIDEO AE-2561 |  |  |  |  | Нет | 5634 | 01.01.2024 0:00:00 | 12 | 5634
000000040232 | Нет | 000000040232Поверка | Поверка | Пирометр АКТАКОМ IR VIDEO AE-2561 |  |  |  |  | Нет | 5634 | 01.01.2024 0:00:00 | 12 | 5634
000000050417 | Нет | 000000050417Поверка | Поверка | Пирометр инфракрасный | DT-820 | 75829-19 | Диапазон измерений: от минус 30°C до 0°C, погрешность и (или) неопределенность (класс, разряд): ±4 °C Диапазон измерений: от 0°C до 100 °C, погрешность и (или) неопределенность (класс, разряд): ±3 °C Диапазон измерений: от 100°C до 400 °C, погрешность и (или) неопределенность (класс, разряд): ±(0,03*t+1) °C | ±4 °C ±3 °C ±(0,03*t+1) °C | Нет | 5634 | 01.01.2024 0:00:00 | 12 | 5634
000000050417 | Нет | 000000050417Калибровка | Калибровка | Пирометр инфракрасный | DT-820 | 75829-19 | Диапазон измерений: от минус 30°C до 0°C, погрешность и (или) неопределенность (класс, разряд): ±4 °C Диапазон измерений: от 0°C до 100 °C, погрешность и (или) неопределенность (класс, разряд): ±3 °C Диапазон измерений: от 100°C до 400 °C, погрешность и (или) неопределенность (класс, разряд): ±(0,03*t+1) °C | ±4 °C ±3 °C ±(0,03*t+1) °C | Нет | 5634 | 01.01.2024 0:00:00 | 12 | 5634
000000035172 | Нет | 000000035172Калибровка | Калибровка | Пирометр КВТ PROLINE® KT650B бесконтактный цифровой |  |  |  |  | Нет | 5634 | 01.01.2024 0:00:00 | 12 | 5634
000000035172 | Нет | 000000035172Поверка | Поверка | Пирометр КВТ PROLINE® KT650B бесконтактный цифровой |  |  |  |  | Нет | 5634 | 01.01.2024 0:00:00 | 12 | 5634
000000031639 | Нет | 000000031639Калибровка | Калибровка | Пирометры | Sight мод. MS, MSPlus, MSPro, LS, LS DCI, P20LT, P20 1M, P20 2M | 45009-10 | Диапазон измерений: от минус 30°С до плюс 1100°С, погрешность и (или) неопределенность (класс, разряд): в соответствии с описанием типа | в соответствии с описанием типа | Нет | 5634 | 01.01.2024 0:00:00 | 12 | 5634
000000031639 | Нет | 000000031639Поверка | Поверка | Пирометры | Sight мод. MS, MSPlus, MSPro, LS, LS DCI, P20LT, P20 1M, P20 2M | 45009-10 | Диапазон измерений: от минус 30°С до плюс 1100°С, погрешность и (или) неопределенность (класс, разряд): в соответствии с описанием типа | в соответствии с описанием типа | Нет | 5634 | 01.01.2024 0:00:00 | 12 | 5634
000000031834 | Нет | 000000031834Калибровка | Калибровка | Пирометры | Compact мод. CT, CThot, CTfast, CTLaser, CTratio, CT XL | 54688-13 |  |  | Нет | 5634 | 01.01.2024 0:00:00 | 12 | 5634
000000031834 | Нет | 000000031834Поверка | Поверка | Пирометры | Compact мод. CT, CThot, CTfast, CTLaser, CTratio, CT XL | 54688-13 |  |  | Нет | 5634 | 01.01.2024 0:00:00 | 12 | 5634
000000041613 | Нет | 000000041613Калибровка | Калибровка | Пирометры | Sight мод. MS, MSPlus, MSPro, LS | 30745-05 |  |  | Нет | 5634 | 01.01.2024 0:00:00 | 12 | 5634
000000041613 | Нет | 000000041613Поверка | Поверка | Пирометры | Sight мод. MS, MSPlus, MSPro, LS | 30745-05 |  |  | Нет | 5634 | 01.01.2024 0:00:00 | 12 | 5634
000000049089 | Нет | 000000049089Поверка | Поверка | Пирометры | DIT-130, DIT-500 | 50912-12 |  |  | Нет | 5634 | 01.01.2024 0:00:00 | 12 | 5634
000000049089 | Нет | 000000049089Калибровка | Калибровка | Пирометры | DIT-130, DIT-500 | 50912-12 |  |  | Нет | 5634 | 01.01.2024 0:00:00 | 12 | 5634
000000052069 | Нет | 000000052069Калибровка | Калибровка | Пирометры | Термоскоп, модификации Термоскоп-100, Термоскоп-300 | 53548-13 |  |  | Нет | 5634 | 01.01.2024 0:00:00 | 12 | 5634
000000052069 | Нет | 000000052069Поверка | Поверка | Пирометры | Термоскоп, модификации Термоскоп-100, Термоскоп-300 | 53548-13 |  |  | Нет | 5634 | 01.01.2024 0:00:00 | 12 | 5634
000000005208 | Нет | 000000005208Поверка | Поверка | Пирометры инфракрасные | КЕЛЬВИН | 58744-14 |  |  | Нет | 3342 | 01.01.2024 0:00:00 | 12 | 3342
000000031742 | Нет | 000000031742Калибровка | Калибровка | Пирометры инфракрасные | Fluke мод. 59 MAX, 59 MAX+ | 56268-14 |  |  | Нет | 5634 | 01.01.2024 0:00:00 | 12 | 5634
000000031742 | Нет | 000000031742Поверка | Поверка | Пирометры инфракрасные | Fluke мод. 59 MAX, 59 MAX+ | 56268-14 |  |  | Нет | 5634 | 01.01.2024 0:00:00 | 12 | 5634
000000031750 | Нет | 000000031750Калибровка | Калибровка | Пирометры инфракрасные | Fluke мод. 62MAX, 62MAX+ | 53557-13 |  |  | Нет | 5634 | 01.01.2024 0:00:00 | 12 | 5634
000000031750 | Нет | 000000031750Поверка | Поверка | Пирометры инфракрасные | Fluke мод. 62MAX, 62MAX+ | 53557-13 |  |  | Нет | 5634 | 01.01.2024 0:00:00 | 12 | 5634
000000031859 | Нет | 000000031859Поверка | Поверка | Пирометры инфракрасные | АКИП | 40283-08 |  |  | Нет | 5634 | 01.01.2024 0:00:00 |  | 5634
000000031859 | Нет | 000000031859Калибровка | Калибровка | Пирометры инфракрасные | АКИП | 40283-08 |  |  | Нет | 5634 | 01.01.2024 0:00:00 |  | 5634
000000033722 | Нет | 000000033722Поверка | Поверка | Пирометры инфракрасные | FLUKE мод. 561 | 55258-13 |  |  | Нет | 5634 | 01.01.2024 0:00:00 | 12 | 5634
000000033722 | Нет | 000000033722Калибровка | Калибровка | Пирометры инфракрасные | FLUKE мод. 561 | 55258-13 |  |  | Нет | 5634 | 01.01.2024 0:00:00 | 12 | 5634
000000034219 | Нет | 000000034219Калибровка | Калибровка | Пирометры инфракрасные | DT-xxxx, IR-xxx | 53856-13 | Диапазон измерений: от минус 30 °C до 1100 °C, погрешность и (или) неопределенность (класс, разряд): от ±1 °C до ±3 % | от ±1 °C до ±3 % | Нет | 5634 | 01.01.2024 0:00:00 | 12 | 5634
000000034219 | Нет | 000000034219Поверка | Поверка | Пирометры инфракрасные | DT-xxxx, IR-xxx | 53856-13 | Диапазон измерений: от минус 30 °C до 1100 °C, погрешность и (или) неопределенность (класс, разряд): от ±1 °C до ±3 % | от ±1 °C до ±3 % | Нет | 5634 | 01.01.2024 0:00:00 | 12 | 5634
000000039294 | Нет | 000000039294Калибровка | Калибровка | Пирометры инфракрасные | Fluke мод. 59 MAX, 59 MAX+ | 56268-14 |  |  | Нет | 5634 | 01.01.2024 0:00:00 | 12 | 5634
000000039294 | Нет | 000000039294Поверка | Поверка | Пирометры инфракрасные | Fluke мод. 59 MAX, 59 MAX+ | 56268-14 |  |  | Нет | 5634 | 01.01.2024 0:00:00 | 12 | 5634
000000039773 | Нет | 000000039773Калибровка | Калибровка | Пирометры инфракрасные | Fluke 61, 62, 63, 65, 66, 68 | 31422-06 |  |  | Нет | 5634 | 01.01.2024 0:00:00 | 12 | 5634
000000039773 | Нет | 000000039773Поверка | Поверка | Пирометры инфракрасные | Fluke 61, 62, 63, 65, 66, 68 | 31422-06 |  |  | Нет | 5634 | 01.01.2024 0:00:00 | 12 | 5634
000000040685 | Нет | 000000040685Поверка | Поверка | Пирометры инфракрасные | Fluke мод. 572-2 | 56269-14 |  |  | Нет | 5634 | 01.01.2024 0:00:00 | 12 | 5634
000000040685 | Нет | 000000040685Калибровка | Калибровка | Пирометры инфракрасные | Fluke мод. 572-2 | 56269-14 |  |  | Нет | 5634 | 01.01.2024 0:00:00 | 12 | 5634
000000040805 | Нет | 000000040805Калибровка | Калибровка | Пирометры инфракрасные | MLG | 76709-19 |  |  | Нет | 5634 | 01.01.2024 0:00:00 | 12 | 5634
000000040805 | Нет | 000000040805Поверка | Поверка | Пирометры инфракрасные | MLG | 76709-19 |  |  | Нет | 5634 | 01.01.2024 0:00:00 | 12 | 5634
000000041364 | Нет | 000000041364Поверка | Поверка | Пирометры инфракрасные | КЕЛЬВИН | 58744-14 | Диапазон измерений: от минус 30°С до 1100°С, погрешность и (или) неопределенность (класс, разряд): в соотвествии с ОТ | в соотвествии с ОТ | Нет | 5634 | 01.01.2024 0:00:00 | 12 | 5634
000000041364 | Нет | 000000041364Калибровка | Калибровка | Пирометры инфракрасные | КЕЛЬВИН | 58744-14 | Диапазон измерений: от минус 30°С до 1100°С, погрешность и (или) неопределенность (класс, разряд): в соотвествии с ОТ | в соотвествии с ОТ | Нет | 5634 | 01.01.2024 0:00:00 | 12 | 5634
000000041731 | Нет | 000000041731Поверка | Поверка | Пирометры инфракрасные | H, M, S, D | 62308-15 |  |  | Нет | 5634 | 01.01.2024 0:00:00 | 12 | 5634
000000041731 | Нет | 000000041731Калибровка | Калибровка | Пирометры инфракрасные | H, M, S, D | 62308-15 |  |  | Нет | 5634 | 01.01.2024 0:00:00 | 12 | 5634
000000042541 | Нет | 000000042541Поверка | Поверка | Пирометры инфракрасные | RGK мод. PL-8, PL-12 | 60996-15 | Диапазон измерений: от минус 30°С до 1100°С, погрешность и (или) неопределенность (класс, разряд): в соответствии с ОТ | в соответствии с ОТ | Нет | 5634 | 01.01.2024 0:00:00 | 12 | 5634
000000042541 | Нет | 000000042541Калибровка | Калибровка | Пирометры инфракрасные | RGK мод. PL-8, PL-12 | 60996-15 | Диапазон измерений: от минус 30°С до 1100°С, погрешность и (или) неопределенность (класс, разряд): в соответствии с ОТ | в соответствии с ОТ | Нет | 5634 | 01.01.2024 0:00:00 | 12 | 5634
000000042959 | Нет | 000000042959Поверка | Поверка | Пирометры инфракрасные | FLUKE мод. 566, 568 | 38174-08 | Диапазон измерений: от минус 30°С до плюс 1100°С, погрешность и (или) неопределенность (класс, разряд): в соответствии с описанием типа | в соответствии с описанием типа | Нет | 5634 | 01.01.2024 0:00:00 | 12 | 5634
000000042959 | Нет | 000000042959Калибровка | Калибровка | Пирометры инфракрасные | FLUKE мод. 566, 568 | 38174-08 | Диапазон измерений: от минус 30°С до плюс 1100°С, погрешность и (или) неопределенность (класс, разряд): в соответствии с описанием типа | в соответствии с описанием типа | Нет | 5634 | 01.01.2024 0:00:00 | 12 | 5634
000000043411 | Нет | 000000043411Калибровка | Калибровка | Пирометры инфракрасные | ПИТОН 101, 102, 103, 104, 105, 201, 202 | 34729-08 |  |  | Нет | 5634 | 01.01.2024 0:00:00 | 12 | 5634
000000043411 | Нет | 000000043411Поверка | Поверка | Пирометры инфракрасные | ПИТОН 101, 102, 103, 104, 105, 201, 202 | 34729-08 |  |  | Нет | 5634 | 01.01.2024 0:00:00 | 12 | 5634
000000043415 | Нет | 000000043415Поверка | Поверка | Пирометры инфракрасные | KIRAY50, KIRAY100, KIRAY200, KIRAY300 | 53765-13 |  |  | Нет | 5634 | 01.01.2024 0:00:00 | 12 | 5634
000000043415 | Нет | 000000043415Калибровка | Калибровка | Пирометры инфракрасные | KIRAY50, KIRAY100, KIRAY200, KIRAY300 | 53765-13 |  |  | Нет | 5634 | 01.01.2024 0:00:00 | 12 | 5634
000000049336 | Нет | 000000049336Поверка | Поверка | Пирометры инфракрасные | С-300 | 19642-03 |  |  | Нет | 5634 | 01.01.2024 0:00:00 | 12 | 5634
000000049336 | Нет | 000000049336Калибровка | Калибровка | Пирометры инфракрасные | С-300 | 19642-03 |  |  | Нет | 5634 | 01.01.2024 0:00:00 | 12 | 5634
000000049928 | Нет | 000000049928Поверка | Поверка | Пирометры инфракрасные | PULSAR II, PULSAR III серии М7000 | 23922-08 | Диапазон измерений: От минус 30 °С до 1100 °С, погрешность и (или) неопределенность (класс, разряд): в соответствии с описанием типа | в соответствии с описанием типа | Нет | 5634 | 01.01.2024 0:00:00 | 12 | 5634
000000049928 | Нет | 000000049928Калибровка | Калибровка | Пирометры инфракрасные | PULSAR II, PULSAR III серии М7000 | 23922-08 | Диапазон измерений: От минус 30 °С до 1100 °С, погрешность и (или) неопределенность (класс, разряд): в соответствии с описанием типа | в соответствии с описанием типа | Нет | 5634 | 01.01.2024 0:00:00 | 12 | 5634
000000052362 | Нет | 000000052362Калибровка | Калибровка | Пирометры инфракрасные | С-210 | 19641-00 |  |  | Нет | 5634 | 01.01.2024 0:00:00 | 12 | 5634
000000052362 | Нет | 000000052362Поверка | Поверка | Пирометры инфракрасные | С-210 | 19641-00 |  |  | Нет | 5634 | 01.01.2024 0:00:00 | 12 | 5634
000000043302 | Нет | 000000043302Поверка | Поверка | Пирометры инфракрасные визуальные | Fluke серии VT мод. VT02, VT04 | 55247-13 |  |  | Нет | 5634 | 01.01.2024 0:00:00 | 12 | 5634
000000043302 | Нет | 000000043302Калибровка | Калибровка | Пирометры инфракрасные визуальные | Fluke серии VT мод. VT02, VT04 | 55247-13 |  |  | Нет | 5634 | 01.01.2024 0:00:00 | 12 | 5634
000000051925 | Нет | 000000051925Поверка | Поверка | Пирометры инфракрасные визуальные | Fluke серии VT мод. VT04A | 59612-15 |  |  | Нет | 5634 | 01.01.2024 0:00:00 | 12 | 5634
000000051925 | Нет | 000000051925Калибровка | Калибровка | Пирометры инфракрасные визуальные | Fluke серии VT мод. VT04A | 59612-15 |  |  | Нет | 5634 | 01.01.2024 0:00:00 | 12 | 5634
000000045316 | Нет | 000000045316Поверка | Поверка | Пирометры портативные инфракрасные | Cyclops серии L | 61014-15 | Диапазон измерений: от 200 °C до 1100 °C, погрешность и (или) неопределенность (класс, разряд): 0,5 % от измеряемой величины | 0,5 % от измеряемой величины | Нет | 5634 | 01.01.2024 0:00:00 | 12 | 5634
000000045316 | Нет | 000000045316Калибровка | Калибровка | Пирометры портативные инфракрасные | Cyclops серии L | 61014-15 | Диапазон измерений: от 200 °C до 1100 °C, погрешность и (или) неопределенность (класс, разряд): 0,5 % от измеряемой величины | 0,5 % от измеряемой величины | Нет | 5634 | 01.01.2024 0:00:00 | 12 | 5634
000000053222 | Нет | 000000053222Калибровка | Калибровка | Пирометры точечные | Thermopoint 60 | 18223-99 |  |  | Нет | 5634 | 01.01.2024 0:00:00 | 12 | 5634
000000053222 | Нет | 000000053222Поверка | Поверка | Пирометры точечные | Thermopoint 60 | 18223-99 |  |  | Нет | 5634 | 01.01.2024 0:00:00 | 12 | 5634
000000034005 | Нет | 000000034005Калибровка | Калибровка | Пирометры частичного излучения | Луч | 18606-99 | Диапазон измерений: до 1100 °С, погрешность и (или) неопределенность (класс, разряд): в соответствии с описанием типа | в соответствии с описанием типа | Нет | 5634 | 01.01.2024 0:00:00 | 12 | 5634
000000034005 | Нет | 000000034005Поверка | Поверка | Пирометры частичного излучения | Луч | 18606-99 | Диапазон измерений: до 1100 °С, погрешность и (или) неопределенность (класс, разряд): в соответствии с описанием типа | в соответствии с описанием типа | Нет | 5634 | 01.01.2024 0:00:00 | 12 | 5634
000000000758 | Нет | 000000000758Поверка | Поверка | Пистонфоны | 4228 | 38234-08 |  |  | Нет | 4476 | 01.01.2024 0:00:00 | 11 | 4476
000000000758 | Нет | 000000000758Калибровка | Калибровка | Пистонфоны | 4228 | 38234-08 |  |  | Нет | 4476 | 01.01.2024 0:00:00 | 11 | 4476
000000007592 | Нет | 000000007592Поверка | Поверка | Пистонфоны | 3202 | 7826-80 |  |  | Нет | 4746 | 01.01.2024 0:00:00 | 11 | 4746
000000042813 | Нет | 000000042813Калибровка | Калибровка | Планиметр |  |  |  |  | Нет | 1788 | 01.01.2024 0:00:00 | 10 | 1788
000000024458 | Нет | 000000024458Поверка | Поверка | Планиметры | ПК-2 | 2249-96 |  |  | Нет | 1788 | 01.01.2024 0:00:00 | 10 | 1788
000000024459 | Нет | 000000024459Поверка | Поверка | Планиметры | ППр-1 | 4481-96 |  |  | Нет | 1788 | 01.01.2024 0:00:00 | 10 | 1788
000000024469 | Нет | 000000024469Калибровка | Калибровка | Планиметры | - |  |  |  | Нет | 1788 | 01.01.2024 0:00:00 | 10 | 1788
Г00000000526 |  | Г00000000526Поверка | Поверка | Планиметры |  |  |  |  | Нет | 1788 | 01.01.2024 0:00:00 | 10отд | 1788
Г00000001113 |  | Г00000001113Калибровка | Калибровка | Планиметры (К) |  |  |  |  | Нет | 1788 | 01.01.2024 0:00:00 | 10отд | 1788
000000024460 | Нет | 000000024460Поверка | Поверка | Планиметры корневые и пропорциональные | ПК-1, ПК-2, ПК-3 и ППр-1, ППр-2 | 48094-11 |  |  | Нет | 1788 | 01.01.2024 0:00:00 | 10 | 1788
000000046290 | Нет | 000000046290Поверка | Поверка | Планиметры полярные | ПП-М | 10846-87 |  |  | Нет | 1788 | 01.01.2024 0:00:00 | 35 | 1788
000000001399 | Нет | 000000001399Калибровка | Калибровка | Планки для установки измерительных ножей (1 шт.) |  |  |  |  | Нет | 1176 | 01.01.2024 0:00:00 | 10 | 1176
000000037372 | Нет | 000000037372Калибровка | Калибровка | Пластина плоская стеклянная 2-го класса | ПИ-60 нижняя |  |  |  | Нет | 240 | 01.01.2024 0:00:00 | 10 | 240
000000037373 | Нет | 000000037373Калибровка | Калибровка | Пластина плоская стеклянная 2-го класса | ПИ-80 нижняя |  |  |  | Нет | 240 | 01.01.2024 0:00:00 | 10 | 240
000000037374 | Нет | 000000037374Калибровка | Калибровка | Пластина плоская стеклянная 2-го класса | ПИ-100 нижняя |  |  |  | Нет | 240 | 01.01.2024 0:00:00 | 10 | 240
000000037375 | Нет | 000000037375Калибровка | Калибровка | Пластина плоская стеклянная 2-го класса | ПИ-120 нижняя |  |  |  | Нет | 240 | 01.01.2024 0:00:00 | 10 | 240
000000037376 | Нет | 000000037376Калибровка | Калибровка | Пластина плоская стеклянная 2-го класса | ПИ-60 верхняя |  |  |  | Нет | 240 | 01.01.2024 0:00:00 | 10 | 240
000000028334 | Нет | 000000028334Калибровка | Калибровка | Пластина плоская стеклянная с прорезью | ПИ-60 |  |  |  | Нет | 240 | 01.01.2024 0:00:00 | 10 | 240
000000023470 | Нет | 000000023470Аттестация | Аттестация | Пластины для передачи нагрузки ПЛБ |  |  |  |  | Нет | 906 | 01.01.2023 0:00:00 | 10 | 906
000000023470 | Нет | 000000023470Калибровка | Калибровка | Пластины для передачи нагрузки ПЛБ |  |  |  |  | Нет | 966 | 01.01.2024 0:00:00 | 10 | 966
А00000072 |  | А00000072Аттестация | Аттестация | Пластины для передачи нагрузки ПЛБ | [5 empty] | 972 | 01.01.2024 0:00:00 | 10отд | 972
000000052662 | Нет | 000000052662Поверка | Поверка | Пластины плоские стеклянные | ПИ-60 исп. 1 | 89421-23 |  |  | Нет | 4092 | 01.01.2024 0:00:00 | 10 | 4092
000000052663 | Нет | 000000052663Поверка | Поверка | Пластины плоские стеклянные | ПИ-60 исп. 2,3 | 89421-23 |  |  | Нет | 240 | 01.01.2024 0:00:00 | 10 | 240
000000052664 | Нет | 000000052664Поверка | Поверка | Пластины плоские стеклянные | ПИ-80 исп. 1 | 89421-23 |  |  | Нет | 4092 | 01.01.2024 0:00:00 | 10 | 4092
000000052665 | Нет | 000000052665Поверка | Поверка | Пластины плоские стеклянные | ПИ-80 исп. 2,3 | 89421-23 |  |  | Нет | 240 | 01.01.2024 0:00:00 | 10 | 240
000000052666 | Нет | 000000052666Поверка | Поверка | Пластины плоские стеклянные | ПИ-100 исп. 1 | 89421-23 |  |  | Нет | 4092 | 01.01.2024 0:00:00 | 10 | 4092
000000052667 | Нет | 000000052667Поверка | Поверка | Пластины плоские стеклянные | ПИ-100 исп. 2,3 | 89421-23 |  |  | Нет | 240 | 01.01.2024 0:00:00 | 10 | 240
000000052668 | Нет | 000000052668Поверка | Поверка | Пластины плоские стеклянные | ПИ-120 исп. 1 | 89421-23 |  |  | Нет | 4092 | 01.01.2024 0:00:00 | 10 | 4092
000000052669 | Нет | 000000052669Поверка | Поверка | Пластины плоские стеклянные | ПИ-120 исп. 2,3 | 89421-23 |  |  | Нет | 240 | 01.01.2024 0:00:00 | 10 | 240
000000001419 | Нет | 000000001419Калибровка | Калибровка | Пластины плоские стеклянные (КТ 1) | ПИ-60, ПИ-80, ПИ-100 |  |  |  | Нет | 1452 | 01.01.2024 0:00:00 | 10 | 1452
Г00000001482 |  | Г00000001482Поверка | Поверка | Пластины плоские стеклянные 1-го класса |  |  |  |  | Нет | 4092 | 01.01.2024 0:00:00 | 10отд | 4092
000000001422 | Нет | 000000001422Калибровка | Калибровка | Пластины плоские стеклянные 2-го класса | ПИ120 | 197-70 |  |  | Нет | 1377 | 07.01.2022 0:00:00 | 10 | 1377
000000001422 | Нет | 000000001422Поверка | Поверка | Пластины плоские стеклянные 2-го класса | ПИ120 | 197-70 |  |  | Нет | 4092 | 01.01.2024 0:00:00 | 10 | 4092
000000014782 | Нет | 000000014782Поверка | Поверка | Пластины плоские стеклянные 2-го класса | ПИ-60 верхняя | 197-70 |  |  | Нет | 240 | 01.01.2024 0:00:00 | 10 | 240
000000034215 | Нет | 000000034215Поверка | Поверка | Пластины плоские стеклянные 2-го класса | ПИ-60 нижняя | 197-70 |  |  | Нет | 240 | 01.01.2024 0:00:00 | 10 | 240
000000035590 | Нет | 000000035590Поверка | Поверка | Пластины плоские стеклянные 2-го класса | ПИ-80 нижняя | 197-70 |  |  | Нет | 240 | 01.01.2024 0:00:00 | 10 | 240
000000035652 | Нет | 000000035652Поверка | Поверка | Пластины плоские стеклянные 2-го класса | ПИ-100 нижняя | 197-70 |  |  | Нет | 240 | 01.01.2024 0:00:00 | 10 | 240
000000035653 | Нет | 000000035653Поверка | Поверка | Пластины плоские стеклянные 2-го класса | ПИ-120 нижняя | 197-70 |  |  | Нет | 240 | 01.01.2024 0:00:00 | 10 | 240
000000039527 | Нет | 000000039527Поверка | Поверка | Пластины плоские стеклянные 2-го класса | ПИ-60 нижняя | 197-70 |  |  | Нет | 4092 | 01.01.2024 0:00:00 | 10 | 4092
000000039529 | Нет | 000000039529Поверка | Поверка | Пластины плоские стеклянные 2-го класса | ПИ-80 нижняя | 197-70 |  |  | Нет | 4092 | 01.01.2024 0:00:00 | 10 | 4092
000000039530 | Нет | 000000039530Поверка | Поверка | Пластины плоские стеклянные 2-го класса | ПИ-100 нижняя | 197-70 |  |  | Нет | 4092 | 01.01.2024 0:00:00 | 10 | 4092
000000039531 | Нет | 000000039531Поверка | Поверка | Пластины плоские стеклянные 2-го класса | ПИ-120 нижняя | 197-70 |  |  | Нет | 4092 | 01.01.2024 0:00:00 | 10 | 4092
Г00000000891 |  | Г00000000891Поверка | Поверка | Пластины плоские стеклянные 2-го класса |  |  |  |  | Нет | 240 | 01.01.2024 0:00:00 | 10отд | 240
Г00000001114 |  | Г00000001114Калибровка | Калибровка | Пластины плоские стеклянные 2-го класса (К) |  |  |  |  | Нет | 240 | 01.01.2024 0:00:00 | 10отд | 240
000000006346 | Нет | 000000006346Калибровка | Калибровка | Пластины плоские стеклянные с расчетом неопределенности (КТ 1) | ПИ-60, ПИ-80, ПИ-100 |  |  |  | Нет | 4038 | 01.01.2024 0:00:00 | 10 | 4038
000000006355 | Нет | 000000006355Калибровка | Калибровка | Пластины плоские стеклянные с расчетом неопределенности (КТ 1) | ПИ-120 |  |  |  | Нет | 4200 | 01.01.2024 0:00:00 | 10 | 4200
000000034216 | Нет | 000000034216Поверка | Поверка | Пластины плоскопараллельные стеклянные | ПМ-65 | 589-74 |  |  | Нет | 1164 | 01.01.2024 0:00:00 | 10 | 1164
000000035592 | Нет | 000000035592Поверка | Поверка | Пластины плоскопараллельные стеклянные | ПМ-15 | 589-74 |  |  | Нет | 1164 | 01.01.2024 0:00:00 | 10 | 1164
000000035593 | Нет | 000000035593Поверка | Поверка | Пластины плоскопараллельные стеклянные | ПМ-40 | 589-74 |  |  | Нет | 1164 | 01.01.2024 0:00:00 | 10 | 1164
000000035594 | Нет | 000000035594Поверка | Поверка | Пластины плоскопараллельные стеклянные | ПМ-90 | 589-74 |  |  | Нет | 1164 | 01.01.2024 0:00:00 | 10 | 1164
000000037359 | Нет | 000000037359Калибровка | Калибровка | Пластины плоскопараллельные стеклянные | ПМ-15 |  |  |  | Нет | 1164 | 01.01.2024 0:00:00 | 10 | 1164
000000037361 | Нет | 000000037361Калибровка | Калибровка | Пластины плоскопараллельные стеклянные | ПМ-40 |  |  |  | Нет | 1164 | 01.01.2024 0:00:00 | 10 | 1164
000000037362 | Нет | 000000037362Калибровка | Калибровка | Пластины плоскопараллельные стеклянные | ПМ-65 |  |  |  | Нет | 1164 | 01.01.2024 0:00:00 | 10 | 1164
000000037363 | Нет | 000000037363Калибровка | Калибровка | Пластины плоскопараллельные стеклянные | ПМ-90 |  |  |  | Нет | 1164 | 01.01.2024 0:00:00 | 10 | 1164
000000023469 | Нет | 000000023469Калибровка | Калибровка | Пластины рабочие к аппарату для определения температуры хрупкости нефтебитумов |  |  |  |  | Нет | 966 | 01.01.2024 0:00:00 | 10 | 966
000000045982 | Нет | 000000045982Поверка | Поверка | Платформы контрольные весовые | ГСП | 50847-12 | Диапазон измерений: 2000 кг, погрешность и (или) неопределенность (класс, разряд): Класс точности М1 | Класс точности М1 | Нет | 1746 | 01.01.2024 0:00:00 | 7 | 1746
000000045982 | Нет | 000000045982Поверка выезд | Поверка выезд | Платформы контрольные весовые | ГСП | 50847-12 | Диапазон измерений: 2000 кг, погрешность и (или) неопределенность (класс, разряд): Класс точности М1 | Класс точности М1 | Нет | 1746 | 01.01.2024 0:00:00 | 7 | 1746
000000034300 | Нет | 000000034300Калибровка | Калибровка | Плита поверочная | 250х250 мм |  |  |  | Нет | 4344 | 01.01.2024 0:00:00 | 10 | 4344
000000034301 | Нет | 000000034301Калибровка | Калибровка | Плита поверочная | 220х300 мм |  |  |  | Нет | 4344 | 01.01.2024 0:00:00 | 10 | 4344
000000034565 | Нет | 000000034565Калибровка | Калибровка | Плита поверочная | 250×250 мм |  |  |  | Нет | 4968 | 01.01.2024 0:00:00 | 10 | 4968
000000034584 | Нет | 000000034584Калибровка | Калибровка | Плита поверочная | 750х1000 мм |  |  |  | Нет | 4968 | 01.01.2024 0:00:00 | 22 | 4968
000000037592 | Нет | 000000037592Калибровка | Калибровка | Плита поверочная | 400х400 мм |  |  |  | Нет | 4344 | 01.01.2024 0:00:00 | 10 | 4344
000000037945 | Нет | 000000037945Поверка | Поверка | Плита поверочная из твердокаменных пород |  |  |  |  | Нет | 4968 | 01.01.2024 0:00:00 | 35 | 4968
000000037945 | Нет | 000000037945Поверка выезд | Поверка выезд | Плита поверочная из твердокаменных пород |  |  |  |  | Нет | 5460 | 01.01.2024 0:00:00 | 35 | 5460
000000023481 | Нет | 000000023481Поверка выезд | Поверка выезд | Плиты поверочные | Micron, (1600х1000) | 50635-12 |  |  | Нет | 11616 | 01.01.2024 0:00:00 | 10 | 11616
000000023481 | Нет | 000000023481Поверка | Поверка | Плиты поверочные | Micron, (1600х1000) | 50635-12 |  |  | Нет | 10560 | 01.01.2024 0:00:00 | 10 | 10560
000000023489 | Нет | 000000023489Поверка выезд | Поверка выезд | Плиты поверочные | 517 | 33795-07 |  |  | Нет | 11616 | 01.01.2024 0:00:00 | 10 | 11616
000000023489 | Нет | 000000023489Поверка | Поверка | Плиты поверочные | 517 | 33795-07 |  |  | Нет | 10560 | 01.01.2024 0:00:00 | 10 | 10560
000000037946 | Нет | 000000037946Поверка | Поверка | плиты поверочные |  |  |  |  | Нет | 4968 | 01.01.2024 0:00:00 | 35 | 4968
000000037946 | Нет | 000000037946Поверка выезд | Поверка выезд | плиты поверочные |  |  |  |  | Нет | 5460 | 01.01.2024 0:00:00 | 35 | 5460
000000037947 | Нет | 000000037947Калибровка | Калибровка | Плиты поверочные |  |  |  |  | Нет | 4968 | 01.01.2024 0:00:00 | 35 | 4968
000000040534 | Нет | 000000040534Поверка | Поверка | Плиты поверочные | Micron, (400х400) | 50635-12 |  |  | Нет | 4968 | 01.01.2024 0:00:00 | 10 | 4968
000000040534 | Нет | 000000040534Поверка выезд | Поверка выезд | Плиты поверочные | Micron, (400х400) | 50635-12 |  |  | Нет | 5460 | 01.01.2024 0:00:00 | 10 | 5460
000000040539 | Нет | 000000040539Поверка | Поверка | Плиты поверочные | Micron, (630х400) | 50635-12 |  |  | Нет | 4968 | 01.01.2024 0:00:00 | 10 | 4968
000000040539 | Нет | 000000040539Поверка выезд | Поверка выезд | Плиты поверочные | Micron, (630х400) | 50635-12 |  |  | Нет | 5460 | 01.01.2024 0:00:00 | 10 | 5460
Г00000000305 |  | Г00000000305Поверка выезд | Поверка выезд | Плиты поверочные (до 1000 мм по большей стороне, КТ 0, КТ 1) |  |  |  |  | Нет | 5460 | 01.01.2024 0:00:00 | 10отд | 5460
Г00000000305 |  | Г00000000305Поверка | Поверка | Плиты поверочные (до 1000 мм по большей стороне, КТ 0, КТ 1) |  |  |  |  | Нет | 4968 | 01.01.2024 0:00:00 | 10отд | 4968
Г00000001204 |  | Г00000001204Калибровка | Калибровка | Плиты поверочные (до 1000 мм по большей стороне, КТ 0, КТ 1) (К) |  |  |  |  | Нет | 4968 | 01.01.2024 0:00:00 | 10отд | 4968
Г00000000306 |  | Г00000000306Поверка | Поверка | Плиты поверочные (до 1000 мм по большей стороне, КТ 2, КТ 3) |  |  |  |  | Нет | 4344 | 01.01.2024 0:00:00 | 10отд | 4344
Г00000000306 |  | Г00000000306Поверка выезд | Поверка выезд | Плиты поверочные (до 1000 мм по большей стороне, КТ 2, КТ 3) |  |  |  |  | Нет | 4782 | 01.01.2024 0:00:00 | 10отд | 4782
Г00000001205 |  | Г00000001205Калибровка | Калибровка | Плиты поверочные (до 1000 мм по большей стороне, КТ 2, КТ 3) (К) |  |  |  |  | Нет | 4344 | 01.01.2024 0:00:00 | 10отд | 4344
Г00000000307 |  | Г00000000307Поверка | Поверка | Плиты поверочные (от 1000 мм до 2500 мм по большей стороне, КТ 0) |  |  |  |  | Нет | 10560 | 01.01.2024 0:00:00 | 10отд | 10560
Г00000000307 |  | Г00000000307Поверка выезд | Поверка выезд | Плиты поверочные (от 1000 мм до 2500 мм по большей стороне, КТ 0) |  |  |  |  | Нет | 11616 | 01.01.2024 0:00:00 | 10отд | 11616
Г00000000308 |  | Г00000000308Поверка выезд | Поверка выезд | Плиты поверочные (от 1000 мм до 2500 мм по большей стороне, КТ 1, КТ 2, КТ 3) |  |  |  |  | Нет | 10248 | 01.01.2024 0:00:00 | 10отд | 10248
Г00000000308 |  | Г00000000308Поверка | Поверка | Плиты поверочные (от 1000 мм до 2500 мм по большей стороне, КТ 1, КТ 2, КТ 3) |  |  |  |  | Нет | 9318 | 01.01.2024 0:00:00 | 10отд | 9318
000000023477 | Нет | 000000023477Поверка | Поверка | Плиты поверочные и разметочные | 107 G | 65246-16 |  |  | Нет | 10560 | 01.01.2024 0:00:00 | 10 | 10560
000000023477 | Нет | 000000023477Поверка выезд | Поверка выезд | Плиты поверочные и разметочные | 107 G | 65246-16 |  |  | Нет | 11616 | 01.01.2024 0:00:00 | 10 | 11616
000000023493 | Нет | 000000023493Поверка | Поверка | Плиты поверочные и разметочные | 2000х1000 мм | 11605-00 |  |  | Нет | 10560 | 01.01.2024 0:00:00 | 10 | 10560
000000023493 | Нет | 000000023493Поверка выезд | Поверка выезд | Плиты поверочные и разметочные | 2000х1000 мм | 11605-00 |  |  | Нет | 11616 | 01.01.2024 0:00:00 | 10 | 11616
000000023497 | Нет | 000000023497Поверка выезд | Поверка выезд | Плиты поверочные и разметочные | Нет данных | 11605-10 |  |  | Нет | 11616 | 01.01.2024 0:00:00 | 10 | 11616
000000023497 | Нет | 000000023497Поверка | Поверка | Плиты поверочные и разметочные | Нет данных | 11605-10 |  |  | Нет | 10560 | 01.01.2024 0:00:00 | 10 | 10560
000000034009 | Нет | 000000034009Поверка | Поверка | Плиты поверочные и разметочные | 630х400 мм | 11605-10 |  |  | Нет | 4968 | 01.01.2024 0:00:00 | 10 | 4968
000000034009 | Нет | 000000034009Поверка выезд | Поверка выезд | Плиты поверочные и разметочные | 630х400 мм | 11605-10 |  |  | Нет | 5460 | 01.01.2024 0:00:00 | 10 | 5460
000000034012 | Нет | 000000034012Поверка выезд | Поверка выезд | Плиты поверочные и разметочные | 1600х1000 мм | 11605-10 |  |  | Нет | 10248 | 01.01.2024 0:00:00 | 10 | 10248
000000034012 | Нет | 000000034012Поверка | Поверка | Плиты поверочные и разметочные | 1600х1000 мм | 11605-10 |  |  | Нет | 9318 | 01.01.2024 0:00:00 | 10 | 9318
000000037456 | Нет | 000000037456Поверка | Поверка | Плиты поверочные и разметочные | 250х250 мм | 11605-10 |  |  | Нет | 4968 | 01.01.2024 0:00:00 | 10 | 4968
000000037456 | Нет | 000000037456Поверка выезд | Поверка выезд | Плиты поверочные и разметочные | 250х250 мм | 11605-10 |  |  | Нет | 5460 | 01.01.2024 0:00:00 | 10 | 5460
000000037698 | Нет | 000000037698Поверка выезд | Поверка выезд | Плиты поверочные и разметочные | Нет данных | 11605-00 |  |  | Нет | 4782 | 01.01.2024 0:00:00 | 35 | 4782
000000037698 | Нет | 000000037698Поверка | Поверка | Плиты поверочные и разметочные | Нет данных | 11605-00 |  |  | Нет | 4344 | 01.01.2024 0:00:00 | 35 | 4344
000000038313 | Нет | 000000038313Поверка | Поверка | Плиты поверочные и разметочные | Planolith, (400х250) | 40686-17 |  |  | Нет | 4968 | 01.01.2024 0:00:00 | 10 | 4968
000000038313 | Нет | 000000038313Поверка выезд | Поверка выезд | Плиты поверочные и разметочные | Planolith, (400х250) | 40686-17 |  |  | Нет | 5460 | 01.01.2024 0:00:00 | 10 | 5460
000000038596 | Нет | 000000038596Поверка выезд | Поверка выезд | Плиты поверочные и разметочные | 1000х630 мм | 11605-10 |  |  | Нет | 10248 | 01.01.2024 0:00:00 | 10 | 10248
000000038596 | Нет | 000000038596Поверка | Поверка | Плиты поверочные и разметочные | 1000х630 мм | 11605-10 |  |  | Нет | 9318 | 01.01.2024 0:00:00 | 10 | 9318
000000039281 | Нет | 000000039281Поверка выезд | Поверка выезд | Плиты поверочные и разметочные | 400Х400 мм | 11605-00 |  |  | Нет | 5460 | 01.01.2024 0:00:00 | 10 | 5460
000000039281 | Нет | 000000039281Поверка | Поверка | Плиты поверочные и разметочные | 400Х400 мм | 11605-00 |  |  | Нет | 4968 | 01.01.2024 0:00:00 | 10 | 4968
000000039440 | Нет | 000000039440Поверка выезд | Поверка выезд | Плиты поверочные и разметочные | (400х400) мм | 11605-10 |  |  | Нет | 5460 | 01.01.2024 0:00:00 | 10 | 5460
000000039440 | Нет | 000000039440Поверка | Поверка | Плиты поверочные и разметочные | (400х400) мм | 11605-10 |  |  | Нет | 4968 | 01.01.2024 0:00:00 | 10 | 4968
000000040538 | Нет | 000000040538Поверка выезд | Поверка выезд | Плиты поверочные и разметочные | Нет данных | 76927-19 |  |  | Нет | 4782 | 01.01.2024 0:00:00 | 10 | 4782
000000040538 | Нет | 000000040538Поверка | Поверка | Плиты поверочные и разметочные | Нет данных | 76927-19 |  |  | Нет | 4344 | 01.01.2024 0:00:00 | 10 | 4344
000000043508 | Нет | 000000043508Поверка | Поверка | Плиты поверочные и разметочные | 1000Х630 мм | 11605-00 |  |  | Нет | 4968 | 01.01.2024 0:00:00 | 10 | 4968
000000043508 | Нет | 000000043508Поверка выезд | Поверка выезд | Плиты поверочные и разметочные | 1000Х630 мм | 11605-00 |  |  | Нет | 5460 | 01.01.2024 0:00:00 | 10 | 5460
000000045102 | Нет | 000000045102Поверка | Поверка | Плиты поверочные и разметочные | Planolith | 40686-09 |  |  | Нет | 4968 | 01.01.2024 0:00:00 | 35 | 4968
000000045102 | Нет | 000000045102Поверка выезд | Поверка выезд | Плиты поверочные и разметочные | Planolith | 40686-09 |  |  | Нет | 5460 | 01.01.2024 0:00:00 | 35 | 5460
000000046193 | Нет | 000000046193Поверка | Поверка | Плиты поверочные и разметочные | 1600х1000 мм | 11605-00 |  |  | Нет | 10560 | 01.01.2024 0:00:00 | 10 | 10560
000000046193 | Нет | 000000046193Поверка выезд | Поверка выезд | Плиты поверочные и разметочные | 1600х1000 мм | 11605-00 |  |  | Нет | 11616 | 01.01.2024 0:00:00 | 10 | 11616
000000048137 | Нет | 000000048137Поверка выезд | Поверка выезд | Плиты поверочные и разметочные | 1000х630 | 76927-19 |  |  | Нет | 5460 | 01.01.2024 0:00:00 | 10 | 5460
000000048137 | Нет | 000000048137Поверка | Поверка | Плиты поверочные и разметочные | 1000х630 | 76927-19 |  |  | Нет | 4968 | 01.01.2024 0:00:00 | 10 | 4968
000000050380 | Нет | 000000050380Поверка | Поверка | Плиты поверочные и разметочные | 630Х400 мм | 11605-00 |  |  | Нет | 4968 | 01.01.2024 0:00:00 | 10 | 4968
000000050380 | Нет | 000000050380Поверка выезд | Поверка выезд | Плиты поверочные и разметочные | 630Х400 мм | 11605-00 |  |  | Нет | 5460 | 01.01.2024 0:00:00 | 10 | 5460
000000023517 | Нет | 000000023517Поверка выезд | Поверка выезд | Плиты поверочные и разметочные из твердокаменных пород размерами 1000*1000, 1600*1000 мм | размером (1000х1000) мм | 2907-81 |  |  | Нет | 11616 | 01.01.2024 0:00:00 | 10 | 11616
000000023517 | Нет | 000000023517Поверка | Поверка | Плиты поверочные и разметочные из твердокаменных пород размерами 1000*1000, 1600*1000 мм | размером (1000х1000) мм | 2907-81 |  |  | Нет | 10560 | 01.01.2024 0:00:00 | 10 | 10560
000000035878 | Нет | 000000035878Поверка выезд | Поверка выезд | Плиты поверочные и разметочные из твердокаменных пород размерами 1000*1000, 1600*1000 мм | размером (1600х1000) мм | 2907-81 |  |  | Нет | 11616 | 01.01.2024 0:00:00 | 10 | 11616
000000035878 | Нет | 000000035878Поверка | Поверка | Плиты поверочные и разметочные из твердокаменных пород размерами 1000*1000, 1600*1000 мм | размером (1600х1000) мм | 2907-81 |  |  | Нет | 10560 | 01.01.2024 0:00:00 | 10 | 10560
000000023505 | Нет | 000000023505Поверка выезд | Поверка выезд | Плиты поверочные и разметочные размером 250х250, 400х400, 630х400, 1060х630, 1600х1000 мм | 1600х1000 мм | 4398-74 |  |  | Нет | 11616 | 01.01.2024 0:00:00 | 10 | 11616
000000023505 | Нет | 000000023505Поверка | Поверка | Плиты поверочные и разметочные размером 250х250, 400х400, 630х400, 1060х630, 1600х1000 мм | 1600х1000 мм | 4398-74 |  |  | Нет | 10560 | 01.01.2024 0:00:00 | 10 | 10560
000000040586 | Нет | 000000040586Поверка | Поверка | Плиты поверочные и разметочные размером 250х250, 400х400, 630х400, 1060х630, 1600х1000 мм | 630х400 мм | 4398-74 |  |  | Нет | 4344 | 01.01.2024 0:00:00 | 10 | 4344
000000040586 | Нет | 000000040586Поверка выезд | Поверка выезд | Плиты поверочные и разметочные размером 250х250, 400х400, 630х400, 1060х630, 1600х1000 мм | 630х400 мм | 4398-74 |  |  | Нет | 4782 | 01.01.2024 0:00:00 | 10 | 4782
000000040953 | Нет | 000000040953Поверка | Поверка | Плиты поверочные и разметочные размером 250х250, 400х400, 630х400, 1060х630, 1600х1000 мм | 1000х630 мм | 4398-74 |  |  | Нет | 4968 | 01.01.2024 0:00:00 | 10 | 4968
000000040953 | Нет | 000000040953Поверка выезд | Поверка выезд | Плиты поверочные и разметочные размером 250х250, 400х400, 630х400, 1060х630, 1600х1000 мм | 1000х630 мм | 4398-74 |  |  | Нет | 5460 | 01.01.2024 0:00:00 | 10 | 5460
000000040954 | Нет | 000000040954Поверка выезд | Поверка выезд | Плиты поверочные и разметочные размером 250х250, 400х400, 630х400, 1060х630, 1600х1000 мм | 630х400 мм | 4398-74 |  |  | Нет | 5460 | 01.01.2024 0:00:00 | 10 | 5460
000000040954 | Нет | 000000040954Поверка | Поверка | Плиты поверочные и разметочные размером 250х250, 400х400, 630х400, 1060х630, 1600х1000 мм | 630х400 мм | 4398-74 |  |  | Нет | 4968 | 01.01.2024 0:00:00 | 10 | 4968
000000043823 | Нет | 000000043823Поверка | Поверка | Плиты поверочные и разметочные размером 250х250, 400х400, 630х400, 1060х630, 1600х1000 мм | 1600х1000 мм | 4398-74 |  |  | Нет | 9318 | 01.01.2024 0:00:00 | 10 | 9318
000000043823 | Нет | 000000043823Поверка выезд | Поверка выезд | Плиты поверочные и разметочные размером 250х250, 400х400, 630х400, 1060х630, 1600х1000 мм | 1600х1000 мм | 4398-74 |  |  | Нет | 10248 | 01.01.2024 0:00:00 | 10 | 10248
000000043857 | Нет | 000000043857Поверка выезд | Поверка выезд | Плиты поверочные и разметочные размером 250х250, 400х400, 630х400, 1060х630, 1600х1000 мм | 400х400 мм | 4398-74 |  |  | Нет | 5460 | 01.01.2024 0:00:00 | 10 | 5460
000000043857 | Нет | 000000043857Поверка | Поверка | Плиты поверочные и разметочные размером 250х250, 400х400, 630х400, 1060х630, 1600х1000 мм | 400х400 мм | 4398-74 |  |  | Нет | 4968 | 01.01.2024 0:00:00 | 10 | 4968
000000045375 | Нет | 000000045375Поверка выезд | Поверка выезд | Плиты поверочные и разметочные размером 250х250, 400х400, 630х400, 1060х630, 1600х1000 мм | 250х250 мм | 4398-74 |  |  | Нет | 4782 | 01.01.2024 0:00:00 | 10 | 4782
000000045375 | Нет | 000000045375Поверка | Поверка | Плиты поверочные и разметочные размером 250х250, 400х400, 630х400, 1060х630, 1600х1000 мм | 250х250 мм | 4398-74 |  |  | Нет | 4344 | 01.01.2024 0:00:00 | 10 | 4344
000000023473 | Нет | 000000023473Поверка | Поверка | Плиты поверочные и разметочные чугунные | Нет данных | 65375-16 |  |  | Нет | 10560 | 01.01.2024 0:00:00 | 10 | 10560
000000023473 | Нет | 000000023473Поверка выезд | Поверка выезд | Плиты поверочные и разметочные чугунные | Нет данных | 65375-16 |  |  | Нет | 11616 | 01.01.2024 0:00:00 | 10 | 11616
000000023485 | Нет | 000000023485Поверка выезд | Поверка выезд | Плиты поверочные и разметочные чугунные | Нет данных | 46084-11 |  |  | Нет | 11616 | 01.01.2024 0:00:00 | 10 | 11616
000000023485 | Нет | 000000023485Поверка | Поверка | Плиты поверочные и разметочные чугунные | Нет данных | 46084-11 |  |  | Нет | 10560 | 01.01.2024 0:00:00 | 10 | 10560
000000042390 | Нет | 000000042390Поверка выезд | Поверка выезд | Плиты поверочные и разметочные чугунные | 250х250 мм | 46084-11 |  |  | Нет | 4782 | 01.01.2024 0:00:00 | 10 | 4782
000000042390 | Нет | 000000042390Поверка | Поверка | Плиты поверочные и разметочные чугунные | 250х250 мм | 46084-11 |  |  | Нет | 4344 | 01.01.2024 0:00:00 | 10 | 4344
000000023513 | Нет | 000000023513Поверка выезд | Поверка выезд | Плиты поверочные из твердокаменных пород размером 250х250, 400х400, 1000х630 мм | Нет данных | 2907-72 |  |  | Нет | 11616 | 01.01.2024 0:00:00 | 10 | 11616
000000023513 | Нет | 000000023513Поверка | Поверка | Плиты поверочные из твердокаменных пород размером 250х250, 400х400, 1000х630 мм | Нет данных | 2907-72 |  |  | Нет | 10560 | 01.01.2024 0:00:00 | 10 | 10560
000000023501 | Нет | 000000023501Поверка выезд | Поверка выезд | Плиты поверочные разметочные из твердокаменных пород | 1-1-400*400, 1-1-1000*630 | 11605-88 |  |  | Нет | 11616 | 01.01.2024 0:00:00 | 10 | 11616
000000023501 | Нет | 000000023501Поверка | Поверка | Плиты поверочные разметочные из твердокаменных пород | 1-1-400*400, 1-1-1000*630 | 11605-88 |  |  | Нет | 10560 | 01.01.2024 0:00:00 | 10 | 10560
000000046442 | Нет | 000000046442Поверка выезд | Поверка выезд | Плиты поверочные разметочные из твердокаменных пород | 1-1-1000*630 | 11605-88 |  |  | Нет | 5460 | 01.01.2024 0:00:00 | 10 | 5460
000000046442 | Нет | 000000046442Поверка | Поверка | Плиты поверочные разметочные из твердокаменных пород | 1-1-1000*630 | 11605-88 |  |  | Нет | 4968 | 01.01.2024 0:00:00 | 10 | 4968
000000051503 | Нет | 000000051503Поверка выезд | Поверка выезд | Плиты поверочные разметочные из твердокаменных пород | 1-1-400*400 | 11605-88 |  |  | Нет | 5460 | 01.01.2024 0:00:00 | 10 | 5460
000000051503 | Нет | 000000051503Поверка | Поверка | Плиты поверочные разметочные из твердокаменных пород | 1-1-400*400 | 11605-88 |  |  | Нет | 4968 | 01.01.2024 0:00:00 | 10 | 4968
000000023509 | Нет | 000000023509Поверка выезд | Поверка выезд | Плиты поверочные шлифовальные размером 250х250, 400х400, 630х400, 1000х630, 1600Х1000 мм | (1600х1000) | 3915-73 |  |  | Нет | 11616 | 01.01.2024 0:00:00 | 10 | 11616
000000023509 | Нет | 000000023509Поверка | Поверка | Плиты поверочные шлифовальные размером 250х250, 400х400, 630х400, 1000х630, 1600Х1000 мм | (1600х1000) | 3915-73 |  |  | Нет | 10560 | 01.01.2024 0:00:00 | 10 | 10560
000000048465 | Нет | 000000048465Поверка | Поверка | Плиты поверочные шлифовальные размером 250х250, 400х400, 630х400, 1000х630, 1600Х1000 мм | (630х400) | 3915-73 |  |  | Нет | 4968 | 01.01.2024 0:00:00 | 10 | 4968
000000048465 | Нет | 000000048465Поверка выезд | Поверка выезд | Плиты поверочные шлифовальные размером 250х250, 400х400, 630х400, 1000х630, 1600Х1000 мм | (630х400) | 3915-73 |  |  | Нет | 5460 | 01.01.2024 0:00:00 | 10 | 5460
000000053466 | Нет | 000000053466Поверка | Поверка | Плиты угловые 1-го и 2-го классов | ПУ | 2784-71 |  |  | Нет | 4968 | 01.01.2024 0:00:00 | 10 | 4968
000000053466 | Нет | 000000053466Поверка выезд | Поверка выезд | Плиты угловые 1-го и 2-го классов | ПУ | 2784-71 |  |  | Нет | 5460 | 01.01.2024 0:00:00 | 10 | 5460
000000000182 | Нет | 000000000182Калибровка выезд | Калибровка выезд | Плотномеры | Плот-3 | 20270-12 | Диапазон измерений: поточный плотномер от 630 до 1600 кг/м3; от 1,5 до 200 мм2/с¶, погрешность и (или) неопределенность (класс, разряд): от 0,3 до 1,0 кг/м3; от 1,5 до 3,0 % | от 0,3 до 1,0 кг/м3; от 1,5 до 3,0 % | Нет | 15420 | 01.01.2024 0:00:00 | 8 | 15420
000000000182 | Нет | 000000000182Поверка выезд | Поверка выезд | Плотномеры | Плот-3 | 20270-12 | Диапазон измерений: поточный плотномер от 630 до 1600 кг/м3; от 1,5 до 200 мм2/с¶, погрешность и (или) неопределенность (класс, разряд): от 0,3 до 1,0 кг/м3; от 1,5 до 3,0 % | от 0,3 до 1,0 кг/м3; от 1,5 до 3,0 % | Нет | 15420 | 01.01.2024 0:00:00 | 8 | 15420
000000032262 | Нет | 000000032262Поверка | Поверка | Плотномеры | Плот-3Б | 20270-07 | Диапазон измерений: погружной плотномер от 630 до 1600 кг/м3, погрешность и (или) неопределенность (класс, разряд): от 0,3 до 1,0 кг/м3 | от 0,3 до 1,0 кг/м3 | Нет | 6654 | 01.01.2024 0:00:00 | 8 | 6654
000000035377 | Нет | 000000035377Поверка | Поверка | Плотномеры | DE | 19131-00 | Диапазон измерений: Соответсвует описанию типа, погрешность и (или) неопределенность (класс, разряд): 0,1 кг/м3 | 0,1 кг/м3 | Нет | 6654 | 01.01.2024 0:00:00 | 8 | 6654
000000036206 | Нет | 000000036206Поверка | Поверка | Плотномеры | Densito 30PX | 22328-06 | Диапазон измерений: от 0,6 до 2 г/см3, погрешность и (или) неопределенность (класс, разряд): ± 0,001 | ± 0,001 | Нет | 6654 | 01.01.2024 0:00:00 | 37 | 6654
000000039894 | Нет | 000000039894Поверка | Поверка | Плотномеры | DE | 19131-01 | Диапазон измерений: от 650 до 2000 кг/м3, погрешность и (или) неопределенность (класс, разряд): (0,1 - 0,5) кг/м3 | (0,1 - 0,5) кг/м3 | Нет | 6654 | 01.01.2024 0:00:00 | 8 | 6654
000000040356 | Нет | 000000040356Поверка | Поверка | Плотномеры | DA-500 | 21427-07 | Диапазон измерений: Соответсвует описанию типа, погрешность и (или) неопределенность (класс, разряд): 0,1 кг/м3 | 0,1 кг/м3 | Нет | 6654 | 01.01.2024 0:00:00 | 8 | 6654
000000040524 | Нет | 000000040524Поверка | Поверка | Плотномеры | Densito | 72319-18 |  |  | Нет | 6654 | 01.01.2024 0:00:00 | 37 | 6654
000000042930 | Нет | 000000042930Поверка | Поверка | Плотномеры | ПЛОТ-3М | 20270-12 | Диапазон измерений: поточный плотномер от 630 до 1600 кг/м3; от 1,5 до 200 мм2/с, погрешность и (или) неопределенность (класс, разряд): от 0,3 до 1,0 кг/м3; от 1,5 до 3,0 % | от 0,3 до 1,0 кг/м3; от 1,5 до 3,0 % | Нет | 15420 | 01.01.2024 0:00:00 | 8 | 15420
000000044306 | Нет | 000000044306Поверка | Поверка | Плотномеры | DE | 19131-06 | Диапазон измерений: в соответствии с описанием типа, погрешность и (или) неопределенность (класс, разряд): 0,1 кг/м3 | 0,1 кг/м3 | Нет | 6654 | 01.01.2024 0:00:00 | 8 | 6654
000000047540 | Нет | 000000047540Поверка | Поверка | Плотномеры | 804 | 47933-11 | Диапазон измерений: плотности, кг/м3 жидкости 620…1630., погрешность и (или) неопределенность (класс, разряд): кг/м3 ±0,5 или ±1,0. | кг/м3 ±0,5 или ±1,0. | Нет | 6654 | 01.01.2024 0:00:00 | 8 | 6654
000000048681 | Нет | 000000048681Поверка | Поверка | Плотномеры | ПЛОТ-3 | 20270-12 | Диапазон измерений: от 650 до 2000 кг/м3, погрешность и (или) неопределенность (класс, разряд): от 0,3 до 1,0 кг/м3 | от 0,3 до 1,0 кг/м3 | Нет | 6654 | 01.01.2024 0:00:00 | 8 | 6654
000000050072 | Нет | 000000050072Поверка выезд | Поверка выезд | Плотномеры | DA-505 | 21427-07 | Диапазон измерений: от 650 до 1200 кг/м3, погрешность и (или) неопределенность (класс, разряд): 0,05 кг/м3 | 0,05 кг/м3 | Нет | 10086 | 01.01.2024 0:00:00 | 8 | 10086
000000050072 | Нет | 000000050072Поверка | Поверка | Плотномеры | DA-505 | 21427-07 | Диапазон измерений: от 650 до 1200 кг/м3, погрешность и (или) неопределенность (класс, разряд): 0,05 кг/м3 | 0,05 кг/м3 | Нет | 10086 | 01.01.2024 0:00:00 | 8 | 10086
000000053372 | Нет | 000000053372Поверка | Поверка | Плотномеры | ПЛОТ-3Б-1Р, исп. ПЛОТ-3Б-1Р-20Б-20 | 20270-12 | Диапазон измерений: Согласно описанию типа, погрешность и (или) неопределенность (класс, разряд): - | - | Нет | 6654 | 01.01.2024 0:00:00 | 41 | 6654
Г00000000107 |  | Г00000000107Поверка | Поверка | Плотномеры (погрешность 0,1 кг/м3 и более) |  |  |  |  | Нет | 6654 | 01.01.2024 0:00:00 | 8 отдел | 6654
Г00000000108 |  | Г00000000108Поверка выезд | Поверка выезд | Плотномеры (погрешность менее 0,1 кг/м3) |  |  |  |  | Нет | 10086 | 01.01.2024 0:00:00 | 8 отдел | 10086
Г00000000108 |  | Г00000000108Поверка | Поверка | Плотномеры (погрешность менее 0,1 кг/м3) |  |  |  |  | Нет | 10086 | 01.01.2024 0:00:00 | 8 отдел | 10086
000000035871 | Нет | 000000035871Поверка | Поверка | Плотномеры автоматические | DDM мод. DDM 2911 | 40144-14 | Диапазон измерений: от 650 до 2000 кг/м3, погрешность и (или) неопределенность (класс, разряд): 0,05 кг/м3 | 0,05 кг/м3 | Нет | 10086 | 01.01.2024 0:00:00 | 8 | 10086
000000035871 | Нет | 000000035871Поверка выезд | Поверка выезд | Плотномеры автоматические | DDM мод. DDM 2911 | 40144-14 | Диапазон измерений: от 650 до 2000 кг/м3, погрешность и (или) неопределенность (класс, разряд): 0,05 кг/м3 | 0,05 кг/м3 | Нет | 10086 | 01.01.2024 0:00:00 | 8 | 10086
000000040326 | Нет | 000000040326Поверка | Поверка | Плотномеры автоматические | DDM 2910, DDM 2911 | 40144-08 | Диапазон измерений: от 650 до 2000 кг/м3, погрешность и (или) неопределенность (класс, разряд): 0,1 кгм3 | 0,1 кгм3 | Нет | 6654 | 01.01.2024 0:00:00 | 8 | 6654
000000050300 | Нет | 000000050300Поверка | Поверка | Плотномеры автоматические | DDM | 79053-20 | Диапазон измерений: в соответствии с МП, погрешность и (или) неопределенность (класс, разряд): в соответствии с МП | в соответствии с МП | Нет | 10086 | 01.01.2024 0:00:00 | 8 | 10086
000000050300 | Нет | 000000050300Поверка выезд | Поверка выезд | Плотномеры автоматические | DDM | 79053-20 | Диапазон измерений: в соответствии с МП, погрешность и (или) неопределенность (класс, разряд): в соответствии с МП | в соответствии с МП | Нет | 10086 | 01.01.2024 0:00:00 | 8 | 10086
000000036115 | Нет | 000000036115Поверка | Поверка | Плотномеры автоматические портативные | DMA 35 | 50308-12 | Диапазон измерений: Соответсвует описанию типа, погрешность и (или) неопределенность (класс, разряд): - | - | Нет | 6654 | 01.01.2024 0:00:00 | 8 | 6654
000000031360 | Нет | 000000031360Поверка | Поверка | Плотномеры вибрационные | ВИП-2 | 14877-01 | Диапазон измерений: Соответсвует описанию типа, погрешность и (или) неопределенность (класс, разряд): - | - | Нет | 6654 | 01.01.2024 0:00:00 | 8 | 6654
000000032897 | Нет | 000000032897Поверка | Поверка | Плотномеры портативные | DM-230.1A и DM-230.2A | 51123-12 | Диапазон измерений: кг/м3 650…1650., погрешность и (или) неопределенность (класс, разряд): кг/м3 ±0,3; ±0,5; ±1,0. | кг/м3 ±0,3; ±0,5; ±1,0. | Нет | 6654 | 01.01.2024 0:00:00 | 8 | 6654
000000046365 | Нет | 000000046365Поверка | Поверка | Плотномеры портативные | DM-230.2A | 51123-12 | Диапазон измерений: кг/м3 650…1650, погрешность и (или) неопределенность (класс, разряд): кг/м3 ±0,3; ±0,5; ±1,0. | кг/м3 ±0,3; ±0,5; ±1,0. | Нет | 6654 | 01.01.2024 0:00:00 | 8 | 6654
000000050113 | Нет | 000000050113Поверка | Поверка | Плотномеры портативные | DM-230 | 23500-08 | Диапазон измерений: Диапазон измерений плотности 650…1100 кг/м3, погрешность и (или) неопределенность (класс, разряд): ±0,5 кг/м3 | ±0,5 кг/м3 | Нет | 6654 | 01.01.2024 0:00:00 | 8 | 6654
000000039610 | Нет | 000000039610Поверка | Поверка | Плотномеры портативные лабораторные | DM 340 | 29865-05 | Диапазон измерений: Соответсвует описанию типа, погрешность и (или) неопределенность (класс, разряд): - | - | Нет | 6654 | 01.01.2024 0:00:00 | 8 | 6654
000000035439 | Нет | 000000035439Поверка | Поверка | Плотномеры-рефрактометры | D | 74722-19 | Диапазон измерений: плотности жидкости, г/см3 0,65…2,0., погрешность и (или) неопределенность (класс, разряд): Пределы допускаемой абсолютной погрешности в режиме измерений плотности ±0,00010; ±0,000050 | Пределы допускаемой абсолютной погрешности в режиме измерений плотности ±0,00010; ±0,000050 | Нет | 6654 | 01.01.2024 0:00:00 | 8 | 6654
000000044512 | Нет | 000000044512Калибровка | Калибровка | Плотномеры-рефрактометры | модуль RM 40 | 44178-15 | Диапазон измерений: от 1,32 до 1,70 nd, погрешность и (или) неопределенность (класс, разряд): ± 0,0001 nd | ± 0,0001 nd | Нет | 2496 | 01.01.2024 0:00:00 | 8 | 2496
000000044512 | Нет | 000000044512Поверка выезд | Поверка выезд | Плотномеры-рефрактометры | модуль RM 40 | 44178-15 | Диапазон измерений: от 1,32 до 1,70 nd, погрешность и (или) неопределенность (класс, разряд): ± 0,0001 nd | ± 0,0001 nd | Нет | 2496 | 01.01.2024 0:00:00 | 8 | 2496
000000044512 | Нет | 000000044512Поверка | Поверка | Плотномеры-рефрактометры | модуль RM 40 | 44178-15 | Диапазон измерений: от 1,32 до 1,70 nd, погрешность и (или) неопределенность (класс, разряд): ± 0,0001 nd | ± 0,0001 nd | Нет | 2496 | 01.01.2024 0:00:00 | 8 | 2496
000000053460 | Нет | 000000053460Поверка выезд | Поверка выезд | Плотномеры-рефрактометры | D, Easy D, R, Easy R, Easy Brix, Easy Bev | 74722-19 | Диапазон измерений: от 1,32 до 1,58 nD, погрешность и (или) неопределенность (класс, разряд): 5·10⁻⁵ nD | 5·10⁻⁵ nD | Нет | 5004 | 01.01.2024 0:00:00 | 8 | 5004
000000053460 | Нет | 000000053460Поверка | Поверка | Плотномеры-рефрактометры | D, Easy D, R, Easy R, Easy Brix, Easy Bev | 74722-19 | Диапазон измерений: от 1,32 до 1,58 nD, погрешность и (или) неопределенность (класс, разряд): 5·10⁻⁵ nD | 5·10⁻⁵ nD | Нет | 4680 | 01.01.2024 0:00:00 | 8 | 4680
000000053460 | Нет | 000000053460Метрологический контроль состояния | Метрологический контроль состояния | Плотномеры-рефрактометры | D, Easy D, R, Easy R, Easy Brix, Easy Bev | 74722-19 | Диапазон измерений: от 1,32 до 1,58 nD, погрешность и (или) неопределенность (класс, разряд): 5·10⁻⁵ nD | 5·10⁻⁵ nD | Нет | 5004 | 01.01.2024 0:00:00 | 8 | 5004
000000037491 | Нет | 000000037491Поверка | Поверка | Плотномеры-спиртомеры | ПЛОТ-3С-М-Ц, ПЛОТ-3С-Б-Ц | 58753-14 | Диапазон измерений: поточный плотномер от 3,0 до 99,99 %, погрешность и (или) неопределенность (класс, разряд): от 0,1 до 0,2 % | от 0,1 до 0,2 % | Нет | 6654 | 01.01.2024 0:00:00 | 8 | 6654
000000044829 | Нет | 000000044829Поверка | Поверка | Плотномеры-спиртомеры | ПЛОТ-3С-М, ПЛОТ-3С-Б | 25284-08 | Диапазон измерений: поточный плотномер от 3,0 до 99,99 %, погрешность и (или) неопределенность (класс, разряд): от 0,1 до 0,2 %¶ | от 0,1 до 0,2 %¶ | Нет | 6654 | 01.01.2024 0:00:00 | 8 | 6654
000000045220 | Нет | 000000045220Поверка | Поверка | Плотномеры-уровнемеры | ПЛОТ-3Б-1РУ | 57859-19 |  |  | Нет | 6654 | 01.01.2024 0:00:00 | 12 | 6654
000000046271 | Нет | 000000046271Предповерочная подготовка | Предповерочная подготовка | Плотномеры-уровнемеры | ПЛОТ-3Б-1РУ | 57859-19 | Диапазон измерений: в полном объеме, погрешность и (или) неопределенность (класс, разряд): в соответствии с описанием типа | в соответствии с описанием типа | Нет | 8223 | 22.03.2023 0:00:00 |  | 8223
000000046271 | Нет | 000000046271Калибровка | Калибровка | Плотномеры-уровнемеры | ПЛОТ-3Б-1РУ | 57859-19 | Диапазон измерений: в полном объеме, погрешность и (или) неопределенность (класс, разряд): в соответствии с описанием типа | в соответствии с описанием типа | Нет | 11760 | 01.01.2024 0:00:00 |  | 11760
000000046271 | Нет | 000000046271Поверка | Поверка | Плотномеры-уровнемеры | ПЛОТ-3Б-1РУ | 57859-19 | Диапазон измерений: в полном объеме, погрешность и (или) неопределенность (класс, разряд): в соответствии с описанием типа | в соответствии с описанием типа | Нет | 11760 | 01.01.2024 0:00:00 |  | 11760
000000046993 | Нет | 000000046993Поверка | Поверка | Плотномеры-уровнемеры | ПЛОТ-3Б-1РУ | 57859-19 | Диапазон измерений: от 1,5 до 200 мм2/с, погрешность и (или) неопределенность (класс, разряд): ± (0,6+0,06∙ν) | ± (0,6+0,06∙ν) | Нет | 7236 | 01.01.2024 0:00:00 | 8 | 7236
000000047215 | Нет | 000000047215Калибровка | Калибровка | Пневмоанемометры | ПО-30 | 11349-88 | Диапазон измерений: в полном объёме, погрешность и (или) неопределенность (класс, разряд): в соответствии с описанием типа | в соответствии с описанием типа | Нет | 2118 | 01.01.2024 0:00:00 | 12 | 2118
000000047215 | Нет | 000000047215Поверка | Поверка | Пневмоанемометры | ПО-30 | 11349-88 | Диапазон измерений: в полном объёме, погрешность и (или) неопределенность (класс, разряд): в соответствии с описанием типа | в соответствии с описанием типа | Нет | 2118 | 01.01.2024 0:00:00 | 12 | 2118
000000051406 | Нет | 000000051406Поверка | Поверка | Пневмотахометр автоматизированный | ЭТОН-01 | 34720-07 |  |  | Нет | 2952 | 01.01.2024 0:00:00 | 12 | 2952
000000051406 | Нет | 000000051406Калибровка | Калибровка | Пневмотахометр автоматизированный | ЭТОН-01 | 34720-07 |  |  | Нет | 2952 | 01.01.2024 0:00:00 | 12 | 2952
Г00000001233 |  | Г00000001233Поверка | Поверка | Поверка грузопоршневых манометров после юстировки |  |  |  |  | Нет | 1176 | 01.01.2024 0:00:00 | 12отд | 1176
В000001129 |  | В000001129Поверка СИ массы с использованием системы АРМП-МЕРА-D, АПК "АРМ-ИСПЫТАТЕЛЬ" | Поверка СИ массы с использованием системы АРМП-МЕРА-D, АПК "АРМ-ИСПЫТАТЕЛЬ" | Поверка СИ массы с использованием системы АРМП-МЕРА-D, АПК "АРМ-ИСПЫТАТЕЛЬ" | [5 empty] | 450 | 01.01.2024 0:00:00 |  | 450
000000005417 | Нет | 000000005417Поверка выезд | Поверка выезд | ПОВЕРКА СИДС КВАРЦ |  |  |  |  | Нет | 7356 | 01.01.2024 0:00:00 | 11 | 7356
000000008483 | Нет | 000000008483Поверка | Поверка | ПОДСТРОЙКА МЕР ЭЛЕКТРИЧЕСКОГО СОПРОТИВЛЕНИЯ | Р4013, Р4023, Р4030, Р4033 И Т.П. |  |  |  | Нет | 3768 | 01.01.2024 0:00:00 | 11 | 3768
В000001050 |  | В000001050ПОИСК И РАСПЕЧАТКА СВЕДЕНИЙ ОБ ОДНОМ СИ | ПОИСК И РАСПЕЧАТКА СВЕДЕНИЙ ОБ ОДНОМ СИ | ПОИСК И РАСПЕЧАТКА СВЕДЕНИЙ ОБ ОДНОМ СИ | [5 empty] | 300 | 01.01.2024 0:00:00 |  | 300
000000024650 | Нет | 000000024650Калибровка | Калибровка | Поисковый радиометр (калибровка) | СР-5М |  |  |  | Нет | 10296 | 01.01.2024 0:00:00 | 40 | 10296
000000034287 | Нет | 000000034287Калибровка выезд | Калибровка выезд | Полуприцепы-цистерны | BONUM 914211 | 70533-18 |  |  | Нет | 6300 | 01.01.2024 0:00:00 | 12 | 6300
000000034287 | Нет | 000000034287Поверка выезд | Поверка выезд | Полуприцепы-цистерны | BONUM 914211 | 70533-18 |  |  | Нет | 6300 | 01.01.2024 0:00:00 | 12 | 6300
000000039506 | Нет | 000000039506Калибровка выезд | Калибровка выезд | Полуприцепы-цистерны | 96222 | 34986-08 | Диапазон измерений: в соответствии с описанием типа, погрешность и (или) неопределенность (класс, разряд): - | - | Нет | 20100 | 01.01.2024 0:00:00 | 41 | 20100
000000039506 | Нет | 000000039506Поверка выезд | Поверка выезд | Полуприцепы-цистерны | 96222 | 34986-08 | Диапазон измерений: в соответствии с описанием типа, погрешность и (или) неопределенность (класс, разряд): - | - | Нет | 20100 | 01.01.2024 0:00:00 | 41 | 20100
000000046617 | Нет | 000000046617Поверка выезд | Поверка выезд | Полуприцепы-цистерны | 96231 и их мод. | 45018-10 |  |  | Нет | 6930 | 01.01.2024 0:00:00 | 12 | 6930
000000046617 | Нет | 000000046617Калибровка выезд | Калибровка выезд | Полуприцепы-цистерны | 96231 и их мод. | 45018-10 |  |  | Нет | 6930 | 01.01.2024 0:00:00 | 12 | 6930
000000048225 | Нет | 000000048225Калибровка выезд | Калибровка выезд | Полуприцепы-цистерны | 964840, 964841, 964845, 964846 | 40795-09 | Диапазон измерений: в соответствии с описанием типа, погрешность и (или) неопределенность (класс, разряд): - | - | Нет | 20100 | 01.01.2024 0:00:00 | 41 | 20100
000000048225 | Нет | 000000048225Поверка выезд | Поверка выезд | Полуприцепы-цистерны | 964840, 964841, 964845, 964846 | 40795-09 | Диапазон измерений: в соответствии с описанием типа, погрешность и (или) неопределенность (класс, разряд): - | - | Нет | 20100 | 01.01.2024 0:00:00 | 41 | 20100
000000052495 | Нет | 000000052495Калибровка выезд | Калибровка выезд | Полуприцепы-цистерны | SF3B | 82980-21 |  |  | Нет | 20100 | 01.01.2024 0:00:00 | 41 | 20100
000000052495 | Нет | 000000052495Поверка выезд | Поверка выезд | Полуприцепы-цистерны | SF3B | 82980-21 |  |  | Нет | 20100 | 01.01.2024 0:00:00 | 41 | 20100
000000038227 | Нет | 000000038227Калибровка выезд | Калибровка выезд | Полуприцепы-цистерны для транспортирования нефтепродуктов | НЕФАЗ-96741 и НЕФАЗ-96742 | 12784-06 |  |  | Нет | 6930 | 01.01.2024 0:00:00 | 35 | 6930
000000038227 | Нет | 000000038227Поверка выезд | Поверка выезд | Полуприцепы-цистерны для транспортирования нефтепродуктов | НЕФАЗ-96741 и НЕФАЗ-96742 | 12784-06 |  |  | Нет | 6930 | 01.01.2024 0:00:00 | 35 | 6930
000000033137 | Нет | 000000033137Поверка выезд | Поверка выезд | Полуприцепы-цистерны и прицепы-цистерны | "ППЦ 4679 и ПЦ 4679" | 68353-17 |  |  | Нет | 6930 | 01.01.2024 0:00:00 | 12 | 6930
000000033137 | Нет | 000000033137Калибровка выезд | Калибровка выезд | Полуприцепы-цистерны и прицепы-цистерны | "ППЦ 4679 и ПЦ 4679" | 68353-17 |  |  | Нет | 6930 | 01.01.2024 0:00:00 | 12 | 6930
000000038257 | Нет | 000000038257Калибровка выезд | Калибровка выезд | Полуприцепы-цистерны, автоцистерны, прицепы-цистерны | ППЦ, АЦ, ПЦ | 50012-12 |  |  | Нет | 6930 | 01.01.2024 0:00:00 | 12 | 6930
000000038257 | Нет | 000000038257Поверка выезд | Поверка выезд | Полуприцепы-цистерны, автоцистерны, прицепы-цистерны | ППЦ, АЦ, ПЦ | 50012-12 |  |  | Нет | 6930 | 01.01.2024 0:00:00 | 12 | 6930
000000049022 | Нет | 000000049022Калибровка выезд | Калибровка выезд | Полуприцепы-цистерны, автоцистерны, прицепы-цистерны | КАПРИ-ППЦ, КАПРИ-АЦ, КАПРИ-ПЦ | 58086-14 | Диапазон измерений: в соответствии с описанием типа, погрешность и (или) неопределенность (класс, разряд): - | - | Нет | 20100 | 01.01.2024 0:00:00 | 41 | 20100
000000049022 | Нет | 000000049022Поверка выезд | Поверка выезд | Полуприцепы-цистерны, автоцистерны, прицепы-цистерны | КАПРИ-ППЦ, КАПРИ-АЦ, КАПРИ-ПЦ | 58086-14 | Диапазон измерений: в соответствии с описанием типа, погрешность и (или) неопределенность (класс, разряд): - | - | Нет | 20100 | 01.01.2024 0:00:00 | 41 | 20100
000000007781 | Нет | 000000007781Поверка | Поверка | Поляриметры круговые | СМ-3 | 11274-88 | Диапазон измерений: Диапазон показаний угла вращения плоскости поляризации 0…360 °., погрешность и (или) неопределенность (класс, разряд): Погрешность ±0,4 °. | Погрешность ±0,4 °. | Нет | 2754 | 01.01.2024 0:00:00 | 8 | 2754
000000007781 | Нет | 000000007781Поверка выезд | Поверка выезд | Поляриметры круговые | СМ-3 | 11274-88 | Диапазон измерений: Диапазон показаний угла вращения плоскости поляризации 0…360 °., погрешность и (или) неопределенность (класс, разряд): Погрешность ±0,4 °. | Погрешность ±0,4 °. | Нет | 2892 | 01.01.2024 0:00:00 | 8 | 2892
000000036169 | Нет | 000000036169Поверка выезд | Поверка выезд | Поляриметры круговые | СМ-1 | 4883-75 | Диапазон измерений: Соответсвует описанию типа, погрешность и (или) неопределенность (класс, разряд): - | - | Нет | 2892 | 01.01.2024 0:00:00 | 8 | 2892
000000036169 | Нет | 000000036169Поверка | Поверка | Поляриметры круговые | СМ-1 | 4883-75 | Диапазон измерений: Соответсвует описанию типа, погрешность и (или) неопределенность (класс, разряд): - | - | Нет | 2754 | 01.01.2024 0:00:00 | 8 | 2754
000000036201 | Нет | 000000036201Поверка выезд | Поверка выезд | Поляриметры круговые | СМ-3 | 11274-07 | Диапазон измерений: Соответсвует описанию типа, погрешность и (или) неопределенность (класс, разряд): - |  | Нет | 2892 | 01.01.2024 0:00:00 | 8 | 2892
000000036201 | Нет | 000000036201Поверка | Поверка | Поляриметры круговые | СМ-3 | 11274-07 | Диапазон измерений: Соответсвует описанию типа, погрешность и (или) неопределенность (класс, разряд): - |  | Нет | 2754 | 01.01.2024 0:00:00 | 8 | 2754
000000036967 | Нет | 000000036967Поверка выезд | Поверка выезд | Поляриметры полуавтоматические | POLAX-2L | 34076-07 | Диапазон измерений: Соответсвует описанию типа, погрешность и (или) неопределенность (класс, разряд): - |  | Нет | 2892 | 01.01.2024 0:00:00 | 8 | 2892
000000036967 | Нет | 000000036967Поверка | Поверка | Поляриметры полуавтоматические | POLAX-2L | 34076-07 | Диапазон измерений: Соответсвует описанию типа, погрешность и (или) неопределенность (класс, разряд): - |  | Нет | 2754 | 01.01.2024 0:00:00 | 8 | 2754
000000047122 | Нет | 000000047122Поверка | Поверка | Поляриметры портативные | П-161М | 11401-88 | Диапазон измерений: Диапазон измерения угла вращения плоскости поляризации ±20 °., погрешность и (или) неопределенность (класс, разряд): е более ±0,1 °. | е более ±0,1 °. | Нет | 2754 | 01.01.2024 0:00:00 | 8 | 2754
000000047122 | Нет | 000000047122Поверка выезд | Поверка выезд | Поляриметры портативные | П-161М | 11401-88 | Диапазон измерений: Диапазон измерения угла вращения плоскости поляризации ±20 °., погрешность и (или) неопределенность (класс, разряд): е более ±0,1 °. | е более ±0,1 °. | Нет | 2892 | 01.01.2024 0:00:00 | 8 | 2892
Г00000000130 |  | Г00000000130Поверка выезд | Поверка выезд | Поляриметры, сахариметры |  |  |  |  | Нет | 2892 | 01.01.2024 0:00:00 | 8 отдел | 2892
Г00000000130 |  | Г00000000130Поверка | Поверка | Поляриметры, сахариметры |  |  |  |  | Нет | 2754 | 01.01.2024 0:00:00 | 8 отдел | 2754
000000043083 | Нет | 000000043083Поверка выезд | Поверка выезд | Полярографы | АВС-1.1 | 19601-00 | Диапазон измерений: от 1 до 100 мкг/дм3, погрешность и (или) неопределенность (класс, разряд): СКО 20% | СКО 20% | Нет | 4752 | 01.01.2024 0:00:00 | 37 | 4752
Г00000000100 |  | Г00000000100Поверка выезд | Поверка выезд | Полярографы (без учета стоимости ГСО) |  |  |  |  | Нет | 4752 | 01.01.2024 0:00:00 | 8 отдел | 4752
000000005001 | Нет | 000000005001Поверка выезд | Поверка выезд | Полярографы универсальные | ПУ-1 | 4980-00 | Диапазон измерений: Соответсвует описанию типа, погрешность и (или) неопределенность (класс, разряд): - | - | Нет | 4752 | 01.01.2024 0:00:00 | 8 | 4752
000000038226 | Нет | 000000038226Поверка | Поверка | Портативный осциллограф JH JDS2023 | JH JDS2023 |  |  |  | Нет | 9678 | 01.01.2024 0:00:00 | 11 | 9678
000000038226 | Нет | 000000038226Калибровка | Калибровка | Портативный осциллограф JH JDS2023 | JH JDS2023 |  |  |  | Нет | 9678 | 01.01.2024 0:00:00 | 11 | 9678
000000045838 | Нет | 000000045838Поверка выезд | Поверка выезд | Портативный фетальный монитор | Овертон 6000 DIXION |  |  |  | Нет | 5436 | 01.01.2024 0:00:00 | 11 | 5436
000000045838 | Нет | 000000045838Калибровка выезд | Калибровка выезд | Портативный фетальный монитор | Овертон 6000 DIXION |  |  |  | Нет | 5436 | 01.01.2024 0:00:00 | 11 | 5436
Г00000000770 |  | Г00000000770Поверка | Поверка | ПОРШНЕВАЯ ИС ГП МАНОМЕТРА CPB 5000, Pressurements, Budenberg, 580DX, 580HX |  |  |  |  | Нет | 28998 | 01.01.2024 0:00:00 | 12отд | 28998
Г00000000770 |  | Г00000000770Калибровка | Калибровка | ПОРШНЕВАЯ ИС ГП МАНОМЕТРА CPB 5000, Pressurements, Budenberg, 580DX, 580HX |  |  |  |  | Нет | 28998 | 01.01.2024 0:00:00 | 12отд | 28998
Г00000000771 |  | Г00000000771Поверка | Поверка | ПОРШНЕВАЯ ИС ГП МАНОМЕТРА КТ 0,02 МП-600, МП-2500 |  |  |  |  | Нет | 20484 | 01.01.2024 0:00:00 | 12отд | 20484
Г00000000771 |  | Г00000000771Калибровка | Калибровка | ПОРШНЕВАЯ ИС ГП МАНОМЕТРА КТ 0,02 МП-600, МП-2500 |  |  |  |  | Нет | 20484 | 01.01.2024 0:00:00 | 12отд | 20484
000000018224 | Нет | 000000018224Поверка | Поверка | Потенциометры | Р-345 | 2642-70 |  |  | Нет | 3174 | 01.01.2024 0:00:00 | 11 | 3174
000000018224 | Нет | 000000018224Калибровка выезд | Калибровка выезд | Потенциометры | Р-345 | 2642-70 |  |  | Нет | 3174 | 01.01.2024 0:00:00 | 11 | 3174
000000018224 | Нет | 000000018224Калибровка | Калибровка | Потенциометры | Р-345 | 2642-70 |  |  | Нет | 3174 | 01.01.2024 0:00:00 | 11 | 3174
000000018224 | Нет | 000000018224Поверка выезд | Поверка выезд | Потенциометры | Р-345 | 2642-70 |  |  | Нет | 3174 | 01.01.2024 0:00:00 | 11 | 3174
000000039638 | Нет | 000000039638Калибровка выезд | Калибровка выезд | Потенциометры | КСП3-С | 3234-72 |  |  | Нет | 1578 | 01.01.2024 0:00:00 | 37 | 1578
000000039638 | Нет | 000000039638Поверка выезд | Поверка выезд | Потенциометры | КСП3-С | 3234-72 |  |  | Нет | 1578 | 01.01.2024 0:00:00 | 37 | 1578
000000039638 | Нет | 000000039638Калибровка | Калибровка | Потенциометры | КСП3-С | 3234-72 |  |  | Нет | 1500 | 01.01.2024 0:00:00 | 37 | 1500
000000039638 | Нет | 000000039638Поверка | Поверка | Потенциометры | КСП3-С | 3234-72 |  |  | Нет | 1500 | 01.01.2024 0:00:00 | 37 | 1500
000000040111 | Нет | 000000040111Калибровка | Калибровка | Потенциометры автоматические следящего уравновешивания | КСП4, КСУ4 | 4750-81 | Диапазон измерений: в соответствии с описанием типа, погрешность и (или) неопределенность (класс, разряд): - | - | Нет | 1500 | 01.01.2024 0:00:00 | 41 | 1500
000000040111 | Нет | 000000040111Поверка выезд | Поверка выезд | Потенциометры автоматические следящего уравновешивания | КСП4, КСУ4 | 4750-81 | Диапазон измерений: в соответствии с описанием типа, погрешность и (или) неопределенность (класс, разряд): - | - | Нет | 1578 | 01.01.2024 0:00:00 | 41 | 1578
000000040111 | Нет | 000000040111Поверка | Поверка | Потенциометры автоматические следящего уравновешивания | КСП4, КСУ4 | 4750-81 | Диапазон измерений: в соответствии с описанием типа, погрешность и (или) неопределенность (класс, разряд): - | - | Нет | 1500 | 01.01.2024 0:00:00 | 41 | 1500
000000040111 | Нет | 000000040111Калибровка выезд | Калибровка выезд | Потенциометры автоматические следящего уравновешивания | КСП4, КСУ4 | 4750-81 | Диапазон измерений: в соответствии с описанием типа, погрешность и (или) неопределенность (класс, разряд): - | - | Нет | 1578 | 01.01.2024 0:00:00 | 41 | 1578
000000006229 | Нет | 000000006229Поверка | Поверка | Потенциометры переменного тока | Р56 | 984-55 |  |  | Нет | 2406 | 01.01.2024 0:00:00 | 11 | 2406
000000006216 | Нет | 000000006216Калибровка | Калибровка | Потенциометры постоянного тока | ПП-63 | 3152-72 |  |  | Нет | 2160 | 01.01.2024 0:00:00 | 11 | 2160
000000006216 | Нет | 000000006216Поверка | Поверка | Потенциометры постоянного тока | ПП-63 | 3152-72 |  |  | Нет | 2160 | 01.01.2024 0:00:00 | 11 | 2160
000000047948 | Нет | 000000047948Поверка | Поверка | Потенциометры постоянного тока | Р348 | 1968-70 |  |  | Нет | 8418 | 01.01.2024 0:00:00 | 11 | 8418
000000047948 | Нет | 000000047948Калибровка | Калибровка | Потенциометры постоянного тока | Р348 | 1968-70 |  |  | Нет | 8418 | 01.01.2024 0:00:00 | 11 | 8418
000000031461 | Нет | 000000031461Калибровка | Калибровка | Потенциометры постоянного тока измерительные | Р-363-1, Р-363-2, Р-363-3, Р-364 | 4590-74 |  |  | Нет | 8940 | 01.01.2024 0:00:00 | 41 | 8940
000000031461 | Нет | 000000031461Поверка | Поверка | Потенциометры постоянного тока измерительные | Р-363-1, Р-363-2, Р-363-3, Р-364 | 4590-74 |  |  | Нет | 8940 | 01.01.2024 0:00:00 | 41 | 8940
000000006228 | Нет | 000000006228Поверка | Поверка | Потенциометры постоянного тока низкоомные | Р306 | 1323-60 |  |  | Нет | 1776 | 01.01.2024 0:00:00 | 11 | 1776
000000006226 | Нет | 000000006226Поверка | Поверка | Потенциометры постоянного тока полуавтоматические, делители напряжения, многопредельные шунты | Р355, Р356, Р357 | 2592-70 |  |  | Нет | 5286 | 01.01.2024 0:00:00 | 11 | 5286
000000005170 | Нет | 000000005170Поверка выезд | Поверка выезд | Потенциометры, мосты уравновешенные | КПП1, КПУ1, КСП1, КСУ1 (потенциометры, КПМ1, КСМ1 (мосты) | 44203-10 |  |  | Нет | 1578 | 01.01.2024 0:00:00 | 12 | 1578
000000005170 | Нет | 000000005170Калибровка выезд | Калибровка выезд | Потенциометры, мосты уравновешенные | КПП1, КПУ1, КСП1, КСУ1 (потенциометры, КПМ1, КСМ1 (мосты) | 44203-10 |  |  | Нет | 1578 | 01.01.2024 0:00:00 | 12 | 1578
000000005170 | Нет | 000000005170Калибровка | Калибровка | Потенциометры, мосты уравновешенные | КПП1, КПУ1, КСП1, КСУ1 (потенциометры, КПМ1, КСМ1 (мосты) | 44203-10 |  |  | Нет | 1500 | 01.01.2024 0:00:00 | 12 | 1500
000000005170 | Нет | 000000005170Поверка | Поверка | Потенциометры, мосты уравновешенные | КПП1, КПУ1, КСП1, КСУ1 (потенциометры, КПМ1, КСМ1 (мосты) | 44203-10 |  |  | Нет | 1500 | 01.01.2024 0:00:00 | 12 | 1500
000000006196 | Нет | 000000006196Поверка | Поверка | Потенциометры, мосты уравновешенные | КП140м (потенциометры), КМ140м (мосты) | 21620-08 |  |  | Нет | 1470 | 01.01.2024 0:00:00 | 11 | 1470
000000051548 | Нет | 000000051548Калибровка | Калибровка | Пояс Роговского | CWT03 |  |  |  | Нет | 7182 | 01.01.2024 0:00:00 | 11 | 7182
000000051548 | Нет | 000000051548Поверка | Поверка | Пояс Роговского | CWT03 |  |  |  | Нет | 7182 | 01.01.2024 0:00:00 | 11 | 7182
000000051548 | Нет | 000000051548Калибровка выезд | Калибровка выезд | Пояс Роговского | CWT03 |  |  |  | Нет | 7182 | 01.01.2024 0:00:00 | 11 | 7182
000000051548 | Нет | 000000051548Поверка выезд | Поверка выезд | Пояс Роговского | CWT03 |  |  |  | Нет | 7182 | 01.01.2024 0:00:00 | 11 | 7182
000000038895 | Нет | 000000038895Калибровка | Калибровка | ППЧ 2007 МН |  |  |  |  | Нет | 2670 | 01.01.2024 0:00:00 | 11 | 2670
000000038895 | Нет | 000000038895Поверка | Поверка | ППЧ 2007 МН |  |  |  |  | Нет | 2670 | 01.01.2024 0:00:00 | 11 | 2670
Г00000000782 |  | Г00000000782Калибровка выезд | Калибровка выезд | Пребразователи давления типа ПФД партия от 100 шт. |  |  |  |  | Нет | 774 | 01.01.2024 0:00:00 | 12отд | 774
Г00000000782 |  | Г00000000782Поверка выезд | Поверка выезд | Пребразователи давления типа ПФД партия от 100 шт. |  |  |  |  | Нет | 774 | 01.01.2024 0:00:00 | 12отд | 774
В000001088 |  | В000001088Предповерочная подготовка расходомеров 10 категории | Предповерочная подготовка расходомеров 10 категории | Предповерочная подготовка расходомеров 10 категории | [5 empty] | 2940 | 01.01.2024 0:00:00 |  | 2940
В000001091 |  | В000001091Предповерочная подготовка расходомеров 7 категории | Предповерочная подготовка расходомеров 7 категории | Предповерочная подготовка расходомеров 7 категории | [5 empty] | 29418 | 01.01.2024 0:00:00 |  | 29418
В000001090 |  | В000001090Предповерочная подготовка расходомеров 8 категории | Предповерочная подготовка расходомеров 8 категории | Предповерочная подготовка расходомеров 8 категории | [5 empty] | 11766 | 01.01.2024 0:00:00 |  | 11766
В000001089 |  | В000001089Предповерочная подготовка расходомеров 9 категории | Предповерочная подготовка расходомеров 9 категории | Предповерочная подготовка расходомеров 9 категории | [5 empty] | 5880 | 01.01.2024 0:00:00 |  | 5880
В000001127 |  | В000001127Предповерочная подготовка тонометра механического | Предповерочная подготовка тонометра механического | Предповерочная подготовка тонометра механического | [5 empty] | 1062 | 01.01.2024 0:00:00 |  | 1062
000000015150 | Нет | 000000015150Предповерочная подготовка и поверка | Предповерочная подготовка и поверка | Предповерочная подготовка физико-химических СИ 1 категории сложности |  |  | Диапазон измерений: Соответсвует описанию типа, погрешность и (или) неопределенность (класс, разряд): - | - | Нет | 1410 | 01.01.2024 0:00:00 | 8 | 1410
000000015168 | Нет | 000000015168Предповерочная подготовка и поверка | Предповерочная подготовка и поверка | Предповерочная подготовка физико-химических СИ 2 категории сложности |  |  | Диапазон измерений: Соответсвует описанию типа, погрешность и (или) неопределенность (класс, разряд): - | - | Нет | 4248 | 01.01.2024 0:00:00 | 8 | 4248
000000015169 | Нет | 000000015169Предповерочная подготовка и поверка | Предповерочная подготовка и поверка | Предповерочная подготовка физико-химических СИ 3 категории сложности |  |  | Диапазон измерений: Соответсвует описанию типа, погрешность и (или) неопределенность (класс, разряд): - | - | Нет | 7086 | 01.01.2024 0:00:00 | 8 | 7086
000000015187 | Нет | 000000015187Предповерочная подготовка и поверка | Предповерочная подготовка и поверка | Предповерочная подготовка физико-химических СИ 4 категории сложности |  |  | Диапазон измерений: Соответсвует описанию типа, погрешность и (или) неопределенность (класс, разряд): - | - | Нет | 9888 | 01.01.2024 0:00:00 | 8 | 9888
000000007424 | Нет | 000000007424Поверка выезд | Поверка выезд | Преобразователи | БЫ2.008.020 | 7568-80 |  |  | Нет | 4716 | 01.01.2024 0:00:00 | 11 | 4716
000000007424 | Нет | 000000007424Поверка | Поверка | Преобразователи | БЫ2.008.020 | 7568-80 |  |  | Нет | 4494 | 01.01.2024 0:00:00 | 11 | 4494
000000007424 | Нет | 000000007424Калибровка выезд | Калибровка выезд | Преобразователи | БЫ2.008.020 | 7568-80 |  |  | Нет | 4716 | 01.01.2024 0:00:00 | 11 | 4716
000000007424 | Нет | 000000007424Калибровка | Калибровка | Преобразователи | БЫ2.008.020 | 7568-80 |  |  | Нет | 4494 | 01.01.2024 0:00:00 | 11 | 4494
000000045121 | Нет | 000000045121Поверка | Поверка | Преобразователи | ЕТ | 85376-22 |  |  | Нет | 1224 | 01.01.2024 0:00:00 | 11 | 1224
000000045121 | Нет | 000000045121Калибровка | Калибровка | Преобразователи | ЕТ | 85376-22 |  |  | Нет | 1224 | 01.01.2024 0:00:00 | 11 | 1224
000000045121 | Нет | 000000045121Поверка выезд | Поверка выезд | Преобразователи | ЕТ | 85376-22 |  |  | Нет | 1224 | 01.01.2024 0:00:00 | 11 | 1224
000000045121 | Нет | 000000045121Калибровка выезд | Калибровка выезд | Преобразователи | ЕТ | 85376-22 |  |  | Нет | 1224 | 01.01.2024 0:00:00 | 11 | 1224
000000037765 | Нет | 000000037765Калибровка выезд | Калибровка выезд | Преобразователи (датчики) давления измерительные | EJ* | 59868-15 | Диапазон измерений: в полном объеме, погрешность и (или) неопределенность (класс, разряд): менее 0.1% | менее 0.1% | Нет | 7104 | 01.01.2024 0:00:00 | 12 | 7104
000000037765 | Нет | 000000037765Поверка | Поверка | Преобразователи (датчики) давления измерительные | EJ* | 59868-15 | Диапазон измерений: в полном объеме, погрешность и (или) неопределенность (класс, разряд): менее 0.1% | менее 0.1% | Нет | 6756 | 01.01.2024 0:00:00 | 12 | 6756
000000037765 | Нет | 000000037765Калибровка | Калибровка | Преобразователи (датчики) давления измерительные | EJ* | 59868-15 | Диапазон измерений: в полном объеме, погрешность и (или) неопределенность (класс, разряд): менее 0.1% | менее 0.1% | Нет | 6756 | 01.01.2024 0:00:00 | 12 | 6756
000000037765 | Нет | 000000037765Поверка выезд | Поверка выезд | Преобразователи (датчики) давления измерительные | EJ* | 59868-15 | Диапазон измерений: в полном объеме, погрешность и (или) неопределенность (класс, разряд): менее 0.1% | менее 0.1% | Нет | 7104 | 01.01.2024 0:00:00 | 12 | 7104
000000037766 | Нет | 000000037766Калибровка | Калибровка | Преобразователи (датчики) давления измерительные | EJ* | 59868-15 | Диапазон измерений: в полном объеме, погрешность и (или) неопределенность (класс, разряд): менее 0.1% | менее 0.1% | Нет | 6756 | 01.01.2024 0:00:00 | 12 | 6756
000000037766 | Нет | 000000037766Поверка | Поверка | Преобразователи (датчики) давления измерительные | EJ* | 59868-15 | Диапазон измерений: в полном объеме, погрешность и (или) неопределенность (класс, разряд): менее 0.1% | менее 0.1% | Нет | 6756 | 01.01.2024 0:00:00 | 12 | 6756
000000037766 | Нет | 000000037766Поверка выезд | Поверка выезд | Преобразователи (датчики) давления измерительные | EJ* | 59868-15 | Диапазон измерений: в полном объеме, погрешность и (или) неопределенность (класс, разряд): менее 0.1% | менее 0.1% | Нет | 7104 | 01.01.2024 0:00:00 | 12 | 7104
000000037766 | Нет | 000000037766Калибровка выезд | Калибровка выезд | Преобразователи (датчики) давления измерительные | EJ* | 59868-15 | Диапазон измерений: в полном объеме, погрешность и (или) неопределенность (класс, разряд): менее 0.1% | менее 0.1% | Нет | 7104 | 01.01.2024 0:00:00 | 12 | 7104
000000005019 | Нет | 000000005019Поверка | Поверка | Преобразователи pH-метрические | Статус | 18935-05 | Диапазон измерений: Соответсвует описанию типа, погрешность и (или) неопределенность (класс, разряд): - | - | Нет | 3354 | 01.01.2024 0:00:00 | 8 | 3354
000000005019 | Нет | 000000005019Поверка выезд | Поверка выезд | Преобразователи pH-метрические | Статус | 18935-05 | Диапазон измерений: Соответсвует описанию типа, погрешность и (или) неопределенность (класс, разряд): - | - | Нет | 3354 | 01.01.2024 0:00:00 | 8 | 3354
000000040191 | Нет | 000000040191Поверка выезд | Поверка выезд | Преобразователи pH-метрические | Статус | 18935-10 | Диапазон измерений: Соответсвует описанию типа, погрешность и (или) неопределенность (класс, разряд): - |  | Нет | 3354 | 01.01.2024 0:00:00 | 8 | 3354
000000040191 | Нет | 000000040191Поверка | Поверка | Преобразователи pH-метрические | Статус | 18935-10 | Диапазон измерений: Соответсвует описанию типа, погрешность и (или) неопределенность (класс, разряд): - |  | Нет | 3354 | 01.01.2024 0:00:00 | 8 | 3354
000000040493 | Нет | 000000040493Поверка выезд | Поверка выезд | Преобразователи pH-метрические | Статус | 18935-99 | Диапазон измерений: Соответсвует описанию типа, погрешность и (или) неопределенность (класс, разряд): - |  | Нет | 3354 | 01.01.2024 0:00:00 | 8 | 3354
000000040493 | Нет | 000000040493Поверка | Поверка | Преобразователи pH-метрические | Статус | 18935-99 | Диапазон измерений: Соответсвует описанию типа, погрешность и (или) неопределенность (класс, разряд): - |  | Нет | 3354 | 01.01.2024 0:00:00 | 8 | 3354
000000039002 | Нет | 000000039002Поверка | Поверка | Преобразователи аналоговых сигналов измерительные | НПТ | 44045-10 |  |  | Нет | 1500 | 01.01.2024 0:00:00 | 12 | 1500
000000039002 | Нет | 000000039002Поверка выезд | Поверка выезд | Преобразователи аналоговых сигналов измерительные | НПТ | 44045-10 |  |  | Нет | 1578 | 01.01.2024 0:00:00 | 12 | 1578
000000039002 | Нет | 000000039002Калибровка выезд | Калибровка выезд | Преобразователи аналоговых сигналов измерительные | НПТ | 44045-10 |  |  | Нет | 1578 | 01.01.2024 0:00:00 | 12 | 1578
000000039002 | Нет | 000000039002Калибровка | Калибровка | Преобразователи аналоговых сигналов измерительные | НПТ | 44045-10 |  |  | Нет | 1500 | 01.01.2024 0:00:00 | 12 | 1500
000000038996 | Нет | 000000038996Поверка | Поверка | Преобразователи аналоговых сигналов измерительные универсальные | ИДЦ1 | 52101-12 |  |  | Нет | 1500 | 01.01.2024 0:00:00 | 12 | 1500
000000038996 | Нет | 000000038996Поверка выезд | Поверка выезд | Преобразователи аналоговых сигналов измерительные универсальные | ИДЦ1 | 52101-12 |  |  | Нет | 1578 | 01.01.2024 0:00:00 | 12 | 1578
000000038996 | Нет | 000000038996Калибровка | Калибровка | Преобразователи аналоговых сигналов измерительные универсальные | ИДЦ1 | 52101-12 |  |  | Нет | 1500 | 01.01.2024 0:00:00 | 12 | 1500
000000038996 | Нет | 000000038996Калибровка выезд | Калибровка выезд | Преобразователи аналоговых сигналов измерительные универсальные | ИДЦ1 | 52101-12 |  |  | Нет | 1578 | 01.01.2024 0:00:00 | 12 | 1578
000000046793 | Нет | 000000046793Поверка | Поверка | Преобразователи аналоговых сигналов измерительные универсальные | ИТП-10 | 42440-09 | Диапазон измерений: в полном объёме, погрешность и (или) неопределенность (класс, разряд): в соответствии с описанием типа | в соответствии с описанием типа | Нет | 1500 | 01.01.2024 0:00:00 | 12 | 1500
000000046793 | Нет | 000000046793Поверка выезд | Поверка выезд | Преобразователи аналоговых сигналов измерительные универсальные | ИТП-10 | 42440-09 | Диапазон измерений: в полном объёме, погрешность и (или) неопределенность (класс, разряд): в соответствии с описанием типа | в соответствии с описанием типа | Нет | 1578 | 01.01.2024 0:00:00 | 12 | 1578
000000046793 | Нет | 000000046793Калибровка выезд | Калибровка выезд | Преобразователи аналоговых сигналов измерительные универсальные | ИТП-10 | 42440-09 | Диапазон измерений: в полном объёме, погрешность и (или) неопределенность (класс, разряд): в соответствии с описанием типа | в соответствии с описанием типа | Нет | 1578 | 01.01.2024 0:00:00 | 12 | 1578
000000046793 | Нет | 000000046793Калибровка | Калибровка | Преобразователи аналоговых сигналов измерительные универсальные | ИТП-10 | 42440-09 | Диапазон измерений: в полном объёме, погрешность и (или) неопределенность (класс, разряд): в соответствии с описанием типа | в соответствии с описанием типа | Нет | 1500 | 01.01.2024 0:00:00 | 12 | 1500
000000000247 | Нет | 000000000247Поверка выезд | Поверка выезд | Преобразователи вибрации | VIBROTECTOR, VIBCODE, TIPTECTOR, VIB 6.1хх, VIB 6.2хх и мод. VIB 8.666 | 50861-12 |  |  | Нет | 6192 | 01.01.2024 0:00:00 | 11 | 6192
000000000247 | Нет | 000000000247Поверка | Поверка | Преобразователи вибрации | VIBROTECTOR, VIBCODE, TIPTECTOR, VIB 6.1хх, VIB 6.2хх и мод. VIB 8.666 | 50861-12 |  |  | Нет | 5898 | 01.01.2024 0:00:00 | 11 | 5898
000000000247 | Нет | 000000000247Калибровка выезд | Калибровка выезд | Преобразователи вибрации | VIBROTECTOR, VIBCODE, TIPTECTOR, VIB 6.1хх, VIB 6.2хх и мод. VIB 8.666 | 50861-12 |  |  | Нет | 6192 | 01.01.2024 0:00:00 | 11 | 6192
000000000247 | Нет | 000000000247Калибровка | Калибровка | Преобразователи вибрации | VIBROTECTOR, VIBCODE, TIPTECTOR, VIB 6.1хх, VIB 6.2хх и мод. VIB 8.666 | 50861-12 |  |  | Нет | 5898 | 01.01.2024 0:00:00 | 11 | 5898
000000007483 | Нет | 000000007483Поверка выезд | Поверка выезд | Преобразователи виброизмерительные | ВД03А | 25866-03 |  |  | Нет | 4716 | 01.01.2024 0:00:00 | 11 | 4716
000000007483 | Нет | 000000007483Калибровка | Калибровка | Преобразователи виброизмерительные | ВД03А | 25866-03 |  |  | Нет | 4494 | 01.01.2024 0:00:00 | 11 | 4494
000000007483 | Нет | 000000007483Калибровка выезд | Калибровка выезд | Преобразователи виброизмерительные | ВД03А | 25866-03 |  |  | Нет | 4716 | 01.01.2024 0:00:00 | 11 | 4716
000000007483 | Нет | 000000007483Поверка | Поверка | Преобразователи виброизмерительные | ВД03А | 25866-03 |  |  | Нет | 4494 | 01.01.2024 0:00:00 | 11 | 4494
000000007454 | Нет | 000000007454Калибровка | Калибровка | Преобразователи виброизмерительные емкостные интегральные | КТ-161 | 21732-01 |  |  | Нет | 4494 | 01.01.2024 0:00:00 | 11 | 4494
000000007454 | Нет | 000000007454Поверка выезд | Поверка выезд | Преобразователи виброизмерительные емкостные интегральные | КТ-161 | 21732-01 |  |  | Нет | 4716 | 01.01.2024 0:00:00 | 11 | 4716
000000007454 | Нет | 000000007454Поверка | Поверка | Преобразователи виброизмерительные емкостные интегральные | КТ-161 | 21732-01 |  |  | Нет | 4494 | 01.01.2024 0:00:00 | 11 | 4494
000000007454 | Нет | 000000007454Калибровка выезд | Калибровка выезд | Преобразователи виброизмерительные емкостные интегральные | КТ-161 | 21732-01 |  |  | Нет | 4716 | 01.01.2024 0:00:00 | 11 | 4716
000000007425 | Нет | 000000007425Калибровка | Калибровка | Преобразователи виброизмерительные пьезоэлектрические высокочастотные (акселерометры) | АВС-054 | 10144-85 |  |  | Нет | 4494 | 01.01.2024 0:00:00 | 11 | 4494
000000007425 | Нет | 000000007425Поверка | Поверка | Преобразователи виброизмерительные пьезоэлектрические высокочастотные (акселерометры) | АВС-054 | 10144-85 |  |  | Нет | 4494 | 01.01.2024 0:00:00 | 11 | 4494
000000007425 | Нет | 000000007425Калибровка выезд | Калибровка выезд | Преобразователи виброизмерительные пьезоэлектрические высокочастотные (акселерометры) | АВС-054 | 10144-85 |  |  | Нет | 4716 | 01.01.2024 0:00:00 | 11 | 4716
000000007425 | Нет | 000000007425Поверка выезд | Поверка выезд | Преобразователи виброизмерительные пьезоэлектрические высокочастотные (акселерометры) | АВС-054 | 10144-85 |  |  | Нет | 4716 | 01.01.2024 0:00:00 | 11 | 4716
000000000231 | Нет | 000000000231Поверка выезд | Поверка выезд | Преобразователи виброперемещений | ИВП-05-0,8/200 | 47052-11 |  |  | Нет | 6192 | 01.01.2024 0:00:00 | 11 | 6192
000000000231 | Нет | 000000000231Калибровка | Калибровка | Преобразователи виброперемещений | ИВП-05-0,8/200 | 47052-11 |  |  | Нет | 5898 | 01.01.2024 0:00:00 | 11 | 5898
000000000231 | Нет | 000000000231Калибровка выезд | Калибровка выезд | Преобразователи виброперемещений | ИВП-05-0,8/200 | 47052-11 |  |  | Нет | 6192 | 01.01.2024 0:00:00 | 11 | 6192
000000000231 | Нет | 000000000231Поверка | Поверка | Преобразователи виброперемещений | ИВП-05-0,8/200 | 47052-11 |  |  | Нет | 5898 | 01.01.2024 0:00:00 | 11 | 5898
000000007490 | Нет | 000000007490Поверка | Поверка | Преобразователи виброперемещения бесконтактные токовихревые (проксиметры) | 5533/10000, 5480/10000, 5465/10000, 5488/10000, 5510/10000, 5516/10000, 5540 | 17359-98 |  |  | Нет | 4494 | 01.01.2024 0:00:00 | 11 | 4494
000000007490 | Нет | 000000007490Калибровка выезд | Калибровка выезд | Преобразователи виброперемещения бесконтактные токовихревые (проксиметры) | 5533/10000, 5480/10000, 5465/10000, 5488/10000, 5510/10000, 5516/10000, 5540 | 17359-98 |  |  | Нет | 4716 | 01.01.2024 0:00:00 | 11 | 4716
000000007490 | Нет | 000000007490Поверка выезд | Поверка выезд | Преобразователи виброперемещения бесконтактные токовихревые (проксиметры) | 5533/10000, 5480/10000, 5465/10000, 5488/10000, 5510/10000, 5516/10000, 5540 | 17359-98 |  |  | Нет | 4716 | 01.01.2024 0:00:00 | 11 | 4716
000000007490 | Нет | 000000007490Калибровка | Калибровка | Преобразователи виброперемещения бесконтактные токовихревые (проксиметры) | 5533/10000, 5480/10000, 5465/10000, 5488/10000, 5510/10000, 5516/10000, 5540 | 17359-98 |  |  | Нет | 4494 | 01.01.2024 0:00:00 | 11 | 4494
000000007529 | Нет | 000000007529Поверка | Поверка | Преобразователи виброперемещения бесконтактные токовихревые проксиметров с преобразователями сигналов | 10000, 10026, 10030, 10037-40, 3000, 3301, 7200 (виброперемещения) 5533, 5510, 5516, 5465, 5488, PT5521 (сигналов) | 17359-04 |  |  | Нет | 12366 | 01.01.2024 0:00:00 | 11 | 12366
000000007529 | Нет | 000000007529Поверка выезд | Поверка выезд | Преобразователи виброперемещения бесконтактные токовихревые проксиметров с преобразователями сигналов | 10000, 10026, 10030, 10037-40, 3000, 3301, 7200 (виброперемещения) 5533, 5510, 5516, 5465, 5488, PT5521 (сигналов) | 17359-04 |  |  | Нет | 12990 | 01.01.2024 0:00:00 | 11 | 12990
000000007482 | Нет | 000000007482Калибровка | Калибровка | Преобразователи виброперемещения вторичные | MMS6210 | 17588-03 |  |  | Нет | 4494 | 01.01.2024 0:00:00 | 11 | 4494
000000007482 | Нет | 000000007482Поверка выезд | Поверка выезд | Преобразователи виброперемещения вторичные | MMS6210 | 17588-03 |  |  | Нет | 4716 | 01.01.2024 0:00:00 | 11 | 4716
000000007482 | Нет | 000000007482Калибровка выезд | Калибровка выезд | Преобразователи виброперемещения вторичные | MMS6210 | 17588-03 |  |  | Нет | 4716 | 01.01.2024 0:00:00 | 11 | 4716
000000007482 | Нет | 000000007482Поверка | Поверка | Преобразователи виброперемещения вторичные | MMS6210 | 17588-03 |  |  | Нет | 4494 | 01.01.2024 0:00:00 | 11 | 4494
000000000225 | Нет | 000000000225Калибровка выезд | Калибровка выезд | Преобразователи виброскорости | BN-9200, BN-74712, BN-47533, BN-86205, BN-330505, BN-Velomitor | 15541-10 |  |  | Нет | 6192 | 01.01.2024 0:00:00 | 11 | 6192
000000000225 | Нет | 000000000225Поверка выезд | Поверка выезд | Преобразователи виброскорости | BN-9200, BN-74712, BN-47533, BN-86205, BN-330505, BN-Velomitor | 15541-10 |  |  | Нет | 6192 | 01.01.2024 0:00:00 | 11 | 6192
000000000225 | Нет | 000000000225Поверка | Поверка | Преобразователи виброскорости | BN-9200, BN-74712, BN-47533, BN-86205, BN-330505, BN-Velomitor | 15541-10 |  |  | Нет | 5898 | 01.01.2024 0:00:00 | 11 | 5898
000000000225 | Нет | 000000000225Калибровка | Калибровка | Преобразователи виброскорости | BN-9200, BN-74712, BN-47533, BN-86205, BN-330505, BN-Velomitor | 15541-10 |  |  | Нет | 5898 | 01.01.2024 0:00:00 | 11 | 5898
000000000245 | Нет | 000000000245Калибровка | Калибровка | Преобразователи виброскорости | V-318 | 50864-12 |  |  | Нет | 5898 | 01.01.2024 0:00:00 | 11 | 5898
000000000245 | Нет | 000000000245Поверка | Поверка | Преобразователи виброскорости | V-318 | 50864-12 |  |  | Нет | 5898 | 01.01.2024 0:00:00 | 11 | 5898
000000000245 | Нет | 000000000245Калибровка выезд | Калибровка выезд | Преобразователи виброскорости | V-318 | 50864-12 |  |  | Нет | 6192 | 01.01.2024 0:00:00 | 11 | 6192
000000000245 | Нет | 000000000245Поверка выезд | Поверка выезд | Преобразователи виброскорости | V-318 | 50864-12 |  |  | Нет | 6192 | 01.01.2024 0:00:00 | 11 | 6192
000000007440 | Нет | 000000007440Поверка | Поверка | Преобразователи виброскорости | BN | 15541-96 |  |  | Нет | 4494 | 01.01.2024 0:00:00 | 11 | 4494
000000007440 | Нет | 000000007440Калибровка выезд | Калибровка выезд | Преобразователи виброскорости | BN | 15541-96 |  |  | Нет | 4716 | 01.01.2024 0:00:00 | 11 | 4716
000000007440 | Нет | 000000007440Поверка выезд | Поверка выезд | Преобразователи виброскорости | BN | 15541-96 |  |  | Нет | 4716 | 01.01.2024 0:00:00 | 11 | 4716
000000007440 | Нет | 000000007440Калибровка | Калибровка | Преобразователи виброскорости | BN | 15541-96 |  |  | Нет | 4494 | 01.01.2024 0:00:00 | 11 | 4494
000000007495 | Нет | 000000007495Поверка выезд | Поверка выезд | Преобразователи виброскорости | V-318/Т-318 | 32171-06 |  |  | Нет | 4716 | 01.01.2024 0:00:00 | 11 | 4716
000000007495 | Нет | 000000007495Калибровка выезд | Калибровка выезд | Преобразователи виброскорости | V-318/Т-318 | 32171-06 |  |  | Нет | 4716 | 01.01.2024 0:00:00 | 11 | 4716
000000007495 | Нет | 000000007495Поверка | Поверка | Преобразователи виброскорости | V-318/Т-318 | 32171-06 |  |  | Нет | 4494 | 01.01.2024 0:00:00 | 11 | 4494
000000007495 | Нет | 000000007495Калибровка | Калибровка | Преобразователи виброскорости | V-318/Т-318 | 32171-06 |  |  | Нет | 4494 | 01.01.2024 0:00:00 | 11 | 4494
000000034756 | Нет | 000000034756Калибровка выезд | Калибровка выезд | Преобразователи виброскорости | BN-330500, BN-330501, BN-330525, BN-330750, BN-330752, Velomitor CT 190501 | 56720-14 |  |  | Нет | 5406 | 01.01.2024 0:00:00 | 2505 | 5406
000000034756 | Нет | 000000034756Поверка | Поверка | Преобразователи виброскорости | BN-330500, BN-330501, BN-330525, BN-330750, BN-330752, Velomitor CT 190501 | 56720-14 |  |  | Нет | 5148 | 01.01.2024 0:00:00 | 2505 | 5148
000000034756 | Нет | 000000034756Калибровка | Калибровка | Преобразователи виброскорости | BN-330500, BN-330501, BN-330525, BN-330750, BN-330752, Velomitor CT 190501 | 56720-14 |  |  | Нет | 5148 | 01.01.2024 0:00:00 | 2505 | 5148
000000034756 | Нет | 000000034756Поверка выезд | Поверка выезд | Преобразователи виброскорости | BN-330500, BN-330501, BN-330525, BN-330750, BN-330752, Velomitor CT 190501 | 56720-14 |  |  | Нет | 5406 | 01.01.2024 0:00:00 | 2505 | 5406
000000051411 | Нет | 000000051411Поверка выезд | Поверка выезд | Преобразователи виброскорости | AV02 | 59486-14 |  |  | Нет | 5406 | 01.01.2024 0:00:00 | 2505 | 5406
000000051411 | Нет | 000000051411Калибровка выезд | Калибровка выезд | Преобразователи виброскорости | AV02 | 59486-14 |  |  | Нет | 5406 | 01.01.2024 0:00:00 | 2505 | 5406
000000051411 | Нет | 000000051411Поверка | Поверка | Преобразователи виброскорости | AV02 | 59486-14 |  |  | Нет | 5148 | 01.01.2024 0:00:00 | 2505 | 5148
000000051411 | Нет | 000000051411Калибровка | Калибровка | Преобразователи виброскорости | AV02 | 59486-14 |  |  | Нет | 5148 | 01.01.2024 0:00:00 | 2505 | 5148
000000000234 | Нет | 000000000234Поверка | Поверка | Преобразователи виброускорения | BN-200150, BN-200155, BN-200157, BN-200350, BN-200355, BN-330400, BN-330425, BN-330450, BN-350900 | 41669-09 |  |  | Нет | 5898 | 01.01.2024 0:00:00 | 11 | 5898
000000000234 | Нет | 000000000234Калибровка выезд | Калибровка выезд | Преобразователи виброускорения | BN-200150, BN-200155, BN-200157, BN-200350, BN-200355, BN-330400, BN-330425, BN-330450, BN-350900 | 41669-09 |  |  | Нет | 6192 | 01.01.2024 0:00:00 | 11 | 6192
000000000234 | Нет | 000000000234Поверка выезд | Поверка выезд | Преобразователи виброускорения | BN-200150, BN-200155, BN-200157, BN-200350, BN-200355, BN-330400, BN-330425, BN-330450, BN-350900 | 41669-09 |  |  | Нет | 6192 | 01.01.2024 0:00:00 | 11 | 6192
000000000234 | Нет | 000000000234Калибровка | Калибровка | Преобразователи виброускорения | BN-200150, BN-200155, BN-200157, BN-200350, BN-200355, BN-330400, BN-330425, BN-330450, BN-350900 | 41669-09 |  |  | Нет | 5898 | 01.01.2024 0:00:00 | 11 | 5898
000000007485 | Нет | 000000007485Поверка | Поверка | Преобразователи виброускорения | BN 20015X | 27734-04 |  |  | Нет | 4494 | 01.01.2024 0:00:00 | 11 | 4494
000000007485 | Нет | 000000007485Калибровка | Калибровка | Преобразователи виброускорения | BN 20015X | 27734-04 |  |  | Нет | 4494 | 01.01.2024 0:00:00 | 11 | 4494
000000007485 | Нет | 000000007485Поверка выезд | Поверка выезд | Преобразователи виброускорения | BN 20015X | 27734-04 |  |  | Нет | 4716 | 01.01.2024 0:00:00 | 11 | 4716
000000007485 | Нет | 000000007485Калибровка выезд | Калибровка выезд | Преобразователи виброускорения | BN 20015X | 27734-04 |  |  | Нет | 4716 | 01.01.2024 0:00:00 | 11 | 4716
000000036743 | Нет | 000000036743Поверка выезд | Поверка выезд | Преобразователи вторичные | T мод. T32.1S, T32.3S | 50958-12 |  |  | Нет | 1578 | 01.01.2024 0:00:00 | 37 | 1578
000000036743 | Нет | 000000036743Калибровка | Калибровка | Преобразователи вторичные | T мод. T32.1S, T32.3S | 50958-12 |  |  | Нет | 1500 | 01.01.2024 0:00:00 | 37 | 1500
000000036743 | Нет | 000000036743Поверка | Поверка | Преобразователи вторичные | T мод. T32.1S, T32.3S | 50958-12 |  |  | Нет | 1500 | 01.01.2024 0:00:00 | 37 | 1500
000000036743 | Нет | 000000036743Калибровка выезд | Калибровка выезд | Преобразователи вторичные | T мод. T32.1S, T32.3S | 50958-12 |  |  | Нет | 1578 | 01.01.2024 0:00:00 | 37 | 1578
000000052908 | Нет | 000000052908Поверка | Поверка | Преобразователи вторичные | T мод. T12, T19, T24, T53, T91 | 54571-13 | Диапазон измерений: в соответствии с описанием типа, погрешность и (или) неопределенность (класс, разряд): в соответствии с описанием типа | в соответствии с описанием типа | Нет | 2718 | 01.01.2024 0:00:00 | 37 | 2718
000000052908 | Нет | 000000052908Калибровка | Калибровка | Преобразователи вторичные | T мод. T12, T19, T24, T53, T91 | 54571-13 | Диапазон измерений: в соответствии с описанием типа, погрешность и (или) неопределенность (класс, разряд): в соответствии с описанием типа | в соответствии с описанием типа | Нет | 2718 | 01.01.2024 0:00:00 | 37 | 2718
000000053179 | Нет | 000000053179Поверка | Поверка | Преобразователи вторичные | T | 15153-08 |  |  | Нет | 2718 | 01.01.2024 0:00:00 | 12 | 2718
000000053179 | Нет | 000000053179Калибровка | Калибровка | Преобразователи вторичные | T | 15153-08 |  |  | Нет | 2718 | 01.01.2024 0:00:00 | 12 | 2718
000000007479 | Нет | 000000007479Поверка | Поверка | Преобразователи вторичные виброизмерительные | 5534, 5544, 5535, 5545 | 17360-04 |  |  | Нет | 4494 | 01.01.2024 0:00:00 | 11 | 4494
000000007479 | Нет | 000000007479Поверка выезд | Поверка выезд | Преобразователи вторичные виброизмерительные | 5534, 5544, 5535, 5545 | 17360-04 |  |  | Нет | 4716 | 01.01.2024 0:00:00 | 11 | 4716
000000007479 | Нет | 000000007479Калибровка выезд | Калибровка выезд | Преобразователи вторичные виброизмерительные | 5534, 5544, 5535, 5545 | 17360-04 |  |  | Нет | 4716 | 01.01.2024 0:00:00 | 11 | 4716
000000007479 | Нет | 000000007479Калибровка | Калибровка | Преобразователи вторичные виброизмерительные | 5534, 5544, 5535, 5545 | 17360-04 |  |  | Нет | 4494 | 01.01.2024 0:00:00 | 11 | 4494
000000031868 | Нет | 000000031868Калибровка | Калибровка | Преобразователи вторичные для термометров сопротивления и термоэлектрических термометров | T | 15153-98 |  |  | Нет | 2718 | 01.01.2024 0:00:00 | 12 | 2718
000000031868 | Нет | 000000031868Поверка | Поверка | Преобразователи вторичные для термометров сопротивления и термоэлектрических термометров | T | 15153-98 |  |  | Нет | 2718 | 01.01.2024 0:00:00 | 12 | 2718
000000035657 | Нет | 000000035657Калибровка выезд | Калибровка выезд | Преобразователи вязкости жидкости | 7829 Master | 49153-12 | Диапазон измерений: Соответсвует описанию типа, погрешность и (или) неопределенность (класс, разряд): - | - | Нет | 15420 | 01.01.2024 0:00:00 | 8 | 15420
000000035657 | Нет | 000000035657Поверка выезд | Поверка выезд | Преобразователи вязкости жидкости | 7829 Master | 49153-12 | Диапазон измерений: Соответсвует описанию типа, погрешность и (или) неопределенность (класс, разряд): - | - | Нет | 15420 | 01.01.2024 0:00:00 | 8 | 15420
000000032140 | Нет | 000000032140Калибровка | Калибровка | Преобразователи давления | ПДТВХ-1 | 43646-10 | Диапазон измерений: в полном объеме, погрешность и (или) неопределенность (класс, разряд): от 0.1% до 5% | от 0.1% до 5% | Нет | 2250 | 01.01.2024 0:00:00 | 12 | 2250
000000032140 | Нет | 000000032140Поверка выезд | Поверка выезд | Преобразователи давления | ПДТВХ-1 | 43646-10 | Диапазон измерений: в полном объеме, погрешность и (или) неопределенность (класс, разряд): от 0.1% до 5% | от 0.1% до 5% | Нет | 2364 | 01.01.2024 0:00:00 | 12 | 2364
000000032140 | Нет | 000000032140Калибровка выезд | Калибровка выезд | Преобразователи давления | ПДТВХ-1 | 43646-10 | Диапазон измерений: в полном объеме, погрешность и (или) неопределенность (класс, разряд): от 0.1% до 5% | от 0.1% до 5% | Нет | 2364 | 01.01.2024 0:00:00 | 12 | 2364
000000032140 | Нет | 000000032140Поверка | Поверка | Преобразователи давления | ПДТВХ-1 | 43646-10 | Диапазон измерений: в полном объеме, погрешность и (или) неопределенность (класс, разряд): от 0.1% до 5% | от 0.1% до 5% | Нет | 2250 | 01.01.2024 0:00:00 | 12 | 2250
000000039884 | Нет | 000000039884Поверка | Поверка | Преобразователи давления | РПД-И, РПД-В, РПД-ИВ и РПД-Д | 44954-10 | Диапазон измерений: в полном объеме, погрешность и (или) неопределенность (класс, разряд): от 0.1% до 5% | от 0.1% до 5% | Нет | 2250 | 01.01.2024 0:00:00 | 12 | 2250
000000039884 | Нет | 000000039884Калибровка выезд | Калибровка выезд | Преобразователи давления | РПД-И, РПД-В, РПД-ИВ и РПД-Д | 44954-10 | Диапазон измерений: в полном объеме, погрешность и (или) неопределенность (класс, разряд): от 0.1% до 5% | от 0.1% до 5% | Нет | 2364 | 01.01.2024 0:00:00 | 12 | 2364
000000039884 | Нет | 000000039884Калибровка | Калибровка | Преобразователи давления | РПД-И, РПД-В, РПД-ИВ и РПД-Д | 44954-10 | Диапазон измерений: в полном объеме, погрешность и (или) неопределенность (класс, разряд): от 0.1% до 5% | от 0.1% до 5% | Нет | 2250 | 01.01.2024 0:00:00 | 12 | 2250
000000039884 | Нет | 000000039884Поверка выезд | Поверка выезд | Преобразователи давления | РПД-И, РПД-В, РПД-ИВ и РПД-Д | 44954-10 | Диапазон измерений: в полном объеме, погрешность и (или) неопределенность (класс, разряд): от 0.1% до 5% | от 0.1% до 5% | Нет | 2364 | 01.01.2024 0:00:00 | 12 | 2364
000000042530 | Нет | 000000042530Калибровка | Калибровка | Преобразователи давления | КРТ9 | 24564-07 | Диапазон измерений: в полном объеме, погрешность и (или) неопределенность (класс, разряд): от 0.1% до 5% | от 0.1% до 5% | Нет | 2250 | 01.01.2024 0:00:00 | 12 | 2250
000000042530 | Нет | 000000042530Поверка | Поверка | Преобразователи давления | КРТ9 | 24564-07 | Диапазон измерений: в полном объеме, погрешность и (или) неопределенность (класс, разряд): от 0.1% до 5% | от 0.1% до 5% | Нет | 2250 | 01.01.2024 0:00:00 | 12 | 2250
000000042530 | Нет | 000000042530Калибровка выезд | Калибровка выезд | Преобразователи давления | КРТ9 | 24564-07 | Диапазон измерений: в полном объеме, погрешность и (или) неопределенность (класс, разряд): от 0.1% до 5% | от 0.1% до 5% | Нет | 2364 | 01.01.2024 0:00:00 | 12 | 2364
000000042530 | Нет | 000000042530Поверка выезд | Поверка выезд | Преобразователи давления | КРТ9 | 24564-07 | Диапазон измерений: в полном объеме, погрешность и (или) неопределенность (класс, разряд): от 0.1% до 5% | от 0.1% до 5% | Нет | 2364 | 01.01.2024 0:00:00 | 12 | 2364
000000042607 | Нет | 000000042607Калибровка | Калибровка | Преобразователи давления | КРТ 5 | 20409-00 | Диапазон измерений: в полном объеме, погрешность и (или) неопределенность (класс, разряд): от 0.1% до 5% | от 0.1% до 5% | Нет | 1740 | 01.01.2024 0:00:00 | 12 | 1740
000000042607 | Нет | 000000042607Поверка | Поверка | Преобразователи давления | КРТ 5 | 20409-00 | Диапазон измерений: в полном объеме, погрешность и (или) неопределенность (класс, разряд): от 0.1% до 5% | от 0.1% до 5% | Нет | 1740 | 01.01.2024 0:00:00 | 12 | 1740
000000043242 | Нет | 000000043242Поверка | Поверка | Преобразователи давления | КРТ9 | 24564-03 | Диапазон измерений: в полном объеме, погрешность и (или) неопределенность (класс, разряд): от 0.1% до 5% | от 0.1% до 5% | Нет | 2250 | 01.01.2024 0:00:00 | 12 | 2250
000000043242 | Нет | 000000043242Поверка выезд | Поверка выезд | Преобразователи давления | КРТ9 | 24564-03 | Диапазон измерений: в полном объеме, погрешность и (или) неопределенность (класс, разряд): от 0.1% до 5% | от 0.1% до 5% | Нет | 2364 | 01.01.2024 0:00:00 | 12 | 2364
000000043242 | Нет | 000000043242Калибровка выезд | Калибровка выезд | Преобразователи давления | КРТ9 | 24564-03 | Диапазон измерений: в полном объеме, погрешность и (или) неопределенность (класс, разряд): от 0.1% до 5% | от 0.1% до 5% | Нет | 2364 | 01.01.2024 0:00:00 | 12 | 2364
000000043242 | Нет | 000000043242Калибровка | Калибровка | Преобразователи давления | КРТ9 | 24564-03 | Диапазон измерений: в полном объеме, погрешность и (или) неопределенность (класс, разряд): от 0.1% до 5% | от 0.1% до 5% | Нет | 2250 | 01.01.2024 0:00:00 | 12 | 2250
000000043368 | Нет | 000000043368Поверка выезд | Поверка выезд | Преобразователи давления | МП | 7001-79 | Диапазон измерений: в полном объеме, погрешность и (или) неопределенность (класс, разряд): от 0.1% до 5% | от 0.1% до 5% | Нет | 2364 | 01.01.2024 0:00:00 | 37 | 2364
000000043368 | Нет | 000000043368Поверка | Поверка | Преобразователи давления | МП | 7001-79 | Диапазон измерений: в полном объеме, погрешность и (или) неопределенность (класс, разряд): от 0.1% до 5% | от 0.1% до 5% | Нет | 2250 | 01.01.2024 0:00:00 | 37 | 2250
000000043368 | Нет | 000000043368Калибровка | Калибровка | Преобразователи давления | МП | 7001-79 | Диапазон измерений: в полном объеме, погрешность и (или) неопределенность (класс, разряд): от 0.1% до 5% | от 0.1% до 5% | Нет | 2250 | 01.01.2024 0:00:00 | 37 | 2250
000000043368 | Нет | 000000043368Калибровка выезд | Калибровка выезд | Преобразователи давления | МП | 7001-79 | Диапазон измерений: в полном объеме, погрешность и (или) неопределенность (класс, разряд): от 0.1% до 5% | от 0.1% до 5% | Нет | 2364 | 01.01.2024 0:00:00 | 37 | 2364
000000046794 | Нет | 000000046794Поверка | Поверка | Преобразователи давления | AUTROL мод. APT3100, APT3200 | 37667-13 | Диапазон измерений: в полном объёме, погрешность и (или) неопределенность (класс, разряд): в соответствии с описанием типа | в соответствии с описанием типа | Нет | 7764 | 01.01.2024 0:00:00 | 12 | 7764
000000046794 | Нет | 000000046794Калибровка | Калибровка | Преобразователи давления | AUTROL мод. APT3100, APT3200 | 37667-13 | Диапазон измерений: в полном объёме, погрешность и (или) неопределенность (класс, разряд): в соответствии с описанием типа | в соответствии с описанием типа | Нет | 7764 | 01.01.2024 0:00:00 | 12 | 7764
000000048037 | Нет | 000000048037Поверка | Поверка | Преобразователи давления | серий ST 700 и ST 800 | 67886-17 |  |  | Нет | 7764 | 01.01.2024 0:00:00 | 12 | 7764
000000048037 | Нет | 000000048037Калибровка | Калибровка | Преобразователи давления | серий ST 700 и ST 800 | 67886-17 |  |  | Нет | 7764 | 01.01.2024 0:00:00 | 12 | 7764
000000048824 | Нет | 000000048824Калибровка выезд | Калибровка выезд | Преобразователи давления | ПС 3100, ПС 3200 | 61976-15 | Диапазон измерений: от 0 до 25 МПа, погрешность и (или) неопределенность (класс, разряд): +- 0,075% | +- 0,075% | Нет | 2364 | 01.01.2024 0:00:00 | 12 | 2364
000000048824 | Нет | 000000048824Поверка | Поверка | Преобразователи давления | ПС 3100, ПС 3200 | 61976-15 | Диапазон измерений: от 0 до 25 МПа, погрешность и (или) неопределенность (класс, разряд): +- 0,075% | +- 0,075% | Нет | 2250 | 01.01.2024 0:00:00 | 12 | 2250
000000048824 | Нет | 000000048824Поверка выезд | Поверка выезд | Преобразователи давления | ПС 3100, ПС 3200 | 61976-15 | Диапазон измерений: от 0 до 25 МПа, погрешность и (или) неопределенность (класс, разряд): +- 0,075% | +- 0,075% | Нет | 2364 | 01.01.2024 0:00:00 | 12 | 2364
000000048824 | Нет | 000000048824Калибровка | Калибровка | Преобразователи давления | ПС 3100, ПС 3200 | 61976-15 | Диапазон измерений: от 0 до 25 МПа, погрешность и (или) неопределенность (класс, разряд): +- 0,075% | +- 0,075% | Нет | 2250 | 01.01.2024 0:00:00 | 12 | 2250
000000049146 | Нет | 000000049146Поверка | Поверка | Преобразователи давления | КРТ-С, КРТ-СТ, КРТ-У, КРТ-УТ | 20933-06 |  |  | Нет | 2250 | 01.01.2024 0:00:00 | 12 | 2250
000000049146 | Нет | 000000049146Поверка выезд | Поверка выезд | Преобразователи давления | КРТ-С, КРТ-СТ, КРТ-У, КРТ-УТ | 20933-06 |  |  | Нет | 2364 | 01.01.2024 0:00:00 | 12 | 2364
000000049146 | Нет | 000000049146Калибровка | Калибровка | Преобразователи давления | КРТ-С, КРТ-СТ, КРТ-У, КРТ-УТ | 20933-06 |  |  | Нет | 2250 | 01.01.2024 0:00:00 | 12 | 2250
000000049146 | Нет | 000000049146Калибровка выезд | Калибровка выезд | Преобразователи давления | КРТ-С, КРТ-СТ, КРТ-У, КРТ-УТ | 20933-06 |  |  | Нет | 2364 | 01.01.2024 0:00:00 | 12 | 2364
000000050542 | Нет | 000000050542Калибровка | Калибровка | Преобразователи давления | ТП-140Д, ТП-140Д(М) | 69007-17 |  |  | Нет | 1740 | 01.01.2024 0:00:00 | 12 | 1740
000000050542 | Нет | 000000050542Поверка | Поверка | Преобразователи давления | ТП-140Д, ТП-140Д(М) | 69007-17 |  |  | Нет | 1740 | 01.01.2024 0:00:00 | 12 | 1740
000000050603 | Нет | 000000050603Поверка | Поверка | Преобразователи давления | UAS | 68167-17 |  |  | Нет | 2250 | 01.01.2024 0:00:00 | 12 | 2250
000000050603 | Нет | 000000050603Калибровка выезд | Калибровка выезд | Преобразователи давления | UAS | 68167-17 |  |  | Нет | 2364 | 01.01.2024 0:00:00 | 12 | 2364
000000050603 | Нет | 000000050603Калибровка | Калибровка | Преобразователи давления | UAS | 68167-17 |  |  | Нет | 2250 | 01.01.2024 0:00:00 | 12 | 2250
000000050603 | Нет | 000000050603Поверка выезд | Поверка выезд | Преобразователи давления | UAS | 68167-17 |  |  | Нет | 2364 | 01.01.2024 0:00:00 | 12 | 2364
000000051974 | Нет | 000000051974Поверка | Поверка | Преобразователи давления | APC-2000, APR-2000, APR-2200, PC-28, PC-50, PR-28, PR-50, PR-54, SG-16, SG-25 | 79947-20 |  |  | Нет | 11760 | 01.01.2024 0:00:00 | 12 | 11760
000000051974 | Нет | 000000051974Калибровка | Калибровка | Преобразователи давления | APC-2000, APR-2000, APR-2200, PC-28, PC-50, PR-28, PR-50, PR-54, SG-16, SG-25 | 79947-20 |  |  | Нет | 11760 | 01.01.2024 0:00:00 | 12 | 11760
000000051975 | Нет | 000000051975Поверка выезд | Поверка выезд | Преобразователи давления | APC-2000, APR-2000, APR-2200, PC-28, PC-50, PR-28, PR-50, PR-54, SG-16, SG-25 | 79947-20 |  |  | Нет | 7104 | 01.01.2024 0:00:00 | 12 | 7104
000000051975 | Нет | 000000051975Калибровка | Калибровка | Преобразователи давления | APC-2000, APR-2000, APR-2200, PC-28, PC-50, PR-28, PR-50, PR-54, SG-16, SG-25 | 79947-20 |  |  | Нет | 6756 | 01.01.2024 0:00:00 | 12 | 6756
000000051975 | Нет | 000000051975Поверка | Поверка | Преобразователи давления | APC-2000, APR-2000, APR-2200, PC-28, PC-50, PR-28, PR-50, PR-54, SG-16, SG-25 | 79947-20 |  |  | Нет | 6756 | 01.01.2024 0:00:00 | 12 | 6756
000000051975 | Нет | 000000051975Калибровка выезд | Калибровка выезд | Преобразователи давления | APC-2000, APR-2000, APR-2200, PC-28, PC-50, PR-28, PR-50, PR-54, SG-16, SG-25 | 79947-20 |  |  | Нет | 7104 | 01.01.2024 0:00:00 | 12 | 7104
000000051976 | Нет | 000000051976Калибровка выезд | Калибровка выезд | Преобразователи давления | APC-2000, APR-2000, APR-2200, PC-28, PC-50, PR-28, PR-50, PR-54, SG-16, SG-25 | 79947-20 |  |  | Нет | 2364 | 01.01.2024 0:00:00 | 12 | 2364
000000051976 | Нет | 000000051976Поверка выезд | Поверка выезд | Преобразователи давления | APC-2000, APR-2000, APR-2200, PC-28, PC-50, PR-28, PR-50, PR-54, SG-16, SG-25 | 79947-20 |  |  | Нет | 2364 | 01.01.2024 0:00:00 | 12 | 2364
000000051976 | Нет | 000000051976Калибровка | Калибровка | Преобразователи давления | APC-2000, APR-2000, APR-2200, PC-28, PC-50, PR-28, PR-50, PR-54, SG-16, SG-25 | 79947-20 |  |  | Нет | 2250 | 01.01.2024 0:00:00 | 12 | 2250
000000051976 | Нет | 000000051976Поверка | Поверка | Преобразователи давления | APC-2000, APR-2000, APR-2200, PC-28, PC-50, PR-28, PR-50, PR-54, SG-16, SG-25 | 79947-20 |  |  | Нет | 2250 | 01.01.2024 0:00:00 | 12 | 2250
000000051977 | Нет | 000000051977Поверка | Поверка | Преобразователи давления | APC-2000, APR-2000, APR-2200, PC-28, PC-50, PR-28, PR-50, PR-54, SG-16, SG-25 | 79947-20 |  |  | Нет | 6108 | 01.01.2024 0:00:00 | 12 | 6108
000000051977 | Нет | 000000051977Калибровка | Калибровка | Преобразователи давления | APC-2000, APR-2000, APR-2200, PC-28, PC-50, PR-28, PR-50, PR-54, SG-16, SG-25 | 79947-20 |  |  | Нет | 6108 | 01.01.2024 0:00:00 | 12 | 6108
000000051978 | Нет | 000000051978Поверка | Поверка | Преобразователи давления | APC-2000, APR-2000, APR-2200, PC-28, PC-50, PR-28, PR-50, PR-54, SG-16, SG-25 | 79947-20 |  |  | Нет | 7764 | 01.01.2024 0:00:00 | 12 | 7764
000000051978 | Нет | 000000051978Калибровка | Калибровка | Преобразователи давления | APC-2000, APR-2000, APR-2200, PC-28, PC-50, PR-28, PR-50, PR-54, SG-16, SG-25 | 79947-20 |  |  | Нет | 7764 | 01.01.2024 0:00:00 | 12 | 7764
000000052975 | Нет | 000000052975Поверка | Поверка | Преобразователи давления | SmartLine серий ST 700 и ST 800 | 67892-17 |  |  | Нет | 7764 | 01.01.2024 0:00:00 | 12 | 7764
000000052975 | Нет | 000000052975Калибровка | Калибровка | Преобразователи давления | SmartLine серий ST 700 и ST 800 | 67892-17 |  |  | Нет | 7764 | 01.01.2024 0:00:00 | 12 | 7764
000000053316 | Нет | 000000053316Калибровка | Калибровка | Преобразователи давления | 510 | 48426-11 |  |  | Нет | 2250 | 01.01.2024 0:00:00 | 12 | 2250
000000053316 | Нет | 000000053316Поверка выезд | Поверка выезд | Преобразователи давления | 510 | 48426-11 |  |  | Нет | 2364 | 01.01.2024 0:00:00 | 12 | 2364
000000053316 | Нет | 000000053316Поверка | Поверка | Преобразователи давления | 510 | 48426-11 |  |  | Нет | 2250 | 01.01.2024 0:00:00 | 12 | 2250
000000053316 | Нет | 000000053316Калибровка выезд | Калибровка выезд | Преобразователи давления | 510 | 48426-11 |  |  | Нет | 2364 | 01.01.2024 0:00:00 | 12 | 2364
000000048651 | Нет | 000000048651Калибровка | Калибровка | Преобразователи давления (манометры, вакуумметры, мановакуумметры) | МЭД мод. 2364 и 2365, 22364 и 22365 | 2762-71 |  |  | Нет | 804 | 01.01.2024 0:00:00 | 12 | 804
000000048651 | Нет | 000000048651Поверка | Поверка | Преобразователи давления (манометры, вакуумметры, мановакуумметры) | МЭД мод. 2364 и 2365, 22364 и 22365 | 2762-71 |  |  | Нет | 804 | 01.01.2024 0:00:00 | 12 | 804
Г00000000999 |  | Г00000000999Калибровка | Калибровка | Преобразователи давления АИР-20/М2-Н (модели 400, 410, 420, 440, 460, 470), гарантийный ремонт |  |  |  |  | Нет | 1578 | 01.01.2024 0:00:00 | 12отд | 1578
Г00000000999 |  | Г00000000999Предповерочная подготовка | Предповерочная подготовка | Преобразователи давления АИР-20/М2-Н (модели 400, 410, 420, 440, 460, 470), гарантийный ремонт |  |  |  |  | Нет | 264 | 01.01.2023 0:00:00 | 12отд | 264
Г00000000999 |  | Г00000000999Диагностика | Диагностика | Преобразователи давления АИР-20/М2-Н (модели 400, 410, 420, 440, 460, 470), гарантийный ремонт |  |  |  |  | Нет | 1623 | 01.01.2023 0:00:00 | 12отд | 1623
Г00000000999 |  | Г00000000999Поверка | Поверка | Преобразователи давления АИР-20/М2-Н (модели 400, 410, 420, 440, 460, 470), гарантийный ремонт |  |  |  |  | Нет | 1212 | 01.01.2024 0:00:00 | 12отд | 1212
Г00000001009 |  | Г00000001009Диагностика | Диагностика | Преобразователи давления АИР-20/М2-Н (модели 400, 410, 420, 440, 460, 470), не гарантийный ремонт |  |  |  |  | Нет | 660 | 01.01.2023 0:00:00 | 12отд | 660
Г00000001009 |  | Г00000001009Ремонт 1 группы сложности | Ремонт 1 группы сложности | Преобразователи давления АИР-20/М2-Н (модели 400, 410, 420, 440, 460, 470), не гарантийный ремонт |  |  |  |  | Нет | 4728 | 01.01.2024 0:00:00 | 12отд | 4728
Г00000001009 |  | Г00000001009Предповерочная подготовка | Предповерочная подготовка | Преобразователи давления АИР-20/М2-Н (модели 400, 410, 420, 440, 460, 470), не гарантийный ремонт |  |  |  |  | Нет | 264 | 01.01.2023 0:00:00 | 12отд | 264
Г00000001009 |  | Г00000001009Ремонт 2 группы сложности | Ремонт 2 группы сложности | Преобразователи давления АИР-20/М2-Н (модели 400, 410, 420, 440, 460, 470), не гарантийный ремонт |  |  |  |  | Нет | 12570 | 01.01.2024 0:00:00 | 12отд | 12570
Г00000001000 |  | Г00000001000Поверка | Поверка | Преобразователи давления АИР-20/М2-Н, гарантийный ремонт |  |  |  |  | Нет | 1212 | 01.01.2024 0:00:00 | 12отд | 1212
Г00000001000 |  | Г00000001000Диагностика | Диагностика | Преобразователи давления АИР-20/М2-Н, гарантийный ремонт |  |  |  |  | Нет | 2493 | 01.01.2023 0:00:00 | 12отд | 2493
Г00000001000 |  | Г00000001000Калибровка | Калибровка | Преобразователи давления АИР-20/М2-Н, гарантийный ремонт |  |  |  |  | Нет | 1578 | 01.01.2024 0:00:00 | 12отд | 1578
Г00000001010 |  | Г00000001010Ремонт 1 группы сложности | Ремонт 1 группы сложности | Преобразователи давления АИР-20/М2-Н, не гарантийный ремонт |  |  |  |  | Нет | 3672 | 01.01.2024 0:00:00 | 12отд | 3672
Г00000001010 |  | Г00000001010Диагностика | Диагностика | Преобразователи давления АИР-20/М2-Н, не гарантийный ремонт |  |  |  |  | Нет | 858 | 01.01.2023 0:00:00 | 12отд | 858
Г00000001010 |  | Г00000001010Предповерочная подготовка | Предповерочная подготовка | Преобразователи давления АИР-20/М2-Н, не гарантийный ремонт |  |  |  |  | Нет | 264 | 01.01.2023 0:00:00 | 12отд | 264
Г00000001010 |  | Г00000001010Ремонт 2 группы сложности | Ремонт 2 группы сложности | Преобразователи давления АИР-20/М2-Н, не гарантийный ремонт |  |  |  |  | Нет | 9744 | 01.01.2024 0:00:00 | 12отд | 9744
000000049890 | Нет | 000000049890Поверка | Поверка | Преобразователи давления и разрежения измерительные с пневматическим аналоговым выходным сигналом | МС-П, МП-П, МАС-П, МВС-П, ВС-П, ТС-П, ТНС-П, НС-П | 25710-03 |  |  | Нет | 1740 | 01.01.2024 0:00:00 | 12 | 1740
000000049890 | Нет | 000000049890Калибровка | Калибровка | Преобразователи давления и разрежения измерительные с пневматическим аналоговым выходным сигналом | МС-П, МП-П, МАС-П, МВС-П, ВС-П, ТС-П, ТНС-П, НС-П | 25710-03 |  |  | Нет | 1740 | 01.01.2024 0:00:00 | 12 | 1740
000000032337 | Нет | 000000032337Поверка | Поверка | Преобразователи давления и температуры измерительные | МТУ | 60177-15 | Диапазон измерений: в полном объеме, погрешность и (или) неопределенность (класс, разряд): в соответствии с описанием типа | в соответствии с описанием типа | Нет | 3036 | 01.01.2024 0:00:00 | 12 | 3036
000000032337 | Нет | 000000032337Калибровка | Калибровка | Преобразователи давления и температуры измерительные | МТУ | 60177-15 | Диапазон измерений: в полном объеме, погрешность и (или) неопределенность (класс, разряд): в соответствии с описанием типа | в соответствии с описанием типа | Нет | 3036 | 01.01.2024 0:00:00 | 12 | 3036
000000048322 | Нет | 000000048322Поверка | Поверка | Преобразователи давления и температуры измерительные автономные | АМТ-10 | 57505-14 |  |  | Нет | 3036 | 01.01.2024 0:00:00 | 12 | 3036
000000048322 | Нет | 000000048322Калибровка | Калибровка | Преобразователи давления и температуры измерительные автономные | АМТ-10 | 57505-14 |  |  | Нет | 3036 | 01.01.2024 0:00:00 | 12 | 3036
000000003318 | Нет | 000000003318Калибровка выезд | Калибровка выезд | Преобразователи давления измерительные | ПФД-AII | 69120-17 | Диапазон измерений: в полном объеме, погрешность и (или) неопределенность (класс, разряд): менее 0.1% | менее 0.1% | Нет | 7104 | 01.01.2024 0:00:00 | 12 | 7104
000000003318 | Нет | 000000003318Калибровка | Калибровка | Преобразователи давления измерительные | ПФД-AII | 69120-17 | Диапазон измерений: в полном объеме, погрешность и (или) неопределенность (класс, разряд): менее 0.1% | менее 0.1% | Нет | 6756 | 01.01.2024 0:00:00 | 12 | 6756
000000003318 | Нет | 000000003318Поверка выезд | Поверка выезд | Преобразователи давления измерительные | ПФД-AII | 69120-17 | Диапазон измерений: в полном объеме, погрешность и (или) неопределенность (класс, разряд): менее 0.1% | менее 0.1% | Нет | 7104 | 01.01.2024 0:00:00 | 12 | 7104
000000003318 | Нет | 000000003318Поверка | Поверка | Преобразователи давления измерительные | ПФД-AII | 69120-17 | Диапазон измерений: в полном объеме, погрешность и (или) неопределенность (класс, разряд): менее 0.1% | менее 0.1% | Нет | 6756 | 01.01.2024 0:00:00 | 12 | 6756
000000003319 | Нет | 000000003319Поверка | Поверка | Преобразователи давления измерительные | EJX | 28456-04 |  |  | Нет | 6108 | 01.01.2024 0:00:00 | 12 | 6108
000000003319 | Нет | 000000003319Калибровка | Калибровка | Преобразователи давления измерительные | EJX | 28456-04 |  |  | Нет | 6108 | 01.01.2024 0:00:00 | 12 | 6108
000000003323 | Нет | 000000003323Калибровка | Калибровка | Преобразователи давления измерительные | EJX | 28456-04 | Диапазон измерений: в полном объеме, погрешность и (или) неопределенность (класс, разряд): от 0.1% до 5% | от 0.1% до 5% | Нет | 2250 | 01.01.2024 0:00:00 | 12 | 2250
000000003323 | Нет | 000000003323Калибровка выезд | Калибровка выезд | Преобразователи давления измерительные | EJX | 28456-04 | Диапазон измерений: в полном объеме, погрешность и (или) неопределенность (класс, разряд): от 0.1% до 5% | от 0.1% до 5% | Нет | 2364 | 01.01.2024 0:00:00 | 12 | 2364
000000003323 | Нет | 000000003323Поверка | Поверка | Преобразователи давления измерительные | EJX | 28456-04 | Диапазон измерений: в полном объеме, погрешность и (или) неопределенность (класс, разряд): от 0.1% до 5% | от 0.1% до 5% | Нет | 2250 | 01.01.2024 0:00:00 | 12 | 2250
000000003323 | Нет | 000000003323Поверка выезд | Поверка выезд | Преобразователи давления измерительные | EJX | 28456-04 | Диапазон измерений: в полном объеме, погрешность и (или) неопределенность (класс, разряд): от 0.1% до 5% | от 0.1% до 5% | Нет | 2364 | 01.01.2024 0:00:00 | 12 | 2364
000000031630 | Нет | 000000031630Калибровка | Калибровка | Преобразователи давления измерительные | 2600Т | 25932-05 | Диапазон измерений: в полном объеме, погрешность и (или) неопределенность (класс, разряд): менее 0.1% | менее 0.1% | Нет | 6756 | 01.01.2024 0:00:00 | 12 | 6756
000000031630 | Нет | 000000031630Калибровка выезд | Калибровка выезд | Преобразователи давления измерительные | 2600Т | 25932-05 | Диапазон измерений: в полном объеме, погрешность и (или) неопределенность (класс, разряд): менее 0.1% | менее 0.1% | Нет | 7104 | 01.01.2024 0:00:00 | 12 | 7104
000000031630 | Нет | 000000031630Поверка | Поверка | Преобразователи давления измерительные | 2600Т | 25932-05 | Диапазон измерений: в полном объеме, погрешность и (или) неопределенность (класс, разряд): менее 0.1% | менее 0.1% | Нет | 6756 | 01.01.2024 0:00:00 | 12 | 6756
000000031630 | Нет | 000000031630Поверка выезд | Поверка выезд | Преобразователи давления измерительные | 2600Т | 25932-05 | Диапазон измерений: в полном объеме, погрешность и (или) неопределенность (класс, разряд): менее 0.1% | менее 0.1% | Нет | 7104 | 01.01.2024 0:00:00 | 12 | 7104
000000031809 | Нет | 000000031809Поверка | Поверка | Преобразователи давления измерительные | 40.4382, 40.4385, 40.4387 | 40494-09 | Диапазон измерений: в полном объеме, погрешность и (или) неопределенность (класс, разряд): от 0.1% до 5% | от 0.1% до 5% | Нет | 2250 | 01.01.2024 0:00:00 | 12 | 2250
000000031809 | Нет | 000000031809Поверка выезд | Поверка выезд | Преобразователи давления измерительные | 40.4382, 40.4385, 40.4387 | 40494-09 | Диапазон измерений: в полном объеме, погрешность и (или) неопределенность (класс, разряд): от 0.1% до 5% | от 0.1% до 5% | Нет | 2364 | 01.01.2024 0:00:00 | 12 | 2364
000000031809 | Нет | 000000031809Калибровка выезд | Калибровка выезд | Преобразователи давления измерительные | 40.4382, 40.4385, 40.4387 | 40494-09 | Диапазон измерений: в полном объеме, погрешность и (или) неопределенность (класс, разряд): от 0.1% до 5% | от 0.1% до 5% | Нет | 2364 | 01.01.2024 0:00:00 | 12 | 2364
000000031809 | Нет | 000000031809Калибровка | Калибровка | Преобразователи давления измерительные | 40.4382, 40.4385, 40.4387 | 40494-09 | Диапазон измерений: в полном объеме, погрешность и (или) неопределенность (класс, разряд): от 0.1% до 5% | от 0.1% до 5% | Нет | 2250 | 01.01.2024 0:00:00 | 12 | 2250
000000032208 | Нет | 000000032208Калибровка | Калибровка | Преобразователи давления измерительные | Viatran | 74921-19 | Диапазон измерений: в полном объеме, погрешность и (или) неопределенность (класс, разряд): от 0.1% до 5% | от 0.1% до 5% | Нет | 2250 | 01.01.2024 0:00:00 | 12 | 2250
000000032208 | Нет | 000000032208Калибровка выезд | Калибровка выезд | Преобразователи давления измерительные | Viatran | 74921-19 | Диапазон измерений: в полном объеме, погрешность и (или) неопределенность (класс, разряд): от 0.1% до 5% | от 0.1% до 5% | Нет | 2364 | 01.01.2024 0:00:00 | 12 | 2364
000000032208 | Нет | 000000032208Поверка | Поверка | Преобразователи давления измерительные | Viatran | 74921-19 | Диапазон измерений: в полном объеме, погрешность и (или) неопределенность (класс, разряд): от 0.1% до 5% | от 0.1% до 5% | Нет | 2250 | 01.01.2024 0:00:00 | 12 | 2250
000000032208 | Нет | 000000032208Поверка выезд | Поверка выезд | Преобразователи давления измерительные | Viatran | 74921-19 | Диапазон измерений: в полном объеме, погрешность и (или) неопределенность (класс, разряд): от 0.1% до 5% | от 0.1% до 5% | Нет | 2364 | 01.01.2024 0:00:00 | 12 | 2364
000000032251 | Нет | 000000032251Поверка выезд | Поверка выезд | Преобразователи давления измерительные | АИР-20/М2 | 63044-16 |  |  | Нет | 816 | 01.01.2024 0:00:00 | 12 | 816
000000032251 | Нет | 000000032251Калибровка выезд | Калибровка выезд | Преобразователи давления измерительные | АИР-20/М2 | 63044-16 |  |  | Нет | 816 | 01.01.2024 0:00:00 | 12 | 816
000000032251 | Нет | 000000032251Калибровка | Калибровка | Преобразователи давления измерительные | АИР-20/М2 | 63044-16 |  |  | Нет | 816 | 01.01.2024 0:00:00 | 12 | 816
000000032251 | Нет | 000000032251Поверка | Поверка | Преобразователи давления измерительные | АИР-20/М2 | 63044-16 |  |  | Нет | 816 | 01.01.2024 0:00:00 | 12 | 816
000000032254 | Нет | 000000032254Поверка | Поверка | Преобразователи давления измерительные | S-10, S-11, S-20, SL-1, SH-1, SA-11, F-20, F-21 | 38288-13 | Диапазон измерений: избыточное давление, погрешность и (или) неопределенность (класс, разряд): в соответствии с описанием типа | в соответствии с описанием типа | Нет | 2250 | 01.01.2024 0:00:00 | 12 | 2250
000000032254 | Нет | 000000032254Калибровка выезд | Калибровка выезд | Преобразователи давления измерительные | S-10, S-11, S-20, SL-1, SH-1, SA-11, F-20, F-21 | 38288-13 | Диапазон измерений: избыточное давление, погрешность и (или) неопределенность (класс, разряд): в соответствии с описанием типа | в соответствии с описанием типа | Нет | 2364 | 01.01.2024 0:00:00 | 12 | 2364
000000032254 | Нет | 000000032254Поверка выезд | Поверка выезд | Преобразователи давления измерительные | S-10, S-11, S-20, SL-1, SH-1, SA-11, F-20, F-21 | 38288-13 | Диапазон измерений: избыточное давление, погрешность и (или) неопределенность (класс, разряд): в соответствии с описанием типа | в соответствии с описанием типа | Нет | 2364 | 01.01.2024 0:00:00 | 12 | 2364
000000032254 | Нет | 000000032254Калибровка | Калибровка | Преобразователи давления измерительные | S-10, S-11, S-20, SL-1, SH-1, SA-11, F-20, F-21 | 38288-13 | Диапазон измерений: избыточное давление, погрешность и (или) неопределенность (класс, разряд): в соответствии с описанием типа | в соответствии с описанием типа | Нет | 2250 | 01.01.2024 0:00:00 | 12 | 2250
000000032263 | Нет | 000000032263Поверка | Поверка | Преобразователи давления измерительные | СДВ | 28313-11 | Диапазон измерений: в полном объеме, погрешность и (или) неопределенность (класс, разряд): от 0.1% до 5% | от 0.1% до 5% | Нет | 2250 | 01.01.2024 0:00:00 | 12 | 2250
000000032263 | Нет | 000000032263Калибровка | Калибровка | Преобразователи давления измерительные | СДВ | 28313-11 | Диапазон измерений: в полном объеме, погрешность и (или) неопределенность (класс, разряд): от 0.1% до 5% | от 0.1% до 5% | Нет | 2250 | 01.01.2024 0:00:00 | 12 | 2250
000000032263 | Нет | 000000032263Калибровка выезд | Калибровка выезд | Преобразователи давления измерительные | СДВ | 28313-11 | Диапазон измерений: в полном объеме, погрешность и (или) неопределенность (класс, разряд): от 0.1% до 5% | от 0.1% до 5% | Нет | 2364 | 01.01.2024 0:00:00 | 12 | 2364
000000032263 | Нет | 000000032263Поверка выезд | Поверка выезд | Преобразователи давления измерительные | СДВ | 28313-11 | Диапазон измерений: в полном объеме, погрешность и (или) неопределенность (класс, разряд): от 0.1% до 5% | от 0.1% до 5% | Нет | 2364 | 01.01.2024 0:00:00 | 12 | 2364
000000032265 | Нет | 000000032265Калибровка | Калибровка | Преобразователи давления измерительные | EJX | 28456-09 | Диапазон измерений: в полном объеме, погрешность и (или) неопределенность (класс, разряд): менее 0.1% | менее 0.1% | Нет | 6756 | 01.01.2024 0:00:00 | 12 | 6756
000000032265 | Нет | 000000032265Поверка выезд | Поверка выезд | Преобразователи давления измерительные | EJX | 28456-09 | Диапазон измерений: в полном объеме, погрешность и (или) неопределенность (класс, разряд): менее 0.1% | менее 0.1% | Нет | 7104 | 01.01.2024 0:00:00 | 12 | 7104
000000032265 | Нет | 000000032265Поверка | Поверка | Преобразователи давления измерительные | EJX | 28456-09 | Диапазон измерений: в полном объеме, погрешность и (или) неопределенность (класс, разряд): менее 0.1% | менее 0.1% | Нет | 6756 | 01.01.2024 0:00:00 | 12 | 6756
000000032265 | Нет | 000000032265Калибровка выезд | Калибровка выезд | Преобразователи давления измерительные | EJX | 28456-09 | Диапазон измерений: в полном объеме, погрешность и (или) неопределенность (класс, разряд): менее 0.1% | менее 0.1% | Нет | 7104 | 01.01.2024 0:00:00 | 12 | 7104
000000032268 | Нет | 000000032268Калибровка | Калибровка | Преобразователи давления измерительные | EDS 31XX, EDS 33XX, EDS 34XX | 61747-15 | Диапазон измерений: в полном объеме, погрешность и (или) неопределенность (класс, разряд): от 0.1% до 5% | от 0.1% до 5% | Нет | 1740 | 01.01.2024 0:00:00 | 12 | 1740
000000032268 | Нет | 000000032268Поверка | Поверка | Преобразователи давления измерительные | EDS 31XX, EDS 33XX, EDS 34XX | 61747-15 | Диапазон измерений: в полном объеме, погрешность и (или) неопределенность (класс, разряд): от 0.1% до 5% | от 0.1% до 5% | Нет | 1740 | 01.01.2024 0:00:00 | 12 | 1740
000000032327 | Нет | 000000032327Поверка | Поверка | Преобразователи давления измерительные | Cerabar Т/M/S (PMC, PMP), Deltabar M/S (PMD, FMD) | 41560-09 | Диапазон измерений: в полном объёме, погрешность и (или) неопределенность (класс, разряд): 0,1% | 0,1% | Нет | 2250 | 01.01.2024 0:00:00 | 12 | 2250
000000032327 | Нет | 000000032327Калибровка выезд | Калибровка выезд | Преобразователи давления измерительные | Cerabar Т/M/S (PMC, PMP), Deltabar M/S (PMD, FMD) | 41560-09 | Диапазон измерений: в полном объёме, погрешность и (или) неопределенность (класс, разряд): 0,1% | 0,1% | Нет | 2364 | 01.01.2024 0:00:00 | 12 | 2364
000000032327 | Нет | 000000032327Поверка выезд | Поверка выезд | Преобразователи давления измерительные | Cerabar Т/M/S (PMC, PMP), Deltabar M/S (PMD, FMD) | 41560-09 | Диапазон измерений: в полном объёме, погрешность и (или) неопределенность (класс, разряд): 0,1% | 0,1% | Нет | 2364 | 01.01.2024 0:00:00 | 12 | 2364
000000032327 | Нет | 000000032327Калибровка | Калибровка | Преобразователи давления измерительные | Cerabar Т/M/S (PMC, PMP), Deltabar M/S (PMD, FMD) | 41560-09 | Диапазон измерений: в полном объёме, погрешность и (или) неопределенность (класс, разряд): 0,1% | 0,1% | Нет | 2250 | 01.01.2024 0:00:00 | 12 | 2250
000000032387 | Нет | 000000032387Поверка | Поверка | Преобразователи давления измерительные | 3051 | 14061-15 |  |  | Нет | 7764 | 01.01.2024 0:00:00 | 12 | 7764
000000032387 | Нет | 000000032387Калибровка | Калибровка | Преобразователи давления измерительные | 3051 | 14061-15 |  |  | Нет | 7764 | 01.01.2024 0:00:00 | 12 | 7764
000000032396 | Нет | 000000032396Калибровка | Калибровка | Преобразователи давления измерительные | АИР-10 | 31654-09 | Диапазон измерений: в полном объеме, погрешность и (или) неопределенность (класс, разряд): от 0.1% до 5% | от 0.1% до 5% | Нет | 2250 | 01.01.2024 0:00:00 | 12 | 2250
000000032396 | Нет | 000000032396Поверка | Поверка | Преобразователи давления измерительные | АИР-10 | 31654-09 | Диапазон измерений: в полном объеме, погрешность и (или) неопределенность (класс, разряд): от 0.1% до 5% | от 0.1% до 5% | Нет | 2250 | 01.01.2024 0:00:00 | 12 | 2250
000000032396 | Нет | 000000032396Калибровка выезд | Калибровка выезд | Преобразователи давления измерительные | АИР-10 | 31654-09 | Диапазон измерений: в полном объеме, погрешность и (или) неопределенность (класс, разряд): от 0.1% до 5% | от 0.1% до 5% | Нет | 2364 | 01.01.2024 0:00:00 | 12 | 2364
000000032396 | Нет | 000000032396Поверка выезд | Поверка выезд | Преобразователи давления измерительные | АИР-10 | 31654-09 | Диапазон измерений: в полном объеме, погрешность и (или) неопределенность (класс, разряд): от 0.1% до 5% | от 0.1% до 5% | Нет | 2364 | 01.01.2024 0:00:00 | 12 | 2364
000000032450 | Нет | 000000032450Поверка выезд | Поверка выезд | Преобразователи давления измерительные | 2088 | 60993-15 | Диапазон измерений: в полном объеме, погрешность и (или) неопределенность (класс, разряд): менее 0.1% | менее 0.1% | Нет | 7104 | 01.01.2024 0:00:00 | 12 | 7104
000000032450 | Нет | 000000032450Калибровка выезд | Калибровка выезд | Преобразователи давления измерительные | 2088 | 60993-15 | Диапазон измерений: в полном объеме, погрешность и (или) неопределенность (класс, разряд): менее 0.1% | менее 0.1% | Нет | 7104 | 01.01.2024 0:00:00 | 12 | 7104
000000032450 | Нет | 000000032450Поверка | Поверка | Преобразователи давления измерительные | 2088 | 60993-15 | Диапазон измерений: в полном объеме, погрешность и (или) неопределенность (класс, разряд): менее 0.1% | менее 0.1% | Нет | 6756 | 01.01.2024 0:00:00 | 12 | 6756
000000032450 | Нет | 000000032450Калибровка | Калибровка | Преобразователи давления измерительные | 2088 | 60993-15 | Диапазон измерений: в полном объеме, погрешность и (или) неопределенность (класс, разряд): менее 0.1% | менее 0.1% | Нет | 6756 | 01.01.2024 0:00:00 | 12 | 6756
000000035189 | Нет | 000000035189Поверка | Поверка | Преобразователи давления измерительные | 3051 | 14061-10 | Диапазон измерений: в полном объеме, погрешность и (или) неопределенность (класс, разряд): менее 0.1% | менее 0.1% | Нет | 6756 | 01.01.2024 0:00:00 | 12 | 6756
000000035189 | Нет | 000000035189Поверка выезд | Поверка выезд | Преобразователи давления измерительные | 3051 | 14061-10 | Диапазон измерений: в полном объеме, погрешность и (или) неопределенность (класс, разряд): менее 0.1% | менее 0.1% | Нет | 7104 | 01.01.2024 0:00:00 | 12 | 7104
000000035189 | Нет | 000000035189Калибровка | Калибровка | Преобразователи давления измерительные | 3051 | 14061-10 | Диапазон измерений: в полном объеме, погрешность и (или) неопределенность (класс, разряд): менее 0.1% | менее 0.1% | Нет | 6756 | 01.01.2024 0:00:00 | 12 | 6756
000000035189 | Нет | 000000035189Калибровка выезд | Калибровка выезд | Преобразователи давления измерительные | 3051 | 14061-10 | Диапазон измерений: в полном объеме, погрешность и (или) неопределенность (класс, разряд): менее 0.1% | менее 0.1% | Нет | 7104 | 01.01.2024 0:00:00 | 12 | 7104
000000036675 | Нет | 000000036675Калибровка | Калибровка | Преобразователи давления измерительные | DMP, DMD, DS, DMK, XACT, DM, DPS, HMP, HU | 75925-19 | Диапазон измерений: в полном объеме, погрешность и (или) неопределенность (класс, разряд): от 0.1% до 5% | от 0.1% до 5% | Нет | 2250 | 01.01.2024 0:00:00 | 12 | 2250
000000036675 | Нет | 000000036675Поверка выезд | Поверка выезд | Преобразователи давления измерительные | DMP, DMD, DS, DMK, XACT, DM, DPS, HMP, HU | 75925-19 | Диапазон измерений: в полном объеме, погрешность и (или) неопределенность (класс, разряд): от 0.1% до 5% | от 0.1% до 5% | Нет | 2364 | 01.01.2024 0:00:00 | 12 | 2364
000000036675 | Нет | 000000036675Поверка | Поверка | Преобразователи давления измерительные | DMP, DMD, DS, DMK, XACT, DM, DPS, HMP, HU | 75925-19 | Диапазон измерений: в полном объеме, погрешность и (или) неопределенность (класс, разряд): от 0.1% до 5% | от 0.1% до 5% | Нет | 2250 | 01.01.2024 0:00:00 | 12 | 2250
000000036675 | Нет | 000000036675Калибровка выезд | Калибровка выезд | Преобразователи давления измерительные | DMP, DMD, DS, DMK, XACT, DM, DPS, HMP, HU | 75925-19 | Диапазон измерений: в полном объеме, погрешность и (или) неопределенность (класс, разряд): от 0.1% до 5% | от 0.1% до 5% | Нет | 2364 | 01.01.2024 0:00:00 | 12 | 2364
000000037258 | Нет | 000000037258Калибровка | Калибровка | Преобразователи давления измерительные | 2051 | 74232-19 | Диапазон измерений: в полном объеме, погрешность и (или) неопределенность (класс, разряд): от 0.1% до 5% | от 0.1% до 5% | Нет | 2250 | 01.01.2024 0:00:00 | 12 | 2250
000000037258 | Нет | 000000037258Калибровка выезд | Калибровка выезд | Преобразователи давления измерительные | 2051 | 74232-19 | Диапазон измерений: в полном объеме, погрешность и (или) неопределенность (класс, разряд): от 0.1% до 5% | от 0.1% до 5% | Нет | 2364 | 01.01.2024 0:00:00 | 12 | 2364
000000037258 | Нет | 000000037258Поверка выезд | Поверка выезд | Преобразователи давления измерительные | 2051 | 74232-19 | Диапазон измерений: в полном объеме, погрешность и (или) неопределенность (класс, разряд): от 0.1% до 5% | от 0.1% до 5% | Нет | 2364 | 01.01.2024 0:00:00 | 12 | 2364
000000037258 | Нет | 000000037258Поверка | Поверка | Преобразователи давления измерительные | 2051 | 74232-19 | Диапазон измерений: в полном объеме, погрешность и (или) неопределенность (класс, разряд): от 0.1% до 5% | от 0.1% до 5% | Нет | 2250 | 01.01.2024 0:00:00 | 12 | 2250
000000037269 | Нет | 000000037269Поверка выезд | Поверка выезд | Преобразователи давления измерительные | EJA | 14495-00 | Диапазон измерений: в полном объеме, погрешность и (или) неопределенность (класс, разряд): менее 0.1% | менее 0.1% | Нет | 7104 | 01.01.2024 0:00:00 | 12 | 7104
000000037269 | Нет | 000000037269Калибровка выезд | Калибровка выезд | Преобразователи давления измерительные | EJA | 14495-00 | Диапазон измерений: в полном объеме, погрешность и (или) неопределенность (класс, разряд): менее 0.1% | менее 0.1% | Нет | 7104 | 01.01.2024 0:00:00 | 12 | 7104
000000037269 | Нет | 000000037269Поверка | Поверка | Преобразователи давления измерительные | EJA | 14495-00 | Диапазон измерений: в полном объеме, погрешность и (или) неопределенность (класс, разряд): менее 0.1% | менее 0.1% | Нет | 6756 | 01.01.2024 0:00:00 | 12 | 6756
000000037269 | Нет | 000000037269Калибровка | Калибровка | Преобразователи давления измерительные | EJA | 14495-00 | Диапазон измерений: в полном объеме, погрешность и (или) неопределенность (класс, разряд): менее 0.1% | менее 0.1% | Нет | 6756 | 01.01.2024 0:00:00 | 12 | 6756
000000037830 | Нет | 000000037830Калибровка | Калибровка | Преобразователи давления измерительные | ОВЕН ПД100 | 47586-11 | Диапазон измерений: в полном объеме, погрешность и (или) неопределенность (класс, разряд): от 0.1% до 5% | от 0.1% до 5% | Нет | 2250 | 01.01.2024 0:00:00 | 12 | 2250
000000037830 | Нет | 000000037830Калибровка выезд | Калибровка выезд | Преобразователи давления измерительные | ОВЕН ПД100 | 47586-11 | Диапазон измерений: в полном объеме, погрешность и (или) неопределенность (класс, разряд): от 0.1% до 5% | от 0.1% до 5% | Нет | 2364 | 01.01.2024 0:00:00 | 12 | 2364
000000037830 | Нет | 000000037830Поверка выезд | Поверка выезд | Преобразователи давления измерительные | ОВЕН ПД100 | 47586-11 | Диапазон измерений: в полном объеме, погрешность и (или) неопределенность (класс, разряд): от 0.1% до 5% | от 0.1% до 5% | Нет | 2364 | 01.01.2024 0:00:00 | 12 | 2364
000000037830 | Нет | 000000037830Поверка | Поверка | Преобразователи давления измерительные | ОВЕН ПД100 | 47586-11 | Диапазон измерений: в полном объеме, погрешность и (или) неопределенность (класс, разряд): от 0.1% до 5% | от 0.1% до 5% | Нет | 2250 | 01.01.2024 0:00:00 | 12 | 2250
000000038017 | Нет | 000000038017Поверка | Поверка | Преобразователи давления измерительные | Cerabar S PMP | 16779-04 | Диапазон измерений: в полном объеме, погрешность и (или) неопределенность (класс, разряд): менее 0.1% | менее 0.1% | Нет | 6756 | 01.01.2024 0:00:00 | 12 | 6756
000000038017 | Нет | 000000038017Калибровка выезд | Калибровка выезд | Преобразователи давления измерительные | Cerabar S PMP | 16779-04 | Диапазон измерений: в полном объеме, погрешность и (или) неопределенность (класс, разряд): менее 0.1% | менее 0.1% | Нет | 7104 | 01.01.2024 0:00:00 | 12 | 7104
000000038017 | Нет | 000000038017Калибровка | Калибровка | Преобразователи давления измерительные | Cerabar S PMP | 16779-04 | Диапазон измерений: в полном объеме, погрешность и (или) неопределенность (класс, разряд): менее 0.1% | менее 0.1% | Нет | 6756 | 01.01.2024 0:00:00 | 12 | 6756
000000038017 | Нет | 000000038017Поверка выезд | Поверка выезд | Преобразователи давления измерительные | Cerabar S PMP | 16779-04 | Диапазон измерений: в полном объеме, погрешность и (или) неопределенность (класс, разряд): менее 0.1% | менее 0.1% | Нет | 7104 | 01.01.2024 0:00:00 | 12 | 7104
000000038211 | Нет | 000000038211Калибровка | Калибровка | Преобразователи давления измерительные | DMP 3XX, DMP 4XX, DMD 3XX, DS 2XX, DS 4XX, DMK 3XX, DMK 4XX, XACT i, DM 10, DPS 2XX, DPS 3XX, DPS+, HMP 331, HU 300 | 56795-14 | Диапазон измерений: в полном объеме, погрешность и (или) неопределенность (класс, разряд): от 0.1% до 5% | от 0.1% до 5% | Нет | 1740 | 01.01.2024 0:00:00 | 37 | 1740
000000038211 | Нет | 000000038211Поверка | Поверка | Преобразователи давления измерительные | DMP 3XX, DMP 4XX, DMD 3XX, DS 2XX, DS 4XX, DMK 3XX, DMK 4XX, XACT i, DM 10, DPS 2XX, DPS 3XX, DPS+, HMP 331, HU 300 | 56795-14 | Диапазон измерений: в полном объеме, погрешность и (или) неопределенность (класс, разряд): от 0.1% до 5% | от 0.1% до 5% | Нет | 1740 | 01.01.2024 0:00:00 | 37 | 1740
000000038910 | Нет | 000000038910Калибровка | Калибровка | Преобразователи давления измерительные | 600T EN | 14059-02 | Диапазон измерений: в полном объеме, погрешность и (или) неопределенность (класс, разряд): от 0.1% до 5% | от 0.1% до 5% | Нет | 2250 | 01.01.2024 0:00:00 | 12 | 2250
000000038910 | Нет | 000000038910Поверка выезд | Поверка выезд | Преобразователи давления измерительные | 600T EN | 14059-02 | Диапазон измерений: в полном объеме, погрешность и (или) неопределенность (класс, разряд): от 0.1% до 5% | от 0.1% до 5% | Нет | 2364 | 01.01.2024 0:00:00 | 12 | 2364
000000038910 | Нет | 000000038910Поверка | Поверка | Преобразователи давления измерительные | 600T EN | 14059-02 | Диапазон измерений: в полном объеме, погрешность и (или) неопределенность (класс, разряд): от 0.1% до 5% | от 0.1% до 5% | Нет | 2250 | 01.01.2024 0:00:00 | 12 | 2250
000000038910 | Нет | 000000038910Калибровка выезд | Калибровка выезд | Преобразователи давления измерительные | 600T EN | 14059-02 | Диапазон измерений: в полном объеме, погрешность и (или) неопределенность (класс, разряд): от 0.1% до 5% | от 0.1% до 5% | Нет | 2364 | 01.01.2024 0:00:00 | 12 | 2364
000000038911 | Нет | 000000038911Калибровка выезд | Калибровка выезд | Преобразователи давления измерительные | Deltabar S (PMD, FMD) | 16781-04 | Диапазон измерений: в полном объеме, погрешность и (или) неопределенность (класс, разряд): менее 0.1% | менее 0.1% | Нет | 7104 | 01.01.2024 0:00:00 | 12 | 7104
000000038911 | Нет | 000000038911Калибровка | Калибровка | Преобразователи давления измерительные | Deltabar S (PMD, FMD) | 16781-04 | Диапазон измерений: в полном объеме, погрешность и (или) неопределенность (класс, разряд): менее 0.1% | менее 0.1% | Нет | 6756 | 01.01.2024 0:00:00 | 12 | 6756
000000038911 | Нет | 000000038911Поверка выезд | Поверка выезд | Преобразователи давления измерительные | Deltabar S (PMD, FMD) | 16781-04 | Диапазон измерений: в полном объеме, погрешность и (или) неопределенность (класс, разряд): менее 0.1% | менее 0.1% | Нет | 7104 | 01.01.2024 0:00:00 | 12 | 7104
000000038911 | Нет | 000000038911Поверка | Поверка | Преобразователи давления измерительные | Deltabar S (PMD, FMD) | 16781-04 | Диапазон измерений: в полном объеме, погрешность и (или) неопределенность (класс, разряд): менее 0.1% | менее 0.1% | Нет | 6756 | 01.01.2024 0:00:00 | 12 | 6756
000000039064 | Нет | 000000039064Поверка | Поверка | Преобразователи давления измерительные | 2600Т | 25932-05 | Диапазон измерений: в полном объеме, погрешность и (или) неопределенность (класс, разряд): менее 0.1% | менее 0.1% | Нет | 6756 | 01.01.2024 0:00:00 | 12 | 6756
000000039064 | Нет | 000000039064Калибровка | Калибровка | Преобразователи давления измерительные | 2600Т | 25932-05 | Диапазон измерений: в полном объеме, погрешность и (или) неопределенность (класс, разряд): менее 0.1% | менее 0.1% | Нет | 6756 | 01.01.2024 0:00:00 | 12 | 6756
000000039064 | Нет | 000000039064Поверка выезд | Поверка выезд | Преобразователи давления измерительные | 2600Т | 25932-05 | Диапазон измерений: в полном объеме, погрешность и (или) неопределенность (класс, разряд): менее 0.1% | менее 0.1% | Нет | 7104 | 01.01.2024 0:00:00 | 12 | 7104
000000039064 | Нет | 000000039064Калибровка выезд | Калибровка выезд | Преобразователи давления измерительные | 2600Т | 25932-05 | Диапазон измерений: в полном объеме, погрешность и (или) неопределенность (класс, разряд): менее 0.1% | менее 0.1% | Нет | 7104 | 01.01.2024 0:00:00 | 12 | 7104
000000039087 | Нет | 000000039087Калибровка | Калибровка | Преобразователи давления измерительные | АИР-20/М2 | 63044-16 | Диапазон измерений: в полном объеме, погрешность и (или) неопределенность (класс, разряд): от 0.1% до 5% | от 0.1% до 5% | Нет | 2250 | 01.01.2024 0:00:00 | 12 | 2250
000000039087 | Нет | 000000039087Поверка | Поверка | Преобразователи давления измерительные | АИР-20/М2 | 63044-16 | Диапазон измерений: в полном объеме, погрешность и (или) неопределенность (класс, разряд): от 0.1% до 5% | от 0.1% до 5% | Нет | 2250 | 01.01.2024 0:00:00 | 12 | 2250
000000039087 | Нет | 000000039087Поверка выезд | Поверка выезд | Преобразователи давления измерительные | АИР-20/М2 | 63044-16 | Диапазон измерений: в полном объеме, погрешность и (или) неопределенность (класс, разряд): от 0.1% до 5% | от 0.1% до 5% | Нет | 2364 | 01.01.2024 0:00:00 | 12 | 2364
000000039087 | Нет | 000000039087Калибровка выезд | Калибровка выезд | Преобразователи давления измерительные | АИР-20/М2 | 63044-16 | Диапазон измерений: в полном объеме, погрешность и (или) неопределенность (класс, разряд): от 0.1% до 5% | от 0.1% до 5% | Нет | 2364 | 01.01.2024 0:00:00 | 12 | 2364
000000039100 | Нет | 000000039100Калибровка выезд | Калибровка выезд | Преобразователи давления измерительные | APC, APR, PC, PR | 48825-12 | Диапазон измерений: в полном объеме, погрешность и (или) неопределенность (класс, разряд): от 0.1% до 5% | от 0.1% до 5% | Нет | 2364 | 01.01.2024 0:00:00 | 12 | 2364
000000039100 | Нет | 000000039100Поверка выезд | Поверка выезд | Преобразователи давления измерительные | APC, APR, PC, PR | 48825-12 | Диапазон измерений: в полном объеме, погрешность и (или) неопределенность (класс, разряд): от 0.1% до 5% | от 0.1% до 5% | Нет | 2364 | 01.01.2024 0:00:00 | 12 | 2364
000000039100 | Нет | 000000039100Калибровка | Калибровка | Преобразователи давления измерительные | APC, APR, PC, PR | 48825-12 | Диапазон измерений: в полном объеме, погрешность и (или) неопределенность (класс, разряд): от 0.1% до 5% | от 0.1% до 5% | Нет | 2250 | 01.01.2024 0:00:00 | 12 | 2250
000000039100 | Нет | 000000039100Поверка | Поверка | Преобразователи давления измерительные | APC, APR, PC, PR | 48825-12 | Диапазон измерений: в полном объеме, погрешность и (или) неопределенность (класс, разряд): от 0.1% до 5% | от 0.1% до 5% | Нет | 2250 | 01.01.2024 0:00:00 | 12 | 2250
000000039656 | Нет | 000000039656Поверка | Поверка | Преобразователи давления измерительные | ОВЕН ПД100И | 56246-14 | Диапазон измерений: в полном объеме, погрешность и (или) неопределенность (класс, разряд): от 0.1% до 5% | от 0.1% до 5% | Нет | 2250 | 01.01.2024 0:00:00 | 12 | 2250
000000039656 | Нет | 000000039656Калибровка выезд | Калибровка выезд | Преобразователи давления измерительные | ОВЕН ПД100И | 56246-14 | Диапазон измерений: в полном объеме, погрешность и (или) неопределенность (класс, разряд): от 0.1% до 5% | от 0.1% до 5% | Нет | 2364 | 01.01.2024 0:00:00 | 12 | 2364
000000039656 | Нет | 000000039656Поверка выезд | Поверка выезд | Преобразователи давления измерительные | ОВЕН ПД100И | 56246-14 | Диапазон измерений: в полном объеме, погрешность и (или) неопределенность (класс, разряд): от 0.1% до 5% | от 0.1% до 5% | Нет | 2364 | 01.01.2024 0:00:00 | 12 | 2364
000000039656 | Нет | 000000039656Калибровка | Калибровка | Преобразователи давления измерительные | ОВЕН ПД100И | 56246-14 | Диапазон измерений: в полном объеме, погрешность и (или) неопределенность (класс, разряд): от 0.1% до 5% | от 0.1% до 5% | Нет | 2250 | 01.01.2024 0:00:00 | 12 | 2250
000000039679 | Нет | 000000039679Калибровка выезд | Калибровка выезд | Преобразователи давления измерительные | 3051 | 14061-15 | Диапазон измерений: в полном объеме, погрешность и (или) неопределенность (класс, разряд): менее 0.1% | менее 0.1% | Нет | 7104 | 01.01.2024 0:00:00 | 12 | 7104
000000039679 | Нет | 000000039679Калибровка | Калибровка | Преобразователи давления измерительные | 3051 | 14061-15 | Диапазон измерений: в полном объеме, погрешность и (или) неопределенность (класс, разряд): менее 0.1% | менее 0.1% | Нет | 6756 | 01.01.2024 0:00:00 | 12 | 6756
000000039679 | Нет | 000000039679Поверка | Поверка | Преобразователи давления измерительные | 3051 | 14061-15 | Диапазон измерений: в полном объеме, погрешность и (или) неопределенность (класс, разряд): менее 0.1% | менее 0.1% | Нет | 6756 | 01.01.2024 0:00:00 | 12 | 6756
000000039679 | Нет | 000000039679Поверка выезд | Поверка выезд | Преобразователи давления измерительные | 3051 | 14061-15 | Диапазон измерений: в полном объеме, погрешность и (или) неопределенность (класс, разряд): менее 0.1% | менее 0.1% | Нет | 7104 | 01.01.2024 0:00:00 | 12 | 7104
000000040239 | Нет | 000000040239Калибровка выезд | Калибровка выезд | Преобразователи давления измерительные | MBS, AKS и EMP 2 | 23068-02 | Диапазон измерений: в полном объеме, погрешность и (или) неопределенность (класс, разряд): от 0.1% до 5% | от 0.1% до 5% | Нет | 2364 | 01.01.2024 0:00:00 | 12 | 2364
000000040239 | Нет | 000000040239Калибровка | Калибровка | Преобразователи давления измерительные | MBS, AKS и EMP 2 | 23068-02 | Диапазон измерений: в полном объеме, погрешность и (или) неопределенность (класс, разряд): от 0.1% до 5% | от 0.1% до 5% | Нет | 2250 | 01.01.2024 0:00:00 | 12 | 2250
000000040239 | Нет | 000000040239Поверка | Поверка | Преобразователи давления измерительные | MBS, AKS и EMP 2 | 23068-02 | Диапазон измерений: в полном объеме, погрешность и (или) неопределенность (класс, разряд): от 0.1% до 5% | от 0.1% до 5% | Нет | 2250 | 01.01.2024 0:00:00 | 12 | 2250
000000040239 | Нет | 000000040239Поверка выезд | Поверка выезд | Преобразователи давления измерительные | MBS, AKS и EMP 2 | 23068-02 | Диапазон измерений: в полном объеме, погрешность и (или) неопределенность (класс, разряд): от 0.1% до 5% | от 0.1% до 5% | Нет | 2364 | 01.01.2024 0:00:00 | 12 | 2364
000000040468 | Нет | 000000040468Поверка | Поверка | Преобразователи давления измерительные | EJX | 28456-04 |  |  | Нет | 6108 | 01.01.2024 0:00:00 | 12 | 6108
000000040468 | Нет | 000000040468Калибровка | Калибровка | Преобразователи давления измерительные | EJX | 28456-04 |  |  | Нет | 6108 | 01.01.2024 0:00:00 | 12 | 6108
000000040834 | Нет | 000000040834Поверка выезд | Поверка выезд | Преобразователи давления измерительные | 2600Т, мод. 264, 266, 268, 364 | 47079-11 | Диапазон измерений: в полном объеме, погрешность и (или) неопределенность (класс, разряд): от 0.1% до 5% | от 0.1% до 5% | Нет | 2364 | 01.01.2024 0:00:00 | 12 | 2364
000000040834 | Нет | 000000040834Калибровка | Калибровка | Преобразователи давления измерительные | 2600Т, мод. 264, 266, 268, 364 | 47079-11 | Диапазон измерений: в полном объеме, погрешность и (или) неопределенность (класс, разряд): от 0.1% до 5% | от 0.1% до 5% | Нет | 2250 | 01.01.2024 0:00:00 | 12 | 2250
000000040834 | Нет | 000000040834Калибровка выезд | Калибровка выезд | Преобразователи давления измерительные | 2600Т, мод. 264, 266, 268, 364 | 47079-11 | Диапазон измерений: в полном объеме, погрешность и (или) неопределенность (класс, разряд): от 0.1% до 5% | от 0.1% до 5% | Нет | 2364 | 01.01.2024 0:00:00 | 12 | 2364
000000040834 | Нет | 000000040834Поверка | Поверка | Преобразователи давления измерительные | 2600Т, мод. 264, 266, 268, 364 | 47079-11 | Диапазон измерений: в полном объеме, погрешность и (или) неопределенность (класс, разряд): от 0.1% до 5% | от 0.1% до 5% | Нет | 2250 | 01.01.2024 0:00:00 | 12 | 2250
000000041343 | Нет | 000000041343Поверка выезд | Поверка выезд | Преобразователи давления измерительные | dTRANS p20, dTRANS p20 DELTA, dTRANS p02, dTRANS p02 DELTA, DELOS | 47454-11 | Диапазон измерений: в полном объеме, погрешность и (или) неопределенность (класс, разряд): от 0.1% до 5% | от 0.1% до 5% | Нет | 2364 | 01.01.2024 0:00:00 | 12 | 2364
000000041343 | Нет | 000000041343Калибровка | Калибровка | Преобразователи давления измерительные | dTRANS p20, dTRANS p20 DELTA, dTRANS p02, dTRANS p02 DELTA, DELOS | 47454-11 | Диапазон измерений: в полном объеме, погрешность и (или) неопределенность (класс, разряд): от 0.1% до 5% | от 0.1% до 5% | Нет | 2250 | 01.01.2024 0:00:00 | 12 | 2250
000000041343 | Нет | 000000041343Калибровка выезд | Калибровка выезд | Преобразователи давления измерительные | dTRANS p20, dTRANS p20 DELTA, dTRANS p02, dTRANS p02 DELTA, DELOS | 47454-11 | Диапазон измерений: в полном объеме, погрешность и (или) неопределенность (класс, разряд): от 0.1% до 5% | от 0.1% до 5% | Нет | 2364 | 01.01.2024 0:00:00 | 12 | 2364
000000041343 | Нет | 000000041343Поверка | Поверка | Преобразователи давления измерительные | dTRANS p20, dTRANS p20 DELTA, dTRANS p02, dTRANS p02 DELTA, DELOS | 47454-11 | Диапазон измерений: в полном объеме, погрешность и (или) неопределенность (класс, разряд): от 0.1% до 5% | от 0.1% до 5% | Нет | 2250 | 01.01.2024 0:00:00 | 12 | 2250
000000041355 | Нет | 000000041355Поверка выезд | Поверка выезд | Преобразователи давления измерительные | SITRANS P серии 7MF (мод. DSIII, P310, P410, LH100) | 66310-16 | Диапазон измерений: в полном объеме, погрешность и (или) неопределенность (класс, разряд): менее 0.1% | менее 0.1% | Нет | 7104 | 01.01.2024 0:00:00 | 12 | 7104
000000041355 | Нет | 000000041355Калибровка | Калибровка | Преобразователи давления измерительные | SITRANS P серии 7MF (мод. DSIII, P310, P410, LH100) | 66310-16 | Диапазон измерений: в полном объеме, погрешность и (или) неопределенность (класс, разряд): менее 0.1% | менее 0.1% | Нет | 6756 | 01.01.2024 0:00:00 | 12 | 6756
000000041355 | Нет | 000000041355Поверка | Поверка | Преобразователи давления измерительные | SITRANS P серии 7MF (мод. DSIII, P310, P410, LH100) | 66310-16 | Диапазон измерений: в полном объеме, погрешность и (или) неопределенность (класс, разряд): менее 0.1% | менее 0.1% | Нет | 6756 | 01.01.2024 0:00:00 | 12 | 6756
000000041355 | Нет | 000000041355Калибровка выезд | Калибровка выезд | Преобразователи давления измерительные | SITRANS P серии 7MF (мод. DSIII, P310, P410, LH100) | 66310-16 | Диапазон измерений: в полном объеме, погрешность и (или) неопределенность (класс, разряд): менее 0.1% | менее 0.1% | Нет | 7104 | 01.01.2024 0:00:00 | 12 | 7104
000000041385 | Нет | 000000041385Поверка выезд | Поверка выезд | Преобразователи давления измерительные | VEGABAR, VEGAWELL, VEGADIF | 47784-11 | Диапазон измерений: в полном объеме, погрешность и (или) неопределенность (класс, разряд): менее 0.1% | менее 0.1% | Нет | 7104 | 01.01.2024 0:00:00 | 12 | 7104
000000041385 | Нет | 000000041385Поверка | Поверка | Преобразователи давления измерительные | VEGABAR, VEGAWELL, VEGADIF | 47784-11 | Диапазон измерений: в полном объеме, погрешность и (или) неопределенность (класс, разряд): менее 0.1% | менее 0.1% | Нет | 6756 | 01.01.2024 0:00:00 | 12 | 6756
000000041385 | Нет | 000000041385Калибровка | Калибровка | Преобразователи давления измерительные | VEGABAR, VEGAWELL, VEGADIF | 47784-11 | Диапазон измерений: в полном объеме, погрешность и (или) неопределенность (класс, разряд): менее 0.1% | менее 0.1% | Нет | 6756 | 01.01.2024 0:00:00 | 12 | 6756
000000041385 | Нет | 000000041385Калибровка выезд | Калибровка выезд | Преобразователи давления измерительные | VEGABAR, VEGAWELL, VEGADIF | 47784-11 | Диапазон измерений: в полном объеме, погрешность и (или) неопределенность (класс, разряд): менее 0.1% | менее 0.1% | Нет | 7104 | 01.01.2024 0:00:00 | 12 | 7104
000000041452 | Нет | 000000041452Поверка | Поверка | Преобразователи давления измерительные | 404366, 401001 и 401050 | 23522-08 | Диапазон измерений: в полном объеме, погрешность и (или) неопределенность (класс, разряд): от 0.1% до 5% | от 0.1% до 5% | Нет | 1740 | 01.01.2024 0:00:00 | 37 | 1740
000000041452 | Нет | 000000041452Калибровка | Калибровка | Преобразователи давления измерительные | 404366, 401001 и 401050 | 23522-08 | Диапазон измерений: в полном объеме, погрешность и (или) неопределенность (класс, разряд): от 0.1% до 5% | от 0.1% до 5% | Нет | 1740 | 01.01.2024 0:00:00 | 37 | 1740
000000041710 | Нет | 000000041710Поверка выезд | Поверка выезд | Преобразователи давления измерительные | Sitrans P (MK, MKII, HK, Z, MS) | 14407-00 | Диапазон измерений: в полном объеме, погрешность и (или) неопределенность (класс, разряд): от 0.1% до 5% | от 0.1% до 5% | Нет | 2364 | 01.01.2024 0:00:00 | 12 | 2364
000000041710 | Нет | 000000041710Поверка | Поверка | Преобразователи давления измерительные | Sitrans P (MK, MKII, HK, Z, MS) | 14407-00 | Диапазон измерений: в полном объеме, погрешность и (или) неопределенность (класс, разряд): от 0.1% до 5% | от 0.1% до 5% | Нет | 2250 | 01.01.2024 0:00:00 | 12 | 2250
000000041710 | Нет | 000000041710Калибровка | Калибровка | Преобразователи давления измерительные | Sitrans P (MK, MKII, HK, Z, MS) | 14407-00 | Диапазон измерений: в полном объеме, погрешность и (или) неопределенность (класс, разряд): от 0.1% до 5% | от 0.1% до 5% | Нет | 2250 | 01.01.2024 0:00:00 | 12 | 2250
000000041710 | Нет | 000000041710Калибровка выезд | Калибровка выезд | Преобразователи давления измерительные | Sitrans P (MK, MKII, HK, Z, MS) | 14407-00 | Диапазон измерений: в полном объеме, погрешность и (или) неопределенность (класс, разряд): от 0.1% до 5% | от 0.1% до 5% | Нет | 2364 | 01.01.2024 0:00:00 | 12 | 2364
000000041711 | Нет | 000000041711Калибровка | Калибровка | Преобразователи давления измерительные | 2088 и 2090 | 16825-08 | Диапазон измерений: в полном объёме, погрешность и (или) неопределенность (класс, разряд): менее 0.1% | менее 0.1% | Нет | 7764 | 01.01.2024 0:00:00 | 12 | 7764
000000041711 | Нет | 000000041711Поверка | Поверка | Преобразователи давления измерительные | 2088 и 2090 | 16825-08 | Диапазон измерений: в полном объёме, погрешность и (или) неопределенность (класс, разряд): менее 0.1% | менее 0.1% | Нет | 7764 | 01.01.2024 0:00:00 | 12 | 7764
000000041798 | Нет | 000000041798Калибровка выезд | Калибровка выезд | Преобразователи давления измерительные | ПФД-AII | 69120-17 |  |  | Нет | 774 | 01.01.2024 0:00:00 | 12 | 774
000000041798 | Нет | 000000041798Поверка выезд | Поверка выезд | Преобразователи давления измерительные | ПФД-AII | 69120-17 |  |  | Нет | 774 | 01.01.2024 0:00:00 | 12 | 774
000000041833 | Нет | 000000041833Поверка выезд | Поверка выезд | Преобразователи давления измерительные | ОВЕН ПД200 | 44389-10 | Диапазон измерений: в полном объеме, погрешность и (или) неопределенность (класс, разряд): от 0.1% до 5% | от 0.1% до 5% | Нет | 2364 | 01.01.2024 0:00:00 | 12 | 2364
000000041833 | Нет | 000000041833Калибровка | Калибровка | Преобразователи давления измерительные | ОВЕН ПД200 | 44389-10 | Диапазон измерений: в полном объеме, погрешность и (или) неопределенность (класс, разряд): от 0.1% до 5% | от 0.1% до 5% | Нет | 2250 | 01.01.2024 0:00:00 | 12 | 2250
000000041833 | Нет | 000000041833Калибровка выезд | Калибровка выезд | Преобразователи давления измерительные | ОВЕН ПД200 | 44389-10 | Диапазон измерений: в полном объеме, погрешность и (или) неопределенность (класс, разряд): от 0.1% до 5% | от 0.1% до 5% | Нет | 2364 | 01.01.2024 0:00:00 | 12 | 2364
000000041833 | Нет | 000000041833Поверка | Поверка | Преобразователи давления измерительные | ОВЕН ПД200 | 44389-10 | Диапазон измерений: в полном объеме, погрешность и (или) неопределенность (класс, разряд): от 0.1% до 5% | от 0.1% до 5% | Нет | 2250 | 01.01.2024 0:00:00 | 12 | 2250
000000041967 | Нет | 000000041967Поверка | Поверка | Преобразователи давления измерительные | LMP 3XX, LMP 8XX, LMK 3XX, LMK 4XX, LMK 8XX | 56797-14 | Диапазон измерений: в полном объеме, погрешность и (или) неопределенность (класс, разряд): в соответствии с описанием типа | в соответствии с описанием типа | Нет | 11760 | 01.01.2024 0:00:00 | 12 | 11760
000000041967 | Нет | 000000041967Калибровка | Калибровка | Преобразователи давления измерительные | LMP 3XX, LMP 8XX, LMK 3XX, LMK 4XX, LMK 8XX | 56797-14 | Диапазон измерений: в полном объеме, погрешность и (или) неопределенность (класс, разряд): в соответствии с описанием типа | в соответствии с описанием типа | Нет | 11760 | 01.01.2024 0:00:00 | 12 | 11760
000000041967 | Нет | 000000041967Предповерочная подготовка | Предповерочная подготовка | Преобразователи давления измерительные | LMP 3XX, LMP 8XX, LMK 3XX, LMK 4XX, LMK 8XX | 56797-14 | Диапазон измерений: в полном объеме, погрешность и (или) неопределенность (класс, разряд): в соответствии с описанием типа | в соответствии с описанием типа | Нет | 8223 | 22.03.2023 0:00:00 | 12 | 8223
000000042021 | Нет | 000000042021Ремонт 2 группы сложности | Ремонт 2 группы сложности | Преобразователи давления измерительные | АИР-20/М2 | 63044-16 |  |  | Нет | 9744 | 01.01.2024 0:00:00 |  | 9744
000000042021 | Нет | 000000042021Диагностика | Диагностика | Преобразователи давления измерительные | АИР-20/М2 | 63044-16 |  |  | Нет | 858 | 01.01.2023 0:00:00 |  | 858
000000042021 | Нет | 000000042021Ремонт 1 группы сложности | Ремонт 1 группы сложности | Преобразователи давления измерительные | АИР-20/М2 | 63044-16 |  |  | Нет | 3672 | 01.01.2024 0:00:00 |  | 3672
000000042021 | Нет | 000000042021Предповерочная подготовка | Предповерочная подготовка | Преобразователи давления измерительные | АИР-20/М2 | 63044-16 |  |  | Нет | 264 | 01.01.2023 0:00:00 |  | 264
000000042023 | Нет | 000000042023Диагностика | Диагностика | Преобразователи давления измерительные | АИР-20/М2 | 63044-16 |  |  | Нет | 1623 | 01.01.2023 0:00:00 |  | 1623
000000042023 | Нет | 000000042023Калибровка | Калибровка | Преобразователи давления измерительные | АИР-20/М2 | 63044-16 |  |  | Нет | 1578 | 01.01.2024 0:00:00 |  | 1578
000000042023 | Нет | 000000042023Предповерочная подготовка | Предповерочная подготовка | Преобразователи давления измерительные | АИР-20/М2 | 63044-16 |  |  | Нет | 264 | 01.01.2023 0:00:00 |  | 264
000000042023 | Нет | 000000042023Поверка | Поверка | Преобразователи давления измерительные | АИР-20/М2 | 63044-16 |  |  | Нет | 1212 | 01.01.2024 0:00:00 |  | 1212
000000042025 | Нет | 000000042025Диагностика | Диагностика | Преобразователи давления измерительные | ЭЛЕМЕР-АИР-30М | 67954-17 |  |  | Нет | 462 | 01.01.2023 0:00:00 |  | 462
000000042025 | Нет | 000000042025Ремонт 1 группы сложности | Ремонт 1 группы сложности | Преобразователи давления измерительные | ЭЛЕМЕР-АИР-30М | 67954-17 |  |  | Нет | 4518 | 01.01.2024 0:00:00 |  | 4518
000000042025 | Нет | 000000042025Предповерочная подготовка | Предповерочная подготовка | Преобразователи давления измерительные | ЭЛЕМЕР-АИР-30М | 67954-17 |  |  | Нет | 264 | 01.01.2023 0:00:00 |  | 264
000000042025 | Нет | 000000042025Ремонт 2 группы сложности | Ремонт 2 группы сложности | Преобразователи давления измерительные | ЭЛЕМЕР-АИР-30М | 67954-17 |  |  | Нет | 12000 | 01.01.2024 0:00:00 |  | 12000
000000042031 | Нет | 000000042031Поверка | Поверка | Преобразователи давления измерительные | ЭЛЕМЕР-АИР-30М | 67954-17 |  |  | Нет | 2142 | 01.01.2024 0:00:00 |  | 2142
000000042031 | Нет | 000000042031Предповерочная подготовка | Предповерочная подготовка | Преобразователи давления измерительные | ЭЛЕМЕР-АИР-30М | 67954-17 |  |  | Нет | 264 | 01.01.2023 0:00:00 |  | 264
000000042031 | Нет | 000000042031Диагностика | Диагностика | Преобразователи давления измерительные | ЭЛЕМЕР-АИР-30М | 67954-17 |  |  | Нет | 1386 | 01.01.2023 0:00:00 |  | 1386
000000042031 | Нет | 000000042031Калибровка | Калибровка | Преобразователи давления измерительные | ЭЛЕМЕР-АИР-30М | 67954-17 |  |  | Нет | 2790 | 01.01.2024 0:00:00 |  | 2790
000000042033 | Нет | 000000042033Диагностика | Диагностика | Преобразователи давления измерительные | ЭЛЕМЕР-АИР-30М | 67954-17 |  |  | Нет | 858 | 01.01.2023 0:00:00 |  | 858
000000042033 | Нет | 000000042033Ремонт 1 группы сложности | Ремонт 1 группы сложности | Преобразователи давления измерительные | ЭЛЕМЕР-АИР-30М | 67954-17 |  |  | Нет | 5364 | 01.01.2024 0:00:00 |  | 5364
000000042033 | Нет | 000000042033Ремонт 2 группы сложности | Ремонт 2 группы сложности | Преобразователи давления измерительные | ЭЛЕМЕР-АИР-30М | 67954-17 |  |  | Нет | 14262 | 01.01.2024 0:00:00 |  | 14262
000000042033 | Нет | 000000042033Предповерочная подготовка | Предповерочная подготовка | Преобразователи давления измерительные | ЭЛЕМЕР-АИР-30М | 67954-17 |  |  | Нет | 264 | 01.01.2023 0:00:00 |  | 264
000000042034 | Нет | 000000042034Диагностика | Диагностика | Преобразователи давления измерительные | ЭЛЕМЕР-АИР-30М | 67954-17 |  |  | Нет | 2097 | 01.01.2023 0:00:00 |  | 2097
000000042034 | Нет | 000000042034Предповерочная подготовка | Предповерочная подготовка | Преобразователи давления измерительные | ЭЛЕМЕР-АИР-30М | 67954-17 |  |  | Нет | 264 | 01.01.2023 0:00:00 |  | 264
000000042034 | Нет | 000000042034Калибровка | Калибровка | Преобразователи давления измерительные | ЭЛЕМЕР-АИР-30М | 67954-17 |  |  | Нет | 2790 | 01.01.2024 0:00:00 |  | 2790
000000042034 | Нет | 000000042034Поверка | Поверка | Преобразователи давления измерительные | ЭЛЕМЕР-АИР-30М | 67954-17 |  |  | Нет | 2142 | 01.01.2024 0:00:00 |  | 2142
000000042037 | Нет | 000000042037Поверка | Поверка | Преобразователи давления измерительные | АИР-20/М2 | 63044-16 |  |  | Нет | 1212 | 01.01.2024 0:00:00 |  | 1212
000000042037 | Нет | 000000042037Калибровка | Калибровка | Преобразователи давления измерительные | АИР-20/М2 | 63044-16 |  |  | Нет | 1578 | 01.01.2024 0:00:00 |  | 1578
000000042037 | Нет | 000000042037Диагностика | Диагностика | Преобразователи давления измерительные | АИР-20/М2 | 63044-16 |  |  | Нет | 2493 | 01.01.2023 0:00:00 |  | 2493
000000042041 | Нет | 000000042041Ремонт 2 группы сложности | Ремонт 2 группы сложности | Преобразователи давления измерительные | АИР-20/М2 | 63044-16 |  |  | Нет | 12570 | 01.01.2024 0:00:00 |  | 12570
000000042041 | Нет | 000000042041Ремонт 1 группы сложности | Ремонт 1 группы сложности | Преобразователи давления измерительные | АИР-20/М2 | 63044-16 |  |  | Нет | 4728 | 01.01.2024 0:00:00 |  | 4728
000000042041 | Нет | 000000042041Диагностика | Диагностика | Преобразователи давления измерительные | АИР-20/М2 | 63044-16 |  |  | Нет | 660 | 01.01.2023 0:00:00 |  | 660
000000042041 | Нет | 000000042041Предповерочная подготовка | Предповерочная подготовка | Преобразователи давления измерительные | АИР-20/М2 | 63044-16 |  |  | Нет | 264 | 01.01.2023 0:00:00 |  | 264
000000042465 | Нет | 000000042465Калибровка | Калибровка | Преобразователи давления измерительные | АИР-10 | 31654-14 | Диапазон измерений: в полном объеме, погрешность и (или) неопределенность (класс, разряд): от 0.1% до 5% | от 0.1% до 5% | Нет | 2250 | 01.01.2024 0:00:00 | 22 | 2250
000000042465 | Нет | 000000042465Поверка | Поверка | Преобразователи давления измерительные | АИР-10 | 31654-14 | Диапазон измерений: в полном объеме, погрешность и (или) неопределенность (класс, разряд): от 0.1% до 5% | от 0.1% до 5% | Нет | 2250 | 01.01.2024 0:00:00 | 22 | 2250
000000042465 | Нет | 000000042465Калибровка выезд | Калибровка выезд | Преобразователи давления измерительные | АИР-10 | 31654-14 | Диапазон измерений: в полном объеме, погрешность и (или) неопределенность (класс, разряд): от 0.1% до 5% | от 0.1% до 5% | Нет | 2364 | 01.01.2024 0:00:00 | 22 | 2364
000000042465 | Нет | 000000042465Поверка выезд | Поверка выезд | Преобразователи давления измерительные | АИР-10 | 31654-14 | Диапазон измерений: в полном объеме, погрешность и (или) неопределенность (класс, разряд): от 0.1% до 5% | от 0.1% до 5% | Нет | 2364 | 01.01.2024 0:00:00 | 22 | 2364
000000042479 | Нет | 000000042479Калибровка выезд | Калибровка выезд | Преобразователи давления измерительные | АИР-10 | 31654-06 | Диапазон измерений: в полном объеме, погрешность и (или) неопределенность (класс, разряд): от 0.1% до 5% | от 0.1% до 5% | Нет | 2364 | 01.01.2024 0:00:00 | 22 | 2364
000000042479 | Нет | 000000042479Поверка выезд | Поверка выезд | Преобразователи давления измерительные | АИР-10 | 31654-06 | Диапазон измерений: в полном объеме, погрешность и (или) неопределенность (класс, разряд): от 0.1% до 5% | от 0.1% до 5% | Нет | 2364 | 01.01.2024 0:00:00 | 22 | 2364
000000042479 | Нет | 000000042479Калибровка | Калибровка | Преобразователи давления измерительные | АИР-10 | 31654-06 | Диапазон измерений: в полном объеме, погрешность и (или) неопределенность (класс, разряд): от 0.1% до 5% | от 0.1% до 5% | Нет | 2250 | 01.01.2024 0:00:00 | 22 | 2250
000000042479 | Нет | 000000042479Поверка | Поверка | Преобразователи давления измерительные | АИР-10 | 31654-06 | Диапазон измерений: в полном объеме, погрешность и (или) неопределенность (класс, разряд): от 0.1% до 5% | от 0.1% до 5% | Нет | 2250 | 01.01.2024 0:00:00 | 22 | 2250
000000042620 | Нет | 000000042620Калибровка выезд | Калибровка выезд | Преобразователи давления измерительные | C | 53138-13 | Диапазон измерений: в полном объеме, погрешность и (или) неопределенность (класс, разряд): от 0.1% до 5% | от 0.1% до 5% | Нет | 2364 | 01.01.2024 0:00:00 | 37 | 2364
000000042620 | Нет | 000000042620Поверка выезд | Поверка выезд | Преобразователи давления измерительные | C | 53138-13 | Диапазон измерений: в полном объеме, погрешность и (или) неопределенность (класс, разряд): от 0.1% до 5% | от 0.1% до 5% | Нет | 2364 | 01.01.2024 0:00:00 | 37 | 2364
000000042620 | Нет | 000000042620Калибровка | Калибровка | Преобразователи давления измерительные | C | 53138-13 | Диапазон измерений: в полном объеме, погрешность и (или) неопределенность (класс, разряд): от 0.1% до 5% | от 0.1% до 5% | Нет | 2250 | 01.01.2024 0:00:00 | 37 | 2250
000000042620 | Нет | 000000042620Поверка | Поверка | Преобразователи давления измерительные | C | 53138-13 | Диапазон измерений: в полном объеме, погрешность и (или) неопределенность (класс, разряд): от 0.1% до 5% | от 0.1% до 5% | Нет | 2250 | 01.01.2024 0:00:00 | 37 | 2250
000000042940 | Нет | 000000042940Поверка | Поверка | Преобразователи давления измерительные | 2088 и 2090 | 16825-08 | Диапазон измерений: в полном объеме, погрешность и (или) неопределенность (класс, разряд): от 0.1% до 5% | от 0.1% до 5% | Нет | 1740 | 01.01.2024 0:00:00 | 12 | 1740
000000042940 | Нет | 000000042940Калибровка | Калибровка | Преобразователи давления измерительные | 2088 и 2090 | 16825-08 | Диапазон измерений: в полном объеме, погрешность и (или) неопределенность (класс, разряд): от 0.1% до 5% | от 0.1% до 5% | Нет | 1740 | 01.01.2024 0:00:00 | 12 | 1740
000000042941 | Нет | 000000042941Калибровка | Калибровка | Преобразователи давления измерительные | 3051 | 14061-15 | Диапазон измерений: в полном объеме, погрешность и (или) неопределенность (класс, разряд): от 0.1% до 5% | от 0.1% до 5% | Нет | 1740 | 01.01.2024 0:00:00 | 12 | 1740
000000042941 | Нет | 000000042941Поверка | Поверка | Преобразователи давления измерительные | 3051 | 14061-15 | Диапазон измерений: в полном объеме, погрешность и (или) неопределенность (класс, разряд): от 0.1% до 5% | от 0.1% до 5% | Нет | 1740 | 01.01.2024 0:00:00 | 12 | 1740
000000043060 | Нет | 000000043060Поверка выезд | Поверка выезд | Преобразователи давления измерительные | СДВ | 28313-04 | Диапазон измерений: в полном объеме, погрешность и (или) неопределенность (класс, разряд): от 0.1% до 5% | от 0.1% до 5% | Нет | 2364 | 01.01.2024 0:00:00 | 37 | 2364
000000043060 | Нет | 000000043060Калибровка | Калибровка | Преобразователи давления измерительные | СДВ | 28313-04 | Диапазон измерений: в полном объеме, погрешность и (или) неопределенность (класс, разряд): от 0.1% до 5% | от 0.1% до 5% | Нет | 2250 | 01.01.2024 0:00:00 | 37 | 2250
000000043060 | Нет | 000000043060Поверка | Поверка | Преобразователи давления измерительные | СДВ | 28313-04 | Диапазон измерений: в полном объеме, погрешность и (или) неопределенность (класс, разряд): от 0.1% до 5% | от 0.1% до 5% | Нет | 2250 | 01.01.2024 0:00:00 | 37 | 2250
000000043060 | Нет | 000000043060Калибровка выезд | Калибровка выезд | Преобразователи давления измерительные | СДВ | 28313-04 | Диапазон измерений: в полном объеме, погрешность и (или) неопределенность (класс, разряд): от 0.1% до 5% | от 0.1% до 5% | Нет | 2364 | 01.01.2024 0:00:00 | 37 | 2364
000000043260 | Нет | 000000043260Поверка выезд | Поверка выезд | Преобразователи давления измерительные | НТ | 26817-13 | Диапазон измерений: в полном объеме, погрешность и (или) неопределенность (класс, разряд): от 0.1% до 5% | от 0.1% до 5% | Нет | 2364 | 01.01.2024 0:00:00 | 12 | 2364
000000043260 | Нет | 000000043260Поверка | Поверка | Преобразователи давления измерительные | НТ | 26817-13 | Диапазон измерений: в полном объеме, погрешность и (или) неопределенность (класс, разряд): от 0.1% до 5% | от 0.1% до 5% | Нет | 2250 | 01.01.2024 0:00:00 | 12 | 2250
000000043260 | Нет | 000000043260Калибровка выезд | Калибровка выезд | Преобразователи давления измерительные | НТ | 26817-13 | Диапазон измерений: в полном объеме, погрешность и (или) неопределенность (класс, разряд): от 0.1% до 5% | от 0.1% до 5% | Нет | 2364 | 01.01.2024 0:00:00 | 12 | 2364
000000043260 | Нет | 000000043260Калибровка | Калибровка | Преобразователи давления измерительные | НТ | 26817-13 | Диапазон измерений: в полном объеме, погрешность и (или) неопределенность (класс, разряд): от 0.1% до 5% | от 0.1% до 5% | Нет | 2250 | 01.01.2024 0:00:00 | 12 | 2250
000000043386 | Нет | 000000043386Поверка выезд | Поверка выезд | Преобразователи давления измерительные | НТ | 26817-08 | Диапазон измерений: в полном объеме, погрешность и (или) неопределенность (класс, разряд): от 0.1% до 5% | от 0.1% до 5% | Нет | 2364 | 01.01.2024 0:00:00 | 37 | 2364
000000043386 | Нет | 000000043386Калибровка выезд | Калибровка выезд | Преобразователи давления измерительные | НТ | 26817-08 | Диапазон измерений: в полном объеме, погрешность и (или) неопределенность (класс, разряд): от 0.1% до 5% | от 0.1% до 5% | Нет | 2364 | 01.01.2024 0:00:00 | 37 | 2364
000000043386 | Нет | 000000043386Калибровка | Калибровка | Преобразователи давления измерительные | НТ | 26817-08 | Диапазон измерений: в полном объеме, погрешность и (или) неопределенность (класс, разряд): от 0.1% до 5% | от 0.1% до 5% | Нет | 2250 | 01.01.2024 0:00:00 | 37 | 2250
000000043386 | Нет | 000000043386Поверка | Поверка | Преобразователи давления измерительные | НТ | 26817-08 | Диапазон измерений: в полном объеме, погрешность и (или) неопределенность (класс, разряд): от 0.1% до 5% | от 0.1% до 5% | Нет | 2250 | 01.01.2024 0:00:00 | 37 | 2250
000000043474 | Нет | 000000043474Поверка | Поверка | Преобразователи давления измерительные | СДВ-SMART, мод. 1041, 1050, 1051, 2050, 1060, 1061, 2060, 1141, 1150, 1151, 2150, 1160, 1161, 2160, 1171, 2170, 1341, 1350, 1351, 2350 | 61936-15 | Диапазон измерений: в полном объеме, погрешность и (или) неопределенность (класс, разряд): от 0.1% до 5% | от 0.1% до 5% | Нет | 2250 | 01.01.2024 0:00:00 | 12 | 2250
000000043474 | Нет | 000000043474Калибровка | Калибровка | Преобразователи давления измерительные | СДВ-SMART, мод. 1041, 1050, 1051, 2050, 1060, 1061, 2060, 1141, 1150, 1151, 2150, 1160, 1161, 2160, 1171, 2170, 1341, 1350, 1351, 2350 | 61936-15 | Диапазон измерений: в полном объеме, погрешность и (или) неопределенность (класс, разряд): от 0.1% до 5% | от 0.1% до 5% | Нет | 2250 | 01.01.2024 0:00:00 | 12 | 2250
000000043474 | Нет | 000000043474Калибровка выезд | Калибровка выезд | Преобразователи давления измерительные | СДВ-SMART, мод. 1041, 1050, 1051, 2050, 1060, 1061, 2060, 1141, 1150, 1151, 2150, 1160, 1161, 2160, 1171, 2170, 1341, 1350, 1351, 2350 | 61936-15 | Диапазон измерений: в полном объеме, погрешность и (или) неопределенность (класс, разряд): от 0.1% до 5% | от 0.1% до 5% | Нет | 2364 | 01.01.2024 0:00:00 | 12 | 2364
000000043474 | Нет | 000000043474Поверка выезд | Поверка выезд | Преобразователи давления измерительные | СДВ-SMART, мод. 1041, 1050, 1051, 2050, 1060, 1061, 2060, 1141, 1150, 1151, 2150, 1160, 1161, 2160, 1171, 2170, 1341, 1350, 1351, 2350 | 61936-15 | Диапазон измерений: в полном объеме, погрешность и (или) неопределенность (класс, разряд): от 0.1% до 5% | от 0.1% до 5% | Нет | 2364 | 01.01.2024 0:00:00 | 12 | 2364
000000043475 | Нет | 000000043475Поверка | Поверка | Преобразователи давления измерительные | ECO-1, MH-1, MH-2, C-10, A-10, M-10, M-11, OC-1, OT-1 | 39674-08 | Диапазон измерений: в полном объеме, погрешность и (или) неопределенность (класс, разряд): от 0.1% до 5% | от 0.1% до 5% | Нет | 2250 | 01.01.2024 0:00:00 | 12 | 2250
000000043475 | Нет | 000000043475Калибровка | Калибровка | Преобразователи давления измерительные | ECO-1, MH-1, MH-2, C-10, A-10, M-10, M-11, OC-1, OT-1 | 39674-08 | Диапазон измерений: в полном объеме, погрешность и (или) неопределенность (класс, разряд): от 0.1% до 5% | от 0.1% до 5% | Нет | 2250 | 01.01.2024 0:00:00 | 12 | 2250
000000043475 | Нет | 000000043475Калибровка выезд | Калибровка выезд | Преобразователи давления измерительные | ECO-1, MH-1, MH-2, C-10, A-10, M-10, M-11, OC-1, OT-1 | 39674-08 | Диапазон измерений: в полном объеме, погрешность и (или) неопределенность (класс, разряд): от 0.1% до 5% | от 0.1% до 5% | Нет | 2364 | 01.01.2024 0:00:00 | 12 | 2364
000000043475 | Нет | 000000043475Поверка выезд | Поверка выезд | Преобразователи давления измерительные | ECO-1, MH-1, MH-2, C-10, A-10, M-10, M-11, OC-1, OT-1 | 39674-08 | Диапазон измерений: в полном объеме, погрешность и (или) неопределенность (класс, разряд): от 0.1% до 5% | от 0.1% до 5% | Нет | 2364 | 01.01.2024 0:00:00 | 12 | 2364
000000043476 | Нет | 000000043476Поверка выезд | Поверка выезд | Преобразователи давления измерительные | Sitrans Р200, Sitrans Р210, Sitrans Р220 | 51587-12 | Диапазон измерений: в полном объеме, погрешность и (или) неопределенность (класс, разряд): от 0.1% до 5% | от 0.1% до 5% | Нет | 2364 | 01.01.2024 0:00:00 | 12 | 2364
000000043476 | Нет | 000000043476Поверка | Поверка | Преобразователи давления измерительные | Sitrans Р200, Sitrans Р210, Sitrans Р220 | 51587-12 | Диапазон измерений: в полном объеме, погрешность и (или) неопределенность (класс, разряд): от 0.1% до 5% | от 0.1% до 5% | Нет | 2250 | 01.01.2024 0:00:00 | 12 | 2250
000000043476 | Нет | 000000043476Калибровка | Калибровка | Преобразователи давления измерительные | Sitrans Р200, Sitrans Р210, Sitrans Р220 | 51587-12 | Диапазон измерений: в полном объеме, погрешность и (или) неопределенность (класс, разряд): от 0.1% до 5% | от 0.1% до 5% | Нет | 2250 | 01.01.2024 0:00:00 | 12 | 2250
000000043476 | Нет | 000000043476Калибровка выезд | Калибровка выезд | Преобразователи давления измерительные | Sitrans Р200, Sitrans Р210, Sitrans Р220 | 51587-12 | Диапазон измерений: в полном объеме, погрешность и (или) неопределенность (класс, разряд): от 0.1% до 5% | от 0.1% до 5% | Нет | 2364 | 01.01.2024 0:00:00 | 12 | 2364
000000043550 | Нет | 000000043550Поверка | Поверка | Преобразователи давления измерительные | 2051 | 74232-19 | Диапазон измерений: в полном объеме, погрешность и (или) неопределенность (класс, разряд): менее 0.1% | менее 0.1% | Нет | 6756 | 01.01.2024 0:00:00 | 12 | 6756
000000043550 | Нет | 000000043550Калибровка выезд | Калибровка выезд | Преобразователи давления измерительные | 2051 | 74232-19 | Диапазон измерений: в полном объеме, погрешность и (или) неопределенность (класс, разряд): менее 0.1% | менее 0.1% | Нет | 7104 | 01.01.2024 0:00:00 | 12 | 7104
000000043550 | Нет | 000000043550Калибровка | Калибровка | Преобразователи давления измерительные | 2051 | 74232-19 | Диапазон измерений: в полном объеме, погрешность и (или) неопределенность (класс, разряд): менее 0.1% | менее 0.1% | Нет | 6756 | 01.01.2024 0:00:00 | 12 | 6756
000000043550 | Нет | 000000043550Поверка выезд | Поверка выезд | Преобразователи давления измерительные | 2051 | 74232-19 | Диапазон измерений: в полном объеме, погрешность и (или) неопределенность (класс, разряд): менее 0.1% | менее 0.1% | Нет | 7104 | 01.01.2024 0:00:00 | 12 | 7104
000000043588 | Нет | 000000043588Поверка | Поверка | Преобразователи давления измерительные | EJA-E мод. EJA110E, EJA430E, EJA510E, EJA530E | 66959-17 | Диапазон измерений: в полном объеме, погрешность и (или) неопределенность (класс, разряд): менее 0.1% | менее 0.1% | Нет | 6756 | 01.01.2024 0:00:00 | 12 | 6756
000000043588 | Нет | 000000043588Поверка выезд | Поверка выезд | Преобразователи давления измерительные | EJA-E мод. EJA110E, EJA430E, EJA510E, EJA530E | 66959-17 | Диапазон измерений: в полном объеме, погрешность и (или) неопределенность (класс, разряд): менее 0.1% | менее 0.1% | Нет | 7104 | 01.01.2024 0:00:00 | 12 | 7104
000000043588 | Нет | 000000043588Калибровка выезд | Калибровка выезд | Преобразователи давления измерительные | EJA-E мод. EJA110E, EJA430E, EJA510E, EJA530E | 66959-17 | Диапазон измерений: в полном объеме, погрешность и (или) неопределенность (класс, разряд): менее 0.1% | менее 0.1% | Нет | 7104 | 01.01.2024 0:00:00 | 12 | 7104
000000043588 | Нет | 000000043588Калибровка | Калибровка | Преобразователи давления измерительные | EJA-E мод. EJA110E, EJA430E, EJA510E, EJA530E | 66959-17 | Диапазон измерений: в полном объеме, погрешность и (или) неопределенность (класс, разряд): менее 0.1% | менее 0.1% | Нет | 6756 | 01.01.2024 0:00:00 | 12 | 6756
000000043615 | Нет | 000000043615Калибровка выезд | Калибровка выезд | Преобразователи давления измерительные | АИР-20/М2 | 46375-11 | Диапазон измерений: в полном объеме, погрешность и (или) неопределенность (класс, разряд): от 0.1% до 5% | от 0.1% до 5% | Нет | 2364 | 01.01.2024 0:00:00 | 22 | 2364
000000043615 | Нет | 000000043615Поверка выезд | Поверка выезд | Преобразователи давления измерительные | АИР-20/М2 | 46375-11 | Диапазон измерений: в полном объеме, погрешность и (или) неопределенность (класс, разряд): от 0.1% до 5% | от 0.1% до 5% | Нет | 2364 | 01.01.2024 0:00:00 | 22 | 2364
000000043615 | Нет | 000000043615Поверка | Поверка | Преобразователи давления измерительные | АИР-20/М2 | 46375-11 | Диапазон измерений: в полном объеме, погрешность и (или) неопределенность (класс, разряд): от 0.1% до 5% | от 0.1% до 5% | Нет | 2250 | 01.01.2024 0:00:00 | 22 | 2250
000000043615 | Нет | 000000043615Калибровка | Калибровка | Преобразователи давления измерительные | АИР-20/М2 | 46375-11 | Диапазон измерений: в полном объеме, погрешность и (или) неопределенность (класс, разряд): от 0.1% до 5% | от 0.1% до 5% | Нет | 2250 | 01.01.2024 0:00:00 | 22 | 2250
000000043621 | Нет | 000000043621Поверка | Поверка | Преобразователи давления измерительные | HP-2 | 72595-18 |  |  | Нет | 18042 | 01.01.2024 0:00:00 |  | 18042
000000043621 | Нет | 000000043621Калибровка | Калибровка | Преобразователи давления измерительные | HP-2 | 72595-18 |  |  | Нет | 18042 | 01.01.2024 0:00:00 |  | 18042
000000043980 | Нет | 000000043980Поверка выезд | Поверка выезд | Преобразователи давления измерительные | Sitrans P типа 7MF (DSIII, DSIII РА, DSIII FF. Р300, Р300 PA, P300 FF, Z, ZD, Compact, MPS, P250, P280) | 45743-10 | Диапазон измерений: в полном объеме, погрешность и (или) неопределенность (класс, разряд): от 0.1% до 5% | от 0.1% до 5% | Нет | 2364 | 01.01.2024 0:00:00 | 22 | 2364
000000043980 | Нет | 000000043980Поверка | Поверка | Преобразователи давления измерительные | Sitrans P типа 7MF (DSIII, DSIII РА, DSIII FF. Р300, Р300 PA, P300 FF, Z, ZD, Compact, MPS, P250, P280) | 45743-10 | Диапазон измерений: в полном объеме, погрешность и (или) неопределенность (класс, разряд): от 0.1% до 5% | от 0.1% до 5% | Нет | 2250 | 01.01.2024 0:00:00 | 22 | 2250
000000043980 | Нет | 000000043980Калибровка | Калибровка | Преобразователи давления измерительные | Sitrans P типа 7MF (DSIII, DSIII РА, DSIII FF. Р300, Р300 PA, P300 FF, Z, ZD, Compact, MPS, P250, P280) | 45743-10 | Диапазон измерений: в полном объеме, погрешность и (или) неопределенность (класс, разряд): от 0.1% до 5% | от 0.1% до 5% | Нет | 2250 | 01.01.2024 0:00:00 | 22 | 2250
000000043980 | Нет | 000000043980Калибровка выезд | Калибровка выезд | Преобразователи давления измерительные | Sitrans P типа 7MF (DSIII, DSIII РА, DSIII FF. Р300, Р300 PA, P300 FF, Z, ZD, Compact, MPS, P250, P280) | 45743-10 | Диапазон измерений: в полном объеме, погрешность и (или) неопределенность (класс, разряд): от 0.1% до 5% | от 0.1% до 5% | Нет | 2364 | 01.01.2024 0:00:00 | 22 | 2364
000000044042 | Нет | 000000044042Калибровка | Калибровка | Преобразователи давления измерительные | 3051 | 14061-99 | Диапазон измерений: в полном объеме, погрешность и (или) неопределенность (класс, разряд): от 0.1% до 5% | от 0.1% до 5% | Нет | 1740 | 01.01.2024 0:00:00 | 22 | 1740
000000044042 | Нет | 000000044042Поверка | Поверка | Преобразователи давления измерительные | 3051 | 14061-99 | Диапазон измерений: в полном объеме, погрешность и (или) неопределенность (класс, разряд): от 0.1% до 5% | от 0.1% до 5% | Нет | 1740 | 01.01.2024 0:00:00 | 22 | 1740
000000044098 | Нет | 000000044098Калибровка | Калибровка | Преобразователи давления измерительные | C-2, AC-1, R-1, MHS-1, MG-1, P-30, P-31, DPT-10 | 54410-13 | Диапазон измерений: в полном объеме, погрешность и (или) неопределенность (класс, разряд): от 0.1% до 5% | от 0.1% до 5% | Нет | 2250 | 01.01.2024 0:00:00 | 37 | 2250
000000044098 | Нет | 000000044098Калибровка выезд | Калибровка выезд | Преобразователи давления измерительные | C-2, AC-1, R-1, MHS-1, MG-1, P-30, P-31, DPT-10 | 54410-13 | Диапазон измерений: в полном объеме, погрешность и (или) неопределенность (класс, разряд): от 0.1% до 5% | от 0.1% до 5% | Нет | 2364 | 01.01.2024 0:00:00 | 37 | 2364
000000044098 | Нет | 000000044098Поверка выезд | Поверка выезд | Преобразователи давления измерительные | C-2, AC-1, R-1, MHS-1, MG-1, P-30, P-31, DPT-10 | 54410-13 | Диапазон измерений: в полном объеме, погрешность и (или) неопределенность (класс, разряд): от 0.1% до 5% | от 0.1% до 5% | Нет | 2364 | 01.01.2024 0:00:00 | 37 | 2364
000000044098 | Нет | 000000044098Поверка | Поверка | Преобразователи давления измерительные | C-2, AC-1, R-1, MHS-1, MG-1, P-30, P-31, DPT-10 | 54410-13 | Диапазон измерений: в полном объеме, погрешность и (или) неопределенность (класс, разряд): от 0.1% до 5% | от 0.1% до 5% | Нет | 2250 | 01.01.2024 0:00:00 | 37 | 2250
000000044099 | Нет | 000000044099Калибровка выезд | Калибровка выезд | Преобразователи давления измерительные | S-10, S-11, S-20, S-21, SL-1, SH-1, SA-11, F-20, F-21 | 38288-08 | Диапазон измерений: в полном объеме, погрешность и (или) неопределенность (класс, разряд): от 0.1% до 5% | от 0.1% до 5% | Нет | 2364 | 01.01.2024 0:00:00 | 37 | 2364
000000044099 | Нет | 000000044099Калибровка | Калибровка | Преобразователи давления измерительные | S-10, S-11, S-20, S-21, SL-1, SH-1, SA-11, F-20, F-21 | 38288-08 | Диапазон измерений: в полном объеме, погрешность и (или) неопределенность (класс, разряд): от 0.1% до 5% | от 0.1% до 5% | Нет | 2250 | 01.01.2024 0:00:00 | 37 | 2250
000000044099 | Нет | 000000044099Поверка выезд | Поверка выезд | Преобразователи давления измерительные | S-10, S-11, S-20, S-21, SL-1, SH-1, SA-11, F-20, F-21 | 38288-08 | Диапазон измерений: в полном объеме, погрешность и (или) неопределенность (класс, разряд): от 0.1% до 5% | от 0.1% до 5% | Нет | 2364 | 01.01.2024 0:00:00 | 37 | 2364
000000044099 | Нет | 000000044099Поверка | Поверка | Преобразователи давления измерительные | S-10, S-11, S-20, S-21, SL-1, SH-1, SA-11, F-20, F-21 | 38288-08 | Диапазон измерений: в полном объеме, погрешность и (или) неопределенность (класс, разряд): от 0.1% до 5% | от 0.1% до 5% | Нет | 2250 | 01.01.2024 0:00:00 | 37 | 2250
000000045227 | Нет | 000000045227Поверка | Поверка | Преобразователи давления измерительные | ЭЛЕМЕР-АИР-30 | 37668-13 | Диапазон измерений: в полном объеме, погрешность и (или) неопределенность (класс, разряд): от 0.1% до 5% | от 0.1% до 5% | Нет | 2250 | 01.01.2024 0:00:00 | 12 | 2250
000000045227 | Нет | 000000045227Калибровка | Калибровка | Преобразователи давления измерительные | ЭЛЕМЕР-АИР-30 | 37668-13 | Диапазон измерений: в полном объеме, погрешность и (или) неопределенность (класс, разряд): от 0.1% до 5% | от 0.1% до 5% | Нет | 2250 | 01.01.2024 0:00:00 | 12 | 2250
000000045227 | Нет | 000000045227Поверка выезд | Поверка выезд | Преобразователи давления измерительные | ЭЛЕМЕР-АИР-30 | 37668-13 | Диапазон измерений: в полном объеме, погрешность и (или) неопределенность (класс, разряд): от 0.1% до 5% | от 0.1% до 5% | Нет | 2364 | 01.01.2024 0:00:00 | 12 | 2364
000000045227 | Нет | 000000045227Калибровка выезд | Калибровка выезд | Преобразователи давления измерительные | ЭЛЕМЕР-АИР-30 | 37668-13 | Диапазон измерений: в полном объеме, погрешность и (или) неопределенность (класс, разряд): от 0.1% до 5% | от 0.1% до 5% | Нет | 2364 | 01.01.2024 0:00:00 | 12 | 2364
000000045283 | Нет | 000000045283Поверка выезд | Поверка выезд | Преобразователи давления измерительные | 2088 и 2090 | 16825-02 | Диапазон измерений: в полном объеме, погрешность и (или) неопределенность (класс, разряд): от 0.1% до 5% | от 0.1% до 5% | Нет | 2364 | 01.01.2024 0:00:00 | 22 | 2364
000000045283 | Нет | 000000045283Калибровка выезд | Калибровка выезд | Преобразователи давления измерительные | 2088 и 2090 | 16825-02 | Диапазон измерений: в полном объеме, погрешность и (или) неопределенность (класс, разряд): от 0.1% до 5% | от 0.1% до 5% | Нет | 2364 | 01.01.2024 0:00:00 | 22 | 2364
000000045283 | Нет | 000000045283Поверка | Поверка | Преобразователи давления измерительные | 2088 и 2090 | 16825-02 | Диапазон измерений: в полном объеме, погрешность и (или) неопределенность (класс, разряд): от 0.1% до 5% | от 0.1% до 5% | Нет | 2250 | 01.01.2024 0:00:00 | 22 | 2250
000000045283 | Нет | 000000045283Калибровка | Калибровка | Преобразователи давления измерительные | 2088 и 2090 | 16825-02 | Диапазон измерений: в полном объеме, погрешность и (или) неопределенность (класс, разряд): от 0.1% до 5% | от 0.1% до 5% | Нет | 2250 | 01.01.2024 0:00:00 | 22 | 2250
000000046075 | Нет | 000000046075Поверка выезд | Поверка выезд | Преобразователи давления измерительные | Ceraphant PTP31B, Ceraphant PTP33B, Ceraphant PTC31B | 69235-17 | Диапазон измерений: в полном объеме, погрешность и (или) неопределенность (класс, разряд): от 0.1% до 5% | от 0.1% до 5% | Нет | 2364 | 01.01.2024 0:00:00 | 37 | 2364
000000046075 | Нет | 000000046075Калибровка выезд | Калибровка выезд | Преобразователи давления измерительные | Ceraphant PTP31B, Ceraphant PTP33B, Ceraphant PTC31B | 69235-17 | Диапазон измерений: в полном объеме, погрешность и (или) неопределенность (класс, разряд): от 0.1% до 5% | от 0.1% до 5% | Нет | 2364 | 01.01.2024 0:00:00 | 37 | 2364
000000046075 | Нет | 000000046075Калибровка | Калибровка | Преобразователи давления измерительные | Ceraphant PTP31B, Ceraphant PTP33B, Ceraphant PTC31B | 69235-17 | Диапазон измерений: в полном объеме, погрешность и (или) неопределенность (класс, разряд): от 0.1% до 5% | от 0.1% до 5% | Нет | 2250 | 01.01.2024 0:00:00 | 37 | 2250
000000046075 | Нет | 000000046075Поверка | Поверка | Преобразователи давления измерительные | Ceraphant PTP31B, Ceraphant PTP33B, Ceraphant PTC31B | 69235-17 | Диапазон измерений: в полном объеме, погрешность и (или) неопределенность (класс, разряд): от 0.1% до 5% | от 0.1% до 5% | Нет | 2250 | 01.01.2024 0:00:00 | 37 | 2250
000000046076 | Нет | 000000046076Поверка выезд | Поверка выезд | Преобразователи давления измерительные | Cerabar PMP11, Cerabar PMP21, Cerabar PMP23, Cerabar PMC11, Cerabar PMC21 | 69234-17 | Диапазон измерений: в полном объеме, погрешность и (или) неопределенность (класс, разряд): от 0.1% до 5% | от 0.1% до 5% | Нет | 2364 | 01.01.2024 0:00:00 | 37 | 2364
000000046076 | Нет | 000000046076Калибровка | Калибровка | Преобразователи давления измерительные | Cerabar PMP11, Cerabar PMP21, Cerabar PMP23, Cerabar PMC11, Cerabar PMC21 | 69234-17 | Диапазон измерений: в полном объеме, погрешность и (или) неопределенность (класс, разряд): от 0.1% до 5% | от 0.1% до 5% | Нет | 2250 | 01.01.2024 0:00:00 | 37 | 2250
000000046076 | Нет | 000000046076Калибровка выезд | Калибровка выезд | Преобразователи давления измерительные | Cerabar PMP11, Cerabar PMP21, Cerabar PMP23, Cerabar PMC11, Cerabar PMC21 | 69234-17 | Диапазон измерений: в полном объеме, погрешность и (или) неопределенность (класс, разряд): от 0.1% до 5% | от 0.1% до 5% | Нет | 2364 | 01.01.2024 0:00:00 | 37 | 2364
000000046076 | Нет | 000000046076Поверка | Поверка | Преобразователи давления измерительные | Cerabar PMP11, Cerabar PMP21, Cerabar PMP23, Cerabar PMC11, Cerabar PMC21 | 69234-17 | Диапазон измерений: в полном объеме, погрешность и (или) неопределенность (класс, разряд): от 0.1% до 5% | от 0.1% до 5% | Нет | 2250 | 01.01.2024 0:00:00 | 37 | 2250
000000046078 | Нет | 000000046078Поверка выезд | Поверка выезд | Преобразователи давления измерительные | Cerabar M PMP51, Cerabar M PMP55, Cerabar M PMC51, Cerabar S PMP71, Cerabar S PMP75, Cerabar S PMC71 | 71892-18 | Диапазон измерений: в полном объеме, погрешность и (или) неопределенность (класс, разряд): менее 0.1% | менее 0.1% | Нет | 7104 | 01.01.2024 0:00:00 | 37 | 7104
000000046078 | Нет | 000000046078Поверка | Поверка | Преобразователи давления измерительные | Cerabar M PMP51, Cerabar M PMP55, Cerabar M PMC51, Cerabar S PMP71, Cerabar S PMP75, Cerabar S PMC71 | 71892-18 | Диапазон измерений: в полном объеме, погрешность и (или) неопределенность (класс, разряд): менее 0.1% | менее 0.1% | Нет | 6756 | 01.01.2024 0:00:00 | 37 | 6756
000000046078 | Нет | 000000046078Калибровка выезд | Калибровка выезд | Преобразователи давления измерительные | Cerabar M PMP51, Cerabar M PMP55, Cerabar M PMC51, Cerabar S PMP71, Cerabar S PMP75, Cerabar S PMC71 | 71892-18 | Диапазон измерений: в полном объеме, погрешность и (или) неопределенность (класс, разряд): менее 0.1% | менее 0.1% | Нет | 7104 | 01.01.2024 0:00:00 | 37 | 7104
000000046078 | Нет | 000000046078Калибровка | Калибровка | Преобразователи давления измерительные | Cerabar M PMP51, Cerabar M PMP55, Cerabar M PMC51, Cerabar S PMP71, Cerabar S PMP75, Cerabar S PMC71 | 71892-18 | Диапазон измерений: в полном объеме, погрешность и (или) неопределенность (класс, разряд): менее 0.1% | менее 0.1% | Нет | 6756 | 01.01.2024 0:00:00 | 37 | 6756
000000046239 | Нет | 000000046239Поверка | Поверка | Преобразователи давления измерительные | АИР-20/М2 | 30402-05 | Диапазон измерений: от минус 0,1 до 60 МПа, погрешность и (или) неопределенность (класс, разряд): 01% и более | 01% и более | Нет | 2250 | 01.01.2024 0:00:00 | 12 | 2250
000000046239 | Нет | 000000046239Калибровка выезд | Калибровка выезд | Преобразователи давления измерительные | АИР-20/М2 | 30402-05 | Диапазон измерений: от минус 0,1 до 60 МПа, погрешность и (или) неопределенность (класс, разряд): 01% и более | 01% и более | Нет | 2364 | 01.01.2024 0:00:00 | 12 | 2364
000000046239 | Нет | 000000046239Калибровка | Калибровка | Преобразователи давления измерительные | АИР-20/М2 | 30402-05 | Диапазон измерений: от минус 0,1 до 60 МПа, погрешность и (или) неопределенность (класс, разряд): 01% и более | 01% и более | Нет | 2250 | 01.01.2024 0:00:00 | 12 | 2250
000000046239 | Нет | 000000046239Поверка выезд | Поверка выезд | Преобразователи давления измерительные | АИР-20/М2 | 30402-05 | Диапазон измерений: от минус 0,1 до 60 МПа, погрешность и (или) неопределенность (класс, разряд): 01% и более | 01% и более | Нет | 2364 | 01.01.2024 0:00:00 | 12 | 2364
000000046551 | Нет | 000000046551Поверка выезд | Поверка выезд | Преобразователи давления измерительные | MBS 1700, MBS 1750, MBS 3000, MBS 3050, MBS 33, MBS 3200, MBS 3250, MBS 4510 | 61533-15 | Диапазон измерений: От 0 до 0,1 … от 0 до 60, погрешность и (или) неопределенность (класс, разряд): ± 0,5; ± 1 | ± 0,5; ± 1 | Нет | 2364 | 01.01.2024 0:00:00 | 12 | 2364
000000046551 | Нет | 000000046551Калибровка | Калибровка | Преобразователи давления измерительные | MBS 1700, MBS 1750, MBS 3000, MBS 3050, MBS 33, MBS 3200, MBS 3250, MBS 4510 | 61533-15 | Диапазон измерений: От 0 до 0,1 … от 0 до 60, погрешность и (или) неопределенность (класс, разряд): ± 0,5; ± 1 | ± 0,5; ± 1 | Нет | 2250 | 01.01.2024 0:00:00 | 12 | 2250
000000046551 | Нет | 000000046551Поверка | Поверка | Преобразователи давления измерительные | MBS 1700, MBS 1750, MBS 3000, MBS 3050, MBS 33, MBS 3200, MBS 3250, MBS 4510 | 61533-15 | Диапазон измерений: От 0 до 0,1 … от 0 до 60, погрешность и (или) неопределенность (класс, разряд): ± 0,5; ± 1 | ± 0,5; ± 1 | Нет | 2250 | 01.01.2024 0:00:00 | 12 | 2250
000000046551 | Нет | 000000046551Калибровка выезд | Калибровка выезд | Преобразователи давления измерительные | MBS 1700, MBS 1750, MBS 3000, MBS 3050, MBS 33, MBS 3200, MBS 3250, MBS 4510 | 61533-15 | Диапазон измерений: От 0 до 0,1 … от 0 до 60, погрешность и (или) неопределенность (класс, разряд): ± 0,5; ± 1 | ± 0,5; ± 1 | Нет | 2364 | 01.01.2024 0:00:00 | 12 | 2364
000000046792 | Нет | 000000046792Поверка | Поверка | Преобразователи давления измерительные | 40 мод. 401005, 401006, 401009, 401010, 402005, 402051, 404304, 404392 | 20730-12 | Диапазон измерений: в полном объёме, погрешность и (или) неопределенность (класс, разряд): в соответствии с описанием типа | в соответствии с описанием типа | Нет | 1740 | 01.01.2024 0:00:00 | 12 | 1740
000000046792 | Нет | 000000046792Калибровка | Калибровка | Преобразователи давления измерительные | 40 мод. 401005, 401006, 401009, 401010, 402005, 402051, 404304, 404392 | 20730-12 | Диапазон измерений: в полном объёме, погрешность и (или) неопределенность (класс, разряд): в соответствии с описанием типа | в соответствии с описанием типа | Нет | 1740 | 01.01.2024 0:00:00 | 12 | 1740
000000046801 | Нет | 000000046801Поверка | Поверка | Преобразователи давления измерительные | Sitrans P типа 7MF (DSIII, DSIII РА, DSIII FF. Р300, Р300 PA, P300 FF, Z, ZD, Compact, MPS, P250, P280) | 45743-10 |  |  | Нет | 6756 | 01.01.2024 0:00:00 | 12 | 6756
000000046801 | Нет | 000000046801Калибровка выезд | Калибровка выезд | Преобразователи давления измерительные | Sitrans P типа 7MF (DSIII, DSIII РА, DSIII FF. Р300, Р300 PA, P300 FF, Z, ZD, Compact, MPS, P250, P280) | 45743-10 |  |  | Нет | 7104 | 01.01.2024 0:00:00 | 12 | 7104
000000046801 | Нет | 000000046801Калибровка | Калибровка | Преобразователи давления измерительные | Sitrans P типа 7MF (DSIII, DSIII РА, DSIII FF. Р300, Р300 PA, P300 FF, Z, ZD, Compact, MPS, P250, P280) | 45743-10 |  |  | Нет | 6756 | 01.01.2024 0:00:00 | 12 | 6756
000000046801 | Нет | 000000046801Поверка выезд | Поверка выезд | Преобразователи давления измерительные | Sitrans P типа 7MF (DSIII, DSIII РА, DSIII FF. Р300, Р300 PA, P300 FF, Z, ZD, Compact, MPS, P250, P280) | 45743-10 |  |  | Нет | 7104 | 01.01.2024 0:00:00 | 12 | 7104
000000047120 | Нет | 000000047120Поверка | Поверка | Преобразователи давления измерительные | SITRANS P мод. 7MF4033 и 7MF4433 | 39147-08 |  |  | Нет | 6756 | 01.01.2024 0:00:00 | 12 | 6756
000000047120 | Нет | 000000047120Поверка выезд | Поверка выезд | Преобразователи давления измерительные | SITRANS P мод. 7MF4033 и 7MF4433 | 39147-08 |  |  | Нет | 7104 | 01.01.2024 0:00:00 | 12 | 7104
000000047120 | Нет | 000000047120Калибровка | Калибровка | Преобразователи давления измерительные | SITRANS P мод. 7MF4033 и 7MF4433 | 39147-08 |  |  | Нет | 6756 | 01.01.2024 0:00:00 | 12 | 6756
000000047120 | Нет | 000000047120Калибровка выезд | Калибровка выезд | Преобразователи давления измерительные | SITRANS P мод. 7MF4033 и 7MF4433 | 39147-08 |  |  | Нет | 7104 | 01.01.2024 0:00:00 | 12 | 7104
000000047361 | Нет | 000000047361Поверка | Поверка | Преобразователи давления измерительные | PR, PA, PAA, PD, DCX | 49250-12 |  |  | Нет | 2250 | 01.01.2024 0:00:00 | 12 | 2250
000000047361 | Нет | 000000047361Поверка выезд | Поверка выезд | Преобразователи давления измерительные | PR, PA, PAA, PD, DCX | 49250-12 |  |  | Нет | 2364 | 01.01.2024 0:00:00 | 12 | 2364
000000047361 | Нет | 000000047361Калибровка выезд | Калибровка выезд | Преобразователи давления измерительные | PR, PA, PAA, PD, DCX | 49250-12 |  |  | Нет | 2364 | 01.01.2024 0:00:00 | 12 | 2364
000000047361 | Нет | 000000047361Калибровка | Калибровка | Преобразователи давления измерительные | PR, PA, PAA, PD, DCX | 49250-12 |  |  | Нет | 2250 | 01.01.2024 0:00:00 | 12 | 2250
000000047636 | Нет | 000000047636Калибровка | Калибровка | Преобразователи давления измерительные | APC, APR, PC, PR | 48825-12 | Диапазон измерений: в полном объеме, погрешность и (или) неопределенность (класс, разряд): менее 0.1% | менее 0.1% | Нет | 6756 | 01.01.2024 0:00:00 | 12 | 6756
000000047636 | Нет | 000000047636Калибровка выезд | Калибровка выезд | Преобразователи давления измерительные | APC, APR, PC, PR | 48825-12 | Диапазон измерений: в полном объеме, погрешность и (или) неопределенность (класс, разряд): менее 0.1% | менее 0.1% | Нет | 7104 | 01.01.2024 0:00:00 | 12 | 7104
000000047636 | Нет | 000000047636Поверка выезд | Поверка выезд | Преобразователи давления измерительные | APC, APR, PC, PR | 48825-12 | Диапазон измерений: в полном объеме, погрешность и (или) неопределенность (класс, разряд): менее 0.1% | менее 0.1% | Нет | 7104 | 01.01.2024 0:00:00 | 12 | 7104
000000047636 | Нет | 000000047636Поверка | Поверка | Преобразователи давления измерительные | APC, APR, PC, PR | 48825-12 | Диапазон измерений: в полном объеме, погрешность и (или) неопределенность (класс, разряд): менее 0.1% | менее 0.1% | Нет | 6756 | 01.01.2024 0:00:00 | 12 | 6756
000000047646 | Нет | 000000047646Калибровка | Калибровка | Преобразователи давления измерительные | 2051 | 56419-14 | Диапазон измерений: обсолютное давление, погрешность и (или) неопределенность (класс, разряд): менее 0,1 | менее 0,1 | Нет | 7764 | 01.01.2024 0:00:00 | 12 | 7764
000000047646 | Нет | 000000047646Поверка | Поверка | Преобразователи давления измерительные | 2051 | 56419-14 | Диапазон измерений: обсолютное давление, погрешность и (или) неопределенность (класс, разряд): менее 0,1 | менее 0,1 | Нет | 7764 | 01.01.2024 0:00:00 | 12 | 7764
000000047679 | Нет | 000000047679Калибровка | Калибровка | Преобразователи давления измерительные | 3051S | 24116-13 |  |  | Нет | 6756 | 01.01.2024 0:00:00 | 12 | 6756
000000047679 | Нет | 000000047679Поверка выезд | Поверка выезд | Преобразователи давления измерительные | 3051S | 24116-13 |  |  | Нет | 7104 | 01.01.2024 0:00:00 | 12 | 7104
000000047679 | Нет | 000000047679Калибровка выезд | Калибровка выезд | Преобразователи давления измерительные | 3051S | 24116-13 |  |  | Нет | 7104 | 01.01.2024 0:00:00 | 12 | 7104
000000047679 | Нет | 000000047679Поверка | Поверка | Преобразователи давления измерительные | 3051S | 24116-13 |  |  | Нет | 6756 | 01.01.2024 0:00:00 | 12 | 6756
000000047816 | Нет | 000000047816Калибровка выезд | Калибровка выезд | Преобразователи давления измерительные | S-10, S-11, S-20, SL-1, SH-1, SA-11, F-20, F-21 | 38288-13 | Диапазон измерений: в полном объеме, погрешность и (или) неопределенность (класс, разряд): менее 0.1% | менее 0.1% | Нет | 7104 | 01.01.2024 0:00:00 | 12 | 7104
000000047816 | Нет | 000000047816Поверка | Поверка | Преобразователи давления измерительные | S-10, S-11, S-20, SL-1, SH-1, SA-11, F-20, F-21 | 38288-13 | Диапазон измерений: в полном объеме, погрешность и (или) неопределенность (класс, разряд): менее 0.1% | менее 0.1% | Нет | 6756 | 01.01.2024 0:00:00 | 12 | 6756
000000047816 | Нет | 000000047816Калибровка | Калибровка | Преобразователи давления измерительные | S-10, S-11, S-20, SL-1, SH-1, SA-11, F-20, F-21 | 38288-13 | Диапазон измерений: в полном объеме, погрешность и (или) неопределенность (класс, разряд): менее 0.1% | менее 0.1% | Нет | 6756 | 01.01.2024 0:00:00 | 12 | 6756
000000047816 | Нет | 000000047816Поверка выезд | Поверка выезд | Преобразователи давления измерительные | S-10, S-11, S-20, SL-1, SH-1, SA-11, F-20, F-21 | 38288-13 | Диапазон измерений: в полном объеме, погрешность и (или) неопределенность (класс, разряд): менее 0.1% | менее 0.1% | Нет | 7104 | 01.01.2024 0:00:00 | 12 | 7104
000000048087 | Нет | 000000048087Поверка | Поверка | Преобразователи давления измерительные | ОВЕН ПД100-ДИ | 35220-07 | Диапазон измерений: в полном объёме, погрешность и (или) неопределенность (класс, разряд): в соответствии с ОТ | в соответствии с ОТ | Нет | 1740 | 01.01.2024 0:00:00 | 12 | 1740
000000048087 | Нет | 000000048087Калибровка | Калибровка | Преобразователи давления измерительные | ОВЕН ПД100-ДИ | 35220-07 | Диапазон измерений: в полном объёме, погрешность и (или) неопределенность (класс, разряд): в соответствии с ОТ | в соответствии с ОТ | Нет | 1740 | 01.01.2024 0:00:00 | 12 | 1740
000000048445 | Нет | 000000048445Калибровка | Калибровка | Преобразователи давления измерительные | 2088 и 2090 | 16825-08 |  |  | Нет | 6756 | 01.01.2024 0:00:00 | 12 | 6756
000000048445 | Нет | 000000048445Калибровка выезд | Калибровка выезд | Преобразователи давления измерительные | 2088 и 2090 | 16825-08 |  |  | Нет | 7104 | 01.01.2024 0:00:00 | 12 | 7104
000000048445 | Нет | 000000048445Поверка | Поверка | Преобразователи давления измерительные | 2088 и 2090 | 16825-08 |  |  | Нет | 6756 | 01.01.2024 0:00:00 | 12 | 6756
000000048445 | Нет | 000000048445Поверка выезд | Поверка выезд | Преобразователи давления измерительные | 2088 и 2090 | 16825-08 |  |  | Нет | 7104 | 01.01.2024 0:00:00 | 12 | 7104
000000048531 | Нет | 000000048531Поверка | Поверка | Преобразователи давления измерительные | PC и PR | 21027-06 | Диапазон измерений: от минус 100 до 40000 кПа, погрешность и (или) неопределенность (класс, разряд): ПГ ± 0,1; ± 0,16; ± 0,3; ± 0,5 | ПГ ± 0,1; ± 0,16; ± 0,3; ± 0,5 | Нет | 2250 | 01.01.2024 0:00:00 | 37 | 2250
000000048531 | Нет | 000000048531Калибровка | Калибровка | Преобразователи давления измерительные | PC и PR | 21027-06 | Диапазон измерений: от минус 100 до 40000 кПа, погрешность и (или) неопределенность (класс, разряд): ПГ ± 0,1; ± 0,16; ± 0,3; ± 0,5 | ПГ ± 0,1; ± 0,16; ± 0,3; ± 0,5 | Нет | 2250 | 01.01.2024 0:00:00 | 37 | 2250
000000048531 | Нет | 000000048531Поверка выезд | Поверка выезд | Преобразователи давления измерительные | PC и PR | 21027-06 | Диапазон измерений: от минус 100 до 40000 кПа, погрешность и (или) неопределенность (класс, разряд): ПГ ± 0,1; ± 0,16; ± 0,3; ± 0,5 | ПГ ± 0,1; ± 0,16; ± 0,3; ± 0,5 | Нет | 2364 | 01.01.2024 0:00:00 | 37 | 2364
000000048531 | Нет | 000000048531Калибровка выезд | Калибровка выезд | Преобразователи давления измерительные | PC и PR | 21027-06 | Диапазон измерений: от минус 100 до 40000 кПа, погрешность и (или) неопределенность (класс, разряд): ПГ ± 0,1; ± 0,16; ± 0,3; ± 0,5 | ПГ ± 0,1; ± 0,16; ± 0,3; ± 0,5 | Нет | 2364 | 01.01.2024 0:00:00 | 37 | 2364
000000048541 | Нет | 000000048541Калибровка выезд | Калибровка выезд | Преобразователи давления измерительные | СДВ-SMART, мод. 1020, 1030, 1040, 1112, 1120, 1130, 1140, 1212, 1220, 1230, 1240, 1312, 1320, 1330, 1340, 1412, 1420, 1430, 1434, 1440, 1444, 1450, 1460, 1530, 1540 | 61935-15 | Диапазон измерений: в соответствии с описанием типа, погрешность и (или) неопределенность (класс, разряд): - | - | Нет | 2364 | 01.01.2024 0:00:00 | 41 | 2364
000000048541 | Нет | 000000048541Калибровка | Калибровка | Преобразователи давления измерительные | СДВ-SMART, мод. 1020, 1030, 1040, 1112, 1120, 1130, 1140, 1212, 1220, 1230, 1240, 1312, 1320, 1330, 1340, 1412, 1420, 1430, 1434, 1440, 1444, 1450, 1460, 1530, 1540 | 61935-15 | Диапазон измерений: в соответствии с описанием типа, погрешность и (или) неопределенность (класс, разряд): - | - | Нет | 2250 | 01.01.2024 0:00:00 | 41 | 2250
000000048541 | Нет | 000000048541Поверка | Поверка | Преобразователи давления измерительные | СДВ-SMART, мод. 1020, 1030, 1040, 1112, 1120, 1130, 1140, 1212, 1220, 1230, 1240, 1312, 1320, 1330, 1340, 1412, 1420, 1430, 1434, 1440, 1444, 1450, 1460, 1530, 1540 | 61935-15 | Диапазон измерений: в соответствии с описанием типа, погрешность и (или) неопределенность (класс, разряд): - | - | Нет | 2250 | 01.01.2024 0:00:00 | 41 | 2250
000000048541 | Нет | 000000048541Поверка выезд | Поверка выезд | Преобразователи давления измерительные | СДВ-SMART, мод. 1020, 1030, 1040, 1112, 1120, 1130, 1140, 1212, 1220, 1230, 1240, 1312, 1320, 1330, 1340, 1412, 1420, 1430, 1434, 1440, 1444, 1450, 1460, 1530, 1540 | 61935-15 | Диапазон измерений: в соответствии с описанием типа, погрешность и (или) неопределенность (класс, разряд): - | - | Нет | 2364 | 01.01.2024 0:00:00 | 41 | 2364
000000048622 | Нет | 000000048622Калибровка выезд | Калибровка выезд | Преобразователи давления измерительные | 2600T мод. 265, 267, 269 | 25932-03 |  |  | Нет | 7104 | 01.01.2024 0:00:00 | 12 | 7104
000000048622 | Нет | 000000048622Поверка выезд | Поверка выезд | Преобразователи давления измерительные | 2600T мод. 265, 267, 269 | 25932-03 |  |  | Нет | 7104 | 01.01.2024 0:00:00 | 12 | 7104
000000048622 | Нет | 000000048622Поверка | Поверка | Преобразователи давления измерительные | 2600T мод. 265, 267, 269 | 25932-03 |  |  | Нет | 6756 | 01.01.2024 0:00:00 | 12 | 6756
000000048622 | Нет | 000000048622Калибровка | Калибровка | Преобразователи давления измерительные | 2600T мод. 265, 267, 269 | 25932-03 |  |  | Нет | 6756 | 01.01.2024 0:00:00 | 12 | 6756
000000048702 | Нет | 000000048702Поверка | Поверка | Преобразователи давления измерительные | IMV25, IMV30, IMV31 | 70426-18 |  |  | Нет | 7764 | 01.01.2024 0:00:00 | 12 | 7764
000000048702 | Нет | 000000048702Калибровка | Калибровка | Преобразователи давления измерительные | IMV25, IMV30, IMV31 | 70426-18 |  |  | Нет | 7764 | 01.01.2024 0:00:00 | 12 | 7764
000000048857 | Нет | 000000048857Поверка | Поверка | Преобразователи давления измерительные | НТ | 26817-18 | Диапазон измерений: 0-1,6 МПа, погрешность и (или) неопределенность (класс, разряд): 1,0% | 1,0% | Нет | 1740 | 01.01.2024 0:00:00 | 12 | 1740
000000048857 | Нет | 000000048857Калибровка | Калибровка | Преобразователи давления измерительные | НТ | 26817-18 | Диапазон измерений: 0-1,6 МПа, погрешность и (или) неопределенность (класс, разряд): 1,0% | 1,0% | Нет | 1740 | 01.01.2024 0:00:00 | 12 | 1740
000000048951 | Нет | 000000048951Поверка | Поверка | Преобразователи давления измерительные | БД ПД | 77484-20 |  |  | Нет | 1740 | 01.01.2024 0:00:00 | 12 | 1740
000000048951 | Нет | 000000048951Калибровка | Калибровка | Преобразователи давления измерительные | БД ПД | 77484-20 |  |  | Нет | 1740 | 01.01.2024 0:00:00 | 12 | 1740
000000049279 | Нет | 000000049279Калибровка выезд | Калибровка выезд | Преобразователи давления измерительные | IS-3 | 66965-17 |  |  | Нет | 2364 | 01.01.2024 0:00:00 | 12 | 2364
000000049279 | Нет | 000000049279Калибровка | Калибровка | Преобразователи давления измерительные | IS-3 | 66965-17 |  |  | Нет | 2250 | 01.01.2024 0:00:00 | 12 | 2250
000000049279 | Нет | 000000049279Поверка | Поверка | Преобразователи давления измерительные | IS-3 | 66965-17 |  |  | Нет | 2250 | 01.01.2024 0:00:00 | 12 | 2250
000000049279 | Нет | 000000049279Поверка выезд | Поверка выезд | Преобразователи давления измерительные | IS-3 | 66965-17 |  |  | Нет | 2364 | 01.01.2024 0:00:00 | 12 | 2364
000000049475 | Нет | 000000049475Поверка | Поверка | Преобразователи давления измерительные | IS-20-S, IS-20-F, IS-20-H, IS-21-S и IS-21-F | 49944-12 |  |  | Нет | 2250 | 01.01.2024 0:00:00 | 12 | 2250
000000049475 | Нет | 000000049475Поверка выезд | Поверка выезд | Преобразователи давления измерительные | IS-20-S, IS-20-F, IS-20-H, IS-21-S и IS-21-F | 49944-12 |  |  | Нет | 2364 | 01.01.2024 0:00:00 | 12 | 2364
000000049475 | Нет | 000000049475Калибровка | Калибровка | Преобразователи давления измерительные | IS-20-S, IS-20-F, IS-20-H, IS-21-S и IS-21-F | 49944-12 |  |  | Нет | 2250 | 01.01.2024 0:00:00 | 12 | 2250
000000049475 | Нет | 000000049475Калибровка выезд | Калибровка выезд | Преобразователи давления измерительные | IS-20-S, IS-20-F, IS-20-H, IS-21-S и IS-21-F | 49944-12 |  |  | Нет | 2364 | 01.01.2024 0:00:00 | 12 | 2364
000000049555 | Нет | 000000049555Поверка | Поверка | Преобразователи давления измерительные | IPT-10, IPT-11 | 34690-07 |  |  | Нет | 6756 | 01.01.2024 0:00:00 | 12 | 6756
000000049555 | Нет | 000000049555Поверка выезд | Поверка выезд | Преобразователи давления измерительные | IPT-10, IPT-11 | 34690-07 |  |  | Нет | 7104 | 01.01.2024 0:00:00 | 12 | 7104
000000049555 | Нет | 000000049555Калибровка | Калибровка | Преобразователи давления измерительные | IPT-10, IPT-11 | 34690-07 |  |  | Нет | 6756 | 01.01.2024 0:00:00 | 12 | 6756
000000049555 | Нет | 000000049555Калибровка выезд | Калибровка выезд | Преобразователи давления измерительные | IPT-10, IPT-11 | 34690-07 |  |  | Нет | 7104 | 01.01.2024 0:00:00 | 12 | 7104
000000049755 | Нет | 000000049755Калибровка выезд | Калибровка выезд | Преобразователи давления измерительные | 40 | 20729-03 |  |  | Нет | 2364 | 01.01.2024 0:00:00 | 12 | 2364
000000049755 | Нет | 000000049755Калибровка | Калибровка | Преобразователи давления измерительные | 40 | 20729-03 |  |  | Нет | 2250 | 01.01.2024 0:00:00 | 12 | 2250
000000049755 | Нет | 000000049755Поверка выезд | Поверка выезд | Преобразователи давления измерительные | 40 | 20729-03 |  |  | Нет | 2364 | 01.01.2024 0:00:00 | 12 | 2364
000000049755 | Нет | 000000049755Поверка | Поверка | Преобразователи давления измерительные | 40 | 20729-03 |  |  | Нет | 2250 | 01.01.2024 0:00:00 | 12 | 2250
000000049756 | Нет | 000000049756Калибровка | Калибровка | Преобразователи давления измерительные | JUMO dTRANS p02, JUMO dTRANS p02 DELTA, JUMO dTRANS p20, JUMO dTRANS p20 DELTA, JUMO DELOS | 56239-14 |  |  | Нет | 2250 | 01.01.2024 0:00:00 | 12 | 2250
000000049756 | Нет | 000000049756Поверка | Поверка | Преобразователи давления измерительные | JUMO dTRANS p02, JUMO dTRANS p02 DELTA, JUMO dTRANS p20, JUMO dTRANS p20 DELTA, JUMO DELOS | 56239-14 |  |  | Нет | 2250 | 01.01.2024 0:00:00 | 12 | 2250
000000049756 | Нет | 000000049756Поверка выезд | Поверка выезд | Преобразователи давления измерительные | JUMO dTRANS p02, JUMO dTRANS p02 DELTA, JUMO dTRANS p20, JUMO dTRANS p20 DELTA, JUMO DELOS | 56239-14 |  |  | Нет | 2364 | 01.01.2024 0:00:00 | 12 | 2364
000000049756 | Нет | 000000049756Калибровка выезд | Калибровка выезд | Преобразователи давления измерительные | JUMO dTRANS p02, JUMO dTRANS p02 DELTA, JUMO dTRANS p20, JUMO dTRANS p20 DELTA, JUMO DELOS | 56239-14 |  |  | Нет | 2364 | 01.01.2024 0:00:00 | 12 | 2364
000000049757 | Нет | 000000049757Калибровка выезд | Калибровка выезд | Преобразователи давления измерительные | Cerabar Т/M/S (PMC, PMP), Deltabar M/S (PMD, FMD) | 41560-09 |  |  | Нет | 7104 | 01.01.2024 0:00:00 | 12 | 7104
000000049757 | Нет | 000000049757Калибровка | Калибровка | Преобразователи давления измерительные | Cerabar Т/M/S (PMC, PMP), Deltabar M/S (PMD, FMD) | 41560-09 |  |  | Нет | 6756 | 01.01.2024 0:00:00 | 12 | 6756
000000049757 | Нет | 000000049757Поверка выезд | Поверка выезд | Преобразователи давления измерительные | Cerabar Т/M/S (PMC, PMP), Deltabar M/S (PMD, FMD) | 41560-09 |  |  | Нет | 7104 | 01.01.2024 0:00:00 | 12 | 7104
000000049757 | Нет | 000000049757Поверка | Поверка | Преобразователи давления измерительные | Cerabar Т/M/S (PMC, PMP), Deltabar M/S (PMD, FMD) | 41560-09 |  |  | Нет | 6756 | 01.01.2024 0:00:00 | 12 | 6756
000000050852 | Нет | 000000050852Калибровка | Калибровка | Преобразователи давления измерительные | FCX-AII и FCX-CII | 53147-13 |  |  | Нет | 2250 | 01.01.2024 0:00:00 | 12 | 2250
000000050852 | Нет | 000000050852Поверка выезд | Поверка выезд | Преобразователи давления измерительные | FCX-AII и FCX-CII | 53147-13 |  |  | Нет | 2364 | 01.01.2024 0:00:00 | 12 | 2364
000000050852 | Нет | 000000050852Калибровка выезд | Калибровка выезд | Преобразователи давления измерительные | FCX-AII и FCX-CII | 53147-13 |  |  | Нет | 2364 | 01.01.2024 0:00:00 | 12 | 2364
000000050852 | Нет | 000000050852Поверка | Поверка | Преобразователи давления измерительные | FCX-AII и FCX-CII | 53147-13 |  |  | Нет | 2250 | 01.01.2024 0:00:00 | 12 | 2250
000000050853 | Нет | 000000050853Поверка | Поверка | Преобразователи давления измерительные | FCX-AII и FCX-CII | 53147-13 |  |  | Нет | 6756 | 01.01.2024 0:00:00 | 12 | 6756
000000050853 | Нет | 000000050853Калибровка выезд | Калибровка выезд | Преобразователи давления измерительные | FCX-AII и FCX-CII | 53147-13 |  |  | Нет | 7104 | 01.01.2024 0:00:00 | 12 | 7104
000000050853 | Нет | 000000050853Калибровка | Калибровка | Преобразователи давления измерительные | FCX-AII и FCX-CII | 53147-13 |  |  | Нет | 6756 | 01.01.2024 0:00:00 | 12 | 6756
000000050853 | Нет | 000000050853Поверка выезд | Поверка выезд | Преобразователи давления измерительные | FCX-AII и FCX-CII | 53147-13 |  |  | Нет | 7104 | 01.01.2024 0:00:00 | 12 | 7104
000000051000 | Нет | 000000051000Поверка | Поверка | Преобразователи давления измерительные | АИР-20/М2 | 63044-16 |  |  | Нет | 6756 | 01.01.2024 0:00:00 | 12 | 6756
000000051000 | Нет | 000000051000Калибровка выезд | Калибровка выезд | Преобразователи давления измерительные | АИР-20/М2 | 63044-16 |  |  | Нет | 7104 | 01.01.2024 0:00:00 | 12 | 7104
000000051000 | Нет | 000000051000Калибровка | Калибровка | Преобразователи давления измерительные | АИР-20/М2 | 63044-16 |  |  | Нет | 6756 | 01.01.2024 0:00:00 | 12 | 6756
000000051000 | Нет | 000000051000Поверка выезд | Поверка выезд | Преобразователи давления измерительные | АИР-20/М2 | 63044-16 |  |  | Нет | 7104 | 01.01.2024 0:00:00 | 12 | 7104
000000051304 | Нет | 000000051304Поверка | Поверка | Преобразователи давления измерительные | Deltabar M PMD55, Deltabar S PMD75, Deltabar S FMD77, Deltabar S FMD78 | 72796-18 |  |  | Нет | 6756 | 01.01.2024 0:00:00 | 12 | 6756
000000051304 | Нет | 000000051304Калибровка | Калибровка | Преобразователи давления измерительные | Deltabar M PMD55, Deltabar S PMD75, Deltabar S FMD77, Deltabar S FMD78 | 72796-18 |  |  | Нет | 6756 | 01.01.2024 0:00:00 | 12 | 6756
000000051304 | Нет | 000000051304Калибровка выезд | Калибровка выезд | Преобразователи давления измерительные | Deltabar M PMD55, Deltabar S PMD75, Deltabar S FMD77, Deltabar S FMD78 | 72796-18 |  |  | Нет | 7104 | 01.01.2024 0:00:00 | 12 | 7104
000000051304 | Нет | 000000051304Поверка выезд | Поверка выезд | Преобразователи давления измерительные | Deltabar M PMD55, Deltabar S PMD75, Deltabar S FMD77, Deltabar S FMD78 | 72796-18 |  |  | Нет | 7104 | 01.01.2024 0:00:00 | 12 | 7104
000000051384 | Нет | 000000051384Поверка выезд | Поверка выезд | Преобразователи давления измерительные | 2051 | 56419-14 |  |  | Нет | 2364 | 01.01.2024 0:00:00 | 12 | 2364
000000051384 | Нет | 000000051384Калибровка | Калибровка | Преобразователи давления измерительные | 2051 | 56419-14 |  |  | Нет | 2250 | 01.01.2024 0:00:00 | 12 | 2250
000000051384 | Нет | 000000051384Поверка | Поверка | Преобразователи давления измерительные | 2051 | 56419-14 |  |  | Нет | 2250 | 01.01.2024 0:00:00 | 12 | 2250
000000051384 | Нет | 000000051384Калибровка выезд | Калибровка выезд | Преобразователи давления измерительные | 2051 | 56419-14 |  |  | Нет | 2364 | 01.01.2024 0:00:00 | 12 | 2364
000000051527 | Нет | 000000051527Поверка | Поверка | Преобразователи давления измерительные | CPG500, CPT2500, CPT6100, CPT6180 | 58911-14 | Диапазон измерений: КТ 0,01 % и выше, погрешность и (или) неопределенность (класс, разряд): в соответствии с описанием типа | в соответствии с описанием типа | Нет | 10206 | 01.01.2024 0:00:00 | 12 | 10206
000000051527 | Нет | 000000051527Калибровка | Калибровка | Преобразователи давления измерительные | CPG500, CPT2500, CPT6100, CPT6180 | 58911-14 | Диапазон измерений: КТ 0,01 % и выше, погрешность и (или) неопределенность (класс, разряд): в соответствии с описанием типа | в соответствии с описанием типа | Нет | 10206 | 01.01.2024 0:00:00 | 12 | 10206
000000051632 | Нет | 000000051632Поверка | Поверка | Преобразователи давления измерительные | 40.4327, 40.4390, 40.4391, 40.4753, 40.2004, 40.2050, 40.2090 | 40802-09 | Диапазон измерений: ПГ 0.1% и более, погрешность и (или) неопределенность (класс, разряд): в соответствии с описанием типа | в соответствии с описанием типа | Нет | 2250 | 01.01.2024 0:00:00 | 12 | 2250
000000051632 | Нет | 000000051632Поверка выезд | Поверка выезд | Преобразователи давления измерительные | 40.4327, 40.4390, 40.4391, 40.4753, 40.2004, 40.2050, 40.2090 | 40802-09 | Диапазон измерений: ПГ 0.1% и более, погрешность и (или) неопределенность (класс, разряд): в соответствии с описанием типа | в соответствии с описанием типа | Нет | 2364 | 01.01.2024 0:00:00 | 12 | 2364
000000051632 | Нет | 000000051632Калибровка | Калибровка | Преобразователи давления измерительные | 40.4327, 40.4390, 40.4391, 40.4753, 40.2004, 40.2050, 40.2090 | 40802-09 | Диапазон измерений: ПГ 0.1% и более, погрешность и (или) неопределенность (класс, разряд): в соответствии с описанием типа | в соответствии с описанием типа | Нет | 2250 | 01.01.2024 0:00:00 | 12 | 2250
000000051632 | Нет | 000000051632Калибровка выезд | Калибровка выезд | Преобразователи давления измерительные | 40.4327, 40.4390, 40.4391, 40.4753, 40.2004, 40.2050, 40.2090 | 40802-09 | Диапазон измерений: ПГ 0.1% и более, погрешность и (или) неопределенность (класс, разряд): в соответствии с описанием типа | в соответствии с описанием типа | Нет | 2364 | 01.01.2024 0:00:00 | 12 | 2364
000000051634 | Нет | 000000051634Калибровка | Калибровка | Преобразователи давления измерительные | 40.4327, 40.4390, 40.4391, 40.4753, 40.2004, 40.2050, 40.2090 | 40802-09 | Диапазон измерений: ПГ 0.1% и более, погрешность и (или) неопределенность (класс, разряд): в соответствии с описанием типа | в соответствии с описанием типа | Нет | 6108 | 01.01.2024 0:00:00 | 12 | 6108
000000051634 | Нет | 000000051634Поверка | Поверка | Преобразователи давления измерительные | 40.4327, 40.4390, 40.4391, 40.4753, 40.2004, 40.2050, 40.2090 | 40802-09 | Диапазон измерений: ПГ 0.1% и более, погрешность и (или) неопределенность (класс, разряд): в соответствии с описанием типа | в соответствии с описанием типа | Нет | 6108 | 01.01.2024 0:00:00 | 12 | 6108
000000051635 | Нет | 000000051635Поверка | Поверка | Преобразователи давления измерительные | 40.4327, 40.4390, 40.4391, 40.4753, 40.2004, 40.2050, 40.2090 | 40802-09 | Диапазон измерений: измерение уровня жидкости, погрешность и (или) неопределенность (класс, разряд): в соответствии с описанием типа | в соответствии с описанием типа | Нет | 11760 | 01.01.2024 0:00:00 | 12 | 11760
000000051635 | Нет | 000000051635Калибровка | Калибровка | Преобразователи давления измерительные | 40.4327, 40.4390, 40.4391, 40.4753, 40.2004, 40.2050, 40.2090 | 40802-09 | Диапазон измерений: измерение уровня жидкости, погрешность и (или) неопределенность (класс, разряд): в соответствии с описанием типа | в соответствии с описанием типа | Нет | 11760 | 01.01.2024 0:00:00 | 12 | 11760
000000051969 | Нет | 000000051969Калибровка | Калибровка | Преобразователи давления измерительные | APC, APR, PC, PR | 67276-17 |  |  | Нет | 6108 | 01.01.2024 0:00:00 | 12 | 6108
000000051969 | Нет | 000000051969Поверка | Поверка | Преобразователи давления измерительные | APC, APR, PC, PR | 67276-17 |  |  | Нет | 6108 | 01.01.2024 0:00:00 | 12 | 6108
000000051970 | Нет | 000000051970Поверка | Поверка | Преобразователи давления измерительные | APC, APR, PC, PR | 67276-17 |  |  | Нет | 7764 | 01.01.2024 0:00:00 | 12 | 7764
000000051970 | Нет | 000000051970Калибровка | Калибровка | Преобразователи давления измерительные | APC, APR, PC, PR | 67276-17 |  |  | Нет | 7764 | 01.01.2024 0:00:00 | 12 | 7764
000000051971 | Нет | 000000051971Калибровка выезд | Калибровка выезд | Преобразователи давления измерительные | APC, APR, PC, PR | 67276-17 |  |  | Нет | 2364 | 01.01.2024 0:00:00 | 12 | 2364
000000051971 | Нет | 000000051971Поверка | Поверка | Преобразователи давления измерительные | APC, APR, PC, PR | 67276-17 |  |  | Нет | 2250 | 01.01.2024 0:00:00 | 12 | 2250
000000051971 | Нет | 000000051971Поверка выезд | Поверка выезд | Преобразователи давления измерительные | APC, APR, PC, PR | 67276-17 |  |  | Нет | 2364 | 01.01.2024 0:00:00 | 12 | 2364
000000051971 | Нет | 000000051971Калибровка | Калибровка | Преобразователи давления измерительные | APC, APR, PC, PR | 67276-17 |  |  | Нет | 2250 | 01.01.2024 0:00:00 | 12 | 2250
000000051972 | Нет | 000000051972Поверка | Поверка | Преобразователи давления измерительные | APC, APR, PC, PR | 67276-17 |  |  | Нет | 6756 | 01.01.2024 0:00:00 | 12 | 6756
000000051972 | Нет | 000000051972Калибровка выезд | Калибровка выезд | Преобразователи давления измерительные | APC, APR, PC, PR | 67276-17 |  |  | Нет | 7104 | 01.01.2024 0:00:00 | 12 | 7104
000000051972 | Нет | 000000051972Поверка выезд | Поверка выезд | Преобразователи давления измерительные | APC, APR, PC, PR | 67276-17 |  |  | Нет | 7104 | 01.01.2024 0:00:00 | 12 | 7104
000000051972 | Нет | 000000051972Калибровка | Калибровка | Преобразователи давления измерительные | APC, APR, PC, PR | 67276-17 |  |  | Нет | 6756 | 01.01.2024 0:00:00 | 12 | 6756
000000051973 | Нет | 000000051973Поверка | Поверка | Преобразователи давления измерительные | APC, APR, PC, PR | 67276-17 |  |  | Нет | 11760 | 01.01.2024 0:00:00 | 12 | 11760
000000051973 | Нет | 000000051973Калибровка | Калибровка | Преобразователи давления измерительные | APC, APR, PC, PR | 67276-17 |  |  | Нет | 11760 | 01.01.2024 0:00:00 | 12 | 11760
000000052042 | Нет | 000000052042Калибровка | Калибровка | Преобразователи давления измерительные | 3051S | 66525-17 |  |  | Нет | 6756 | 01.01.2024 0:00:00 | 12 | 6756
000000052042 | Нет | 000000052042Поверка выезд | Поверка выезд | Преобразователи давления измерительные | 3051S | 66525-17 |  |  | Нет | 7104 | 01.01.2024 0:00:00 | 12 | 7104
000000052042 | Нет | 000000052042Поверка | Поверка | Преобразователи давления измерительные | 3051S | 66525-17 |  |  | Нет | 6756 | 01.01.2024 0:00:00 | 12 | 6756
000000052042 | Нет | 000000052042Калибровка выезд | Калибровка выезд | Преобразователи давления измерительные | 3051S | 66525-17 |  |  | Нет | 7104 | 01.01.2024 0:00:00 | 12 | 7104
000000052439 | Нет | 000000052439Поверка | Поверка | Преобразователи давления измерительные | 2600Т мод. 266 | 67279-17 |  |  | Нет | 6756 | 01.01.2024 0:00:00 | 12 | 6756
000000052439 | Нет | 000000052439Калибровка выезд | Калибровка выезд | Преобразователи давления измерительные | 2600Т мод. 266 | 67279-17 |  |  | Нет | 7104 | 01.01.2024 0:00:00 | 12 | 7104
000000052439 | Нет | 000000052439Калибровка | Калибровка | Преобразователи давления измерительные | 2600Т мод. 266 | 67279-17 |  |  | Нет | 6756 | 01.01.2024 0:00:00 | 12 | 6756
000000052439 | Нет | 000000052439Поверка выезд | Поверка выезд | Преобразователи давления измерительные | 2600Т мод. 266 | 67279-17 |  |  | Нет | 7104 | 01.01.2024 0:00:00 | 12 | 7104
000000052513 | Нет | 000000052513Поверка | Поверка | Преобразователи давления измерительные | SITRANS P серии 7MF мод. P320, P420 | 76998-19 |  |  | Нет | 1740 | 01.01.2024 0:00:00 | 41 | 1740
000000052513 | Нет | 000000052513Калибровка | Калибровка | Преобразователи давления измерительные | SITRANS P серии 7MF мод. P320, P420 | 76998-19 |  |  | Нет | 1740 | 01.01.2024 0:00:00 | 41 | 1740
000000053205 | Нет | 000000053205Калибровка выезд | Калибровка выезд | Преобразователи давления измерительные | АИР-10 | 31654-19 |  |  | Нет | 2364 | 01.01.2024 0:00:00 | 12 | 2364
000000053205 | Нет | 000000053205Поверка | Поверка | Преобразователи давления измерительные | АИР-10 | 31654-19 |  |  | Нет | 2250 | 01.01.2024 0:00:00 | 12 | 2250
000000053205 | Нет | 000000053205Калибровка | Калибровка | Преобразователи давления измерительные | АИР-10 | 31654-19 |  |  | Нет | 2250 | 01.01.2024 0:00:00 | 12 | 2250
000000053205 | Нет | 000000053205Поверка выезд | Поверка выезд | Преобразователи давления измерительные | АИР-10 | 31654-19 |  |  | Нет | 2364 | 01.01.2024 0:00:00 | 12 | 2364
000000053219 | Нет | 000000053219Калибровка | Калибровка | Преобразователи давления измерительные | DMP, DMD, DS, DMK, XACT, DM, DPS, HMP, HU | 75925-19 | Диапазон измерений: в полном объеме, погрешность и (или) неопределенность (класс, разряд): до 0.1% | до 0.1% | Нет | 6756 | 01.01.2024 0:00:00 | 12 | 6756
000000053219 | Нет | 000000053219Калибровка выезд | Калибровка выезд | Преобразователи давления измерительные | DMP, DMD, DS, DMK, XACT, DM, DPS, HMP, HU | 75925-19 | Диапазон измерений: в полном объеме, погрешность и (или) неопределенность (класс, разряд): до 0.1% | до 0.1% | Нет | 7104 | 01.01.2024 0:00:00 | 12 | 7104
000000053219 | Нет | 000000053219Поверка выезд | Поверка выезд | Преобразователи давления измерительные | DMP, DMD, DS, DMK, XACT, DM, DPS, HMP, HU | 75925-19 | Диапазон измерений: в полном объеме, погрешность и (или) неопределенность (класс, разряд): до 0.1% | до 0.1% | Нет | 7104 | 01.01.2024 0:00:00 | 12 | 7104
000000053219 | Нет | 000000053219Поверка | Поверка | Преобразователи давления измерительные | DMP, DMD, DS, DMK, XACT, DM, DPS, HMP, HU | 75925-19 | Диапазон измерений: в полном объеме, погрешность и (или) неопределенность (класс, разряд): до 0.1% | до 0.1% | Нет | 6756 | 01.01.2024 0:00:00 | 12 | 6756
000000053220 | Нет | 000000053220Калибровка | Калибровка | Преобразователи давления измерительные | IS-3 | 66965-17 | Диапазон измерений: избыточное давление, погрешность и (или) неопределенность (класс, разряд): ПГ до 0,1% | ПГ до 0,1% | Нет | 6756 | 01.01.2024 0:00:00 | 12 | 6756
000000053220 | Нет | 000000053220Поверка выезд | Поверка выезд | Преобразователи давления измерительные | IS-3 | 66965-17 | Диапазон измерений: избыточное давление, погрешность и (или) неопределенность (класс, разряд): ПГ до 0,1% | ПГ до 0,1% | Нет | 7104 | 01.01.2024 0:00:00 | 12 | 7104
000000053220 | Нет | 000000053220Калибровка выезд | Калибровка выезд | Преобразователи давления измерительные | IS-3 | 66965-17 | Диапазон измерений: избыточное давление, погрешность и (или) неопределенность (класс, разряд): ПГ до 0,1% | ПГ до 0,1% | Нет | 7104 | 01.01.2024 0:00:00 | 12 | 7104
000000053220 | Нет | 000000053220Поверка | Поверка | Преобразователи давления измерительные | IS-3 | 66965-17 | Диапазон измерений: избыточное давление, погрешность и (или) неопределенность (класс, разряд): ПГ до 0,1% | ПГ до 0,1% | Нет | 6756 | 01.01.2024 0:00:00 | 12 | 6756
000000053319 | Нет | 000000053319Калибровка | Калибровка | Преобразователи давления измерительные | 3051 | 14061-04 |  |  | Нет | 2250 | 01.01.2024 0:00:00 | 12 | 2250
000000053319 | Нет | 000000053319Поверка | Поверка | Преобразователи давления измерительные | 3051 | 14061-04 |  |  | Нет | 2250 | 01.01.2024 0:00:00 | 12 | 2250
000000053319 | Нет | 000000053319Поверка выезд | Поверка выезд | Преобразователи давления измерительные | 3051 | 14061-04 |  |  | Нет | 2364 | 01.01.2024 0:00:00 | 12 | 2364
000000053319 | Нет | 000000053319Калибровка выезд | Калибровка выезд | Преобразователи давления измерительные | 3051 | 14061-04 |  |  | Нет | 2364 | 01.01.2024 0:00:00 | 12 | 2364
000000053369 | Нет | 000000053369Поверка выезд | Поверка выезд | Преобразователи давления измерительные | 2600T мод. 264, 268, 364 | 25931-06 |  |  | Нет | 7104 | 01.01.2024 0:00:00 | 12 | 7104
000000053369 | Нет | 000000053369Калибровка выезд | Калибровка выезд | Преобразователи давления измерительные | 2600T мод. 264, 268, 364 | 25931-06 |  |  | Нет | 7104 | 01.01.2024 0:00:00 | 12 | 7104
000000053369 | Нет | 000000053369Поверка | Поверка | Преобразователи давления измерительные | 2600T мод. 264, 268, 364 | 25931-06 |  |  | Нет | 6756 | 01.01.2024 0:00:00 | 12 | 6756
000000053369 | Нет | 000000053369Калибровка | Калибровка | Преобразователи давления измерительные | 2600T мод. 264, 268, 364 | 25931-06 |  |  | Нет | 6756 | 01.01.2024 0:00:00 | 12 | 6756
000000053468 | Нет | 000000053468Калибровка | Калибровка | Преобразователи давления измерительные | ЭЛЕМЕР-АИР-30М | 67954-17 |  |  | Нет | 2250 | 01.01.2024 0:00:00 | 12 | 2250
000000053468 | Нет | 000000053468Калибровка выезд | Калибровка выезд | Преобразователи давления измерительные | ЭЛЕМЕР-АИР-30М | 67954-17 |  |  | Нет | 2364 | 01.01.2024 0:00:00 | 12 | 2364
000000053468 | Нет | 000000053468Поверка выезд | Поверка выезд | Преобразователи давления измерительные | ЭЛЕМЕР-АИР-30М | 67954-17 |  |  | Нет | 2364 | 01.01.2024 0:00:00 | 12 | 2364
000000053468 | Нет | 000000053468Поверка | Поверка | Преобразователи давления измерительные | ЭЛЕМЕР-АИР-30М | 67954-17 |  |  | Нет | 2250 | 01.01.2024 0:00:00 | 12 | 2250
000000049128 | Нет | 000000049128Поверка | Поверка | Преобразователи давления измерительные малогабаритные | Корунд | 14446-09 |  |  | Нет | 2250 | 01.01.2024 0:00:00 | 12 | 2250
000000049128 | Нет | 000000049128Калибровка | Калибровка | Преобразователи давления измерительные малогабаритные | Корунд | 14446-09 |  |  | Нет | 2250 | 01.01.2024 0:00:00 | 12 | 2250
000000049128 | Нет | 000000049128Поверка выезд | Поверка выезд | Преобразователи давления измерительные малогабаритные | Корунд | 14446-09 |  |  | Нет | 2364 | 01.01.2024 0:00:00 | 12 | 2364
000000049128 | Нет | 000000049128Калибровка выезд | Калибровка выезд | Преобразователи давления измерительные малогабаритные | Корунд | 14446-09 |  |  | Нет | 2364 | 01.01.2024 0:00:00 | 12 | 2364
000000047241 | Нет | 000000047241Калибровка | Калибровка | Преобразователи давления измерительные сигнализирующие | ПД150 | 60192-15 | Диапазон измерений: в полном объёме, погрешность и (или) неопределенность (класс, разряд): в соответствии с описанием типа | в соответствии с описанием типа | Нет | 2250 | 01.01.2024 0:00:00 | 12 | 2250
000000047241 | Нет | 000000047241Калибровка выезд | Калибровка выезд | Преобразователи давления измерительные сигнализирующие | ПД150 | 60192-15 | Диапазон измерений: в полном объёме, погрешность и (или) неопределенность (класс, разряд): в соответствии с описанием типа | в соответствии с описанием типа | Нет | 2364 | 01.01.2024 0:00:00 | 12 | 2364
000000047241 | Нет | 000000047241Поверка выезд | Поверка выезд | Преобразователи давления измерительные сигнализирующие | ПД150 | 60192-15 | Диапазон измерений: в полном объёме, погрешность и (или) неопределенность (класс, разряд): в соответствии с описанием типа | в соответствии с описанием типа | Нет | 2364 | 01.01.2024 0:00:00 | 12 | 2364
000000047241 | Нет | 000000047241Поверка | Поверка | Преобразователи давления измерительные сигнализирующие | ПД150 | 60192-15 | Диапазон измерений: в полном объёме, погрешность и (или) неопределенность (класс, разряд): в соответствии с описанием типа | в соответствии с описанием типа | Нет | 2250 | 01.01.2024 0:00:00 | 12 | 2250
000000047149 | Нет | 000000047149Калибровка | Калибровка | Преобразователи давления измерительные электрические | ИПД | 6787-97 | Диапазон измерений: в полном объёме, погрешность и (или) неопределенность (класс, разряд): в соответствии с описанием типа | в соответствии с описанием типа | Нет | 7764 | 01.01.2024 0:00:00 | 12 | 7764
000000047149 | Нет | 000000047149Поверка | Поверка | Преобразователи давления измерительные электрические | ИПД | 6787-97 | Диапазон измерений: в полном объёме, погрешность и (или) неопределенность (класс, разряд): в соответствии с описанием типа | в соответствии с описанием типа | Нет | 7764 | 01.01.2024 0:00:00 | 12 | 7764
000000050059 | Нет | 000000050059Поверка | Поверка | Преобразователи давления кварцевые | ПДК | 48585-11 |  |  | Нет | 7764 | 01.01.2024 0:00:00 | 12 | 7764
000000050059 | Нет | 000000050059Калибровка | Калибровка | Преобразователи давления кварцевые | ПДК | 48585-11 |  |  | Нет | 7764 | 01.01.2024 0:00:00 | 12 | 7764
000000048422 | Нет | 000000048422Калибровка | Калибровка | Преобразователи давления микропроцессорные | Сапфир-22МР | 42768-09 |  |  | Нет | 2250 | 01.01.2024 0:00:00 | 12 | 2250
000000048422 | Нет | 000000048422Поверка выезд | Поверка выезд | Преобразователи давления микропроцессорные | Сапфир-22МР | 42768-09 |  |  | Нет | 2364 | 01.01.2024 0:00:00 | 12 | 2364
000000048422 | Нет | 000000048422Калибровка выезд | Калибровка выезд | Преобразователи давления микропроцессорные | Сапфир-22МР | 42768-09 |  |  | Нет | 2364 | 01.01.2024 0:00:00 | 12 | 2364
000000048422 | Нет | 000000048422Поверка | Поверка | Преобразователи давления микропроцессорные | Сапфир-22МР | 42768-09 |  |  | Нет | 2250 | 01.01.2024 0:00:00 | 12 | 2250
Г00000001001 |  | Г00000001001Диагностика | Диагностика | Преобразователи давления ЭЛЕМЕР-АИР-30М (CG, CGV, CD, CDH, CDHV, CL), гарантийный ремонт |  |  |  |  | Нет | 2097 | 01.01.2023 0:00:00 | 12отд | 2097
Г00000001001 |  | Г00000001001Калибровка | Калибровка | Преобразователи давления ЭЛЕМЕР-АИР-30М (CG, CGV, CD, CDH, CDHV, CL), гарантийный ремонт |  |  |  |  | Нет | 2790 | 01.01.2024 0:00:00 | 12отд | 2790
Г00000001001 |  | Г00000001001Поверка | Поверка | Преобразователи давления ЭЛЕМЕР-АИР-30М (CG, CGV, CD, CDH, CDHV, CL), гарантийный ремонт |  |  |  |  | Нет | 2142 | 01.01.2024 0:00:00 | 12отд | 2142
Г00000001001 |  | Г00000001001Предповерочная подготовка | Предповерочная подготовка | Преобразователи давления ЭЛЕМЕР-АИР-30М (CG, CGV, CD, CDH, CDHV, CL), гарантийный ремонт |  |  |  |  | Нет | 264 | 01.01.2023 0:00:00 | 12отд | 264
Г00000001011 |  | Г00000001011Предповерочная подготовка | Предповерочная подготовка | Преобразователи давления ЭЛЕМЕР-АИР-30М (CG, CGV, CD, CDH, CDHV, CL), не гарантийный ремонт |  |  |  |  | Нет | 264 | 01.01.2023 0:00:00 | 12отд | 264
Г00000001011 |  | Г00000001011Диагностика | Диагностика | Преобразователи давления ЭЛЕМЕР-АИР-30М (CG, CGV, CD, CDH, CDHV, CL), не гарантийный ремонт |  |  |  |  | Нет | 858 | 01.01.2023 0:00:00 | 12отд | 858
Г00000001011 |  | Г00000001011Ремонт 1 группы сложности | Ремонт 1 группы сложности | Преобразователи давления ЭЛЕМЕР-АИР-30М (CG, CGV, CD, CDH, CDHV, CL), не гарантийный ремонт |  |  |  |  | Нет | 5364 | 01.01.2024 0:00:00 | 12отд | 5364
Г00000001011 |  | Г00000001011Ремонт 2 группы сложности | Ремонт 2 группы сложности | Преобразователи давления ЭЛЕМЕР-АИР-30М (CG, CGV, CD, CDH, CDHV, CL), не гарантийный ремонт |  |  |  |  | Нет | 14262 | 01.01.2024 0:00:00 | 12отд | 14262
Г00000001002 |  | Г00000001002Калибровка | Калибровка | Преобразователи давления ЭЛЕМЕР-АИР-30М (модели TAH, TG, TGV, TGHV), гарантийный ремонт |  |  |  |  | Нет | 2790 | 01.01.2024 0:00:00 | 12отд | 2790
Г00000001002 |  | Г00000001002Поверка | Поверка | Преобразователи давления ЭЛЕМЕР-АИР-30М (модели TAH, TG, TGV, TGHV), гарантийный ремонт |  |  |  |  | Нет | 2142 | 01.01.2024 0:00:00 | 12отд | 2142
Г00000001002 |  | Г00000001002Предповерочная подготовка | Предповерочная подготовка | Преобразователи давления ЭЛЕМЕР-АИР-30М (модели TAH, TG, TGV, TGHV), гарантийный ремонт |  |  |  |  | Нет | 264 | 01.01.2023 0:00:00 | 12отд | 264
Г00000001002 |  | Г00000001002Диагностика | Диагностика | Преобразователи давления ЭЛЕМЕР-АИР-30М (модели TAH, TG, TGV, TGHV), гарантийный ремонт |  |  |  |  | Нет | 1386 | 01.01.2023 0:00:00 | 12отд | 1386
Г00000001012 |  | Г00000001012Предповерочная подготовка | Предповерочная подготовка | Преобразователи давления ЭЛЕМЕР-АИР-30М (модели TAH, TG, TGV, TGHV), не гарантийный ремонт |  |  |  |  | Нет | 264 | 01.01.2023 0:00:00 | 12отд | 264
Г00000001012 |  | Г00000001012Диагностика | Диагностика | Преобразователи давления ЭЛЕМЕР-АИР-30М (модели TAH, TG, TGV, TGHV), не гарантийный ремонт |  |  |  |  | Нет | 462 | 01.01.2023 0:00:00 | 12отд | 462
Г00000001012 |  | Г00000001012Ремонт 1 группы сложности | Ремонт 1 группы сложности | Преобразователи давления ЭЛЕМЕР-АИР-30М (модели TAH, TG, TGV, TGHV), не гарантийный ремонт |  |  |  |  | Нет | 4518 | 01.01.2024 0:00:00 | 12отд | 4518
Г00000001012 |  | Г00000001012Ремонт 2 группы сложности | Ремонт 2 группы сложности | Преобразователи давления ЭЛЕМЕР-АИР-30М (модели TAH, TG, TGV, TGHV), не гарантийный ремонт |  |  |  |  | Нет | 12000 | 01.01.2024 0:00:00 | 12отд | 12000
000000008780 | Нет | 000000008780Калибровка | Калибровка | Преобразователи давления эталонные | ПДЭ-020, ПДЭ-020И | 58668-14 |  |  | Нет | 10206 | 01.01.2024 0:00:00 | 12 | 10206
000000008780 | Нет | 000000008780Поверка | Поверка | Преобразователи давления эталонные | ПДЭ-020, ПДЭ-020И | 58668-14 |  |  | Нет | 10206 | 01.01.2024 0:00:00 | 12 | 10206
000000031658 | Нет | 000000031658Калибровка | Калибровка | Преобразователи давления эталонные | ПДЭ-010, ПДЭ-010И | 33587-12 |  |  | Нет | 10206 | 01.01.2024 0:00:00 | 12 | 10206
000000031658 | Нет | 000000031658Поверка | Поверка | Преобразователи давления эталонные | ПДЭ-010, ПДЭ-010И | 33587-12 |  |  | Нет | 10206 | 01.01.2024 0:00:00 | 12 | 10206
000000037432 | Нет | 000000037432Калибровка | Калибровка | Преобразователи давления эталонные | ЭЛМЕТРО-Паскаль-04, Паскаль-04 | 77090-19 |  |  | Нет | 10206 | 01.01.2024 0:00:00 | 12 | 10206
000000037432 | Нет | 000000037432Поверка | Поверка | Преобразователи давления эталонные | ЭЛМЕТРО-Паскаль-04, Паскаль-04 | 77090-19 |  |  | Нет | 10206 | 01.01.2024 0:00:00 | 12 | 10206
000000039424 | Нет | 000000039424Поверка | Поверка | Преобразователи давления эталонные | ПДЭ-020, ПДЭ-020И | 58668-14 |  |  | Нет | 10206 | 01.01.2024 0:00:00 | 12 | 10206
000000039424 | Нет | 000000039424Калибровка | Калибровка | Преобразователи давления эталонные | ПДЭ-020, ПДЭ-020И | 58668-14 |  |  | Нет | 10206 | 01.01.2024 0:00:00 | 12 | 10206
000000039428 | Нет | 000000039428Поверка | Поверка | Преобразователи давления эталонные | ПДЭ-020, ПДЭ-020И | 58668-14 |  |  | Нет | 10206 | 01.01.2024 0:00:00 | 12 | 10206
000000039428 | Нет | 000000039428Калибровка | Калибровка | Преобразователи давления эталонные | ПДЭ-020, ПДЭ-020И | 58668-14 |  |  | Нет | 10206 | 01.01.2024 0:00:00 | 12 | 10206
000000039438 | Нет | 000000039438Поверка | Поверка | Преобразователи давления эталонные | ПДЭ-020, ПДЭ-020И | 58668-14 |  |  | Нет | 10206 | 01.01.2024 0:00:00 | 12 | 10206
000000039438 | Нет | 000000039438Калибровка | Калибровка | Преобразователи давления эталонные | ПДЭ-020, ПДЭ-020И | 58668-14 |  |  | Нет | 10206 | 01.01.2024 0:00:00 | 12 | 10206
000000044383 | Нет | 000000044383Калибровка | Калибровка | Преобразователи давления эталонные | ПДЭ-010 | 33587-06 |  |  | Нет | 10206 | 01.01.2024 0:00:00 | 12 | 10206
000000044383 | Нет | 000000044383Поверка | Поверка | Преобразователи давления эталонные | ПДЭ-010 | 33587-06 |  |  | Нет | 10206 | 01.01.2024 0:00:00 | 12 | 10206
000000045610 | Нет | 000000045610Калибровка | Калибровка | Преобразователи давления эталонные | ПДЭ-020, ПДЭ-020И | 58668-14 |  |  | Нет | 10206 | 01.01.2024 0:00:00 | 12 | 10206
000000045610 | Нет | 000000045610Поверка | Поверка | Преобразователи давления эталонные | ПДЭ-020, ПДЭ-020И | 58668-14 |  |  | Нет | 10206 | 01.01.2024 0:00:00 | 12 | 10206
000000045613 | Нет | 000000045613Поверка | Поверка | Преобразователи давления эталонные | ПДЭ-010, ПДЭ-010И | 33587-12 |  |  | Нет | 6954 | 01.01.2024 0:00:00 | 12 | 6954
000000045613 | Нет | 000000045613Калибровка | Калибровка | Преобразователи давления эталонные | ПДЭ-010, ПДЭ-010И | 33587-12 |  |  | Нет | 6954 | 01.01.2024 0:00:00 | 12 | 6954
000000035623 | Нет | 000000035623Поверка | Поверка | Преобразователи дифференциального давления | Testo-6321, Testo-6351, Testo-6381, Testo-6383 | 47168-11 |  |  | Нет | 7278 | 01.01.2024 0:00:00 | 12 | 7278
000000035623 | Нет | 000000035623Калибровка | Калибровка | Преобразователи дифференциального давления | Testo-6321, Testo-6351, Testo-6381, Testo-6383 | 47168-11 |  |  | Нет | 7278 | 01.01.2024 0:00:00 | 12 | 7278
000000041035 | Нет | 000000041035Поверка | Поверка | Преобразователи избыточного давления | ПД-Р | 40260-11 | Диапазон измерений: в полном объеме, погрешность и (или) неопределенность (класс, разряд): от 0.1% до 5% | от 0.1% до 5% | Нет | 1740 | 01.01.2024 0:00:00 | 41 | 1740
000000041035 | Нет | 000000041035Калибровка | Калибровка | Преобразователи избыточного давления | ПД-Р | 40260-11 | Диапазон измерений: в полном объеме, погрешность и (или) неопределенность (класс, разряд): от 0.1% до 5% | от 0.1% до 5% | Нет | 1740 | 01.01.2024 0:00:00 | 41 | 1740
000000043241 | Нет | 000000043241Калибровка | Калибровка | Преобразователи избыточного давления | ПД-Р | 40260-08 | Диапазон измерений: в полном объеме, погрешность и (или) неопределенность (класс, разряд): от 0.1% до 5% | от 0.1% до 5% | Нет | 1740 | 01.01.2024 0:00:00 | 22 | 1740
000000043241 | Нет | 000000043241Поверка | Поверка | Преобразователи избыточного давления | ПД-Р | 40260-08 | Диапазон измерений: в полном объеме, погрешность и (или) неопределенность (класс, разряд): от 0.1% до 5% | от 0.1% до 5% | Нет | 1740 | 01.01.2024 0:00:00 | 22 | 1740
000000043833 | Нет | 000000043833Калибровка | Калибровка | Преобразователи избыточного давления | ПД-Р | 40260-11 | Диапазон измерений: в полном объеме, погрешность и (или) неопределенность (класс, разряд): от 0.1% до 5% | от 0.1% до 5% | Нет | 2250 | 01.01.2024 0:00:00 | 12 | 2250
000000043833 | Нет | 000000043833Калибровка выезд | Калибровка выезд | Преобразователи избыточного давления | ПД-Р | 40260-11 | Диапазон измерений: в полном объеме, погрешность и (или) неопределенность (класс, разряд): от 0.1% до 5% | от 0.1% до 5% | Нет | 2364 | 01.01.2024 0:00:00 | 12 | 2364
000000043833 | Нет | 000000043833Поверка | Поверка | Преобразователи избыточного давления | ПД-Р | 40260-11 | Диапазон измерений: в полном объеме, погрешность и (или) неопределенность (класс, разряд): от 0.1% до 5% | от 0.1% до 5% | Нет | 2250 | 01.01.2024 0:00:00 | 12 | 2250
000000043833 | Нет | 000000043833Поверка выезд | Поверка выезд | Преобразователи избыточного давления | ПД-Р | 40260-11 | Диапазон измерений: в полном объеме, погрешность и (или) неопределенность (класс, разряд): от 0.1% до 5% | от 0.1% до 5% | Нет | 2364 | 01.01.2024 0:00:00 | 12 | 2364
000000008922 | Нет | 000000008922Калибровка выезд | Калибровка выезд | Преобразователи измерительные | MACX MCR-EX-SL | 41972-09 |  |  | Нет | 1224 | 01.01.2024 0:00:00 | 11 | 1224
000000008922 | Нет | 000000008922Поверка выезд | Поверка выезд | Преобразователи измерительные | MACX MCR-EX-SL | 41972-09 |  |  | Нет | 1224 | 01.01.2024 0:00:00 | 11 | 1224
000000008922 | Нет | 000000008922Калибровка | Калибровка | Преобразователи измерительные | MACX MCR-EX-SL | 41972-09 |  |  | Нет | 1224 | 01.01.2024 0:00:00 | 11 | 1224
000000008922 | Нет | 000000008922Поверка | Поверка | Преобразователи измерительные | MACX MCR-EX-SL | 41972-09 |  |  | Нет | 1224 | 01.01.2024 0:00:00 | 11 | 1224
000000018255 | Нет | 000000018255Калибровка | Калибровка | Преобразователи измерительные | Е842/1М, Е855/3М, Е855/5М, Е854/3М | 15593-96 |  |  | Нет | 2364 | 29.01.2024 0:00:00 | 11 | 2364
000000018255 | Нет | 000000018255Поверка | Поверка | Преобразователи измерительные | Е842/1М, Е855/3М, Е855/5М, Е854/3М | 15593-96 |  |  | Нет | 2364 | 29.01.2024 0:00:00 | 11 | 2364
000000031686 | Нет | 000000031686Калибровка | Калибровка | Преобразователи измерительные | iTEMP TMT | 57947-14 |  |  | Нет | 3372 | 01.01.2024 0:00:00 | 12 | 3372
000000031686 | Нет | 000000031686Поверка | Поверка | Преобразователи измерительные | iTEMP TMT | 57947-14 |  |  | Нет | 3372 | 01.01.2024 0:00:00 | 12 | 3372
000000031875 | Нет | 000000031875Калибровка | Калибровка | Преобразователи измерительные | Rosemount 644, Rosemount 3144P | 56381-14 |  |  | Нет | 3372 | 01.01.2024 0:00:00 | 12 | 3372
000000031875 | Нет | 000000031875Поверка | Поверка | Преобразователи измерительные | Rosemount 644, Rosemount 3144P | 56381-14 |  |  | Нет | 3372 | 01.01.2024 0:00:00 | 12 | 3372
000000031888 | Нет | 000000031888Калибровка | Калибровка | Преобразователи измерительные | Rosemount 644, Rosemount 3144P | 56381-14 |  |  | Нет | 2718 | 01.01.2024 0:00:00 | 12 | 2718
000000031888 | Нет | 000000031888Поверка | Поверка | Преобразователи измерительные | Rosemount 644, Rosemount 3144P | 56381-14 |  |  | Нет | 2718 | 01.01.2024 0:00:00 | 12 | 2718
000000032427 | Нет | 000000032427Калибровка | Калибровка | Преобразователи измерительные | САПФИР-22 МПС, КРТ 5М | 27304-05 |  |  | Нет | 1740 | 01.01.2024 0:00:00 | 12 | 1740
000000032427 | Нет | 000000032427Поверка | Поверка | Преобразователи измерительные | САПФИР-22 МПС, КРТ 5М | 27304-05 |  |  | Нет | 1740 | 01.01.2024 0:00:00 | 12 | 1740
000000032882 | Нет | 000000032882Калибровка | Калибровка | Преобразователи измерительные | 644, 3144Р | 14683-09 |  |  | Нет | 3372 | 01.01.2024 0:00:00 | 12 | 3372
000000032882 | Нет | 000000032882Поверка | Поверка | Преобразователи измерительные | 644, 3144Р | 14683-09 |  |  | Нет | 3372 | 01.01.2024 0:00:00 | 12 | 3372
000000032883 | Нет | 000000032883Поверка | Поверка | Преобразователи измерительные | 644, 3144Р | 14683-09 |  |  | Нет | 2718 | 01.01.2024 0:00:00 | 12 | 2718
000000032883 | Нет | 000000032883Калибровка | Калибровка | Преобразователи измерительные | 644, 3144Р | 14683-09 |  |  | Нет | 2718 | 01.01.2024 0:00:00 | 12 | 2718
000000035890 | Нет | 000000035890Калибровка | Калибровка | Преобразователи измерительные | Rosemount 644, Rosemount 3144P | 56381-14 |  |  | Нет | 2718 | 01.01.2024 0:00:00 | 37 | 2718
000000035890 | Нет | 000000035890Поверка | Поверка | Преобразователи измерительные | Rosemount 644, Rosemount 3144P | 56381-14 |  |  | Нет | 2718 | 01.01.2024 0:00:00 | 37 | 2718
000000038023 | Нет | 000000038023Поверка выезд | Поверка выезд | Преобразователи измерительные | iTEMP мод. TMT80, ТМТ82, ТМТ111 | 50138-12 |  |  | Нет | 2424 | 01.01.2023 0:00:00 | 37 | 2424
000000038027 | Нет | 000000038027Калибровка выезд | Калибровка выезд | Преобразователи измерительные | MINI | 78533-20 | Диапазон измерений: двухканальные (партия свыше 200 шт.), погрешность и (или) неопределенность (класс, разряд): двухканальные (партия свыше 200 шт.) | двухканальные (партия свыше 200 шт.) | Нет | 888 | 01.01.2024 0:00:00 | 11 | 888
000000038027 | Нет | 000000038027Калибровка | Калибровка | Преобразователи измерительные | MINI | 78533-20 | Диапазон измерений: двухканальные (партия свыше 200 шт.), погрешность и (или) неопределенность (класс, разряд): двухканальные (партия свыше 200 шт.) | двухканальные (партия свыше 200 шт.) | Нет | 888 | 01.01.2024 0:00:00 | 11 | 888
000000038027 | Нет | 000000038027Поверка выезд | Поверка выезд | Преобразователи измерительные | MINI | 78533-20 | Диапазон измерений: двухканальные (партия свыше 200 шт.), погрешность и (или) неопределенность (класс, разряд): двухканальные (партия свыше 200 шт.) | двухканальные (партия свыше 200 шт.) | Нет | 888 | 01.01.2024 0:00:00 | 11 | 888
000000038027 | Нет | 000000038027Поверка | Поверка | Преобразователи измерительные | MINI | 78533-20 | Диапазон измерений: двухканальные (партия свыше 200 шт.), погрешность и (или) неопределенность (класс, разряд): двухканальные (партия свыше 200 шт.) | двухканальные (партия свыше 200 шт.) | Нет | 888 | 01.01.2024 0:00:00 | 11 | 888
000000038029 | Нет | 000000038029Поверка выезд | Поверка выезд | Преобразователи измерительные | MACX | 68653-17 | Диапазон измерений: одноканальные (партия свыше 200 шт.), погрешность и (или) неопределенность (класс, разряд): одноканальные (партия свыше 200 шт.) | одноканальные (партия свыше 200 шт.) | Нет | 636 | 01.01.2024 0:00:00 | 11 | 636
000000038029 | Нет | 000000038029Калибровка | Калибровка | Преобразователи измерительные | MACX | 68653-17 | Диапазон измерений: одноканальные (партия свыше 200 шт.), погрешность и (или) неопределенность (класс, разряд): одноканальные (партия свыше 200 шт.) | одноканальные (партия свыше 200 шт.) | Нет | 636 | 01.01.2024 0:00:00 | 11 | 636
000000038029 | Нет | 000000038029Калибровка выезд | Калибровка выезд | Преобразователи измерительные | MACX | 68653-17 | Диапазон измерений: одноканальные (партия свыше 200 шт.), погрешность и (или) неопределенность (класс, разряд): одноканальные (партия свыше 200 шт.) | одноканальные (партия свыше 200 шт.) | Нет | 636 | 01.01.2024 0:00:00 | 11 | 636
000000038029 | Нет | 000000038029Поверка | Поверка | Преобразователи измерительные | MACX | 68653-17 | Диапазон измерений: одноканальные (партия свыше 200 шт.), погрешность и (или) неопределенность (класс, разряд): одноканальные (партия свыше 200 шт.) | одноканальные (партия свыше 200 шт.) | Нет | 636 | 01.01.2024 0:00:00 | 11 | 636
000000038166 | Нет | 000000038166Калибровка | Калибровка | Преобразователи измерительные | iTEMP TMT | 39840-08 |  |  | Нет | 2718 | 01.01.2024 0:00:00 | 37 | 2718
000000038166 | Нет | 000000038166Поверка | Поверка | Преобразователи измерительные | iTEMP TMT | 39840-08 |  |  | Нет | 2718 | 01.01.2024 0:00:00 | 37 | 2718
000000039395 | Нет | 000000039395Калибровка | Калибровка | Преобразователи измерительные | TR, TTF, TTH, TTR | 50033-12 |  |  | Нет | 2718 | 01.01.2024 0:00:00 | 37 | 2718
000000039395 | Нет | 000000039395Поверка | Поверка | Преобразователи измерительные | TR, TTF, TTH, TTR | 50033-12 |  |  | Нет | 2718 | 01.01.2024 0:00:00 | 37 | 2718
000000039476 | Нет | 000000039476Поверка | Поверка | Преобразователи измерительные | U2000A, U2000B, U2000H, U2001A, U2001B, U2001H, U2002A, U2002H, U2004A | 57571-14 |  |  | Нет | 12546 | 29.01.2024 0:00:00 | 11 | 12546
000000039476 | Нет | 000000039476Калибровка | Калибровка | Преобразователи измерительные | U2000A, U2000B, U2000H, U2001A, U2001B, U2001H, U2002A, U2002H, U2004A | 57571-14 |  |  | Нет | 12546 | 29.01.2024 0:00:00 | 11 | 12546
000000039480 | Нет | 000000039480Калибровка | Калибровка | Преобразователи измерительные | 644, 3144Р, 3244MV | 14683-04 |  |  | Нет | 2718 | 01.01.2024 0:00:00 | 12 | 2718
000000039480 | Нет | 000000039480Поверка | Поверка | Преобразователи измерительные | 644, 3144Р, 3244MV | 14683-04 |  |  | Нет | 2718 | 01.01.2024 0:00:00 | 12 | 2718
000000042932 | Нет | 000000042932Поверка выезд | Поверка выезд | Преобразователи измерительные | серий IM, IMS, MK | 49765-12 | Диапазон измерений: одноканальные (партия свыше 200 шт.), погрешность и (или) неопределенность (класс, разряд): одноканальные (партия свыше 200 шт.) | одноканальные (партия свыше 200 шт.) | Нет | 636 | 01.01.2024 0:00:00 | 11 | 636
000000042932 | Нет | 000000042932Калибровка | Калибровка | Преобразователи измерительные | серий IM, IMS, MK | 49765-12 | Диапазон измерений: одноканальные (партия свыше 200 шт.), погрешность и (или) неопределенность (класс, разряд): одноканальные (партия свыше 200 шт.) | одноканальные (партия свыше 200 шт.) | Нет | 636 | 01.01.2024 0:00:00 | 11 | 636
000000042932 | Нет | 000000042932Поверка | Поверка | Преобразователи измерительные | серий IM, IMS, MK | 49765-12 | Диапазон измерений: одноканальные (партия свыше 200 шт.), погрешность и (или) неопределенность (класс, разряд): одноканальные (партия свыше 200 шт.) | одноканальные (партия свыше 200 шт.) | Нет | 636 | 01.01.2024 0:00:00 | 11 | 636
000000042932 | Нет | 000000042932Калибровка выезд | Калибровка выезд | Преобразователи измерительные | серий IM, IMS, MK | 49765-12 | Диапазон измерений: одноканальные (партия свыше 200 шт.), погрешность и (или) неопределенность (класс, разряд): одноканальные (партия свыше 200 шт.) | одноканальные (партия свыше 200 шт.) | Нет | 636 | 01.01.2024 0:00:00 | 11 | 636
000000042933 | Нет | 000000042933Калибровка выезд | Калибровка выезд | Преобразователи измерительные | MINI | 55662-13 | Диапазон измерений: одноканальные (партия свыше 200 шт.), погрешность и (или) неопределенность (класс, разряд): одноканальные (партия свыше 200 шт.) | одноканальные (партия свыше 200 шт.) | Нет | 636 | 01.01.2024 0:00:00 | 11 | 636
000000042933 | Нет | 000000042933Калибровка | Калибровка | Преобразователи измерительные | MINI | 55662-13 | Диапазон измерений: одноканальные (партия свыше 200 шт.), погрешность и (или) неопределенность (класс, разряд): одноканальные (партия свыше 200 шт.) | одноканальные (партия свыше 200 шт.) | Нет | 636 | 01.01.2024 0:00:00 | 11 | 636
000000042933 | Нет | 000000042933Поверка | Поверка | Преобразователи измерительные | MINI | 55662-13 | Диапазон измерений: одноканальные (партия свыше 200 шт.), погрешность и (или) неопределенность (класс, разряд): одноканальные (партия свыше 200 шт.) | одноканальные (партия свыше 200 шт.) | Нет | 636 | 01.01.2024 0:00:00 | 11 | 636
000000042933 | Нет | 000000042933Поверка выезд | Поверка выезд | Преобразователи измерительные | MINI | 55662-13 | Диапазон измерений: одноканальные (партия свыше 200 шт.), погрешность и (или) неопределенность (класс, разряд): одноканальные (партия свыше 200 шт.) | одноканальные (партия свыше 200 шт.) | Нет | 636 | 01.01.2024 0:00:00 | 11 | 636
000000043865 | Нет | 000000043865Поверка | Поверка | Преобразователи измерительные | ИМ2315 | 26308-04 |  |  | Нет | 2718 | 01.01.2024 0:00:00 | 12 | 2718
000000043865 | Нет | 000000043865Калибровка | Калибровка | Преобразователи измерительные | ИМ2315 | 26308-04 |  |  | Нет | 2718 | 01.01.2024 0:00:00 | 12 | 2718
000000044606 | Нет | 000000044606Калибровка | Калибровка | Преобразователи измерительные | MINI | 78533-20 | Диапазон измерений: одноканальные (партия свыше 200 шт.), погрешность и (или) неопределенность (класс, разряд): одноканальные (партия свыше 200 шт.) | одноканальные (партия свыше 200 шт.) | Нет | 636 | 01.01.2024 0:00:00 | 11 | 636
000000044606 | Нет | 000000044606Калибровка выезд | Калибровка выезд | Преобразователи измерительные | MINI | 78533-20 | Диапазон измерений: одноканальные (партия свыше 200 шт.), погрешность и (или) неопределенность (класс, разряд): одноканальные (партия свыше 200 шт.) | одноканальные (партия свыше 200 шт.) | Нет | 636 | 01.01.2024 0:00:00 | 11 | 636
000000044606 | Нет | 000000044606Поверка | Поверка | Преобразователи измерительные | MINI | 78533-20 | Диапазон измерений: одноканальные (партия свыше 200 шт.), погрешность и (или) неопределенность (класс, разряд): одноканальные (партия свыше 200 шт.) | одноканальные (партия свыше 200 шт.) | Нет | 636 | 01.01.2024 0:00:00 | 11 | 636
000000044606 | Нет | 000000044606Поверка выезд | Поверка выезд | Преобразователи измерительные | MINI | 78533-20 | Диапазон измерений: одноканальные (партия свыше 200 шт.), погрешность и (или) неопределенность (класс, разряд): одноканальные (партия свыше 200 шт.) | одноканальные (партия свыше 200 шт.) | Нет | 636 | 01.01.2024 0:00:00 | 11 | 636
000000045110 | Нет | 000000045110Поверка | Поверка | Преобразователи измерительные | серий IM, IMS, MK | 49765-12 | Диапазон измерений: двухканальные (партия свыше 200 шт.), погрешность и (или) неопределенность (класс, разряд): двухканальные (партия свыше 200 шт.) | двухканальные (партия свыше 200 шт.) | Нет | 888 | 01.01.2024 0:00:00 | 11 | 888
000000045110 | Нет | 000000045110Калибровка | Калибровка | Преобразователи измерительные | серий IM, IMS, MK | 49765-12 | Диапазон измерений: двухканальные (партия свыше 200 шт.), погрешность и (или) неопределенность (класс, разряд): двухканальные (партия свыше 200 шт.) | двухканальные (партия свыше 200 шт.) | Нет | 888 | 01.01.2024 0:00:00 | 11 | 888
000000045110 | Нет | 000000045110Поверка выезд | Поверка выезд | Преобразователи измерительные | серий IM, IMS, MK | 49765-12 | Диапазон измерений: двухканальные (партия свыше 200 шт.), погрешность и (или) неопределенность (класс, разряд): двухканальные (партия свыше 200 шт.) | двухканальные (партия свыше 200 шт.) | Нет | 888 | 01.01.2024 0:00:00 | 11 | 888
000000045110 | Нет | 000000045110Калибровка выезд | Калибровка выезд | Преобразователи измерительные | серий IM, IMS, MK | 49765-12 | Диапазон измерений: двухканальные (партия свыше 200 шт.), погрешность и (или) неопределенность (класс, разряд): двухканальные (партия свыше 200 шт.) | двухканальные (партия свыше 200 шт.) | Нет | 888 | 01.01.2024 0:00:00 | 11 | 888
000000047223 | Нет | 000000047223Поверка | Поверка | Преобразователи измерительные | 248 | 28034-04 |  |  | Нет | 4638 | 01.01.2024 0:00:00 | 22 | 4638
000000047223 | Нет | 000000047223Поверка выезд | Поверка выезд | Преобразователи измерительные | 248 | 28034-04 |  |  | Нет | 4428 | 01.01.2024 0:00:00 | 22 | 4428
000000047223 | Нет | 000000047223Калибровка выезд | Калибровка выезд | Преобразователи измерительные | 248 | 28034-04 |  |  | Нет | 4428 | 01.01.2024 0:00:00 | 22 | 4428
000000047223 | Нет | 000000047223Калибровка | Калибровка | Преобразователи измерительные | 248 | 28034-04 |  |  | Нет | 4218 | 01.01.2024 0:00:00 | 22 | 4218
000000048073 | Нет | 000000048073Поверка | Поверка | Преобразователи измерительные | PR | 51059-12 |  |  | Нет | 3372 | 01.01.2024 0:00:00 | 11 | 3372
000000048073 | Нет | 000000048073Калибровка | Калибровка | Преобразователи измерительные | PR | 51059-12 |  |  | Нет | 3372 | 01.01.2024 0:00:00 | 11 | 3372
000000048334 | Нет | 000000048334Калибровка | Калибровка | Преобразователи измерительные | Rosemount 248 | 53265-13 |  |  | Нет | 2718 | 01.01.2024 0:00:00 | 12 | 2718
000000048334 | Нет | 000000048334Поверка | Поверка | Преобразователи измерительные | Rosemount 248 | 53265-13 |  |  | Нет | 2718 | 01.01.2024 0:00:00 | 12 | 2718
000000048424 | Нет | 000000048424Калибровка | Калибровка | Преобразователи измерительные | Сапфир-22М, Сапфир-22М-Ex, Сапфир-22-Ex-М | 11964-89 |  |  | Нет | 2250 | 01.01.2024 0:00:00 | 12 | 2250
000000048424 | Нет | 000000048424Поверка | Поверка | Преобразователи измерительные | Сапфир-22М, Сапфир-22М-Ex, Сапфир-22-Ex-М | 11964-89 |  |  | Нет | 2250 | 01.01.2024 0:00:00 | 12 | 2250
000000048424 | Нет | 000000048424Поверка выезд | Поверка выезд | Преобразователи измерительные | Сапфир-22М, Сапфир-22М-Ex, Сапфир-22-Ex-М | 11964-89 |  |  | Нет | 2364 | 01.01.2024 0:00:00 | 12 | 2364
000000048424 | Нет | 000000048424Калибровка выезд | Калибровка выезд | Преобразователи измерительные | Сапфир-22М, Сапфир-22М-Ex, Сапфир-22-Ex-М | 11964-89 |  |  | Нет | 2364 | 01.01.2024 0:00:00 | 12 | 2364
000000048425 | Нет | 000000048425Поверка | Поверка | Преобразователи измерительные | Сапфир-22М, Сапфир-22М-Ex, Сапфир-22-Ex-М | 11964-91 |  |  | Нет | 2250 | 01.01.2024 0:00:00 | 12 | 2250
000000048425 | Нет | 000000048425Поверка выезд | Поверка выезд | Преобразователи измерительные | Сапфир-22М, Сапфир-22М-Ex, Сапфир-22-Ex-М | 11964-91 |  |  | Нет | 2364 | 01.01.2024 0:00:00 | 12 | 2364
000000048425 | Нет | 000000048425Калибровка выезд | Калибровка выезд | Преобразователи измерительные | Сапфир-22М, Сапфир-22М-Ex, Сапфир-22-Ex-М | 11964-91 |  |  | Нет | 2364 | 01.01.2024 0:00:00 | 12 | 2364
000000048425 | Нет | 000000048425Калибровка | Калибровка | Преобразователи измерительные | Сапфир-22М, Сапфир-22М-Ex, Сапфир-22-Ex-М | 11964-91 |  |  | Нет | 2250 | 01.01.2024 0:00:00 | 12 | 2250
000000048709 | Нет | 000000048709Калибровка | Калибровка | Преобразователи измерительные | D 1000 | 23384-05 |  |  | Нет | 1224 | 01.01.2024 0:00:00 | 11 | 1224
000000048709 | Нет | 000000048709Калибровка выезд | Калибровка выезд | Преобразователи измерительные | D 1000 | 23384-05 |  |  | Нет | 1224 | 01.01.2024 0:00:00 | 11 | 1224
000000048709 | Нет | 000000048709Поверка | Поверка | Преобразователи измерительные | D 1000 | 23384-05 |  |  | Нет | 1224 | 01.01.2024 0:00:00 | 11 | 1224
000000048709 | Нет | 000000048709Поверка выезд | Поверка выезд | Преобразователи измерительные | D 1000 | 23384-05 |  |  | Нет | 1224 | 01.01.2024 0:00:00 | 11 | 1224
000000048711 | Нет | 000000048711Калибровка | Калибровка | Преобразователи измерительные | MTL4500, MTL4600, MTL5500 | 39587-14 |  |  | Нет | 1224 | 01.01.2024 0:00:00 | 11 | 1224
000000048711 | Нет | 000000048711Калибровка выезд | Калибровка выезд | Преобразователи измерительные | MTL4500, MTL4600, MTL5500 | 39587-14 |  |  | Нет | 1224 | 01.01.2024 0:00:00 | 11 | 1224
000000048711 | Нет | 000000048711Поверка | Поверка | Преобразователи измерительные | MTL4500, MTL4600, MTL5500 | 39587-14 |  |  | Нет | 1224 | 01.01.2024 0:00:00 | 11 | 1224
000000048711 | Нет | 000000048711Поверка выезд | Поверка выезд | Преобразователи измерительные | MTL4500, MTL4600, MTL5500 | 39587-14 |  |  | Нет | 1224 | 01.01.2024 0:00:00 | 11 | 1224
000000048713 | Нет | 000000048713Поверка | Поверка | Преобразователи измерительные | D5000 | 47064-11 |  |  | Нет | 1224 | 01.01.2024 0:00:00 | 11 | 1224
000000048713 | Нет | 000000048713Калибровка | Калибровка | Преобразователи измерительные | D5000 | 47064-11 |  |  | Нет | 1224 | 01.01.2024 0:00:00 | 11 | 1224
000000048713 | Нет | 000000048713Калибровка выезд | Калибровка выезд | Преобразователи измерительные | D5000 | 47064-11 |  |  | Нет | 1224 | 01.01.2024 0:00:00 | 11 | 1224
000000048713 | Нет | 000000048713Поверка выезд | Поверка выезд | Преобразователи измерительные | D5000 | 47064-11 |  |  | Нет | 1224 | 01.01.2024 0:00:00 | 11 | 1224
000000048716 | Нет | 000000048716Поверка выезд | Поверка выезд | Преобразователи измерительные | S, K, H | 65857-16 |  |  | Нет | 1224 | 01.01.2024 0:00:00 | 11 | 1224
000000048716 | Нет | 000000048716Калибровка | Калибровка | Преобразователи измерительные | S, K, H | 65857-16 |  |  | Нет | 1224 | 01.01.2024 0:00:00 | 11 | 1224
000000048716 | Нет | 000000048716Поверка | Поверка | Преобразователи измерительные | S, K, H | 65857-16 |  |  | Нет | 1224 | 01.01.2024 0:00:00 | 11 | 1224
000000048716 | Нет | 000000048716Калибровка выезд | Калибровка выезд | Преобразователи измерительные | S, K, H | 65857-16 |  |  | Нет | 1224 | 01.01.2024 0:00:00 | 11 | 1224
000000048719 | Нет | 000000048719Калибровка выезд | Калибровка выезд | Преобразователи измерительные | H-UT-Ex1, KFD2-UT-Ex1 | 17399-98 |  |  | Нет | 1224 | 01.01.2024 0:00:00 | 11 | 1224
000000048719 | Нет | 000000048719Поверка выезд | Поверка выезд | Преобразователи измерительные | H-UT-Ex1, KFD2-UT-Ex1 | 17399-98 |  |  | Нет | 1224 | 01.01.2024 0:00:00 | 11 | 1224
000000048719 | Нет | 000000048719Поверка | Поверка | Преобразователи измерительные | H-UT-Ex1, KFD2-UT-Ex1 | 17399-98 |  |  | Нет | 1224 | 01.01.2024 0:00:00 | 11 | 1224
000000048719 | Нет | 000000048719Калибровка | Калибровка | Преобразователи измерительные | H-UT-Ex1, KFD2-UT-Ex1 | 17399-98 |  |  | Нет | 1224 | 01.01.2024 0:00:00 | 11 | 1224
000000048720 | Нет | 000000048720Калибровка | Калибровка | Преобразователи измерительные | HiD2000 | 18792-99 |  |  | Нет | 1224 | 01.01.2024 0:00:00 | 11 | 1224
000000048720 | Нет | 000000048720Поверка | Поверка | Преобразователи измерительные | HiD2000 | 18792-99 |  |  | Нет | 1224 | 01.01.2024 0:00:00 | 11 | 1224
000000048720 | Нет | 000000048720Поверка выезд | Поверка выезд | Преобразователи измерительные | HiD2000 | 18792-99 |  |  | Нет | 1224 | 01.01.2024 0:00:00 | 11 | 1224
000000048720 | Нет | 000000048720Калибровка выезд | Калибровка выезд | Преобразователи измерительные | HiD2000 | 18792-99 |  |  | Нет | 1224 | 01.01.2024 0:00:00 | 11 | 1224
000000048726 | Нет | 000000048726Калибровка выезд | Калибровка выезд | Преобразователи измерительные | MTL 4000, MTL 5000 | 27555-04 |  |  | Нет | 1224 | 01.01.2024 0:00:00 | 11 | 1224
000000048726 | Нет | 000000048726Калибровка | Калибровка | Преобразователи измерительные | MTL 4000, MTL 5000 | 27555-04 |  |  | Нет | 1224 | 01.01.2024 0:00:00 | 11 | 1224
000000048726 | Нет | 000000048726Поверка выезд | Поверка выезд | Преобразователи измерительные | MTL 4000, MTL 5000 | 27555-04 |  |  | Нет | 1224 | 01.01.2024 0:00:00 | 11 | 1224
000000048726 | Нет | 000000048726Поверка | Поверка | Преобразователи измерительные | MTL 4000, MTL 5000 | 27555-04 |  |  | Нет | 1224 | 01.01.2024 0:00:00 | 11 | 1224
000000048727 | Нет | 000000048727Калибровка | Калибровка | Преобразователи измерительные | MTL 4000, MTL 5000 | 27555-09 |  |  | Нет | 1224 | 01.01.2024 0:00:00 | 11 | 1224
000000048727 | Нет | 000000048727Поверка | Поверка | Преобразователи измерительные | MTL 4000, MTL 5000 | 27555-09 |  |  | Нет | 1224 | 01.01.2024 0:00:00 | 11 | 1224
000000048727 | Нет | 000000048727Поверка выезд | Поверка выезд | Преобразователи измерительные | MTL 4000, MTL 5000 | 27555-09 |  |  | Нет | 1224 | 01.01.2024 0:00:00 | 11 | 1224
000000048727 | Нет | 000000048727Калибровка выезд | Калибровка выезд | Преобразователи измерительные | MTL 4000, MTL 5000 | 27555-09 |  |  | Нет | 1224 | 01.01.2024 0:00:00 | 11 | 1224
000000048728 | Нет | 000000048728Поверка выезд | Поверка выезд | Преобразователи измерительные | MTL4500, MTL5500 | 39587-08 |  |  | Нет | 1224 | 01.01.2024 0:00:00 | 11 | 1224
000000048728 | Нет | 000000048728Поверка | Поверка | Преобразователи измерительные | MTL4500, MTL5500 | 39587-08 |  |  | Нет | 1224 | 01.01.2024 0:00:00 | 11 | 1224
000000048728 | Нет | 000000048728Калибровка выезд | Калибровка выезд | Преобразователи измерительные | MTL4500, MTL5500 | 39587-08 |  |  | Нет | 1224 | 01.01.2024 0:00:00 | 11 | 1224
000000048728 | Нет | 000000048728Калибровка | Калибровка | Преобразователи измерительные | MTL4500, MTL5500 | 39587-08 |  |  | Нет | 1224 | 01.01.2024 0:00:00 | 11 | 1224
000000048729 | Нет | 000000048729Поверка выезд | Поверка выезд | Преобразователи измерительные | D1000 | 44311-10 |  |  | Нет | 1224 | 01.01.2024 0:00:00 | 11 | 1224
000000048729 | Нет | 000000048729Поверка | Поверка | Преобразователи измерительные | D1000 | 44311-10 |  |  | Нет | 1224 | 01.01.2024 0:00:00 | 11 | 1224
000000048729 | Нет | 000000048729Калибровка | Калибровка | Преобразователи измерительные | D1000 | 44311-10 |  |  | Нет | 1224 | 01.01.2024 0:00:00 | 11 | 1224
000000048729 | Нет | 000000048729Калибровка выезд | Калибровка выезд | Преобразователи измерительные | D1000 | 44311-10 |  |  | Нет | 1224 | 01.01.2024 0:00:00 | 11 | 1224
000000049194 | Нет | 000000049194Поверка выезд | Поверка выезд | Преобразователи измерительные | Сапфир-22М-Вн, Сапфир-22М-Вн-А, Сапфир-22М-Вн-К | 12756-91 |  |  | Нет | 2364 | 01.01.2024 0:00:00 | 37 | 2364
000000049194 | Нет | 000000049194Калибровка | Калибровка | Преобразователи измерительные | Сапфир-22М-Вн, Сапфир-22М-Вн-А, Сапфир-22М-Вн-К | 12756-91 |  |  | Нет | 2250 | 01.01.2024 0:00:00 | 37 | 2250
000000049194 | Нет | 000000049194Поверка | Поверка | Преобразователи измерительные | Сапфир-22М-Вн, Сапфир-22М-Вн-А, Сапфир-22М-Вн-К | 12756-91 |  |  | Нет | 2250 | 01.01.2024 0:00:00 | 37 | 2250
000000049194 | Нет | 000000049194Калибровка выезд | Калибровка выезд | Преобразователи измерительные | Сапфир-22М-Вн, Сапфир-22М-Вн-А, Сапфир-22М-Вн-К | 12756-91 |  |  | Нет | 2364 | 01.01.2024 0:00:00 | 37 | 2364
000000049206 | Нет | 000000049206Калибровка | Калибровка | Преобразователи измерительные | YTA мод. YTA110, YTA310, YTA320 | 25470-03 |  |  | Нет | 2718 | 01.01.2024 0:00:00 | 37 | 2718
000000049206 | Нет | 000000049206Поверка | Поверка | Преобразователи измерительные | YTA мод. YTA110, YTA310, YTA320 | 25470-03 |  |  | Нет | 2718 | 01.01.2024 0:00:00 | 37 | 2718
000000049298 | Нет | 000000049298Калибровка | Калибровка | Преобразователи измерительные | U8481A (опция 100, опция 200), U8485A (опция 100, опция 200) | 58321-14 |  |  | Нет | 12546 | 29.01.2024 0:00:00 | 11 | 12546
000000049298 | Нет | 000000049298Поверка | Поверка | Преобразователи измерительные | U8481A (опция 100, опция 200), U8485A (опция 100, опция 200) | 58321-14 |  |  | Нет | 12546 | 29.01.2024 0:00:00 | 11 | 12546
000000049776 | Нет | 000000049776Поверка | Поверка | Преобразователи измерительные | VM, VM-Exi | 63888-16 |  |  | Нет | 2718 | 01.01.2024 0:00:00 | 12 | 2718
000000049776 | Нет | 000000049776Калибровка | Калибровка | Преобразователи измерительные | VM, VM-Exi | 63888-16 |  |  | Нет | 2718 | 01.01.2024 0:00:00 | 12 | 2718
000000050042 | Нет | 000000050042Калибровка | Калибровка | Преобразователи измерительные | E9321A, E9322A, E9323A, E9325A, E9326A, E9327A | 56691-14 |  |  | Нет | 12546 | 29.01.2024 0:00:00 | 11 | 12546
000000050042 | Нет | 000000050042Поверка | Поверка | Преобразователи измерительные | E9321A, E9322A, E9323A, E9325A, E9326A, E9327A | 56691-14 |  |  | Нет | 12546 | 29.01.2024 0:00:00 | 11 | 12546
000000050043 | Нет | 000000050043Калибровка | Калибровка | Преобразователи измерительные | E9300A (Н24, Н25), E9301A, E9304A (Н18, Н19, Н20), E9300B, E9301B (Н01, Н50), E9300H, E9301H | 57387-14 | Диапазон измерений: только до 40 ГГц, погрешность и (или) неопределенность (класс, разряд): в соотвтетствии с описанием типа | в соотвтетствии с описанием типа | Нет | 12546 | 29.01.2024 0:00:00 | 11 | 12546
000000050043 | Нет | 000000050043Поверка | Поверка | Преобразователи измерительные | E9300A (Н24, Н25), E9301A, E9304A (Н18, Н19, Н20), E9300B, E9301B (Н01, Н50), E9300H, E9301H | 57387-14 | Диапазон измерений: только до 40 ГГц, погрешность и (или) неопределенность (класс, разряд): в соотвтетствии с описанием типа | в соотвтетствии с описанием типа | Нет | 12546 | 29.01.2024 0:00:00 | 11 | 12546
000000050046 | Нет | 000000050046Калибровка | Калибровка | Преобразователи измерительные | NRP-Z11, NRP-Z21, NRP-Z22, NRP-Z23, NRP-Z24, NRP-Z51, NRP-Z55, NRP-Z91 | 37008-08 | Диапазон измерений: только до 40ГГц, погрешность и (или) неопределенность (класс, разряд): в соответствии с описанием типа | в соответствии с описанием типа | Нет | 12546 | 29.01.2024 0:00:00 | 11 | 12546
000000050046 | Нет | 000000050046Поверка | Поверка | Преобразователи измерительные | NRP-Z11, NRP-Z21, NRP-Z22, NRP-Z23, NRP-Z24, NRP-Z51, NRP-Z55, NRP-Z91 | 37008-08 | Диапазон измерений: только до 40ГГц, погрешность и (или) неопределенность (класс, разряд): в соответствии с описанием типа | в соответствии с описанием типа | Нет | 12546 | 29.01.2024 0:00:00 | 11 | 12546
000000050465 | Нет | 000000050465Калибровка | Калибровка | Преобразователи измерительные | iTemp PCP TMT 181, iTemp HART TMT 182, iTemp PA TMT 184, iTemp RTD TMT 187, iTemp TC TMT 188 | 26240-03 |  |  | Нет | 3372 | 01.01.2024 0:00:00 | 12 | 3372
000000050465 | Нет | 000000050465Поверка | Поверка | Преобразователи измерительные | iTemp PCP TMT 181, iTemp HART TMT 182, iTemp PA TMT 184, iTemp RTD TMT 187, iTemp TC TMT 188 | 26240-03 |  |  | Нет | 3372 | 01.01.2024 0:00:00 | 12 | 3372
000000051416 | Нет | 000000051416Поверка | Поверка | Преобразователи измерительные | ИП 0304/М3-Н | 85515-22 |  |  | Нет | 2718 | 01.01.2024 0:00:00 | 12 | 2718
000000051416 | Нет | 000000051416Калибровка | Калибровка | Преобразователи измерительные | ИП 0304/М3-Н | 85515-22 |  |  | Нет | 2718 | 01.01.2024 0:00:00 | 12 | 2718
000000051676 | Нет | 000000051676Калибровка | Калибровка | Преобразователи измерительные | U2021XA, U2022XA | 56692-14 |  |  | Нет | 12546 | 29.01.2024 0:00:00 | 11 | 12546
000000051676 | Нет | 000000051676Поверка | Поверка | Преобразователи измерительные | U2021XA, U2022XA | 56692-14 |  |  | Нет | 12546 | 29.01.2024 0:00:00 | 11 | 12546
000000052027 | Нет | 000000052027Калибровка | Калибровка | Преобразователи измерительные | SITRANS T | 45822-10 |  |  | Нет | 2718 | 01.01.2024 0:00:00 | 12 | 2718
000000052027 | Нет | 000000052027Поверка | Поверка | Преобразователи измерительные | SITRANS T | 45822-10 |  |  | Нет | 2718 | 01.01.2024 0:00:00 | 12 | 2718
000000052032 | Нет | 000000052032Калибровка | Калибровка | Преобразователи измерительные | SITRANS T | 60851-15 |  |  | Нет | 2718 | 01.01.2024 0:00:00 | 12 | 2718
000000052032 | Нет | 000000052032Поверка | Поверка | Преобразователи измерительные | SITRANS T | 60851-15 |  |  | Нет | 2718 | 01.01.2024 0:00:00 | 12 | 2718
000000052265 | Нет | 000000052265Калибровка | Калибровка | Преобразователи измерительные | Сапфир-22М, Сапфир-22МТ, Сапфир-22-Ех-М | 42636-09 |  |  | Нет | 2250 | 01.01.2024 0:00:00 | 12 | 2250
000000052265 | Нет | 000000052265Поверка выезд | Поверка выезд | Преобразователи измерительные | Сапфир-22М, Сапфир-22МТ, Сапфир-22-Ех-М | 42636-09 |  |  | Нет | 2364 | 01.01.2024 0:00:00 | 12 | 2364
000000052265 | Нет | 000000052265Калибровка выезд | Калибровка выезд | Преобразователи измерительные | Сапфир-22М, Сапфир-22МТ, Сапфир-22-Ех-М | 42636-09 |  |  | Нет | 2364 | 01.01.2024 0:00:00 | 12 | 2364
000000052265 | Нет | 000000052265Поверка | Поверка | Преобразователи измерительные | Сапфир-22М, Сапфир-22МТ, Сапфир-22-Ех-М | 42636-09 |  |  | Нет | 2250 | 01.01.2024 0:00:00 | 12 | 2250
000000052538 | Нет | 000000052538Метрологический контроль состояния | Метрологический контроль состояния | Преобразователи измерительные | Dulcometer® D1C, DMT | 26893-04 | Диапазон измерений: Диапазон измерений выходного параметра 0…100 %., погрешность и (или) неопределенность (класс, разряд): ± 0,5 % привед | ± 0,5 % привед | Нет | 5004 | 01.01.2024 0:00:00 | 8 | 5004
000000052538 | Нет | 000000052538Поверка выезд | Поверка выезд | Преобразователи измерительные | Dulcometer® D1C, DMT | 26893-04 | Диапазон измерений: Диапазон измерений выходного параметра 0…100 %., погрешность и (или) неопределенность (класс, разряд): ± 0,5 % привед | ± 0,5 % привед | Нет | 5004 | 01.01.2024 0:00:00 | 8 | 5004
000000052538 | Нет | 000000052538Поверка | Поверка | Преобразователи измерительные | Dulcometer® D1C, DMT | 26893-04 | Диапазон измерений: Диапазон измерений выходного параметра 0…100 %., погрешность и (или) неопределенность (класс, разряд): ± 0,5 % привед | ± 0,5 % привед | Нет | 4680 | 01.01.2024 0:00:00 | 8 | 4680
000000052566 | Нет | 000000052566Поверка | Поверка | Преобразователи измерительные | серии iTEMP TMT | 57947-19 |  |  | Нет | 2718 | 01.01.2024 0:00:00 | 41 | 2718
000000052566 | Нет | 000000052566Калибровка | Калибровка | Преобразователи измерительные | серии iTEMP TMT | 57947-19 |  |  | Нет | 2718 | 01.01.2024 0:00:00 | 41 | 2718
000000053094 | Нет | 000000053094Калибровка | Калибровка | Преобразователи измерительные | ПИ-001 | 72906-23 |  |  | Нет | 2718 | 01.01.2024 0:00:00 | 41 | 2718
000000053094 | Нет | 000000053094Поверка | Поверка | Преобразователи измерительные | ПИ-001 | 72906-23 |  |  | Нет | 2718 | 01.01.2024 0:00:00 | 41 | 2718
000000037142 | Нет | 000000037142Поверка | Поверка | Преобразователи измерительные (барьеры искрозащиты) | µZ600 | 28979-05 |  |  | Нет | 1224 | 01.01.2024 0:00:00 | 11 | 1224
000000037142 | Нет | 000000037142Поверка выезд | Поверка выезд | Преобразователи измерительные (барьеры искрозащиты) | µZ600 | 28979-05 |  |  | Нет | 1224 | 01.01.2024 0:00:00 | 11 | 1224
000000037142 | Нет | 000000037142Калибровка выезд | Калибровка выезд | Преобразователи измерительные (барьеры искрозащиты) | µZ600 | 28979-05 |  |  | Нет | 1224 | 01.01.2024 0:00:00 | 11 | 1224
000000037142 | Нет | 000000037142Калибровка | Калибровка | Преобразователи измерительные (барьеры искрозащиты) | µZ600 | 28979-05 |  |  | Нет | 1224 | 01.01.2024 0:00:00 | 11 | 1224
000000043315 | Нет | 000000043315Поверка | Поверка | Преобразователи измерительные (барьеры искрозащиты) | μZ600 | 47073-11 |  |  | Нет | 1224 | 01.01.2024 0:00:00 | 22 | 1224
000000043315 | Нет | 000000043315Калибровка выезд | Калибровка выезд | Преобразователи измерительные (барьеры искрозащиты) | μZ600 | 47073-11 |  |  | Нет | 1224 | 01.01.2024 0:00:00 | 22 | 1224
000000043315 | Нет | 000000043315Поверка выезд | Поверка выезд | Преобразователи измерительные (барьеры искрозащиты) | μZ600 | 47073-11 |  |  | Нет | 1224 | 01.01.2024 0:00:00 | 22 | 1224
000000043315 | Нет | 000000043315Калибровка | Калибровка | Преобразователи измерительные (барьеры искрозащиты) | μZ600 | 47073-11 |  |  | Нет | 1224 | 01.01.2024 0:00:00 | 22 | 1224
Г00000001583 |  | Г00000001583Калибровка | Калибровка | Преобразователи измерительные (мощности, тензометрии) |  |  |  |  | Нет | 2364 | 29.01.2024 0:00:00 | 11отд | 2364
Г00000001583 |  | Г00000001583Поверка | Поверка | Преобразователи измерительные (мощности, тензометрии) |  |  |  |  | Нет | 2364 | 29.01.2024 0:00:00 | 11отд | 2364
000000045484 | Нет | 000000045484Поверка выезд | Поверка выезд | Преобразователи измерительные pH-метров/иономеров | Мультитест ИПЛ | 21545-01 | Диапазон измерений: ЭДС -2…20 ед.рХ (рН)., погрешность и (или) неопределенность (класс, разряд): ±0,02 рХ (рН) | ±0,02 рХ (рН) | Нет | 3354 | 01.01.2024 0:00:00 | 8 | 3354
000000045484 | Нет | 000000045484Поверка | Поверка | Преобразователи измерительные pH-метров/иономеров | Мультитест ИПЛ | 21545-01 | Диапазон измерений: ЭДС -2…20 ед.рХ (рН)., погрешность и (или) неопределенность (класс, разряд): ±0,02 рХ (рН) | ±0,02 рХ (рН) | Нет | 3354 | 01.01.2024 0:00:00 | 8 | 3354
000000018237 | Нет | 000000018237Поверка | Поверка | Преобразователи измерительные активной мощности | ЭП 8509 | 17961-98 |  |  | Нет | 2364 | 29.01.2024 0:00:00 | 11 | 2364
000000018237 | Нет | 000000018237Калибровка | Калибровка | Преобразователи измерительные активной мощности | ЭП 8509 | 17961-98 |  |  | Нет | 2364 | 29.01.2024 0:00:00 | 11 | 2364
000000018251 | Нет | 000000018251Калибровка | Калибровка | Преобразователи измерительные активной мощности трехфазного тока | Е848М | 36431-07 |  |  | Нет | 2364 | 29.01.2024 0:00:00 | 11 | 2364
000000018251 | Нет | 000000018251Поверка | Поверка | Преобразователи измерительные активной мощности трехфазного тока | Е848М | 36431-07 |  |  | Нет | 2364 | 29.01.2024 0:00:00 | 11 | 2364
000000018252 | Нет | 000000018252Калибровка | Калибровка | Преобразователи измерительные активной мощности трехфазного тока | Е848-М1 | 7008-92 |  |  | Нет | 2364 | 29.01.2024 0:00:00 | 11 | 2364
000000018252 | Нет | 000000018252Поверка | Поверка | Преобразователи измерительные активной мощности трехфазного тока | Е848-М1 | 7008-92 |  |  | Нет | 2364 | 29.01.2024 0:00:00 | 11 | 2364
000000048232 | Нет | 000000048232Поверка | Поверка | Преобразователи измерительные анализаторов жидкости электрохимических лабораторных | МУЛЬТИТЕСТ ИПЛ | 38683-08 | Диапазон измерений: - ЭДС -3000…3000 мВ; - температур 0…100 °С., погрешность и (или) неопределенность (класс, разряд): - | - | Нет | 3354 | 01.01.2024 0:00:00 | 8 | 3354
000000048232 | Нет | 000000048232Поверка выезд | Поверка выезд | Преобразователи измерительные анализаторов жидкости электрохимических лабораторных | МУЛЬТИТЕСТ ИПЛ | 38683-08 | Диапазон измерений: - ЭДС -3000…3000 мВ; - температур 0…100 °С., погрешность и (или) неопределенность (класс, разряд): - | - | Нет | 3354 | 01.01.2024 0:00:00 | 8 | 3354
000000034021 | Нет | 000000034021Поверка выезд | Поверка выезд | Преобразователи измерительные ввода-вывода | ACT, MAS, MAZ, WAS, WAZ, WTS, WTZ | 69025-17 |  |  | Нет | 1224 | 01.01.2024 0:00:00 | 11 | 1224
000000034021 | Нет | 000000034021Калибровка | Калибровка | Преобразователи измерительные ввода-вывода | ACT, MAS, MAZ, WAS, WAZ, WTS, WTZ | 69025-17 |  |  | Нет | 1224 | 01.01.2024 0:00:00 | 11 | 1224
000000034021 | Нет | 000000034021Калибровка выезд | Калибровка выезд | Преобразователи измерительные ввода-вывода | ACT, MAS, MAZ, WAS, WAZ, WTS, WTZ | 69025-17 |  |  | Нет | 1224 | 01.01.2024 0:00:00 | 11 | 1224
000000034021 | Нет | 000000034021Поверка | Поверка | Преобразователи измерительные ввода-вывода | ACT, MAS, MAZ, WAS, WAZ, WTS, WTZ | 69025-17 |  |  | Нет | 1224 | 01.01.2024 0:00:00 | 11 | 1224
000000045269 | Нет | 000000045269Калибровка | Калибровка | Преобразователи измерительные ввода-вывода | ACT20 | 50677-12 |  |  | Нет | 1224 | 01.01.2024 0:00:00 | 12 | 1224
000000045269 | Нет | 000000045269Поверка | Поверка | Преобразователи измерительные ввода-вывода | ACT20 | 50677-12 |  |  | Нет | 1224 | 01.01.2024 0:00:00 | 12 | 1224
000000045269 | Нет | 000000045269Поверка выезд | Поверка выезд | Преобразователи измерительные ввода-вывода | ACT20 | 50677-12 |  |  | Нет | 1224 | 01.01.2024 0:00:00 | 12 | 1224
000000045269 | Нет | 000000045269Калибровка выезд | Калибровка выезд | Преобразователи измерительные ввода-вывода | ACT20 | 50677-12 |  |  | Нет | 1224 | 01.01.2024 0:00:00 | 12 | 1224
000000038073 | Нет | 000000038073Поверка выезд | Поверка выезд | Преобразователи измерительные взрывозащищенные | Сапфир-22М-Вн | 18257-99 | Диапазон измерений: в полном объеме, погрешность и (или) неопределенность (класс, разряд): от 0.1% до 5% | от 0.1% до 5% | Нет | 2364 | 01.01.2024 0:00:00 | 12 | 2364
000000038073 | Нет | 000000038073Калибровка выезд | Калибровка выезд | Преобразователи измерительные взрывозащищенные | Сапфир-22М-Вн | 18257-99 | Диапазон измерений: в полном объеме, погрешность и (или) неопределенность (класс, разряд): от 0.1% до 5% | от 0.1% до 5% | Нет | 2364 | 01.01.2024 0:00:00 | 12 | 2364
000000038073 | Нет | 000000038073Поверка | Поверка | Преобразователи измерительные взрывозащищенные | Сапфир-22М-Вн | 18257-99 | Диапазон измерений: в полном объеме, погрешность и (или) неопределенность (класс, разряд): от 0.1% до 5% | от 0.1% до 5% | Нет | 2250 | 01.01.2024 0:00:00 | 12 | 2250
000000038073 | Нет | 000000038073Калибровка | Калибровка | Преобразователи измерительные взрывозащищенные | Сапфир-22М-Вн | 18257-99 | Диапазон измерений: в полном объеме, погрешность и (или) неопределенность (класс, разряд): от 0.1% до 5% | от 0.1% до 5% | Нет | 2250 | 01.01.2024 0:00:00 | 12 | 2250
000000048423 | Нет | 000000048423Калибровка выезд | Калибровка выезд | Преобразователи измерительные взрывозащищенные | Сапфир-22-Ex | 10297-85 |  |  | Нет | 2364 | 01.01.2024 0:00:00 | 12 | 2364
000000048423 | Нет | 000000048423Калибровка | Калибровка | Преобразователи измерительные взрывозащищенные | Сапфир-22-Ex | 10297-85 |  |  | Нет | 2250 | 01.01.2024 0:00:00 | 12 | 2250
000000048423 | Нет | 000000048423Поверка выезд | Поверка выезд | Преобразователи измерительные взрывозащищенные | Сапфир-22-Ex | 10297-85 |  |  | Нет | 2364 | 01.01.2024 0:00:00 | 12 | 2364
000000048423 | Нет | 000000048423Поверка | Поверка | Преобразователи измерительные взрывозащищенные | Сапфир-22-Ex | 10297-85 |  |  | Нет | 2250 | 01.01.2024 0:00:00 | 12 | 2250
000000053385 | Нет | 000000053385Калибровка выезд | Калибровка выезд | Преобразователи измерительные взрывозащищенные | Сапфир-22ВН | 7849-89 |  |  | Нет | 2364 | 01.01.2024 0:00:00 | 12 | 2364
000000053385 | Нет | 000000053385Поверка | Поверка | Преобразователи измерительные взрывозащищенные | Сапфир-22ВН | 7849-89 |  |  | Нет | 2250 | 01.01.2024 0:00:00 | 12 | 2250
000000053385 | Нет | 000000053385Калибровка | Калибровка | Преобразователи измерительные взрывозащищенные | Сапфир-22ВН | 7849-89 |  |  | Нет | 2250 | 01.01.2024 0:00:00 | 12 | 2250
000000053385 | Нет | 000000053385Поверка выезд | Поверка выезд | Преобразователи измерительные взрывозащищенные | Сапфир-22ВН | 7849-89 |  |  | Нет | 2364 | 01.01.2024 0:00:00 | 12 | 2364
000000041260 | Нет | 000000041260Калибровка | Калибровка | Преобразователи измерительные давления | ЗОНД-10 | 15020-07 |  |  | Нет | 3720 | 01.01.2024 0:00:00 | 12 | 3720
000000041260 | Нет | 000000041260Поверка | Поверка | Преобразователи измерительные давления | ЗОНД-10 | 15020-07 |  |  | Нет | 3720 | 01.01.2024 0:00:00 | 12 | 3720
000000044234 | Нет | 000000044234Поверка | Поверка | Преобразователи измерительные давления | ЗОНД-20 | 66467-17 | Диапазон измерений: один диапазон, погрешность и (или) неопределенность (класс, разряд): в соответствии с описанием типа | в соответствии с описанием типа | Нет | 1614 | 01.01.2024 0:00:00 | 12 | 1614
000000044234 | Нет | 000000044234Калибровка | Калибровка | Преобразователи измерительные давления | ЗОНД-20 | 66467-17 | Диапазон измерений: один диапазон, погрешность и (или) неопределенность (класс, разряд): в соответствии с описанием типа | в соответствии с описанием типа | Нет | 1614 | 01.01.2024 0:00:00 | 12 | 1614
000000046014 | Нет | 000000046014Калибровка выезд | Калибровка выезд | Преобразователи измерительные давления | ЗОНД-10 | 15020-07 | Диапазон измерений: избыточное давление от минус 1 до 60 МПа, погрешность и (или) неопределенность (класс, разряд): 0,1% и более | 0,1% и более | Нет | 2364 | 01.01.2024 0:00:00 | 12 | 2364
000000046014 | Нет | 000000046014Калибровка | Калибровка | Преобразователи измерительные давления | ЗОНД-10 | 15020-07 | Диапазон измерений: избыточное давление от минус 1 до 60 МПа, погрешность и (или) неопределенность (класс, разряд): 0,1% и более | 0,1% и более | Нет | 2250 | 01.01.2024 0:00:00 | 12 | 2250
000000046014 | Нет | 000000046014Поверка выезд | Поверка выезд | Преобразователи измерительные давления | ЗОНД-10 | 15020-07 | Диапазон измерений: избыточное давление от минус 1 до 60 МПа, погрешность и (или) неопределенность (класс, разряд): 0,1% и более | 0,1% и более | Нет | 2364 | 01.01.2024 0:00:00 | 12 | 2364
000000046014 | Нет | 000000046014Поверка | Поверка | Преобразователи измерительные давления | ЗОНД-10 | 15020-07 | Диапазон измерений: избыточное давление от минус 1 до 60 МПа, погрешность и (или) неопределенность (класс, разряд): 0,1% и более | 0,1% и более | Нет | 2250 | 01.01.2024 0:00:00 | 12 | 2250
000000052276 | Нет | 000000052276Калибровка | Калибровка | Преобразователи измерительные давления и уровня | Waterpilot | 17575-09 |  |  | Нет | 11760 | 01.01.2024 0:00:00 | 12 | 11760
000000052276 | Нет | 000000052276Поверка | Поверка | Преобразователи измерительные давления и уровня | Waterpilot | 17575-09 |  |  | Нет | 11760 | 01.01.2024 0:00:00 | 12 | 11760
000000052947 | Нет | 000000052947Поверка | Поверка | Преобразователи измерительные давления и уровня | Deltapilot | 43650-10 |  |  | Нет | 11760 | 01.01.2024 0:00:00 | 12 | 11760
000000052947 | Нет | 000000052947Калибровка | Калибровка | Преобразователи измерительные давления и уровня | Deltapilot | 43650-10 |  |  | Нет | 11760 | 01.01.2024 0:00:00 | 12 | 11760
000000051559 | Нет | 000000051559Поверка | Поверка | Преобразователи измерительные для термопар и термопреобразователей сопротивления | ТТ | 73112-18 |  |  | Нет | 2718 | 01.01.2024 0:00:00 | 41 | 2718
000000051559 | Нет | 000000051559Калибровка | Калибровка | Преобразователи измерительные для термопар и термопреобразователей сопротивления | ТТ | 73112-18 |  |  | Нет | 2718 | 01.01.2024 0:00:00 | 41 | 2718
000000047635 | Нет | 000000047635Калибровка | Калибровка | Преобразователи измерительные для термопар и термопреобразователей сопротивления с гальванической развязкой (барьеры искрозащиты) | K | 22149-14 |  |  | Нет | 2718 | 01.01.2024 0:00:00 | 12 | 2718
000000047635 | Нет | 000000047635Поверка | Поверка | Преобразователи измерительные для термопар и термопреобразователей сопротивления с гальванической развязкой (барьеры искрозащиты) | K | 22149-14 |  |  | Нет | 2718 | 01.01.2024 0:00:00 | 12 | 2718
000000048721 | Нет | 000000048721Калибровка выезд | Калибровка выезд | Преобразователи измерительные для термопар и термопреобразователей сопротивления с гальванической развязкой (барьеры искрозащиты) | К | 22149-01 |  |  | Нет | 1224 | 01.01.2024 0:00:00 | 11 | 1224
000000048721 | Нет | 000000048721Поверка выезд | Поверка выезд | Преобразователи измерительные для термопар и термопреобразователей сопротивления с гальванической развязкой (барьеры искрозащиты) | К | 22149-01 |  |  | Нет | 1224 | 01.01.2024 0:00:00 | 11 | 1224
000000048721 | Нет | 000000048721Поверка | Поверка | Преобразователи измерительные для термопар и термопреобразователей сопротивления с гальванической развязкой (барьеры искрозащиты) | К | 22149-01 |  |  | Нет | 1224 | 01.01.2024 0:00:00 | 11 | 1224
000000048721 | Нет | 000000048721Калибровка | Калибровка | Преобразователи измерительные для термопар и термопреобразователей сопротивления с гальванической развязкой (барьеры искрозащиты) | К | 22149-01 |  |  | Нет | 1224 | 01.01.2024 0:00:00 | 11 | 1224
000000048722 | Нет | 000000048722Поверка | Поверка | Преобразователи измерительные для термопар и термопреобразователи сопротивления с гальванической развязкой (барьеров искрозащиты) | К | 22149-07 |  |  | Нет | 1224 | 01.01.2024 0:00:00 | 11 | 1224
000000048722 | Нет | 000000048722Поверка выезд | Поверка выезд | Преобразователи измерительные для термопар и термопреобразователи сопротивления с гальванической развязкой (барьеров искрозащиты) | К | 22149-07 |  |  | Нет | 1224 | 01.01.2024 0:00:00 | 11 | 1224
000000048722 | Нет | 000000048722Калибровка выезд | Калибровка выезд | Преобразователи измерительные для термопар и термопреобразователи сопротивления с гальванической развязкой (барьеров искрозащиты) | К | 22149-07 |  |  | Нет | 1224 | 01.01.2024 0:00:00 | 11 | 1224
000000048722 | Нет | 000000048722Калибровка | Калибровка | Преобразователи измерительные для термопар и термопреобразователи сопротивления с гальванической развязкой (барьеров искрозащиты) | К | 22149-07 |  |  | Нет | 1224 | 01.01.2024 0:00:00 | 11 | 1224
000000041262 | Нет | 000000041262Поверка | Поверка | Преобразователи измерительные к датчикам температуры | 644, 3144, 3244 | 14683-00 |  |  | Нет | 2718 | 01.01.2024 0:00:00 | 12 | 2718
000000041262 | Нет | 000000041262Калибровка | Калибровка | Преобразователи измерительные к датчикам температуры | 644, 3144, 3244 | 14683-00 |  |  | Нет | 2718 | 01.01.2024 0:00:00 | 12 | 2718
000000043727 | Нет | 000000043727Калибровка выезд | Калибровка выезд | Преобразователи измерительные к датчикам температуры | 144, 244, 444 | 14684-00 |  |  | Нет | 4428 | 01.01.2024 0:00:00 | 12 | 4428
000000043727 | Нет | 000000043727Поверка выезд | Поверка выезд | Преобразователи измерительные к датчикам температуры | 144, 244, 444 | 14684-00 |  |  | Нет | 4428 | 01.01.2024 0:00:00 | 12 | 4428
000000043727 | Нет | 000000043727Поверка | Поверка | Преобразователи измерительные к датчикам температуры | 144, 244, 444 | 14684-00 |  |  | Нет | 4638 | 01.01.2024 0:00:00 | 12 | 4638
000000043727 | Нет | 000000043727Калибровка | Калибровка | Преобразователи измерительные к датчикам температуры | 144, 244, 444 | 14684-00 |  |  | Нет | 4218 | 01.01.2024 0:00:00 | 12 | 4218
000000050907 | Нет | 000000050907Поверка | Поверка | Преобразователи измерительные кондуктометрические | si792 (x) C, si794 C | 51217-12 | Диапазон измерений: в соответствии с описанием типа, погрешность и (или) неопределенность (класс, разряд): - | - | Нет | 5622 | 01.01.2024 0:00:00 | 41 | 5622
000000044111 | Нет | 000000044111Калибровка | Калибровка | Преобразователи измерительные контроллеров программируемых | I-7000, M-7000, tM, I-8000, I-87000, ET-7000, PET-7000 | 50676-12 |  |  | Нет | 1320 | 01.01.2024 0:00:00 | 12 | 1320
000000044111 | Нет | 000000044111Поверка | Поверка | Преобразователи измерительные контроллеров программируемых | I-7000, M-7000, tM, I-8000, I-87000, ET-7000, PET-7000 | 50676-12 |  |  | Нет | 1320 | 01.01.2024 0:00:00 | 12 | 1320
000000043066 | Нет | 000000043066Поверка | Поверка | Преобразователи измерительные многофункциональные программируемые | Энергия-ТМ | 48013-11 |  |  | Нет | 16788 | 01.01.2024 0:00:00 | 12 | 16788
000000043066 | Нет | 000000043066Калибровка | Калибровка | Преобразователи измерительные многофункциональные программируемые | Энергия-ТМ | 48013-11 |  |  | Нет | 16788 | 01.01.2024 0:00:00 | 12 | 16788
000000018253 | Нет | 000000018253Калибровка | Калибровка | Преобразователи измерительные мощности | ЭП8530М | 36905-08 |  |  | Нет | 2364 | 29.01.2024 0:00:00 | 11 | 2364
000000018253 | Нет | 000000018253Поверка | Поверка | Преобразователи измерительные мощности | ЭП8530М | 36905-08 |  |  | Нет | 2364 | 29.01.2024 0:00:00 | 11 | 2364
000000008470 | Нет | 000000008470Калибровка | Калибровка | Преобразователи измерительные мощности трехфазного тока | Е849, Е859, Е860, Е1849, Е1859, Е1860 | 24137-07 |  |  | Нет | 2364 | 29.01.2024 0:00:00 | 11 | 2364
000000008470 | Нет | 000000008470Поверка | Поверка | Преобразователи измерительные мощности трехфазного тока | Е849, Е859, Е860, Е1849, Е1859, Е1860 | 24137-07 |  |  | Нет | 2364 | 29.01.2024 0:00:00 | 11 | 2364
000000018254 | Нет | 000000018254Поверка | Поверка | Преобразователи измерительные мощности трехфазного тока | Е849, Е859, Е860, Е1849, Е1859, Е1860 | 24137-02 |  |  | Нет | 2364 | 29.01.2024 0:00:00 | 11 | 2364
000000018254 | Нет | 000000018254Калибровка | Калибровка | Преобразователи измерительные мощности трехфазного тока | Е849, Е859, Е860, Е1849, Е1859, Е1860 | 24137-02 |  |  | Нет | 2364 | 29.01.2024 0:00:00 | 11 | 2364
000000008866 | Нет | 000000008866Поверка выезд | Поверка выезд | Преобразователи измерительные переменного тока | Е842А, Е842С | 22145-12 |  |  | Нет | 1224 | 01.01.2024 0:00:00 | 11 | 1224
000000008866 | Нет | 000000008866Калибровка | Калибровка | Преобразователи измерительные переменного тока | Е842А, Е842С | 22145-12 |  |  | Нет | 1224 | 01.01.2024 0:00:00 | 11 | 1224
000000008866 | Нет | 000000008866Поверка | Поверка | Преобразователи измерительные переменного тока | Е842А, Е842С | 22145-12 |  |  | Нет | 1224 | 01.01.2024 0:00:00 | 11 | 1224
000000008866 | Нет | 000000008866Калибровка выезд | Калибровка выезд | Преобразователи измерительные переменного тока | Е842А, Е842С | 22145-12 |  |  | Нет | 1224 | 01.01.2024 0:00:00 | 11 | 1224
000000018257 | Нет | 000000018257Калибровка | Калибровка | Преобразователи измерительные переменного тока | ИПТ-01 | 24580-03 |  |  | Нет | 2364 | 29.01.2024 0:00:00 | 11 | 2364
000000018257 | Нет | 000000018257Поверка | Поверка | Преобразователи измерительные переменного тока | ИПТ-01 | 24580-03 |  |  | Нет | 2364 | 29.01.2024 0:00:00 | 11 | 2364
000000037156 | Нет | 000000037156Поверка | Поверка | Преобразователи измерительные постоянного тока | ПТН-Е2Н | 42693-15 |  |  | Нет | 2454 | 01.01.2024 0:00:00 | 11 | 2454
000000037156 | Нет | 000000037156Калибровка | Калибровка | Преобразователи измерительные постоянного тока | ПТН-Е2Н | 42693-15 |  |  | Нет | 2454 | 01.01.2024 0:00:00 | 11 | 2454
000000046854 | Нет | 000000046854Поверка выезд | Поверка выезд | Преобразователи измерительные промышленные | П-216МИ | 30977-06 | Диапазон измерений: показатель активности ионов водорода (режим рН), рН -20…20, показатель активности ионов натрия (режим pNa), pNa -20…20, ЭДС электродной системы, мВ -3000 …2000., погрешность и (или) неопределенность (класс, разряд): - | - | Нет | 3354 | 01.01.2024 0:00:00 | 8 | 3354
000000046854 | Нет | 000000046854Поверка | Поверка | Преобразователи измерительные промышленные | П-216МИ | 30977-06 | Диапазон измерений: показатель активности ионов водорода (режим рН), рН -20…20, показатель активности ионов натрия (режим pNa), pNa -20…20, ЭДС электродной системы, мВ -3000 …2000., погрешность и (или) неопределенность (класс, разряд): - | - | Нет | 3354 | 01.01.2024 0:00:00 | 8 | 3354
000000000814 | Нет | 000000000814Поверка | Поверка | Преобразователи измерительные разделительные | ЕТ-302 | 23407-02 |  |  | Нет | 7074 | 01.01.2024 0:00:00 | 11 | 7074
000000048066 | Нет | 000000048066Калибровка выезд | Калибровка выезд | Преобразователи измерительные разности давлений | ДМ-3583М, ДМТ-3583М | 15862-12 | Диапазон измерений: в полном объеме, погрешность и (или) неопределенность (класс, разряд): в соответствии с ОТ | в соответствии с ОТ | Нет | 1128 | 01.01.2024 0:00:00 | 12 | 1128
000000048066 | Нет | 000000048066Поверка | Поверка | Преобразователи измерительные разности давлений | ДМ-3583М, ДМТ-3583М | 15862-12 | Диапазон измерений: в полном объеме, погрешность и (или) неопределенность (класс, разряд): в соответствии с ОТ | в соответствии с ОТ | Нет | 972 | 01.01.2024 0:00:00 | 12 | 972
000000048066 | Нет | 000000048066Поверка выезд | Поверка выезд | Преобразователи измерительные разности давлений | ДМ-3583М, ДМТ-3583М | 15862-12 | Диапазон измерений: в полном объеме, погрешность и (или) неопределенность (класс, разряд): в соответствии с ОТ | в соответствии с ОТ | Нет | 1128 | 01.01.2024 0:00:00 | 12 | 1128
000000048066 | Нет | 000000048066Калибровка | Калибровка | Преобразователи измерительные разности давлений | ДМ-3583М, ДМТ-3583М | 15862-12 | Диапазон измерений: в полном объеме, погрешность и (или) неопределенность (класс, разряд): в соответствии с ОТ | в соответствии с ОТ | Нет | 972 | 01.01.2024 0:00:00 | 12 | 972
000000050307 | Нет | 000000050307Поверка выезд | Поверка выезд | Преобразователи измерительные разности давлений | ДМ-3583М, ДМТ-3583М, ДМТ-3583М2 | 15862-96 |  |  | Нет | 2364 | 01.01.2024 0:00:00 | 12 | 2364
000000050307 | Нет | 000000050307Калибровка | Калибровка | Преобразователи измерительные разности давлений | ДМ-3583М, ДМТ-3583М, ДМТ-3583М2 | 15862-96 |  |  | Нет | 2250 | 01.01.2024 0:00:00 | 12 | 2250
000000050307 | Нет | 000000050307Калибровка выезд | Калибровка выезд | Преобразователи измерительные разности давлений | ДМ-3583М, ДМТ-3583М, ДМТ-3583М2 | 15862-96 |  |  | Нет | 2364 | 01.01.2024 0:00:00 | 12 | 2364
000000050307 | Нет | 000000050307Поверка | Поверка | Преобразователи измерительные разности давлений | ДМ-3583М, ДМТ-3583М, ДМТ-3583М2 | 15862-96 |  |  | Нет | 2250 | 01.01.2024 0:00:00 | 12 | 2250
Г00000000724 |  | Г00000000724Поверка | Поверка | Преобразователи измерительные с токовым выходом для термопреобразователей сопротивления и термоэлектрических преобразова |  |  |  |  | Нет | 2718 | 01.01.2024 0:00:00 | 12отд | 2718
Г00000000724 |  | Г00000000724Калибровка | Калибровка | Преобразователи измерительные с токовым выходом для термопреобразователей сопротивления и термоэлектрических преобразова |  |  |  |  | Нет | 2718 | 01.01.2024 0:00:00 | 12отд | 2718
000000049753 | Нет | 000000049753Поверка | Поверка | Преобразователи измерительные сигналов от термопар и термометров сопротивления | dTRANS Т01 | 24931-08 |  |  | Нет | 2718 | 01.01.2024 0:00:00 | 12 | 2718
000000049753 | Нет | 000000049753Калибровка | Калибровка | Преобразователи измерительные сигналов от термопар и термометров сопротивления | dTRANS Т01 | 24931-08 |  |  | Нет | 2718 | 01.01.2024 0:00:00 | 12 | 2718
000000049752 | Нет | 000000049752Поверка | Поверка | Преобразователи измерительные сигналов от термопар и термопреобразователей сопротивления | dTRANS Т01 | 24931-03 |  |  | Нет | 2718 | 01.01.2024 0:00:00 | 12 | 2718
000000049752 | Нет | 000000049752Калибровка | Калибровка | Преобразователи измерительные сигналов от термопар и термопреобразователей сопротивления | dTRANS Т01 | 24931-03 |  |  | Нет | 2718 | 01.01.2024 0:00:00 | 12 | 2718
000000048724 | Нет | 000000048724Поверка | Поверка | Преобразователи измерительные тока и напряжения с гальванической развязкой (барьеров искрозащиты) | К | 22153-07 |  |  | Нет | 1224 | 01.01.2024 0:00:00 | 11 | 1224
000000048724 | Нет | 000000048724Поверка выезд | Поверка выезд | Преобразователи измерительные тока и напряжения с гальванической развязкой (барьеров искрозащиты) | К | 22153-07 |  |  | Нет | 1224 | 01.01.2024 0:00:00 | 11 | 1224
000000048724 | Нет | 000000048724Калибровка выезд | Калибровка выезд | Преобразователи измерительные тока и напряжения с гальванической развязкой (барьеров искрозащиты) | К | 22153-07 |  |  | Нет | 1224 | 01.01.2024 0:00:00 | 11 | 1224
000000048724 | Нет | 000000048724Калибровка | Калибровка | Преобразователи измерительные тока и напряжения с гальванической развязкой (барьеров искрозащиты) | К | 22153-07 |  |  | Нет | 1224 | 01.01.2024 0:00:00 | 11 | 1224
000000035108 | Нет | 000000035108Калибровка | Калибровка | Преобразователи измерительные тока и напряжения с гальванической развязкой (барьеры искрозащиты) | K | 22153-14 |  |  | Нет | 1224 | 01.01.2024 0:00:00 | 11 | 1224
000000035108 | Нет | 000000035108Калибровка выезд | Калибровка выезд | Преобразователи измерительные тока и напряжения с гальванической развязкой (барьеры искрозащиты) | K | 22153-14 |  |  | Нет | 1224 | 01.01.2024 0:00:00 | 11 | 1224
000000035108 | Нет | 000000035108Поверка выезд | Поверка выезд | Преобразователи измерительные тока и напряжения с гальванической развязкой (барьеры искрозащиты) | K | 22153-14 |  |  | Нет | 1224 | 01.01.2024 0:00:00 | 11 | 1224
000000035108 | Нет | 000000035108Поверка | Поверка | Преобразователи измерительные тока и напряжения с гальванической развязкой (барьеры искрозащиты) | K | 22153-14 |  |  | Нет | 1224 | 01.01.2024 0:00:00 | 11 | 1224
000000048723 | Нет | 000000048723Калибровка выезд | Калибровка выезд | Преобразователи измерительные тока и напряжения с гальванической развязкой (барьеры искрозащиты) | К | 22153-01 |  |  | Нет | 1224 | 01.01.2024 0:00:00 | 11 | 1224
000000048723 | Нет | 000000048723Поверка | Поверка | Преобразователи измерительные тока и напряжения с гальванической развязкой (барьеры искрозащиты) | К | 22153-01 |  |  | Нет | 1224 | 01.01.2024 0:00:00 | 11 | 1224
000000048723 | Нет | 000000048723Калибровка | Калибровка | Преобразователи измерительные тока и напряжения с гальванической развязкой (барьеры искрозащиты) | К | 22153-01 |  |  | Нет | 1224 | 01.01.2024 0:00:00 | 11 | 1224
000000048723 | Нет | 000000048723Поверка выезд | Поверка выезд | Преобразователи измерительные тока и напряжения с гальванической развязкой (барьеры искрозащиты) | К | 22153-01 |  |  | Нет | 1224 | 01.01.2024 0:00:00 | 11 | 1224
000000050128 | Нет | 000000050128Поверка выезд | Поверка выезд | Преобразователи измерительные тока и напряжения с гальванической развязкой (барьеры искрозащиты) | K | 22153-08 |  |  | Нет | 1224 | 01.01.2024 0:00:00 | 22 | 1224
000000050128 | Нет | 000000050128Поверка | Поверка | Преобразователи измерительные тока и напряжения с гальванической развязкой (барьеры искрозащиты) | K | 22153-08 |  |  | Нет | 1224 | 01.01.2024 0:00:00 | 22 | 1224
000000050128 | Нет | 000000050128Калибровка выезд | Калибровка выезд | Преобразователи измерительные тока и напряжения с гальванической развязкой (барьеры искрозащиты) | K | 22153-08 |  |  | Нет | 1224 | 01.01.2024 0:00:00 | 22 | 1224
000000050128 | Нет | 000000050128Калибровка | Калибровка | Преобразователи измерительные тока и напряжения с гальванической развязкой (барьеры искрозащиты) | K | 22153-08 |  |  | Нет | 1224 | 01.01.2024 0:00:00 | 22 | 1224
000000047401 | Нет | 000000047401Поверка | Поверка | Преобразователи измерительные токовые | РЕТ-ДТ | 42651-09 | Диапазон измерений: с ограничением до 18000А, погрешность и (или) неопределенность (класс, разряд): в соответствии с описанием типа | в соответствии с описанием типа | Нет | 4410 | 01.01.2024 0:00:00 | 11 | 4410
000000047401 | Нет | 000000047401Поверка выезд | Поверка выезд | Преобразователи измерительные токовые | РЕТ-ДТ | 42651-09 | Диапазон измерений: с ограничением до 18000А, погрешность и (или) неопределенность (класс, разряд): в соответствии с описанием типа | в соответствии с описанием типа | Нет | 4410 | 01.01.2024 0:00:00 | 11 | 4410
000000047401 | Нет | 000000047401Калибровка | Калибровка | Преобразователи измерительные токовые | РЕТ-ДТ | 42651-09 | Диапазон измерений: с ограничением до 18000А, погрешность и (или) неопределенность (класс, разряд): в соответствии с описанием типа | в соответствии с описанием типа | Нет | 4410 | 01.01.2024 0:00:00 | 11 | 4410
000000047401 | Нет | 000000047401Калибровка выезд | Калибровка выезд | Преобразователи измерительные токовые | РЕТ-ДТ | 42651-09 | Диапазон измерений: с ограничением до 18000А, погрешность и (или) неопределенность (класс, разряд): в соответствии с описанием типа | в соответствии с описанием типа | Нет | 4410 | 01.01.2024 0:00:00 | 11 | 4410
000000049333 | Нет | 000000049333Поверка выезд | Поверка выезд | Преобразователи измерительные токовые | РЕТ-ДТ | 42651-15 | Диапазон измерений: с ограничением до18000 А, погрешность и (или) неопределенность (класс, разряд): в соответствии с описанием типа | в соответствии с описанием типа | Нет | 4410 | 01.01.2024 0:00:00 | 11 | 4410
000000049333 | Нет | 000000049333Калибровка выезд | Калибровка выезд | Преобразователи измерительные токовые | РЕТ-ДТ | 42651-15 | Диапазон измерений: с ограничением до18000 А, погрешность и (или) неопределенность (класс, разряд): в соответствии с описанием типа | в соответствии с описанием типа | Нет | 4410 | 01.01.2024 0:00:00 | 11 | 4410
000000049333 | Нет | 000000049333Калибровка | Калибровка | Преобразователи измерительные токовые | РЕТ-ДТ | 42651-15 | Диапазон измерений: с ограничением до18000 А, погрешность и (или) неопределенность (класс, разряд): в соответствии с описанием типа | в соответствии с описанием типа | Нет | 4410 | 01.01.2024 0:00:00 | 11 | 4410
000000049333 | Нет | 000000049333Поверка | Поверка | Преобразователи измерительные токовые | РЕТ-ДТ | 42651-15 | Диапазон измерений: с ограничением до18000 А, погрешность и (или) неопределенность (класс, разряд): в соответствии с описанием типа | в соответствии с описанием типа | Нет | 4410 | 01.01.2024 0:00:00 | 11 | 4410
000000051317 | Нет | 000000051317Поверка выезд | Поверка выезд | Преобразователи измерительные токовые | РЕТ-ДТ | 42651-20 | Диапазон измерений: с ограничением до 18000 А, погрешность и (или) неопределенность (класс, разряд): в соответствии с описанием типа | в соответствии с описанием типа | Нет | 4410 | 01.01.2024 0:00:00 | 11 | 4410
000000051317 | Нет | 000000051317Калибровка выезд | Калибровка выезд | Преобразователи измерительные токовые | РЕТ-ДТ | 42651-20 | Диапазон измерений: с ограничением до 18000 А, погрешность и (или) неопределенность (класс, разряд): в соответствии с описанием типа | в соответствии с описанием типа | Нет | 4410 | 01.01.2024 0:00:00 | 11 | 4410
000000051317 | Нет | 000000051317Калибровка | Калибровка | Преобразователи измерительные токовые | РЕТ-ДТ | 42651-20 | Диапазон измерений: с ограничением до 18000 А, погрешность и (или) неопределенность (класс, разряд): в соответствии с описанием типа | в соответствии с описанием типа | Нет | 4410 | 01.01.2024 0:00:00 | 11 | 4410
000000051317 | Нет | 000000051317Поверка | Поверка | Преобразователи измерительные токовые | РЕТ-ДТ | 42651-20 | Диапазон измерений: с ограничением до 18000 А, погрешность и (или) неопределенность (класс, разряд): в соответствии с описанием типа | в соответствии с описанием типа | Нет | 4410 | 01.01.2024 0:00:00 | 11 | 4410
000000036905 | Нет | 000000036905Поверка | Поверка | Преобразователи измерительные угла поворота | ИСЛ-М | 51384-12 |  |  | Нет | 3234 | 01.01.2024 0:00:00 | 10 | 3234
000000041691 | Нет | 000000041691Поверка | Поверка | Преобразователи измерительные угла поворота | ИСЛ-М.01 | 51384-12 |  |  | Нет | 3234 | 01.01.2024 0:00:00 | 10 | 3234
000000033568 | Нет | 000000033568Калибровка | Калибровка | Преобразователи изображения пирометрические | SAT HY 6900, 6800, 6700, S 160 | 32482-06 |  |  | Нет | 21084 | 01.01.2024 0:00:00 | 12 | 21084
000000033568 | Нет | 000000033568Поверка | Поверка | Преобразователи изображения пирометрические | SAT HY 6900, 6800, 6700, S 160 | 32482-06 |  |  | Нет | 21084 | 01.01.2024 0:00:00 | 12 | 21084
000000042942 | Нет | 000000042942Калибровка | Калибровка | Преобразователи изображения пирометрические (тепловизоры) | G30, G100, G120, H2630, R300 | 48104-11 |  |  | Нет | 21084 | 01.01.2024 0:00:00 | 12 | 21084
000000042942 | Нет | 000000042942Поверка | Поверка | Преобразователи изображения пирометрические (тепловизоры) | G30, G100, G120, H2630, R300 | 48104-11 |  |  | Нет | 21084 | 01.01.2024 0:00:00 | 12 | 21084
000000043834 | Нет | 000000043834Поверка | Поверка | Преобразователи изображения пирометрические (тепловизоры) | Thermo Tracer TH9260, H2640, TH7716, TS9100, TS9230, TS9260, TVS8500, TVS50SC, TVS200, TVS500, F30, TH9100, TH 7800, TH7700 | 40779-09 |  |  | Нет | 21084 | 01.01.2024 0:00:00 | 12 | 21084
000000043834 | Нет | 000000043834Калибровка | Калибровка | Преобразователи изображения пирометрические (тепловизоры) | Thermo Tracer TH9260, H2640, TH7716, TS9100, TS9230, TS9260, TVS8500, TVS50SC, TVS200, TVS500, F30, TH9100, TH 7800, TH7700 | 40779-09 |  |  | Нет | 21084 | 01.01.2024 0:00:00 | 12 | 21084
000000005021 | Нет | 000000005021Поверка выезд | Поверка выезд | Преобразователи ионометрические | И-500 | 16120-97 | Диапазон измерений: Соответсвует описанию типа, погрешность и (или) неопределенность (класс, разряд): - | - | Нет | 3354 | 01.01.2024 0:00:00 | 8 | 3354
000000005021 | Нет | 000000005021Поверка | Поверка | Преобразователи ионометрические | И-500 | 16120-97 | Диапазон измерений: Соответсвует описанию типа, погрешность и (или) неопределенность (класс, разряд): - | - | Нет | 3354 | 01.01.2024 0:00:00 | 8 | 3354
000000037950 | Нет | 000000037950Поверка | Поверка | Преобразователи ионометрические | И500 и И510 | 36274-07 | Диапазон измерений: от минус 2000 до 2000 мВ, погрешность и (или) неопределенность (класс, разряд): ± 0,7 мВ | ± 0,7 мВ | Нет | 3354 | 01.01.2024 0:00:00 | 37 | 3354
000000037950 | Нет | 000000037950Поверка выезд | Поверка выезд | Преобразователи ионометрические | И500 и И510 | 36274-07 | Диапазон измерений: от минус 2000 до 2000 мВ, погрешность и (или) неопределенность (класс, разряд): ± 0,7 мВ | ± 0,7 мВ | Нет | 3354 | 01.01.2024 0:00:00 | 37 | 3354
000000049900 | Нет | 000000049900Поверка | Поверка | Преобразователи линейных перемещений | ПЛП | 53393-13 |  |  | Нет | 11760 | 01.01.2024 0:00:00 | 12 | 11760
000000049900 | Нет | 000000049900Калибровка | Калибровка | Преобразователи линейных перемещений | ПЛП | 53393-13 |  |  | Нет | 11760 | 01.01.2024 0:00:00 | 12 | 11760
000000046578 | Нет | 000000046578Предповерочная подготовка | Предповерочная подготовка | Преобразователи магнитные поплавковые | ПМП | 24715-03 | Диапазон измерений: ВПИ 1600 мм, погрешность и (или) неопределенность (класс, разряд): погрешность ± 10 мм | погрешность ± 10 мм | Нет | 8223 | 22.03.2023 0:00:00 | 12 | 8223
000000046578 | Нет | 000000046578Поверка | Поверка | Преобразователи магнитные поплавковые | ПМП | 24715-03 | Диапазон измерений: ВПИ 1600 мм, погрешность и (или) неопределенность (класс, разряд): погрешность ± 10 мм | погрешность ± 10 мм | Нет | 11760 | 01.01.2024 0:00:00 | 12 | 11760
000000046578 | Нет | 000000046578Калибровка | Калибровка | Преобразователи магнитные поплавковые | ПМП | 24715-03 | Диапазон измерений: ВПИ 1600 мм, погрешность и (или) неопределенность (класс, разряд): погрешность ± 10 мм | погрешность ± 10 мм | Нет | 11760 | 01.01.2024 0:00:00 | 12 | 11760
000000051173 | Нет | 000000051173Калибровка выезд | Калибровка выезд | Преобразователи магнитные поплавковые | ПМП | 24715-14 |  |  | Нет | 26316 | 01.01.2024 0:00:00 | 12 | 26316
000000051173 | Нет | 000000051173Поверка выезд | Поверка выезд | Преобразователи магнитные поплавковые | ПМП | 24715-14 |  |  | Нет | 26316 | 01.01.2024 0:00:00 | 12 | 26316
000000052944 | Нет | 000000052944Калибровка | Калибровка | Преобразователи магнитные поплавковые | ПМП | 24715-14 |  |  | Нет | 11760 | 01.01.2024 0:00:00 | 12 | 11760
000000052944 | Нет | 000000052944Поверка | Поверка | Преобразователи магнитные поплавковые | ПМП | 24715-14 |  |  | Нет | 11760 | 01.01.2024 0:00:00 | 12 | 11760
000000048090 | Нет | 000000048090Поверка | Поверка | Преобразователи многопараметрические | IMV30 и IMV31 | 20379-10 |  |  | Нет | 10452 | 01.01.2024 0:00:00 | 22 | 10452
000000048090 | Нет | 000000048090Калибровка | Калибровка | Преобразователи многопараметрические | IMV30 и IMV31 | 20379-10 |  |  | Нет | 10452 | 01.01.2024 0:00:00 | 22 | 10452
000000053193 | Нет | 000000053193Поверка | Поверка | Преобразователи многопараметрические | 3095 | 14682-06 |  |  | Нет | 10452 | 01.01.2024 0:00:00 | 12 | 10452
000000053193 | Нет | 000000053193Калибровка | Калибровка | Преобразователи многопараметрические | 3095 | 14682-06 |  |  | Нет | 10452 | 01.01.2024 0:00:00 | 12 | 10452
000000044113 | Нет | 000000044113Калибровка | Калибровка | Преобразователи многопараметрические (без поверки напорной трубки annubar) | 3051SMV | 46317-10 |  |  | Нет | 10452 | 01.01.2024 0:00:00 | 12 | 10452
000000044113 | Нет | 000000044113Поверка | Поверка | Преобразователи многопараметрические (без поверки напорной трубки annubar) | 3051SMV | 46317-10 |  |  | Нет | 10452 | 01.01.2024 0:00:00 | 12 | 10452
000000046992 | Нет | 000000046992Калибровка | Калибровка | Преобразователи напряжение-сопротивление для контроля электрических медицинских изделий | ПНС-ГФ | 23213-02 |  |  | Нет | 2718 | 01.01.2024 0:00:00 | 35 | 2718
000000046992 | Нет | 000000046992Поверка | Поверка | Преобразователи напряжение-сопротивление для контроля электрических медицинских изделий | ПНС-ГФ | 23213-02 |  |  | Нет | 2718 | 01.01.2024 0:00:00 | 35 | 2718
000000051313 | Нет | 000000051313Поверка | Поверка | Преобразователи напряжения и силы тока измерительные аналого-цифровые модульные | NI9208, NI9229, NI9239 | 59845-15 |  |  | Нет | 12072 | 01.01.2024 0:00:00 | 11 | 12072
000000051313 | Нет | 000000051313Калибровка | Калибровка | Преобразователи напряжения и силы тока измерительные аналого-цифровые модульные | NI9208, NI9229, NI9239 | 59845-15 |  |  | Нет | 12072 | 01.01.2024 0:00:00 | 11 | 12072
000000049655 | Нет | 000000049655Калибровка | Калибровка | Преобразователи напряжения измерительные | L-CARD | 70108-17 |  |  | Нет | 9618 | 01.01.2024 0:00:00 | 11 | 9618
000000049655 | Нет | 000000049655Поверка | Поверка | Преобразователи напряжения измерительные | L-CARD | 70108-17 |  |  | Нет | 9618 | 01.01.2024 0:00:00 | 11 | 9618
000000051366 | Нет | 000000051366Поверка | Поверка | Преобразователи напряжения измерительные | AP6300 | 71631-18 |  |  | Нет | 5670 | 01.01.2024 0:00:00 | 11 | 5670
000000051366 | Нет | 000000051366Калибровка | Калибровка | Преобразователи напряжения измерительные | AP6300 | 71631-18 |  |  | Нет | 5670 | 01.01.2024 0:00:00 | 11 | 5670
000000051268 | Нет | 000000051268Поверка | Поверка | Преобразователи напряжения измерительные аналого-цифровые многоканальные | DEWE-43A, DEWE-101 (MINITAUR) | 53337-13 |  |  | Нет | 16938 | 01.01.2024 0:00:00 | 35 | 16938
000000051268 | Нет | 000000051268Калибровка | Калибровка | Преобразователи напряжения измерительные аналого-цифровые многоканальные | DEWE-43A, DEWE-101 (MINITAUR) | 53337-13 |  |  | Нет | 16938 | 01.01.2024 0:00:00 | 35 | 16938
000000040614 | Нет | 000000040614Калибровка | Калибровка | Преобразователи напряжения, силы тока и сопротивления измерительные аналого-цифровые модульные | NI 9201, NI 9203, NI 9205, NI 9215, NI 9219, NI 9221, NI 9234, NI 9235, NI 9236, NI 9237 | 74860-19 |  |  | Нет | 12072 | 01.01.2024 0:00:00 | 11 | 12072
000000040614 | Нет | 000000040614Поверка | Поверка | Преобразователи напряжения, силы тока и сопротивления измерительные аналого-цифровые модульные | NI 9201, NI 9203, NI 9205, NI 9215, NI 9219, NI 9221, NI 9234, NI 9235, NI 9236, NI 9237 | 74860-19 |  |  | Нет | 12072 | 01.01.2024 0:00:00 | 11 | 12072
000000050142 | Нет | 000000050142Поверка выезд | Поверка выезд | Преобразователи объема жидкости лопастные | Smith Meter Sentry с Ду от 2 до 16, поверка выезд, эталон заказчика | 12749-00 |  |  | Нет | 19020 | 01.01.2024 0:00:00 | 12 | 19020
000000050142 | Нет | 000000050142Калибровка выезд | Калибровка выезд | Преобразователи объема жидкости лопастные | Smith Meter Sentry с Ду от 2 до 16, поверка выезд, эталон заказчика | 12749-00 |  |  | Нет | 19020 | 01.01.2024 0:00:00 | 12 | 19020
000000000236 | Нет | 000000000236Калибровка | Калибровка | Преобразователи перемещения | TXА | 37166-08 |  |  | Нет | 5898 | 01.01.2024 0:00:00 | 11 | 5898
000000000236 | Нет | 000000000236Поверка выезд | Поверка выезд | Преобразователи перемещения | TXА | 37166-08 |  |  | Нет | 6192 | 01.01.2024 0:00:00 | 11 | 6192
000000000236 | Нет | 000000000236Калибровка выезд | Калибровка выезд | Преобразователи перемещения | TXА | 37166-08 |  |  | Нет | 6192 | 01.01.2024 0:00:00 | 11 | 6192
000000000236 | Нет | 000000000236Поверка | Поверка | Преобразователи перемещения | TXА | 37166-08 |  |  | Нет | 5898 | 01.01.2024 0:00:00 | 11 | 5898
000000000238 | Нет | 000000000238Поверка выезд | Поверка выезд | Преобразователи перемещения | TXR | 37165-08 |  |  | Нет | 6192 | 01.01.2024 0:00:00 | 11 | 6192
000000000238 | Нет | 000000000238Поверка | Поверка | Преобразователи перемещения | TXR | 37165-08 |  |  | Нет | 5898 | 01.01.2024 0:00:00 | 11 | 5898
000000000238 | Нет | 000000000238Калибровка выезд | Калибровка выезд | Преобразователи перемещения | TXR | 37165-08 |  |  | Нет | 6192 | 01.01.2024 0:00:00 | 11 | 6192
000000000238 | Нет | 000000000238Калибровка | Калибровка | Преобразователи перемещения | TXR | 37165-08 |  |  | Нет | 5898 | 01.01.2024 0:00:00 | 11 | 5898
000000035627 | Нет | 000000035627Калибровка выезд | Калибровка выезд | Преобразователи перемещения токовихревые | BN-ППТ | 15538-08 |  |  | Нет | 6192 | 01.01.2024 0:00:00 | 11 | 6192
000000035627 | Нет | 000000035627Поверка | Поверка | Преобразователи перемещения токовихревые | BN-ППТ | 15538-08 |  |  | Нет | 5898 | 01.01.2024 0:00:00 | 11 | 5898
000000035627 | Нет | 000000035627Поверка выезд | Поверка выезд | Преобразователи перемещения токовихревые | BN-ППТ | 15538-08 |  |  | Нет | 6192 | 01.01.2024 0:00:00 | 11 | 6192
000000035627 | Нет | 000000035627Калибровка | Калибровка | Преобразователи перемещения токовихревые | BN-ППТ | 15538-08 |  |  | Нет | 5898 | 01.01.2024 0:00:00 | 11 | 5898
000000040183 | Нет | 000000040183Калибровка выезд | Калибровка выезд | Преобразователи перемещения токовихревые | BN-ППТ | 15538-08 |  |  | Нет | 5406 | 01.01.2024 0:00:00 | 2505 | 5406
000000040183 | Нет | 000000040183Поверка | Поверка | Преобразователи перемещения токовихревые | BN-ППТ | 15538-08 |  |  | Нет | 5148 | 01.01.2024 0:00:00 | 2505 | 5148
000000040183 | Нет | 000000040183Калибровка | Калибровка | Преобразователи перемещения токовихревые | BN-ППТ | 15538-08 |  |  | Нет | 5148 | 01.01.2024 0:00:00 | 2505 | 5148
000000040183 | Нет | 000000040183Поверка выезд | Поверка выезд | Преобразователи перемещения токовихревые | BN-ППТ | 15538-08 |  |  | Нет | 5406 | 01.01.2024 0:00:00 | 2505 | 5406
000000050898 | Нет | 000000050898Калибровка | Калибровка | Преобразователи перемещения токовихревые | BN-330PTS, BN-990, BN-1800, BN-7200, BN-3300XL, BN-3300XL NSV, BN-Flexi Tim | 15538-02 |  |  | Нет | 5898 | 01.01.2024 0:00:00 | 35 | 5898
000000050898 | Нет | 000000050898Калибровка выезд | Калибровка выезд | Преобразователи перемещения токовихревые | BN-330PTS, BN-990, BN-1800, BN-7200, BN-3300XL, BN-3300XL NSV, BN-Flexi Tim | 15538-02 |  |  | Нет | 6192 | 01.01.2024 0:00:00 | 35 | 6192
000000050898 | Нет | 000000050898Поверка выезд | Поверка выезд | Преобразователи перемещения токовихревые | BN-330PTS, BN-990, BN-1800, BN-7200, BN-3300XL, BN-3300XL NSV, BN-Flexi Tim | 15538-02 |  |  | Нет | 6192 | 01.01.2024 0:00:00 | 35 | 6192
000000050898 | Нет | 000000050898Поверка | Поверка | Преобразователи перемещения токовихревые | BN-330PTS, BN-990, BN-1800, BN-7200, BN-3300XL, BN-3300XL NSV, BN-Flexi Tim | 15538-02 |  |  | Нет | 5898 | 01.01.2024 0:00:00 | 35 | 5898
Г00000000109 |  | Г00000000109Поверка выезд | Поверка выезд | Преобразователи плотности (на месте эксплуатации, без учета стоимости ГСО) |  |  |  |  | Нет | 15420 | 01.01.2024 0:00:00 | 8 отдел | 15420
Г00000000109 |  | Г00000000109Калибровка выезд | Калибровка выезд | Преобразователи плотности (на месте эксплуатации, без учета стоимости ГСО) |  |  |  |  | Нет | 15420 | 01.01.2024 0:00:00 | 8 отдел | 15420
000000037138 | Нет | 000000037138Калибровка выезд | Калибровка выезд | Преобразователи плотности жидкости | ТН-Плотномеρ-25-6,3 | 77871-20 | Диапазон измерений: Соответсвует описанию типа, погрешность и (или) неопределенность (класс, разряд): - | - | Нет | 15420 | 01.01.2024 0:00:00 | 8 | 15420
000000037138 | Нет | 000000037138Поверка выезд | Поверка выезд | Преобразователи плотности жидкости | ТН-Плотномеρ-25-6,3 | 77871-20 | Диапазон измерений: Соответсвует описанию типа, погрешность и (или) неопределенность (класс, разряд): - | - | Нет | 15420 | 01.01.2024 0:00:00 | 8 | 15420
000000003620 | Нет | 000000003620Поверка выезд | Поверка выезд | Преобразователи плотности жидкости измерительные | 7835, 7845, 7846, 7847 | 15644-06 | Диапазон измерений: Соответсвует описанию типа, погрешность и (или) неопределенность (класс, разряд): - | - | Нет | 15420 | 01.01.2024 0:00:00 | 8 | 15420
000000003620 | Нет | 000000003620Калибровка выезд | Калибровка выезд | Преобразователи плотности жидкости измерительные | 7835, 7845, 7846, 7847 | 15644-06 | Диапазон измерений: Соответсвует описанию типа, погрешность и (или) неопределенность (класс, разряд): - | - | Нет | 15420 | 01.01.2024 0:00:00 | 8 | 15420
000000033620 | Нет | 000000033620Калибровка выезд | Калибровка выезд | Преобразователи плотности жидкости измерительные | 7835, 7845, 7847 | 52638-13 | Диапазон измерений: Соответсвует описанию типа, погрешность и (или) неопределенность (класс, разряд): - | - | Нет | 15420 | 01.01.2024 0:00:00 | 8 | 15420
000000033620 | Нет | 000000033620Поверка выезд | Поверка выезд | Преобразователи плотности жидкости измерительные | 7835, 7845, 7847 | 52638-13 | Диапазон измерений: Соответсвует описанию типа, погрешность и (или) неопределенность (класс, разряд): - | - | Нет | 15420 | 01.01.2024 0:00:00 | 8 | 15420
000000042923 | Нет | 000000042923Поверка выезд | Поверка выезд | Преобразователи плотности жидкости измерительные | 7835, 7845, 7846, 7847 | 15644-01 | Диапазон измерений: Соответсвует описанию типа, погрешность и (или) неопределенность (класс, разряд): - | - | Нет | 15420 | 01.01.2024 0:00:00 | 8 | 15420
000000042923 | Нет | 000000042923Калибровка выезд | Калибровка выезд | Преобразователи плотности жидкости измерительные | 7835, 7845, 7846, 7847 | 15644-01 | Диапазон измерений: Соответсвует описанию типа, погрешность и (или) неопределенность (класс, разряд): - | - | Нет | 15420 | 01.01.2024 0:00:00 | 8 | 15420
000000042977 | Нет | 000000042977Поверка | Поверка | Преобразователи плотности и вязкости | FDM | 62129-15 | Диапазон измерений: Диапазон измерений плотности, кг/м3 600…1250, погрешность и (или) неопределенность (класс, разряд): Предел допускаемого СКО случайной составляющей абсолютной погрешности измерений плотности, кг/м3 0,10 | Предел допускаемого СКО случайной составляющей абсолютной погрешности измерений плотности, кг/м3 0,10 | Нет | 6654 | 01.01.2024 0:00:00 | 8 | 6654
000000050957 | Нет | 000000050957Поверка | Поверка | Преобразователи плотности и вязкости | FVM | 62129-15 | Диапазон измерений: от 0,5 до 12500 мПа·с, погрешность и (или) неопределенность (класс, разряд): ± 0,20 мПа·с; ± 1,0 % от верхнего предела поддиапазона измерений | ± 0,20 мПа·с; ± 1,0 % от верхнего предела поддиапазона измерений | Нет | 7236 | 01.01.2024 0:00:00 | 8 | 7236
000000002621 | Нет | 000000002621Поверка выезд | Поверка выезд | Преобразователи плотности и вязкости жидкости измерительные | 7825, 7826, 7827, 7828, 7829 | 15642-06 | Диапазон измерений: От 0 до 2000 кг/м3; от 0,5 до 20000 сПз, погрешность и (или) неопределенность (класс, разряд): ± 1 кг/м3; ± 0,2 %; ± 1 % | ± 1 кг/м3; ± 0,2 %; ± 1 % | Нет | 15420 | 01.01.2024 0:00:00 | 8 | 15420
000000002621 | Нет | 000000002621Калибровка выезд | Калибровка выезд | Преобразователи плотности и вязкости жидкости измерительные | 7825, 7826, 7827, 7828, 7829 | 15642-06 | Диапазон измерений: От 0 до 2000 кг/м3; от 0,5 до 20000 сПз, погрешность и (или) неопределенность (класс, разряд): ± 1 кг/м3; ± 0,2 %; ± 1 % | ± 1 кг/м3; ± 0,2 %; ± 1 % | Нет | 15420 | 01.01.2024 0:00:00 | 8 | 15420
000000050958 | Нет | 000000050958Поверка | Поверка | Преобразователи плотности и вязкости жидкости измерительные | 7827, 7829 | 15642-06 | Диапазон измерений: от 0,5 до 20000 сПз, погрешность и (или) неопределенность (класс, разряд): ± 0,2 %; ± 1 % | ± 0,2 %; ± 1 % | Нет | 7236 | 01.01.2024 0:00:00 | 8 | 7236
000000043250 | Нет | 000000043250Поверка выезд | Поверка выезд | Преобразователи плотности и вязкости поточные | ППВ-6,3.У1-Вн | 75029-19 | Диапазон измерений: Соответсвует описанию типа, погрешность и (или) неопределенность (класс, разряд): - | - | Нет | 15420 | 01.01.2024 0:00:00 | 8 | 15420
000000043250 | Нет | 000000043250Калибровка выезд | Калибровка выезд | Преобразователи плотности и вязкости поточные | ППВ-6,3.У1-Вн | 75029-19 | Диапазон измерений: Соответсвует описанию типа, погрешность и (или) неопределенность (класс, разряд): - | - | Нет | 15420 | 01.01.2024 0:00:00 | 8 | 15420
000000024634 | Нет | 000000024634Поверка выезд | Поверка выезд | Преобразователи плотности и расхода | CDM | 63515-16 | Диапазон измерений: канал измерения плотности, соответствует описанию типа, погрешность и (или) неопределенность (класс, разряд): - | - | Нет | 15420 | 01.01.2024 0:00:00 | 8 | 15420
000000024634 | Нет | 000000024634Калибровка выезд | Калибровка выезд | Преобразователи плотности и расхода | CDM | 63515-16 | Диапазон измерений: канал измерения плотности, соответствует описанию типа, погрешность и (или) неопределенность (класс, разряд): - | - | Нет | 15420 | 01.01.2024 0:00:00 | 8 | 15420
000000025995 | Нет | 000000025995Поверка выезд | Поверка выезд | Преобразователи плотности и расхода | CDM | 63515-16 | Диапазон измерений: Соответсвует описанию типа, погрешность и (или) неопределенность (класс, разряд): - | - | Нет | 26694 | 01.01.2024 0:00:00 | 8 | 26694
000000042924 | Нет | 000000042924Калибровка выезд | Калибровка выезд | Преобразователи плотности поточные | ТН-Плотномер-25-6,3 | 76669-19 | Диапазон измерений: Соответсвует описанию типа, погрешность и (или) неопределенность (класс, разряд): - | - | Нет | 15420 | 01.01.2024 0:00:00 | 8 | 15420
000000042924 | Нет | 000000042924Поверка выезд | Поверка выезд | Преобразователи плотности поточные | ТН-Плотномер-25-6,3 | 76669-19 | Диапазон измерений: Соответсвует описанию типа, погрешность и (или) неопределенность (класс, разряд): - | - | Нет | 15420 | 01.01.2024 0:00:00 | 8 | 15420
000000053113 | Нет | 000000053113Калибровка | Калибровка | Преобразователи пневматические разности давлений | ДПП-2, ДПП-2РМ | 13186-03 |  |  | Нет | 1740 | 01.01.2024 0:00:00 | 12 | 1740
000000053113 | Нет | 000000053113Поверка | Поверка | Преобразователи пневматические разности давлений | ДПП-2, ДПП-2РМ | 13186-03 |  |  | Нет | 1740 | 01.01.2024 0:00:00 | 12 | 1740
000000006998 | Нет | 000000006998Поверка | Поверка | Преобразователи приемные СВЧ мощности (головки термисторные) | М5-44, М5-45 | 3373-72 |  |  | Нет | 1998 | 01.01.2024 0:00:00 | 11 | 1998
000000006994 | Нет | 000000006994Поверка | Поверка | Преобразователи приемные термисторные коаксиальные | М5-29, М5-30, М5-31, М5-32 | 3685-73 |  |  | Нет | 2166 | 01.01.2024 0:00:00 | 11 | 2166
000000047556 | Нет | 000000047556Поверка выезд | Поверка выезд | Преобразователи промышленные | П-210 | 24923-03 | Диапазон измерений: 20,00…20,00 pX, -2000,0…2000,0 мВ, -10,0…150,0 °С., погрешность и (или) неопределенность (класс, разряд): - | - | Нет | 3354 | 01.01.2024 0:00:00 | 8 | 3354
000000047556 | Нет | 000000047556Поверка | Поверка | Преобразователи промышленные | П-210 | 24923-03 | Диапазон измерений: 20,00…20,00 pX, -2000,0…2000,0 мВ, -10,0…150,0 °С., погрешность и (или) неопределенность (класс, разряд): - | - | Нет | 3354 | 01.01.2024 0:00:00 | 8 | 3354
000000007501 | Нет | 000000007501Поверка | Поверка | Преобразователи пьезоэлектрические | 8305 | 8513-81 |  |  | Нет | 16797 | 20.09.2023 0:00:00 | 11 | 16797
000000049824 | Нет | 000000049824Калибровка | Калибровка | Преобразователи разности давлений мембранные пневматические компенсационные | ДМПК-100М, ДМПК-100АМ | 13949-07 |  |  | Нет | 2250 | 01.01.2024 0:00:00 | 12 | 2250
000000049824 | Нет | 000000049824Поверка выезд | Поверка выезд | Преобразователи разности давлений мембранные пневматические компенсационные | ДМПК-100М, ДМПК-100АМ | 13949-07 |  |  | Нет | 2364 | 01.01.2024 0:00:00 | 12 | 2364
000000049824 | Нет | 000000049824Поверка | Поверка | Преобразователи разности давлений мембранные пневматические компенсационные | ДМПК-100М, ДМПК-100АМ | 13949-07 |  |  | Нет | 2250 | 01.01.2024 0:00:00 | 12 | 2250
000000049824 | Нет | 000000049824Калибровка выезд | Калибровка выезд | Преобразователи разности давлений мембранные пневматические компенсационные | ДМПК-100М, ДМПК-100АМ | 13949-07 |  |  | Нет | 2364 | 01.01.2024 0:00:00 | 12 | 2364
000000043264 | Нет | 000000043264Калибровка | Калибровка | Преобразователи расхода вихреакустические | Метран-305ПР | 28383-11 | Диапазон измерений: 2,5-56 м3/г, погрешность и (или) неопределенность (класс, разряд): ПГ ±3% | ПГ ±3% | Нет | 9972 | 01.01.2024 0:00:00 | 22 | 9972
000000043264 | Нет | 000000043264Поверка | Поверка | Преобразователи расхода вихреакустические | Метран-305ПР | 28383-11 | Диапазон измерений: 2,5-56 м3/г, погрешность и (или) неопределенность (класс, разряд): ПГ ±3% | ПГ ±3% | Нет | 9972 | 01.01.2024 0:00:00 | 22 | 9972
000000048155 | Нет | 000000048155Калибровка | Калибровка | Преобразователи расхода вихреакустические | Метран-305ПР | 28383-04 |  |  | Нет | 9972 | 01.01.2024 0:00:00 | 22 | 9972
000000048155 | Нет | 000000048155Поверка | Поверка | Преобразователи расхода вихреакустические | Метран-305ПР | 28383-04 |  |  | Нет | 9972 | 01.01.2024 0:00:00 | 22 | 9972
000000048156 | Нет | 000000048156Калибровка | Калибровка | Преобразователи расхода вихреакустические | Метран-305ПР | 28383-09 |  |  | Нет | 9972 | 01.01.2024 0:00:00 | 22 | 9972
000000048156 | Нет | 000000048156Поверка | Поверка | Преобразователи расхода вихреакустические | Метран-305ПР | 28383-09 |  |  | Нет | 9972 | 01.01.2024 0:00:00 | 22 | 9972
000000049885 | Нет | 000000049885Поверка | Поверка | Преобразователи расхода вихреакустические | Метран-300ПР | 16098-09 |  |  | Нет | 9972 | 01.01.2024 0:00:00 | 22 | 9972
000000049885 | Нет | 000000049885Калибровка | Калибровка | Преобразователи расхода вихреакустические | Метран-300ПР | 16098-09 |  |  | Нет | 9972 | 01.01.2024 0:00:00 | 22 | 9972
000000032132 | Нет | 000000032132Поверка | Поверка | Преобразователи расхода вихревые | ЭМИС-ВИХРЬ 200 (ЭВ-200) | 42775-14 | Диапазон измерений: ДУ до 300 мм, погрешность и (или) неопределенность (класс, разряд): в соответствии с описанием типа | в соответствии с описанием типа | Нет | 23856 | 01.01.2024 0:00:00 | 12 | 23856
000000032132 | Нет | 000000032132Калибровка | Калибровка | Преобразователи расхода вихревые | ЭМИС-ВИХРЬ 200 (ЭВ-200) | 42775-14 | Диапазон измерений: ДУ до 300 мм, погрешность и (или) неопределенность (класс, разряд): в соответствии с описанием типа | в соответствии с описанием типа | Нет | 23856 | 01.01.2024 0:00:00 | 12 | 23856
000000032162 | Нет | 000000032162Калибровка | Калибровка | Преобразователи расхода вихревые | ИРВИС-К300 | 46038-10 |  |  | Нет | 27960 | 01.01.2024 0:00:00 | 12 | 27960
000000032162 | Нет | 000000032162Поверка | Поверка | Преобразователи расхода вихревые | ИРВИС-К300 | 46038-10 |  |  | Нет | 27960 | 01.01.2024 0:00:00 | 12 | 27960
000000040806 | Нет | 000000040806Калибровка | Калибровка | Преобразователи расхода вихревые | ТИРЭС | 29826-10 |  |  | Нет | 18330 | 01.01.2024 0:00:00 | 12 | 18330
000000040806 | Нет | 000000040806Поверка | Поверка | Преобразователи расхода вихревые | ТИРЭС | 29826-10 |  |  | Нет | 18330 | 01.01.2024 0:00:00 | 12 | 18330
000000043068 | Нет | 000000043068Калибровка | Калибровка | Преобразователи расхода вихревые | ЭМИС-ВИХРЬ 200 (ЭВ-200) | 42775-14 | Диапазон измерений: до ДУ 150, погрешность и (или) неопределенность (класс, разряд): в соответствии с описанием типа | в соответствии с описанием типа | Нет | 9972 | 01.01.2024 0:00:00 | 12 | 9972
000000043068 | Нет | 000000043068Поверка | Поверка | Преобразователи расхода вихревые | ЭМИС-ВИХРЬ 200 (ЭВ-200) | 42775-14 | Диапазон измерений: до ДУ 150, погрешность и (или) неопределенность (класс, разряд): в соответствии с описанием типа | в соответствии с описанием типа | Нет | 9972 | 01.01.2024 0:00:00 | 12 | 9972
000000048075 | Нет | 000000048075Поверка | Поверка | Преобразователи расхода вихревые | ЭМИС-ВИХРЬ 200 (ЭВ-200) | 42775-09 |  |  | Нет | 9972 | 01.01.2024 0:00:00 | 12 | 9972
000000048075 | Нет | 000000048075Калибровка | Калибровка | Преобразователи расхода вихревые | ЭМИС-ВИХРЬ 200 (ЭВ-200) | 42775-09 |  |  | Нет | 9972 | 01.01.2024 0:00:00 | 12 | 9972
000000052957 | Нет | 000000052957Калибровка | Калибровка | Преобразователи расхода вихревые | ЭМИС-ВИХРЬ 200 (ЭВ-200) | 42775-09 |  |  | Нет | 23856 | 01.01.2024 0:00:00 | 12 | 23856
000000052957 | Нет | 000000052957Поверка | Поверка | Преобразователи расхода вихревые | ЭМИС-ВИХРЬ 200 (ЭВ-200) | 42775-09 |  |  | Нет | 23856 | 01.01.2024 0:00:00 | 12 | 23856
000000048068 | Нет | 000000048068Поверка | Поверка | Преобразователи расхода вихревые электромагнитные | ВЭПС | 14646-05 | Диапазон измерений: до ДУ 100, погрешность и (или) неопределенность (класс, разряд): в соответствии с ОТ | в соответствии с ОТ | Нет | 4980 | 01.01.2024 0:00:00 | 12 | 4980
000000048068 | Нет | 000000048068Калибровка | Калибровка | Преобразователи расхода вихревые электромагнитные | ВЭПС | 14646-05 | Диапазон измерений: до ДУ 100, погрешность и (или) неопределенность (класс, разряд): в соответствии с ОТ | в соответствии с ОТ | Нет | 4980 | 01.01.2024 0:00:00 | 12 | 4980
000000053446 | Нет | 000000053446Калибровка | Калибровка | Преобразователи расхода вихревые электромагнитные | ВЭПС-Р | 61872-15 |  |  | Нет | 4980 | 01.01.2024 0:00:00 | 12 | 4980
000000053446 | Нет | 000000053446Поверка | Поверка | Преобразователи расхода вихревые электромагнитные | ВЭПС-Р | 61872-15 |  |  | Нет | 4980 | 01.01.2024 0:00:00 | 12 | 4980
000000053513 | Нет | 000000053513Поверка | Поверка | Преобразователи расхода жидкости | VSE серии RS | 70099-17 | Диапазон измерений: от 0 до 9999 м³, погрешность и (или) неопределенность (класс, разряд): ±0,5% | ±0,5% | Нет | 19884 | 01.01.2024 0:00:00 | 12 | 19884
000000053513 | Нет | 000000053513Калибровка | Калибровка | Преобразователи расхода жидкости | VSE серии RS | 70099-17 | Диапазон измерений: от 0 до 9999 м³, погрешность и (или) неопределенность (класс, разряд): ±0,5% | ±0,5% | Нет | 19884 | 01.01.2024 0:00:00 | 12 | 19884
000000046328 | Нет | 000000046328Поверка выезд | Поверка выезд | Преобразователи расхода жидкости турбинные | HELIFLU TZN, HELIFLU TZN CUS | 46057-14 |  |  | Нет | 13392 | 01.01.2024 0:00:00 | 12 | 13392
000000046328 | Нет | 000000046328Калибровка выезд | Калибровка выезд | Преобразователи расхода жидкости турбинные | HELIFLU TZN, HELIFLU TZN CUS | 46057-14 |  |  | Нет | 13392 | 01.01.2024 0:00:00 | 12 | 13392
000000050140 | Нет | 000000050140Калибровка выезд | Калибровка выезд | Преобразователи расхода жидкости турбинные | MVTM поверка выезд, эталон заказчика | 16128-01 |  |  | Нет | 19020 | 01.01.2024 0:00:00 | 12 | 19020
000000050140 | Нет | 000000050140Поверка выезд | Поверка выезд | Преобразователи расхода жидкости турбинные | MVTM поверка выезд, эталон заказчика | 16128-01 |  |  | Нет | 19020 | 01.01.2024 0:00:00 | 12 | 19020
000000050141 | Нет | 000000050141Поверка выезд | Поверка выезд | Преобразователи расхода жидкости турбинные | MVTM, поверка выезд, эталон заказчика | 16128-06 |  |  | Нет | 19020 | 01.01.2024 0:00:00 | 12 | 19020
000000050141 | Нет | 000000050141Калибровка выезд | Калибровка выезд | Преобразователи расхода жидкости турбинные | MVTM, поверка выезд, эталон заказчика | 16128-06 |  |  | Нет | 19020 | 01.01.2024 0:00:00 | 12 | 19020
000000050261 | Нет | 000000050261Калибровка выезд | Калибровка выезд | Преобразователи расхода жидкости турбинные | MVTM | 16128-01 |  |  | Нет | 23838 | 01.01.2024 0:00:00 | 12 | 23838
000000050261 | Нет | 000000050261Поверка выезд | Поверка выезд | Преобразователи расхода жидкости турбинные | MVTM | 16128-01 |  |  | Нет | 23838 | 01.01.2024 0:00:00 | 12 | 23838
000000051515 | Нет | 000000051515Калибровка | Калибровка | Преобразователи расхода жидкости турбинные | MVTM | 16128-01 |  |  | Нет | 26844 | 01.01.2024 0:00:00 | 12 | 26844
000000051515 | Нет | 000000051515Поверка | Поверка | Преобразователи расхода жидкости турбинные | MVTM | 16128-01 |  |  | Нет | 26844 | 01.01.2024 0:00:00 | 12 | 26844
000000052388 | Нет | 000000052388Поверка | Поверка | Преобразователи расхода жидкости турбинные | НОРД.НТ, МИГ.НТ | 53342-13 | Диапазон измерений: ДУ до 150 мм, погрешность и (или) неопределенность (класс, разряд): в соответствии с ОТ | в соответствии с ОТ | Нет | 26844 | 01.01.2024 0:00:00 | 12 | 26844
000000052388 | Нет | 000000052388Калибровка | Калибровка | Преобразователи расхода жидкости турбинные | НОРД.НТ, МИГ.НТ | 53342-13 | Диапазон измерений: ДУ до 150 мм, погрешность и (или) неопределенность (класс, разряд): в соответствии с ОТ | в соответствии с ОТ | Нет | 26844 | 01.01.2024 0:00:00 | 12 | 26844
000000049053 | Нет | 000000049053Поверка выезд | Поверка выезд | Преобразователи расхода жидкости турбинные Dу 2 ... 16" | MVTM | 16128-10 | Диапазон измерений: от 2 до 300 сСт, погрешность и (или) неопределенность (класс, разряд): ±0,15 % | ±0,15 % | Нет | 13392 | 01.01.2024 0:00:00 | 12 | 13392
000000049053 | Нет | 000000049053Калибровка выезд | Калибровка выезд | Преобразователи расхода жидкости турбинные Dу 2 ... 16" | MVTM | 16128-10 | Диапазон измерений: от 2 до 300 сСт, погрешность и (или) неопределенность (класс, разряд): ±0,15 % | ±0,15 % | Нет | 13392 | 01.01.2024 0:00:00 | 12 | 13392
000000034292 | Нет | 000000034292Поверка выезд | Поверка выезд | Преобразователи расхода жидкости ультразвуковые | DFX-MM | 57471-14 |  |  | Нет | 21102 | 01.01.2024 0:00:00 | 12 | 21102
000000034292 | Нет | 000000034292Калибровка выезд | Калибровка выезд | Преобразователи расхода жидкости ультразвуковые | DFX-MM | 57471-14 |  |  | Нет | 21102 | 01.01.2024 0:00:00 | 12 | 21102
000000043262 | Нет | 000000043262Поверка выезд | Поверка выезд | Преобразователи расхода жидкости ультразвуковые | DFX-MM, DFX-LV | 43091-09 |  |  | Нет | 38496 | 01.01.2023 0:00:00 |  | 38496
Г00000000598 |  | Г00000000598Поверка выезд | Поверка выезд | Преобразователи расхода из состава установки Поток |  |  |  |  | Нет | 114120 | 01.01.2024 0:00:00 | 12отд | 114120
Г00000000598 |  | Г00000000598Калибровка выезд | Калибровка выезд | Преобразователи расхода из состава установки Поток |  |  |  |  | Нет | 114120 | 01.01.2024 0:00:00 | 12отд | 114120
000000053134 | Нет | 000000053134Калибровка | Калибровка | Преобразователи расхода измерительные электромагнитные | ИПРЭ-3 | 16258-99 | Диапазон измерений: от 0,227-900 м3/ч, погрешность и (или) неопределенность (класс, разряд): 1% и 2% | 1% и 2% | Нет | 16152 | 01.01.2024 0:00:00 | 12 | 16152
000000053134 | Нет | 000000053134Поверка | Поверка | Преобразователи расхода измерительные электромагнитные | ИПРЭ-3 | 16258-99 | Диапазон измерений: от 0,227-900 м3/ч, погрешность и (или) неопределенность (класс, разряд): 1% и 2% | 1% и 2% | Нет | 16152 | 01.01.2024 0:00:00 | 12 | 16152
000000041089 | Нет | 000000041089Калибровка | Калибровка | Преобразователи расхода индукционные микропроцессорные | ПРИМ | 20893-11 | Диапазон измерений: ДУ до 100 мм, погрешность и (или) неопределенность (класс, разряд): в соответствии с ОТ | в соответствии с ОТ | Нет | 4980 | 01.01.2024 0:00:00 | 12 | 4980
000000041089 | Нет | 000000041089Поверка | Поверка | Преобразователи расхода индукционные микропроцессорные | ПРИМ | 20893-11 | Диапазон измерений: ДУ до 100 мм, погрешность и (или) неопределенность (класс, разряд): в соответствии с ОТ | в соответствии с ОТ | Нет | 4980 | 01.01.2024 0:00:00 | 12 | 4980
000000050076 | Нет | 000000050076Калибровка | Калибровка | Преобразователи расхода индукционные микропроцессорные | ПРИМ | 20893-01 | Диапазон измерений: ДУ до 100 мм, погрешность и (или) неопределенность (класс, разряд): в соответствии с ОТ | в соответствии с ОТ | Нет | 4980 | 01.01.2024 0:00:00 | 12 | 4980
000000050076 | Нет | 000000050076Поверка | Поверка | Преобразователи расхода индукционные микропроцессорные | ПРИМ | 20893-01 | Диапазон измерений: ДУ до 100 мм, погрешность и (или) неопределенность (класс, разряд): в соответствии с ОТ | в соответствии с ОТ | Нет | 4980 | 01.01.2024 0:00:00 | 12 | 4980
000000052731 | Нет | 000000052731Калибровка | Калибровка | Преобразователи расхода индукционные микропроцессорные | ПРИМ | 20893-06 | Диапазон измерений: ДУ до 100 мм, погрешность и (или) неопределенность (класс, разряд): в соответствии с ОТ | в соответствии с ОТ | Нет | 4980 | 01.01.2024 0:00:00 | 12 | 4980
000000052731 | Нет | 000000052731Поверка | Поверка | Преобразователи расхода индукционные микропроцессорные | ПРИМ | 20893-06 | Диапазон измерений: ДУ до 100 мм, погрешность и (или) неопределенность (класс, разряд): в соответствии с ОТ | в соответствии с ОТ | Нет | 4980 | 01.01.2024 0:00:00 | 12 | 4980
000000002654 | Нет | 000000002654Поверка выезд | Поверка выезд | Преобразователи расхода турбинные | HTM | 56812-14 |  |  | Нет | 23838 | 01.01.2024 0:00:00 | 12 | 23838
000000002654 | Нет | 000000002654Калибровка выезд | Калибровка выезд | Преобразователи расхода турбинные | HTM | 56812-14 |  |  | Нет | 23838 | 01.01.2024 0:00:00 | 12 | 23838
000000003440 | Нет | 000000003440Калибровка | Калибровка | Преобразователи расхода турбинные | ТПР1…ТПР20, ТПР1В…ТПР20В | 8326-04 |  |  | Нет | 13134 | 01.01.2024 0:00:00 | 12 | 13134
000000003440 | Нет | 000000003440Поверка | Поверка | Преобразователи расхода турбинные | ТПР1…ТПР20, ТПР1В…ТПР20В | 8326-04 |  |  | Нет | 13134 | 01.01.2024 0:00:00 | 12 | 13134
000000004030 | Нет | 000000004030Калибровка выезд | Калибровка выезд | Преобразователи расхода турбинные | HTM | 56812-14 |  |  | Нет | 13392 | 01.01.2024 0:00:00 | 12 | 13392
000000004030 | Нет | 000000004030Поверка выезд | Поверка выезд | Преобразователи расхода турбинные | HTM | 56812-14 |  |  | Нет | 13392 | 01.01.2024 0:00:00 | 12 | 13392
000000034392 | Нет | 000000034392Поверка выезд | Поверка выезд | Преобразователи расхода турбинные | HTM, HTM10 | 56812-14 |  |  | Нет | 13392 | 01.01.2024 0:00:00 | 12 | 13392
000000034392 | Нет | 000000034392Калибровка выезд | Калибровка выезд | Преобразователи расхода турбинные | HTM, HTM10 | 56812-14 |  |  | Нет | 13392 | 01.01.2024 0:00:00 | 12 | 13392
000000037364 | Нет | 000000037364Калибровка выезд | Калибровка выезд | Преобразователи расхода турбинные | HTM | 56812-14 |  |  | Нет | 13392 | 01.01.2024 0:00:00 | 12 | 13392
000000037364 | Нет | 000000037364Поверка выезд | Поверка выезд | Преобразователи расхода турбинные | HTM | 56812-14 |  |  | Нет | 13392 | 01.01.2024 0:00:00 | 12 | 13392
000000041032 | Нет | 000000041032Поверка выезд | Поверка выезд | Преобразователи расхода турбинные | HTM | 56812-14 |  |  | Нет | 19020 | 01.01.2024 0:00:00 | 12 | 19020
000000041032 | Нет | 000000041032Калибровка выезд | Калибровка выезд | Преобразователи расхода турбинные | HTM | 56812-14 |  |  | Нет | 19020 | 01.01.2024 0:00:00 | 12 | 19020
000000041561 | Нет | 000000041561Поверка выезд | Поверка выезд | Преобразователи расхода турбинные | HTM | 56812-14 |  |  | Нет | 13392 | 01.01.2024 0:00:00 | 12 | 13392
000000041561 | Нет | 000000041561Калибровка выезд | Калибровка выезд | Преобразователи расхода турбинные | HTM | 56812-14 |  |  | Нет | 13392 | 01.01.2024 0:00:00 | 12 | 13392
000000041624 | Нет | 000000041624Калибровка | Калибровка | Преобразователи расхода турбинные | ТДР (ТДР1 - ТДР6) | 5512-76 |  |  | Нет | 13134 | 01.01.2024 0:00:00 | 12 | 13134
000000041624 | Нет | 000000041624Поверка | Поверка | Преобразователи расхода турбинные | ТДР (ТДР1 - ТДР6) | 5512-76 |  |  | Нет | 13134 | 01.01.2024 0:00:00 | 12 | 13134
000000046926 | Нет | 000000046926Калибровка выезд | Калибровка выезд | Преобразователи расхода турбинные | HTM | 56812-14 | Диапазон измерений: вне графика, погрешность и (или) неопределенность (класс, разряд): ±0,1%, ±0,15% | ±0,1%, ±0,15% | Нет | 23838 | 01.01.2024 0:00:00 |  | 23838
000000046926 | Нет | 000000046926Поверка выезд | Поверка выезд | Преобразователи расхода турбинные | HTM | 56812-14 | Диапазон измерений: вне графика, погрешность и (или) неопределенность (класс, разряд): ±0,1%, ±0,15% | ±0,1%, ±0,15% | Нет | 23838 | 01.01.2024 0:00:00 |  | 23838
000000050902 | Нет | 000000050902Поверка | Поверка | Преобразователи расхода турбинные | HO | 68330-17 |  |  | Нет | 13134 | 01.01.2024 0:00:00 | 12 | 13134
000000050902 | Нет | 000000050902Калибровка | Калибровка | Преобразователи расхода турбинные | HO | 68330-17 |  |  | Нет | 13134 | 01.01.2024 0:00:00 | 12 | 13134
Г00000000584 |  | Г00000000584Калибровка | Калибровка | Преобразователи расхода турбинные типа ТПР ду до 125 мм |  |  |  |  | Нет | 13134 | 01.01.2024 0:00:00 | 12отд | 13134
Г00000000584 |  | Г00000000584Поверка | Поверка | Преобразователи расхода турбинные типа ТПР ду до 125 мм |  |  |  |  | Нет | 13134 | 01.01.2024 0:00:00 | 12отд | 13134
000000050170 | Нет | 000000050170Калибровка | Калибровка | Преобразователи расхода ультразвуковые | SonoSensor 30 | 70672-18 | Диапазон измерений: Ду от 15 до 100 мм, погрешность и (или) неопределенность (класс, разряд): ПГ ± 2 % | ПГ ± 2 % | Нет | 9972 | 01.01.2024 0:00:00 | 37 | 9972
000000050170 | Нет | 000000050170Поверка | Поверка | Преобразователи расхода ультразвуковые | SonoSensor 30 | 70672-18 | Диапазон измерений: Ду от 15 до 100 мм, погрешность и (или) неопределенность (класс, разряд): ПГ ± 2 % | ПГ ± 2 % | Нет | 9972 | 01.01.2024 0:00:00 | 37 | 9972
000000021887 | Нет | 000000021887Поверка | Поверка | Преобразователи расхода электромагнитные | ПРЭМ | 17858-11 |  |  | Нет | 4238.06 | 07.01.2022 0:00:00 | 12 | 4238.06
000000032607 | Нет | 000000032607Калибровка | Калибровка | Преобразователи расхода электромагнитные | ПРЭМ | 17858-11 | Диапазон измерений: ДУ до 100 мм, погрешность и (или) неопределенность (класс, разряд): в соответствии с описанием типа | в соответствии с описанием типа | Нет | 4980 | 01.01.2024 0:00:00 | 12 | 4980
000000032607 | Нет | 000000032607Поверка | Поверка | Преобразователи расхода электромагнитные | ПРЭМ | 17858-11 | Диапазон измерений: ДУ до 100 мм, погрешность и (или) неопределенность (класс, разряд): в соответствии с описанием типа | в соответствии с описанием типа | Нет | 4980 | 01.01.2024 0:00:00 | 12 | 4980
000000040541 | Нет | 000000040541Калибровка | Калибровка | Преобразователи расхода электромагнитные | МастерФлоу | 73383-18 | Диапазон измерений: до ДУ 100 мм, погрешность и (или) неопределенность (класс, разряд): в соответствии с описанием типа | в соответствии с описанием типа | Нет | 4980 | 01.01.2024 0:00:00 | 12 | 4980
000000040541 | Нет | 000000040541Поверка | Поверка | Преобразователи расхода электромагнитные | МастерФлоу | 73383-18 | Диапазон измерений: до ДУ 100 мм, погрешность и (или) неопределенность (класс, разряд): в соответствии с описанием типа | в соответствии с описанием типа | Нет | 4980 | 01.01.2024 0:00:00 | 12 | 4980
000000040785 | Нет | 000000040785Калибровка | Калибровка | Преобразователи расхода электромагнитные | ПРЭМ | 17858-11 | Диапазон измерений: ДУ до 100 мм, погрешность и (или) неопределенность (класс, разряд): в соответствии с описанием типа | в соответствии с описанием типа | Нет | 4980 | 01.01.2024 0:00:00 | 12 | 4980
000000040785 | Нет | 000000040785Поверка | Поверка | Преобразователи расхода электромагнитные | ПРЭМ | 17858-11 | Диапазон измерений: ДУ до 100 мм, погрешность и (или) неопределенность (класс, разряд): в соответствии с описанием типа | в соответствии с описанием типа | Нет | 4980 | 01.01.2024 0:00:00 | 12 | 4980
000000040962 | Нет | 000000040962Калибровка | Калибровка | Преобразователи расхода электромагнитные | ЭМИР-ПРАМЕР-550 | 27104-08 |  |  | Нет | 4980 | 01.01.2024 0:00:00 | 124 | 4980
000000040962 | Нет | 000000040962Поверка | Поверка | Преобразователи расхода электромагнитные | ЭМИР-ПРАМЕР-550 | 27104-08 |  |  | Нет | 4980 | 01.01.2024 0:00:00 | 124 | 4980
000000042331 | Нет | 000000042331Поверка | Поверка | Преобразователи расхода электромагнитные | МастерФлоу | 31001-12 | Диапазон измерений: ДУ до 100 мм, погрешность и (или) неопределенность (класс, разряд): в соответствии с ОТ | в соответствии с ОТ | Нет | 4980 | 01.01.2024 0:00:00 | 12 | 4980
000000042331 | Нет | 000000042331Калибровка | Калибровка | Преобразователи расхода электромагнитные | МастерФлоу | 31001-12 | Диапазон измерений: ДУ до 100 мм, погрешность и (или) неопределенность (класс, разряд): в соответствии с ОТ | в соответствии с ОТ | Нет | 4980 | 01.01.2024 0:00:00 | 12 | 4980
000000043037 | Нет | 000000043037Поверка | Поверка | Преобразователи расхода электромагнитные | ЭМИР-ПРАМЕР-550 | 27104-08 | Диапазон измерений: ДУ до 150 мм, погрешность и (или) неопределенность (класс, разряд): в соответствии с описанием типа | в соответствии с описанием типа | Нет | 9972 | 01.01.2024 0:00:00 | 12 | 9972
000000043037 | Нет | 000000043037Калибровка | Калибровка | Преобразователи расхода электромагнитные | ЭМИР-ПРАМЕР-550 | 27104-08 | Диапазон измерений: ДУ до 150 мм, погрешность и (или) неопределенность (класс, разряд): в соответствии с описанием типа | в соответствии с описанием типа | Нет | 9972 | 01.01.2024 0:00:00 | 12 | 9972
000000049031 | Нет | 000000049031Поверка выезд | Поверка выезд | Преобразователи расхода электромагнитные | DWM 2000 | 59085-14 |  |  | Нет | 2052 | 01.01.2024 0:00:00 | 12 | 2052
000000049031 | Нет | 000000049031Калибровка выезд | Калибровка выезд | Преобразователи расхода электромагнитные | DWM 2000 | 59085-14 |  |  | Нет | 2052 | 01.01.2024 0:00:00 | 12 | 2052
000000049047 | Нет | 000000049047Поверка | Поверка | Преобразователи расхода электромагнитные | МастерФлоу | 31001-08 | Диапазон измерений: ДУ до 100 мм, погрешность и (или) неопределенность (класс, разряд): ПГ от gmin до gn1 ±3; от gn1 до gn2 ±2; от gn2 до gmax ±1. | ПГ от gmin до gn1 ±3; от gn1 до gn2 ±2; от gn2 до gmax ±1. | Нет | 4980 | 01.01.2024 0:00:00 | 37 | 4980
000000049047 | Нет | 000000049047Калибровка | Калибровка | Преобразователи расхода электромагнитные | МастерФлоу | 31001-08 | Диапазон измерений: ДУ до 100 мм, погрешность и (или) неопределенность (класс, разряд): ПГ от gmin до gn1 ±3; от gn1 до gn2 ±2; от gn2 до gmax ±1. | ПГ от gmin до gn1 ±3; от gn1 до gn2 ±2; от gn2 до gmax ±1. | Нет | 4980 | 01.01.2024 0:00:00 | 37 | 4980
000000049183 | Нет | 000000049183Поверка выезд | Поверка выезд | Преобразователи расхода электромагнитные | DWM 2000 | 18944-04 |  |  | Нет | 2052 | 01.01.2024 0:00:00 | 12 | 2052
000000049183 | Нет | 000000049183Калибровка выезд | Калибровка выезд | Преобразователи расхода электромагнитные | DWM 2000 | 18944-04 |  |  | Нет | 2052 | 01.01.2024 0:00:00 | 12 | 2052
000000049733 | Нет | 000000049733Поверка | Поверка | Преобразователи расхода электромагнитные | ПРЭМ | 17858-02 | Диапазон измерений: ДУ до 100 мм, погрешность и (или) неопределенность (класс, разряд): в соответствии с описанием типа | в соответствии с описанием типа | Нет | 4980 | 01.01.2024 0:00:00 | 12 | 4980
000000049733 | Нет | 000000049733Калибровка | Калибровка | Преобразователи расхода электромагнитные | ПРЭМ | 17858-02 | Диапазон измерений: ДУ до 100 мм, погрешность и (или) неопределенность (класс, разряд): в соответствии с описанием типа | в соответствии с описанием типа | Нет | 4980 | 01.01.2024 0:00:00 | 12 | 4980
000000049990 | Нет | 000000049990Калибровка | Калибровка | Преобразователи расхода электромагнитные | ПРЭМ | 17858-06 | Диапазон измерений: ДУ до 100 мм, погрешность и (или) неопределенность (класс, разряд): в соответствии с описанием типа | в соответствии с описанием типа | Нет | 4980 | 01.01.2024 0:00:00 | 12 | 4980
000000049990 | Нет | 000000049990Поверка | Поверка | Преобразователи расхода электромагнитные | ПРЭМ | 17858-06 | Диапазон измерений: ДУ до 100 мм, погрешность и (или) неопределенность (класс, разряд): в соответствии с описанием типа | в соответствии с описанием типа | Нет | 4980 | 01.01.2024 0:00:00 | 12 | 4980
000000050708 | Нет | 000000050708Поверка | Поверка | Преобразователи расхода электромагнитные | ПРЭМ-2 | 21692-01 | Диапазон измерений: ДУ до 100 мм, погрешность и (или) неопределенность (класс, разряд): в соответствии с описанием типа | в соответствии с описанием типа | Нет | 4980 | 01.01.2024 0:00:00 | 12 | 4980
000000050708 | Нет | 000000050708Калибровка | Калибровка | Преобразователи расхода электромагнитные | ПРЭМ-2 | 21692-01 | Диапазон измерений: ДУ до 100 мм, погрешность и (или) неопределенность (класс, разряд): в соответствии с описанием типа | в соответствии с описанием типа | Нет | 4980 | 01.01.2024 0:00:00 | 12 | 4980
000000052463 | Нет | 000000052463Поверка | Поверка | Преобразователи расхода электромагнитные | DWM 2000 | 18944-04 | Диапазон измерений: ДУ до 100 мм, погрешность и (или) неопределенность (класс, разряд): в соответствии с ОТ | в соответствии с ОТ | Нет | 9972 | 01.01.2024 0:00:00 | 12 | 9972
000000052463 | Нет | 000000052463Калибровка | Калибровка | Преобразователи расхода электромагнитные | DWM 2000 | 18944-04 | Диапазон измерений: ДУ до 100 мм, погрешность и (или) неопределенность (класс, разряд): в соответствии с ОТ | в соответствии с ОТ | Нет | 9972 | 01.01.2024 0:00:00 | 12 | 9972
000000052620 | Нет | 000000052620Калибровка | Калибровка | Преобразователи расхода электромагнитные | ПРЭМ | 17858-11 | Диапазон измерений: ДУ от 150 мм до 200 мм, погрешность и (или) неопределенность (класс, разряд): в соответствии с описанием типа | в соответствии с описанием типа | Нет | 9972 | 01.01.2024 0:00:00 | 12 | 9972
000000052620 | Нет | 000000052620Поверка | Поверка | Преобразователи расхода электромагнитные | ПРЭМ | 17858-11 | Диапазон измерений: ДУ от 150 мм до 200 мм, погрешность и (или) неопределенность (класс, разряд): в соответствии с описанием типа | в соответствии с описанием типа | Нет | 9972 | 01.01.2024 0:00:00 | 12 | 9972
000000052704 | Нет | 000000052704Калибровка | Калибровка | Преобразователи расхода электромагнитные | ПРЭМ | 17858-06 | Диапазон измерений: ДУ от 150 мм до 200 мм, погрешность и (или) неопределенность (класс, разряд): в соответствии с описанием типа | в соответствии с описанием типа | Нет | 9972 | 01.01.2024 0:00:00 | 12 | 9972
000000052704 | Нет | 000000052704Поверка | Поверка | Преобразователи расхода электромагнитные | ПРЭМ | 17858-06 | Диапазон измерений: ДУ от 150 мм до 200 мм, погрешность и (или) неопределенность (класс, разряд): в соответствии с описанием типа | в соответствии с описанием типа | Нет | 9972 | 01.01.2024 0:00:00 | 12 | 9972
000000052705 | Нет | 000000052705Калибровка | Калибровка | Преобразователи расхода электромагнитные | ПРЭМ | 17858-02 | Диапазон измерений: ДУ от 150 мм до 200 мм, погрешность и (или) неопределенность (класс, разряд): в соответствии с описанием типа | в соответствии с описанием типа | Нет | 9972 | 01.01.2024 0:00:00 | 12 | 9972
000000052705 | Нет | 000000052705Поверка | Поверка | Преобразователи расхода электромагнитные | ПРЭМ | 17858-02 | Диапазон измерений: ДУ от 150 мм до 200 мм, погрешность и (или) неопределенность (класс, разряд): в соответствии с описанием типа | в соответствии с описанием типа | Нет | 9972 | 01.01.2024 0:00:00 | 12 | 9972
000000052990 | Нет | 000000052990Калибровка | Калибровка | Преобразователи расхода электромагнитные | МастерФлоу | 31001-08 | Диапазон измерений: ДУ до 200 мм, погрешность и (или) неопределенность (класс, разряд): в соответствии с ОТ | в соответствии с ОТ | Нет | 9972 | 01.01.2024 0:00:00 | 12 | 9972
000000052990 | Нет | 000000052990Поверка | Поверка | Преобразователи расхода электромагнитные | МастерФлоу | 31001-08 | Диапазон измерений: ДУ до 200 мм, погрешность и (или) неопределенность (класс, разряд): в соответствии с ОТ | в соответствии с ОТ | Нет | 9972 | 01.01.2024 0:00:00 | 12 | 9972
000000052991 | Нет | 000000052991Калибровка | Калибровка | Преобразователи расхода электромагнитные | МастерФлоу | 31001-12 | Диапазон измерений: ДУ до 200 мм, погрешность и (или) неопределенность (класс, разряд): в соответствии с ОТ | в соответствии с ОТ | Нет | 9972 | 01.01.2024 0:00:00 | 12 | 9972
000000052991 | Нет | 000000052991Поверка | Поверка | Преобразователи расхода электромагнитные | МастерФлоу | 31001-12 | Диапазон измерений: ДУ до 200 мм, погрешность и (или) неопределенность (класс, разряд): в соответствии с ОТ | в соответствии с ОТ | Нет | 9972 | 01.01.2024 0:00:00 | 12 | 9972
000000052992 | Нет | 000000052992Поверка | Поверка | Преобразователи расхода электромагнитные | МастерФлоу | 31001-06 | Диапазон измерений: ДУ до 200 мм, погрешность и (или) неопределенность (класс, разряд): в соответствии с ОТ | в соответствии с ОТ | Нет | 9972 | 01.01.2024 0:00:00 | 12 | 9972
000000052992 | Нет | 000000052992Калибровка | Калибровка | Преобразователи расхода электромагнитные | МастерФлоу | 31001-06 | Диапазон измерений: ДУ до 200 мм, погрешность и (или) неопределенность (класс, разряд): в соответствии с ОТ | в соответствии с ОТ | Нет | 9972 | 01.01.2024 0:00:00 | 12 | 9972
000000052993 | Нет | 000000052993Поверка | Поверка | Преобразователи расхода электромагнитные | МастерФлоу | 31001-06 | Диапазон измерений: ДУ до 100 мм, погрешность и (или) неопределенность (класс, разряд): в соответствии с ОТ | в соответствии с ОТ | Нет | 4980 | 01.01.2024 0:00:00 | 12 | 4980
000000052993 | Нет | 000000052993Калибровка | Калибровка | Преобразователи расхода электромагнитные | МастерФлоу | 31001-06 | Диапазон измерений: ДУ до 100 мм, погрешность и (или) неопределенность (класс, разряд): в соответствии с ОТ | в соответствии с ОТ | Нет | 4980 | 01.01.2024 0:00:00 | 12 | 4980
000000053033 | Нет | 000000053033Калибровка | Калибровка | Преобразователи расхода электромагнитные | МастерФлоу | 73383-18 | Диапазон измерений: до ДУ 200 мм, погрешность и (или) неопределенность (класс, разряд): в соответствии с описанием типа | в соответствии с описанием типа | Нет | 9972 | 01.01.2024 0:00:00 | 12 | 9972
000000053033 | Нет | 000000053033Поверка | Поверка | Преобразователи расхода электромагнитные | МастерФлоу | 73383-18 | Диапазон измерений: до ДУ 200 мм, погрешность и (или) неопределенность (класс, разряд): в соответствии с описанием типа | в соответствии с описанием типа | Нет | 9972 | 01.01.2024 0:00:00 | 12 | 9972
000000053352 | Нет | 000000053352Калибровка | Калибровка | Преобразователи расхода электромагнитные | МастерФлоу | 73383-18 | Диапазон измерений: до ДУ 300 мм, погрешность и (или) неопределенность (класс, разряд): в соответствии с описанием типа | в соответствии с описанием типа | Нет | 23856 | 01.01.2024 0:00:00 | 12 | 23856
000000053352 | Нет | 000000053352Поверка | Поверка | Преобразователи расхода электромагнитные | МастерФлоу | 73383-18 | Диапазон измерений: до ДУ 300 мм, погрешность и (или) неопределенность (класс, разряд): в соответствии с описанием типа | в соответствии с описанием типа | Нет | 23856 | 01.01.2024 0:00:00 | 12 | 23856
000000021897 | Нет | 000000021897Поверка | Поверка | Преобразователи расхода электромагнитные измерительные | ИПРЭ-7 | 20483-00 | Диапазон измерений: ДУ до 100 мм, погрешность и (или) неопределенность (класс, разряд): в соответствии с ОТ | в соответствии с ОТ | Нет | 4980 | 01.01.2024 0:00:00 | 12 | 4980
000000021897 | Нет | 000000021897Калибровка | Калибровка | Преобразователи расхода электромагнитные измерительные | ИПРЭ-7 | 20483-00 | Диапазон измерений: ДУ до 100 мм, погрешность и (или) неопределенность (класс, разряд): в соответствии с ОТ | в соответствии с ОТ | Нет | 4980 | 01.01.2024 0:00:00 | 12 | 4980
Г00000000451 |  | Г00000000451Калибровка | Калибровка | Преобразователи расхода электромагнитные коммунальные |  |  |  |  | Нет | 4980 | 01.01.2024 0:00:00 | 12отд | 4980
Г00000000451 |  | Г00000000451Поверка | Поверка | Преобразователи расхода электромагнитные коммунальные |  |  |  |  | Нет | 4980 | 01.01.2024 0:00:00 | 12отд | 4980
000000039119 | Нет | 000000039119Калибровка | Калибровка | Преобразователи расчетно-измерительные | ТЭКОН-19 | 24849-13 |  |  | Нет | 6624 | 01.01.2024 0:00:00 | 12 | 6624
000000039119 | Нет | 000000039119Поверка | Поверка | Преобразователи расчетно-измерительные | ТЭКОН-19 | 24849-13 |  |  | Нет | 6624 | 01.01.2024 0:00:00 | 12 | 6624
000000045031 | Нет | 000000045031Поверка | Поверка | Преобразователи расчетно-измерительные | ТЭКОН-19 | 24849-07 |  |  | Нет | 6624 | 01.01.2024 0:00:00 | 37 | 6624
000000045031 | Нет | 000000045031Калибровка | Калибровка | Преобразователи расчетно-измерительные | ТЭКОН-19 | 24849-07 |  |  | Нет | 6624 | 01.01.2024 0:00:00 | 37 | 6624
000000048494 | Нет | 000000048494Калибровка | Калибровка | Преобразователи расчетно-измерительные | ТЭКОН-19 | 24849-10 |  |  | Нет | 6624 | 01.01.2024 0:00:00 | 22 | 6624
000000048494 | Нет | 000000048494Поверка | Поверка | Преобразователи расчетно-измерительные | ТЭКОН-19 | 24849-10 |  |  | Нет | 6624 | 01.01.2024 0:00:00 | 22 | 6624
000000049071 | Нет | 000000049071Поверка | Поверка | Преобразователи расчетно-измерительные | ТЭКОН-19 | 24849-03 |  |  | Нет | 6624 | 01.01.2024 0:00:00 | 12 | 6624
000000049071 | Нет | 000000049071Калибровка | Калибровка | Преобразователи расчетно-измерительные | ТЭКОН-19 | 24849-03 |  |  | Нет | 6624 | 01.01.2024 0:00:00 | 12 | 6624
000000050959 | Нет | 000000050959Поверка | Поверка | Преобразователи расчетно-измерительные | ТЭКОН-19 | 61953-15 |  |  | Нет | 6624 | 01.01.2024 0:00:00 | 12 | 6624
000000050959 | Нет | 000000050959Калибровка | Калибровка | Преобразователи расчетно-измерительные | ТЭКОН-19 | 61953-15 |  |  | Нет | 6624 | 01.01.2024 0:00:00 | 12 | 6624
000000002622 | Нет | 000000002622Поверка | Поверка | Преобразователи сигналов ТС и ТП прецизионные | ТЕРКОН | 23245-08 |  |  | Нет | 21030 | 01.01.2024 0:00:00 | 11 | 21030
000000043299 | Нет | 000000043299Поверка | Поверка | Преобразователи силы переменного тока измерительные разъемные | ДТР-01 | 27720-04 |  |  | Нет | 1224 | 01.01.2024 0:00:00 | 11 | 1224
000000043299 | Нет | 000000043299Поверка выезд | Поверка выезд | Преобразователи силы переменного тока измерительные разъемные | ДТР-01 | 27720-04 |  |  | Нет | 1224 | 01.01.2024 0:00:00 | 11 | 1224
000000043299 | Нет | 000000043299Калибровка выезд | Калибровка выезд | Преобразователи силы переменного тока измерительные разъемные | ДТР-01 | 27720-04 |  |  | Нет | 1224 | 01.01.2024 0:00:00 | 11 | 1224
000000043299 | Нет | 000000043299Калибровка | Калибровка | Преобразователи силы переменного тока измерительные разъемные | ДТР-01 | 27720-04 |  |  | Нет | 1224 | 01.01.2024 0:00:00 | 11 | 1224
000000051087 | Нет | 000000051087Поверка | Поверка | Преобразователи счетчиков жидкости вихревые электромагнитные | ВЭПС | 14646-00 | Диапазон измерений: ДУ до 100 мм, погрешность и (или) неопределенность (класс, разряд): в соответствии с ОТ | в соответствии с ОТ | Нет | 4980 | 01.01.2024 0:00:00 | 12 | 4980
000000051087 | Нет | 000000051087Калибровка | Калибровка | Преобразователи счетчиков жидкости вихревые электромагнитные | ВЭПС | 14646-00 | Диапазон измерений: ДУ до 100 мм, погрешность и (или) неопределенность (класс, разряд): в соответствии с ОТ | в соответствии с ОТ | Нет | 4980 | 01.01.2024 0:00:00 | 12 | 4980
000000031803 | Нет | 000000031803Калибровка | Калибровка | Преобразователи температуры | Метран-280, Метран-280-Ех | 23410-08 | Диапазон измерений: от минус 80°C до 180°C, погрешность и (или) неопределенность (класс, разряд): ± | ± | Нет | 3372 | 01.01.2024 0:00:00 | 12 | 3372
000000031803 | Нет | 000000031803Поверка | Поверка | Преобразователи температуры | Метран-280, Метран-280-Ех | 23410-08 | Диапазон измерений: от минус 80°C до 180°C, погрешность и (или) неопределенность (класс, разряд): ± | ± | Нет | 3372 | 01.01.2024 0:00:00 | 12 | 3372
000000031813 | Нет | 000000031813Калибровка | Калибровка | Преобразователи температуры | Метран-280, Метран-280-Ex | 23410-13 |  |  | Нет | 2718 | 01.01.2024 0:00:00 | 12 | 2718
000000031813 | Нет | 000000031813Поверка | Поверка | Преобразователи температуры | Метран-280, Метран-280-Ex | 23410-13 |  |  | Нет | 2718 | 01.01.2024 0:00:00 | 12 | 2718
000000032412 | Нет | 000000032412Калибровка | Калибровка | Преобразователи температуры |  | 68736-17 | Диапазон измерений: в полном объёме, погрешность и (или) неопределенность (класс, разряд): в соответствии с ОТ | в соответствии с ОТ | Нет | 3372 | 01.01.2024 0:00:00 | 12 | 3372
000000032412 | Нет | 000000032412Поверка | Поверка | Преобразователи температуры |  | 68736-17 | Диапазон измерений: в полном объёме, погрешность и (или) неопределенность (класс, разряд): в соответствии с ОТ | в соответствии с ОТ | Нет | 3372 | 01.01.2024 0:00:00 | 12 | 3372
000000032590 | Нет | 000000032590Поверка | Поверка | Преобразователи температуры | Метран-280, Метран-280Ех | 23410-06 |  |  | Нет | 2718 | 01.01.2024 0:00:00 | 12 | 2718
000000032590 | Нет | 000000032590Калибровка | Калибровка | Преобразователи температуры | Метран-280, Метран-280Ех | 23410-06 |  |  | Нет | 2718 | 01.01.2024 0:00:00 | 12 | 2718
000000040884 | Нет | 000000040884Поверка | Поверка | Преобразователи температуры | 762 | 13629-05 |  |  | Нет | 25776 | 01.01.2024 0:00:00 | 12 | 25776
000000040884 | Нет | 000000040884Поверка выезд | Поверка выезд | Преобразователи температуры | 762 | 13629-05 |  |  | Нет | 27582 | 01.01.2024 0:00:00 | 12 | 27582
000000040884 | Нет | 000000040884Калибровка выезд | Калибровка выезд | Преобразователи температуры | 762 | 13629-05 |  |  | Нет | 27582 | 01.01.2024 0:00:00 | 12 | 27582
000000040884 | Нет | 000000040884Калибровка | Калибровка | Преобразователи температуры | 762 | 13629-05 |  |  | Нет | 25776 | 01.01.2024 0:00:00 | 12 | 25776
000000042583 | Нет | 000000042583Калибровка | Калибровка | Преобразователи температуры | Метран-280, Метран-280-Ex | 23410-13 |  |  | Нет | 3372 | 01.01.2024 0:00:00 | 12 | 3372
000000042583 | Нет | 000000042583Поверка | Поверка | Преобразователи температуры | Метран-280, Метран-280-Ex | 23410-13 |  |  | Нет | 3372 | 01.01.2024 0:00:00 | 12 | 3372
000000044990 | Нет | 000000044990Поверка выезд | Поверка выезд | Преобразователи температуры | Метран-280, Метран-280-Ех | 23410-08 |  |  | Нет | 4428 | 01.01.2024 0:00:00 | 12 | 4428
000000044990 | Нет | 000000044990Поверка | Поверка | Преобразователи температуры | Метран-280, Метран-280-Ех | 23410-08 |  |  | Нет | 4638 | 01.01.2024 0:00:00 | 12 | 4638
000000044990 | Нет | 000000044990Калибровка | Калибровка | Преобразователи температуры | Метран-280, Метран-280-Ех | 23410-08 |  |  | Нет | 4218 | 01.01.2024 0:00:00 | 12 | 4218
000000044990 | Нет | 000000044990Калибровка выезд | Калибровка выезд | Преобразователи температуры | Метран-280, Метран-280-Ех | 23410-08 |  |  | Нет | 4428 | 01.01.2024 0:00:00 | 12 | 4428
000000048033 | Нет | 000000048033Поверка | Поверка | Преобразователи температуры | DS1620, DS1621, DS1720, DS1821, DS1822, DS18B20, DS18S20, DS1920 | 23169-02 | Диапазон измерений: в полном объеме, погрешность и (или) неопределенность (класс, разряд): в соответствии с ОТ | в соответствии с ОТ | Нет | 3372 | 01.01.2024 0:00:00 | 12 | 3372
000000048033 | Нет | 000000048033Калибровка | Калибровка | Преобразователи температуры | DS1620, DS1621, DS1720, DS1821, DS1822, DS18B20, DS18S20, DS1920 | 23169-02 | Диапазон измерений: в полном объеме, погрешность и (или) неопределенность (класс, разряд): в соответствии с ОТ | в соответствии с ОТ | Нет | 3372 | 01.01.2024 0:00:00 | 12 | 3372
000000049280 | Нет | 000000049280Калибровка | Калибровка | Преобразователи температуры | 862 | 13629-93 |  |  | Нет | 25776 | 01.01.2024 0:00:00 | 12 | 25776
000000049280 | Нет | 000000049280Калибровка выезд | Калибровка выезд | Преобразователи температуры | 862 | 13629-93 |  |  | Нет | 27582 | 01.01.2024 0:00:00 | 12 | 27582
000000049280 | Нет | 000000049280Поверка выезд | Поверка выезд | Преобразователи температуры | 862 | 13629-93 |  |  | Нет | 27582 | 01.01.2024 0:00:00 | 12 | 27582
000000049280 | Нет | 000000049280Поверка | Поверка | Преобразователи температуры | 862 | 13629-93 |  |  | Нет | 25776 | 01.01.2024 0:00:00 | 12 | 25776
000000051441 | Нет | 000000051441Поверка | Поверка | Преобразователи температуры | CT-R, CT-U, CTR-ALW, CTU-ALW | 72825-18 |  |  | Нет | 3372 | 01.01.2024 0:00:00 | 12 | 3372
000000051441 | Нет | 000000051441Калибровка | Калибровка | Преобразователи температуры | CT-R, CT-U, CTR-ALW, CTU-ALW | 72825-18 |  |  | Нет | 3372 | 01.01.2024 0:00:00 | 12 | 3372
000000032648 | Нет | 000000032648Поверка | Поверка | Преобразователи температуры программируемые | ТСМУ 031, ТСПУ 031, ТХАУ 031, ТХКУ 031, ТННУ 031 | 46611-16 |  |  | Нет | 3372 | 01.01.2024 0:00:00 | 12 | 3372
000000032648 | Нет | 000000032648Калибровка | Калибровка | Преобразователи температуры программируемые | ТСМУ 031, ТСПУ 031, ТХАУ 031, ТХКУ 031, ТННУ 031 | 46611-16 |  |  | Нет | 3372 | 01.01.2024 0:00:00 | 12 | 3372
000000040882 | Нет | 000000040882Калибровка | Калибровка | Преобразователи температуры с датчиками температуры | VITO мод. 762 | 48391-11 |  |  | Нет | 25776 | 01.01.2024 0:00:00 | 12 | 25776
000000040882 | Нет | 000000040882Поверка | Поверка | Преобразователи температуры с датчиками температуры | VITO мод. 762 | 48391-11 |  |  | Нет | 25776 | 01.01.2024 0:00:00 | 12 | 25776
000000040882 | Нет | 000000040882Калибровка выезд | Калибровка выезд | Преобразователи температуры с датчиками температуры | VITO мод. 762 | 48391-11 |  |  | Нет | 27582 | 01.01.2024 0:00:00 | 12 | 27582
000000040882 | Нет | 000000040882Поверка выезд | Поверка выезд | Преобразователи температуры с датчиками температуры | VITO мод. 762 | 48391-11 |  |  | Нет | 27582 | 01.01.2024 0:00:00 | 12 | 27582
000000040512 | Нет | 000000040512Калибровка | Калибровка | Преобразователи температуры термоэлектрические | ТХА(К), ТХК(L), (ТХА-1, ТХА-3, ТХА-5, ТХА-8, ТХА-9, ТХК-1, ТХК-3, ТХК-4, ТХК-7, ТХК-8, ТХК-9, ТХК-10) | 15421-06 |  |  | Нет | 2718 | 01.01.2024 0:00:00 | 12 | 2718
000000040512 | Нет | 000000040512Поверка | Поверка | Преобразователи температуры термоэлектрические | ТХА(К), ТХК(L), (ТХА-1, ТХА-3, ТХА-5, ТХА-8, ТХА-9, ТХК-1, ТХК-3, ТХК-4, ТХК-7, ТХК-8, ТХК-9, ТХК-10) | 15421-06 |  |  | Нет | 2718 | 01.01.2024 0:00:00 | 12 | 2718
000000048146 | Нет | 000000048146Калибровка | Калибровка | Преобразователи температуры термоэлектрические | ТМТ | 15422-96 | Диапазон измерений: в полном объёме, погрешность и (или) неопределенность (класс, разряд): в соответствии с ОТ | в соответствии с ОТ | Нет | 1320 | 01.01.2024 0:00:00 | 12 | 1320
000000048146 | Нет | 000000048146Поверка | Поверка | Преобразователи температуры термоэлектрические | ТМТ | 15422-96 | Диапазон измерений: в полном объёме, погрешность и (или) неопределенность (класс, разряд): в соответствии с ОТ | в соответствии с ОТ | Нет | 1320 | 01.01.2024 0:00:00 | 12 | 1320
000000040811 | Нет | 000000040811Поверка | Поверка | Преобразователи температуры термоэлектрические кабельные | ТХАК-50, ТХКК-50, ТХАК-50.6, ТХКК-50.6 | 23914-02 |  |  | Нет | 1836 | 01.01.2024 0:00:00 | 12 | 1836
000000040811 | Нет | 000000040811Поверка выезд | Поверка выезд | Преобразователи температуры термоэлектрические кабельные | ТХАК-50, ТХКК-50, ТХАК-50.6, ТХКК-50.6 | 23914-02 |  |  | Нет | 1962 | 01.01.2024 0:00:00 | 12 | 1962
000000040811 | Нет | 000000040811Калибровка | Калибровка | Преобразователи температуры термоэлектрические кабельные | ТХАК-50, ТХКК-50, ТХАК-50.6, ТХКК-50.6 | 23914-02 |  |  | Нет | 1668 | 01.01.2024 0:00:00 | 12 | 1668
000000040811 | Нет | 000000040811Калибровка выезд | Калибровка выезд | Преобразователи температуры термоэлектрические кабельные | ТХАК-50, ТХКК-50, ТХАК-50.6, ТХКК-50.6 | 23914-02 |  |  | Нет | 1782 | 01.01.2024 0:00:00 | 12 | 1782
000000001775 | Нет | 000000001775Поверка | Поверка | Преобразователи термо-эдс | Я3Ч-78 | 7244-79 |  |  | Нет | 1842 | 01.01.2024 0:00:00 | 11 | 1842
000000005182 | Нет | 000000005182Поверка | Поверка | Преобразователи термоэлектрические | ТХА(К); ТХК(L); ТПП(S); ТПР(B) | 43741-10 | Диапазон измерений: до 1200°С, погрешность и (или) неопределенность (класс, разряд): в соответствии с описанием типа | в соответствии с описанием типа | Нет | 1836 | 01.01.2024 0:00:00 | 12 | 1836
000000005182 | Нет | 000000005182Поверка выезд | Поверка выезд | Преобразователи термоэлектрические | ТХА(К); ТХК(L); ТПП(S); ТПР(B) | 43741-10 | Диапазон измерений: до 1200°С, погрешность и (или) неопределенность (класс, разряд): в соответствии с описанием типа | в соответствии с описанием типа | Нет | 1962 | 01.01.2024 0:00:00 | 12 | 1962
000000005182 | Нет | 000000005182Калибровка | Калибровка | Преобразователи термоэлектрические | ТХА(К); ТХК(L); ТПП(S); ТПР(B) | 43741-10 | Диапазон измерений: до 1200°С, погрешность и (или) неопределенность (класс, разряд): в соответствии с описанием типа | в соответствии с описанием типа | Нет | 1668 | 01.01.2024 0:00:00 | 12 | 1668
000000005182 | Нет | 000000005182Калибровка выезд | Калибровка выезд | Преобразователи термоэлектрические | ТХА(К); ТХК(L); ТПП(S); ТПР(B) | 43741-10 | Диапазон измерений: до 1200°С, погрешность и (или) неопределенность (класс, разряд): в соответствии с описанием типа | в соответствии с описанием типа | Нет | 1782 | 01.01.2024 0:00:00 | 12 | 1782
000000032574 | Нет | 000000032574Калибровка выезд | Калибровка выезд | Преобразователи термоэлектрические | ТППТ, ТПРТ | 19255-10 |  |  | Нет | 1782 | 01.01.2024 0:00:00 | 12 | 1782
000000032574 | Нет | 000000032574Поверка выезд | Поверка выезд | Преобразователи термоэлектрические | ТППТ, ТПРТ | 19255-10 |  |  | Нет | 1962 | 01.01.2024 0:00:00 | 12 | 1962
000000032574 | Нет | 000000032574Калибровка | Калибровка | Преобразователи термоэлектрические | ТППТ, ТПРТ | 19255-10 |  |  | Нет | 1668 | 01.01.2024 0:00:00 | 12 | 1668
000000032574 | Нет | 000000032574Поверка | Поверка | Преобразователи термоэлектрические | ТППТ, ТПРТ | 19255-10 |  |  | Нет | 1836 | 01.01.2024 0:00:00 | 12 | 1836
000000032611 | Нет | 000000032611Калибровка | Калибровка | Преобразователи термоэлектрические | ТПП-0192, ТПР-0192, ТПР-0292, ТПП-0392, ТПР-0392, ТПР-0492, ТПР-0792 | 32632-11 | Диапазон измерений: от 300 до 1200 °С, погрешность и (или) неопределенность (класс, разряд): 2, 3 разряд | 2, 3 разряд | Нет | 7320 | 01.01.2024 0:00:00 | 12 | 7320
000000032611 | Нет | 000000032611Поверка | Поверка | Преобразователи термоэлектрические | ТПП-0192, ТПР-0192, ТПР-0292, ТПП-0392, ТПР-0392, ТПР-0492, ТПР-0792 | 32632-11 | Диапазон измерений: от 300 до 1200 °С, погрешность и (или) неопределенность (класс, разряд): 2, 3 разряд | 2, 3 разряд | Нет | 7320 | 01.01.2024 0:00:00 | 12 | 7320
000000032632 | Нет | 000000032632Калибровка | Калибровка | Преобразователи термоэлектрические | ДТП | 28476-16 |  |  | Нет | 2718 | 01.01.2024 0:00:00 | 12 | 2718
000000032632 | Нет | 000000032632Поверка | Поверка | Преобразователи термоэлектрические | ДТП | 28476-16 |  |  | Нет | 2718 | 01.01.2024 0:00:00 | 12 | 2718
000000032973 | Нет | 000000032973Калибровка выезд | Калибровка выезд | Преобразователи термоэлектрические | ТПК005 | 18058-98 |  |  | Нет | 1782 | 01.01.2024 0:00:00 | 12 | 1782
000000032973 | Нет | 000000032973Поверка выезд | Поверка выезд | Преобразователи термоэлектрические | ТПК005 | 18058-98 |  |  | Нет | 1962 | 01.01.2024 0:00:00 | 12 | 1962
000000032973 | Нет | 000000032973Калибровка | Калибровка | Преобразователи термоэлектрические | ТПК005 | 18058-98 |  |  | Нет | 1668 | 01.01.2024 0:00:00 | 12 | 1668
000000032973 | Нет | 000000032973Поверка | Поверка | Преобразователи термоэлектрические | ТПК005 | 18058-98 |  |  | Нет | 1836 | 01.01.2024 0:00:00 | 12 | 1836
000000033138 | Нет | 000000033138Калибровка | Калибровка | Преобразователи термоэлектрические | "SITRANS TS" | 61526-15 |  |  | Нет | 4218 | 01.01.2024 0:00:00 | 12 | 4218
000000033138 | Нет | 000000033138Поверка выезд | Поверка выезд | Преобразователи термоэлектрические | "SITRANS TS" | 61526-15 |  |  | Нет | 4428 | 01.01.2024 0:00:00 | 12 | 4428
000000033138 | Нет | 000000033138Поверка | Поверка | Преобразователи термоэлектрические | "SITRANS TS" | 61526-15 |  |  | Нет | 4638 | 01.01.2024 0:00:00 | 12 | 4638
000000033138 | Нет | 000000033138Калибровка выезд | Калибровка выезд | Преобразователи термоэлектрические | "SITRANS TS" | 61526-15 |  |  | Нет | 4428 | 01.01.2024 0:00:00 | 12 | 4428
000000034495 | Нет | 000000034495Калибровка | Калибровка | Преобразователи термоэлектрические | ТХК-2488 | 12382-90 |  |  | Нет | 1668 | 01.01.2024 0:00:00 | 12 | 1668
000000034495 | Нет | 000000034495Поверка | Поверка | Преобразователи термоэлектрические | ТХК-2488 | 12382-90 |  |  | Нет | 1836 | 01.01.2024 0:00:00 | 12 | 1836
000000034495 | Нет | 000000034495Калибровка выезд | Калибровка выезд | Преобразователи термоэлектрические | ТХК-2488 | 12382-90 |  |  | Нет | 1782 | 01.01.2024 0:00:00 | 12 | 1782
000000034495 | Нет | 000000034495Поверка выезд | Поверка выезд | Преобразователи термоэлектрические | ТХК-2488 | 12382-90 |  |  | Нет | 1962 | 01.01.2024 0:00:00 | 12 | 1962
000000034508 | Нет | 000000034508Калибровка выезд | Калибровка выезд | Преобразователи термоэлектрические | Multitube K мод. 5922051-001 | 24247-03 |  |  | Нет | 1782 | 01.01.2024 0:00:00 | 37 | 1782
000000034508 | Нет | 000000034508Поверка | Поверка | Преобразователи термоэлектрические | Multitube K мод. 5922051-001 | 24247-03 |  |  | Нет | 1836 | 01.01.2024 0:00:00 | 37 | 1836
000000034508 | Нет | 000000034508Калибровка | Калибровка | Преобразователи термоэлектрические | Multitube K мод. 5922051-001 | 24247-03 |  |  | Нет | 1668 | 01.01.2024 0:00:00 | 37 | 1668
000000034508 | Нет | 000000034508Поверка выезд | Поверка выезд | Преобразователи термоэлектрические | Multitube K мод. 5922051-001 | 24247-03 |  |  | Нет | 1962 | 01.01.2024 0:00:00 | 37 | 1962
000000035336 | Нет | 000000035336Калибровка выезд | Калибровка выезд | Преобразователи термоэлектрические | ТХА, КТХА, ТХК, КТХК, ТЖК, КТЖК, ТНН, КТНН | 50428-12 |  |  | Нет | 1782 | 01.01.2024 0:00:00 | 37 | 1782
000000035336 | Нет | 000000035336Поверка выезд | Поверка выезд | Преобразователи термоэлектрические | ТХА, КТХА, ТХК, КТХК, ТЖК, КТЖК, ТНН, КТНН | 50428-12 |  |  | Нет | 1962 | 01.01.2024 0:00:00 | 37 | 1962
000000035336 | Нет | 000000035336Поверка | Поверка | Преобразователи термоэлектрические | ТХА, КТХА, ТХК, КТХК, ТЖК, КТЖК, ТНН, КТНН | 50428-12 |  |  | Нет | 1836 | 01.01.2024 0:00:00 | 37 | 1836
000000035336 | Нет | 000000035336Калибровка | Калибровка | Преобразователи термоэлектрические | ТХА, КТХА, ТХК, КТХК, ТЖК, КТЖК, ТНН, КТНН | 50428-12 |  |  | Нет | 1668 | 01.01.2024 0:00:00 | 37 | 1668
000000036673 | Нет | 000000036673Калибровка | Калибровка | Преобразователи термоэлектрические | ТС | 71573-18 |  |  | Нет | 4218 | 01.01.2024 0:00:00 | 12 | 4218
000000036673 | Нет | 000000036673Калибровка выезд | Калибровка выезд | Преобразователи термоэлектрические | ТС | 71573-18 |  |  | Нет | 4428 | 01.01.2024 0:00:00 | 12 | 4428
000000036673 | Нет | 000000036673Поверка | Поверка | Преобразователи термоэлектрические | ТС | 71573-18 |  |  | Нет | 4638 | 01.01.2024 0:00:00 | 12 | 4638
000000036673 | Нет | 000000036673Поверка выезд | Поверка выезд | Преобразователи термоэлектрические | ТС | 71573-18 |  |  | Нет | 4428 | 01.01.2024 0:00:00 | 12 | 4428
000000036947 | Нет | 000000036947Калибровка выезд | Калибровка выезд | Преобразователи термоэлектрические | ТП | 61084-15 | Диапазон измерений: в соответствии с описанием типа, погрешность и (или) неопределенность (класс, разряд): - | - | Нет | 1782 | 01.01.2024 0:00:00 | 22 | 1782
000000036947 | Нет | 000000036947Поверка | Поверка | Преобразователи термоэлектрические | ТП | 61084-15 | Диапазон измерений: в соответствии с описанием типа, погрешность и (или) неопределенность (класс, разряд): - | - | Нет | 1836 | 01.01.2024 0:00:00 | 22 | 1836
000000036947 | Нет | 000000036947Поверка выезд | Поверка выезд | Преобразователи термоэлектрические | ТП | 61084-15 | Диапазон измерений: в соответствии с описанием типа, погрешность и (или) неопределенность (класс, разряд): - | - | Нет | 1962 | 01.01.2024 0:00:00 | 22 | 1962
000000036947 | Нет | 000000036947Калибровка | Калибровка | Преобразователи термоэлектрические | ТП | 61084-15 | Диапазон измерений: в соответствии с описанием типа, погрешность и (или) неопределенность (класс, разряд): - | - | Нет | 1668 | 01.01.2024 0:00:00 | 22 | 1668
000000038581 | Нет | 000000038581Калибровка | Калибровка | Преобразователи термоэлектрические | ТП | 18524-10 |  |  | Нет | 1668 | 01.01.2024 0:00:00 | 12 | 1668
000000038581 | Нет | 000000038581Поверка | Поверка | Преобразователи термоэлектрические | ТП | 18524-10 |  |  | Нет | 1836 | 01.01.2024 0:00:00 | 12 | 1836
000000038581 | Нет | 000000038581Поверка выезд | Поверка выезд | Преобразователи термоэлектрические | ТП | 18524-10 |  |  | Нет | 1962 | 01.01.2024 0:00:00 | 12 | 1962
000000038581 | Нет | 000000038581Калибровка выезд | Калибровка выезд | Преобразователи термоэлектрические | ТП | 18524-10 |  |  | Нет | 1782 | 01.01.2024 0:00:00 | 12 | 1782
000000040069 | Нет | 000000040069Поверка | Поверка | Преобразователи термоэлектрические | 185 | 22259-08 |  |  | Нет | 1836 | 01.01.2024 0:00:00 | 12 | 1836
000000040069 | Нет | 000000040069Калибровка | Калибровка | Преобразователи термоэлектрические | 185 | 22259-08 |  |  | Нет | 1668 | 01.01.2024 0:00:00 | 12 | 1668
000000040069 | Нет | 000000040069Поверка выезд | Поверка выезд | Преобразователи термоэлектрические | 185 | 22259-08 |  |  | Нет | 1962 | 01.01.2024 0:00:00 | 12 | 1962
000000040069 | Нет | 000000040069Калибровка выезд | Калибровка выезд | Преобразователи термоэлектрические | 185 | 22259-08 |  |  | Нет | 1782 | 01.01.2024 0:00:00 | 12 | 1782
000000042106 | Нет | 000000042106Поверка выезд | Поверка выезд | Преобразователи термоэлектрические | ТХА Метран-200 | 19985-00 |  |  | Нет | 1962 | 01.01.2024 0:00:00 | 12 | 1962
000000042106 | Нет | 000000042106Калибровка | Калибровка | Преобразователи термоэлектрические | ТХА Метран-200 | 19985-00 |  |  | Нет | 1668 | 01.01.2024 0:00:00 | 12 | 1668
000000042106 | Нет | 000000042106Калибровка выезд | Калибровка выезд | Преобразователи термоэлектрические | ТХА Метран-200 | 19985-00 |  |  | Нет | 1782 | 01.01.2024 0:00:00 | 12 | 1782
000000042106 | Нет | 000000042106Поверка | Поверка | Преобразователи термоэлектрические | ТХА Метран-200 | 19985-00 |  |  | Нет | 1836 | 01.01.2024 0:00:00 | 12 | 1836
000000043109 | Нет | 000000043109Поверка выезд | Поверка выезд | Преобразователи термоэлектрические | ТХА, ТХК, ТЖК | 46538-11 |  |  | Нет | 1962 | 01.01.2024 0:00:00 | 12 | 1962
000000043109 | Нет | 000000043109Поверка | Поверка | Преобразователи термоэлектрические | ТХА, ТХК, ТЖК | 46538-11 |  |  | Нет | 1836 | 01.01.2024 0:00:00 | 12 | 1836
000000043109 | Нет | 000000043109Калибровка выезд | Калибровка выезд | Преобразователи термоэлектрические | ТХА, ТХК, ТЖК | 46538-11 |  |  | Нет | 1782 | 01.01.2024 0:00:00 | 12 | 1782
000000043109 | Нет | 000000043109Калибровка | Калибровка | Преобразователи термоэлектрические | ТХА, ТХК, ТЖК | 46538-11 |  |  | Нет | 1668 | 01.01.2024 0:00:00 | 12 | 1668
000000043859 | Нет | 000000043859Поверка | Поверка | Преобразователи термоэлектрические | ЭнИ-300 ТНН, ЭнИ-300 ТХА, ЭнИ-300 ТХК, ЭнИ-300 ТЖК, ЭнИ-300 ТМК | 79691-20 |  |  | Нет | 1320 | 01.01.2024 0:00:00 | 12 | 1320
000000043859 | Нет | 000000043859Калибровка | Калибровка | Преобразователи термоэлектрические | ЭнИ-300 ТНН, ЭнИ-300 ТХА, ЭнИ-300 ТХК, ЭнИ-300 ТЖК, ЭнИ-300 ТМК | 79691-20 |  |  | Нет | 1320 | 01.01.2024 0:00:00 | 12 | 1320
000000043900 | Нет | 000000043900Поверка | Поверка | Преобразователи термоэлектрические | ТП-K, ТП-N, ТП-L | 26588-08 |  |  | Нет | 1836 | 01.01.2024 0:00:00 | 12 | 1836
000000043900 | Нет | 000000043900Поверка выезд | Поверка выезд | Преобразователи термоэлектрические | ТП-K, ТП-N, ТП-L | 26588-08 |  |  | Нет | 1962 | 01.01.2024 0:00:00 | 12 | 1962
000000043900 | Нет | 000000043900Калибровка выезд | Калибровка выезд | Преобразователи термоэлектрические | ТП-K, ТП-N, ТП-L | 26588-08 |  |  | Нет | 1782 | 01.01.2024 0:00:00 | 12 | 1782
000000043900 | Нет | 000000043900Калибровка | Калибровка | Преобразователи термоэлектрические | ТП-K, ТП-N, ТП-L | 26588-08 |  |  | Нет | 1668 | 01.01.2024 0:00:00 | 12 | 1668
000000046766 | Нет | 000000046766Калибровка | Калибровка | Преобразователи термоэлектрические | 90 мод. 1020, 1030, 1110, 1120, 1210, 1230, 1240, 1250, 1820 | 49524-12 |  |  | Нет | 1668 | 01.01.2024 0:00:00 | 37 | 1668
000000046766 | Нет | 000000046766Поверка | Поверка | Преобразователи термоэлектрические | 90 мод. 1020, 1030, 1110, 1120, 1210, 1230, 1240, 1250, 1820 | 49524-12 |  |  | Нет | 1836 | 01.01.2024 0:00:00 | 37 | 1836
000000046766 | Нет | 000000046766Поверка выезд | Поверка выезд | Преобразователи термоэлектрические | 90 мод. 1020, 1030, 1110, 1120, 1210, 1230, 1240, 1250, 1820 | 49524-12 |  |  | Нет | 1962 | 01.01.2024 0:00:00 | 37 | 1962
000000046766 | Нет | 000000046766Калибровка выезд | Калибровка выезд | Преобразователи термоэлектрические | 90 мод. 1020, 1030, 1110, 1120, 1210, 1230, 1240, 1250, 1820 | 49524-12 |  |  | Нет | 1782 | 01.01.2024 0:00:00 | 37 | 1782
000000046784 | Нет | 000000046784Поверка | Поверка | Преобразователи термоэлектрические | TC, TSC, TAF, TEC, TPC | 68003-17 | Диапазон измерений: без ИП от 0°С до 1100°С, погрешность и (или) неопределенность (класс, разряд): в соответствии с описанием типа | в соответствии с описанием типа | Нет | 1836 | 01.01.2024 0:00:00 | 12 | 1836
000000046784 | Нет | 000000046784Поверка выезд | Поверка выезд | Преобразователи термоэлектрические | TC, TSC, TAF, TEC, TPC | 68003-17 | Диапазон измерений: без ИП от 0°С до 1100°С, погрешность и (или) неопределенность (класс, разряд): в соответствии с описанием типа | в соответствии с описанием типа | Нет | 1962 | 01.01.2024 0:00:00 | 12 | 1962
000000046784 | Нет | 000000046784Калибровка | Калибровка | Преобразователи термоэлектрические | TC, TSC, TAF, TEC, TPC | 68003-17 | Диапазон измерений: без ИП от 0°С до 1100°С, погрешность и (или) неопределенность (класс, разряд): в соответствии с описанием типа | в соответствии с описанием типа | Нет | 1668 | 01.01.2024 0:00:00 | 12 | 1668
000000046784 | Нет | 000000046784Калибровка выезд | Калибровка выезд | Преобразователи термоэлектрические | TC, TSC, TAF, TEC, TPC | 68003-17 | Диапазон измерений: без ИП от 0°С до 1100°С, погрешность и (или) неопределенность (класс, разряд): в соответствии с описанием типа | в соответствии с описанием типа | Нет | 1782 | 01.01.2024 0:00:00 | 12 | 1782
000000046785 | Нет | 000000046785Калибровка выезд | Калибровка выезд | Преобразователи термоэлектрические | TC, TSC, TAF, TEC, TPC | 68003-17 | Диапазон измерений: c ИП от 0°С до 1100°С, погрешность и (или) неопределенность (класс, разряд): в соответствии с описанием типа | в соответствии с описанием типа | Нет | 4428 | 01.01.2024 0:00:00 | 12 | 4428
000000046785 | Нет | 000000046785Поверка | Поверка | Преобразователи термоэлектрические | TC, TSC, TAF, TEC, TPC | 68003-17 | Диапазон измерений: c ИП от 0°С до 1100°С, погрешность и (или) неопределенность (класс, разряд): в соответствии с описанием типа | в соответствии с описанием типа | Нет | 4638 | 01.01.2024 0:00:00 | 12 | 4638
000000046785 | Нет | 000000046785Поверка выезд | Поверка выезд | Преобразователи термоэлектрические | TC, TSC, TAF, TEC, TPC | 68003-17 | Диапазон измерений: c ИП от 0°С до 1100°С, погрешность и (или) неопределенность (класс, разряд): в соответствии с описанием типа | в соответствии с описанием типа | Нет | 4428 | 01.01.2024 0:00:00 | 12 | 4428
000000046785 | Нет | 000000046785Калибровка | Калибровка | Преобразователи термоэлектрические | TC, TSC, TAF, TEC, TPC | 68003-17 | Диапазон измерений: c ИП от 0°С до 1100°С, погрешность и (или) неопределенность (класс, разряд): в соответствии с описанием типа | в соответствии с описанием типа | Нет | 4218 | 01.01.2024 0:00:00 | 12 | 4218
000000046862 | Нет | 000000046862Калибровка выезд | Калибровка выезд | Преобразователи термоэлектрические | ТХА-2088 | 12377-90 |  |  | Нет | 1782 | 01.01.2024 0:00:00 | 41 | 1782
000000046862 | Нет | 000000046862Поверка выезд | Поверка выезд | Преобразователи термоэлектрические | ТХА-2088 | 12377-90 |  |  | Нет | 1962 | 01.01.2024 0:00:00 | 41 | 1962
000000046862 | Нет | 000000046862Поверка | Поверка | Преобразователи термоэлектрические | ТХА-2088 | 12377-90 |  |  | Нет | 1836 | 01.01.2024 0:00:00 | 41 | 1836
000000046862 | Нет | 000000046862Калибровка | Калибровка | Преобразователи термоэлектрические | ТХА-2088 | 12377-90 |  |  | Нет | 1668 | 01.01.2024 0:00:00 | 41 | 1668
000000046896 | Нет | 000000046896Калибровка | Калибровка | Преобразователи термоэлектрические | ДТП | 28476-16 |  |  | Нет | 1320 | 01.01.2024 0:00:00 | 37 | 1320
000000046896 | Нет | 000000046896Поверка | Поверка | Преобразователи термоэлектрические | ДТП | 28476-16 |  |  | Нет | 1320 | 01.01.2024 0:00:00 | 37 | 1320
000000047379 | Нет | 000000047379Калибровка выезд | Калибровка выезд | Преобразователи термоэлектрические | ТП | 80413-20 | Диапазон измерений: до 1200 °С, погрешность и (или) неопределенность (класс, разряд): в соответствии с описанием типа | в соответствии с описанием типа | Нет | 1782 | 01.01.2024 0:00:00 | 12 | 1782
000000047379 | Нет | 000000047379Поверка выезд | Поверка выезд | Преобразователи термоэлектрические | ТП | 80413-20 | Диапазон измерений: до 1200 °С, погрешность и (или) неопределенность (класс, разряд): в соответствии с описанием типа | в соответствии с описанием типа | Нет | 1962 | 01.01.2024 0:00:00 | 12 | 1962
000000047379 | Нет | 000000047379Калибровка | Калибровка | Преобразователи термоэлектрические | ТП | 80413-20 | Диапазон измерений: до 1200 °С, погрешность и (или) неопределенность (класс, разряд): в соответствии с описанием типа | в соответствии с описанием типа | Нет | 1668 | 01.01.2024 0:00:00 | 12 | 1668
000000047379 | Нет | 000000047379Поверка | Поверка | Преобразователи термоэлектрические | ТП | 80413-20 | Диапазон измерений: до 1200 °С, погрешность и (или) неопределенность (класс, разряд): в соответствии с описанием типа | в соответствии с описанием типа | Нет | 1836 | 01.01.2024 0:00:00 | 12 | 1836
000000048231 | Нет | 000000048231Калибровка | Калибровка | Преобразователи термоэлектрические | ТП-S, ТП-В | 26589-08 |  |  | Нет | 1668 | 01.01.2024 0:00:00 | 12 | 1668
000000048231 | Нет | 000000048231Поверка | Поверка | Преобразователи термоэлектрические | ТП-S, ТП-В | 26589-08 |  |  | Нет | 1836 | 01.01.2024 0:00:00 | 12 | 1836
000000048231 | Нет | 000000048231Поверка выезд | Поверка выезд | Преобразователи термоэлектрические | ТП-S, ТП-В | 26589-08 |  |  | Нет | 1962 | 01.01.2024 0:00:00 | 12 | 1962
000000048231 | Нет | 000000048231Калибровка выезд | Калибровка выезд | Преобразователи термоэлектрические | ТП-S, ТП-В | 26589-08 |  |  | Нет | 1782 | 01.01.2024 0:00:00 | 12 | 1782
000000048767 | Нет | 000000048767Поверка | Поверка | Преобразователи термоэлектрические | ТХА/1-2088, ТХК/1-2088 | 14867-95 | Диапазон измерений: в соответствии с описанием типа, погрешность и (или) неопределенность (класс, разряд): - | - | Нет | 1836 | 01.01.2024 0:00:00 | 41 | 1836
000000048767 | Нет | 000000048767Поверка выезд | Поверка выезд | Преобразователи термоэлектрические | ТХА/1-2088, ТХК/1-2088 | 14867-95 | Диапазон измерений: в соответствии с описанием типа, погрешность и (или) неопределенность (класс, разряд): - | - | Нет | 1962 | 01.01.2024 0:00:00 | 41 | 1962
000000048767 | Нет | 000000048767Калибровка | Калибровка | Преобразователи термоэлектрические | ТХА/1-2088, ТХК/1-2088 | 14867-95 | Диапазон измерений: в соответствии с описанием типа, погрешность и (или) неопределенность (класс, разряд): - | - | Нет | 1668 | 01.01.2024 0:00:00 | 41 | 1668
000000048767 | Нет | 000000048767Калибровка выезд | Калибровка выезд | Преобразователи термоэлектрические | ТХА/1-2088, ТХК/1-2088 | 14867-95 | Диапазон измерений: в соответствии с описанием типа, погрешность и (или) неопределенность (класс, разряд): - | - | Нет | 1782 | 01.01.2024 0:00:00 | 41 | 1782
000000049099 | Нет | 000000049099Калибровка выезд | Калибровка выезд | Преобразователи термоэлектрические | ТХА 001, ТХА 002, ТХК 002 | 38242-08 |  |  | Нет | 1782 | 01.01.2024 0:00:00 | 12 | 1782
000000049099 | Нет | 000000049099Поверка выезд | Поверка выезд | Преобразователи термоэлектрические | ТХА 001, ТХА 002, ТХК 002 | 38242-08 |  |  | Нет | 1962 | 01.01.2024 0:00:00 | 12 | 1962
000000049099 | Нет | 000000049099Калибровка | Калибровка | Преобразователи термоэлектрические | ТХА 001, ТХА 002, ТХК 002 | 38242-08 |  |  | Нет | 1668 | 01.01.2024 0:00:00 | 12 | 1668
000000049099 | Нет | 000000049099Поверка | Поверка | Преобразователи термоэлектрические | ТХА 001, ТХА 002, ТХК 002 | 38242-08 |  |  | Нет | 1836 | 01.01.2024 0:00:00 | 12 | 1836
000000049173 | Нет | 000000049173Калибровка выезд | Калибровка выезд | Преобразователи термоэлектрические | 90.1020, 90.1050, 90.1210, 90.1220, 90.1230, 90.1240, 90.1250, 90.1820 | 60923-15 | Диапазон измерений: согласно описанию типа, погрешность и (или) неопределенность (класс, разряд): согласно описанию типа | согласно описанию типа | Нет | 1782 | 01.01.2024 0:00:00 | 22 | 1782
000000049173 | Нет | 000000049173Поверка выезд | Поверка выезд | Преобразователи термоэлектрические | 90.1020, 90.1050, 90.1210, 90.1220, 90.1230, 90.1240, 90.1250, 90.1820 | 60923-15 | Диапазон измерений: согласно описанию типа, погрешность и (или) неопределенность (класс, разряд): согласно описанию типа | согласно описанию типа | Нет | 1962 | 01.01.2024 0:00:00 | 22 | 1962
000000049173 | Нет | 000000049173Калибровка | Калибровка | Преобразователи термоэлектрические | 90.1020, 90.1050, 90.1210, 90.1220, 90.1230, 90.1240, 90.1250, 90.1820 | 60923-15 | Диапазон измерений: согласно описанию типа, погрешность и (или) неопределенность (класс, разряд): согласно описанию типа | согласно описанию типа | Нет | 1668 | 01.01.2024 0:00:00 | 22 | 1668
000000049173 | Нет | 000000049173Поверка | Поверка | Преобразователи термоэлектрические | 90.1020, 90.1050, 90.1210, 90.1220, 90.1230, 90.1240, 90.1250, 90.1820 | 60923-15 | Диапазон измерений: согласно описанию типа, погрешность и (или) неопределенность (класс, разряд): согласно описанию типа | согласно описанию типа | Нет | 1836 | 01.01.2024 0:00:00 | 22 | 1836
000000049584 | Нет | 000000049584Калибровка | Калибровка | Преобразователи термоэлектрические | 1075 | 22261-08 |  |  | Нет | 2718 | 01.01.2024 0:00:00 | 41 | 2718
000000049584 | Нет | 000000049584Поверка | Поверка | Преобразователи термоэлектрические | 1075 | 22261-08 |  |  | Нет | 2718 | 01.01.2024 0:00:00 | 41 | 2718
000000050194 | Нет | 000000050194Калибровка | Калибровка | Преобразователи термоэлектрические | ТПП 2 821 004, ТПР 2 821 005, ТПР 2 821 006, ТПП 5 182 002, ТПР 5 182 003, ТПР 5 182 004 | 13375-04 | Диапазон измерений: до 1200 °С, погрешность и (или) неопределенность (класс, разряд): в соответствии с описанием типа | в соответствии с описанием типа | Нет | 1668 | 01.01.2024 0:00:00 | 12 | 1668
000000050194 | Нет | 000000050194Поверка выезд | Поверка выезд | Преобразователи термоэлектрические | ТПП 2 821 004, ТПР 2 821 005, ТПР 2 821 006, ТПП 5 182 002, ТПР 5 182 003, ТПР 5 182 004 | 13375-04 | Диапазон измерений: до 1200 °С, погрешность и (или) неопределенность (класс, разряд): в соответствии с описанием типа | в соответствии с описанием типа | Нет | 1962 | 01.01.2024 0:00:00 | 12 | 1962
000000050194 | Нет | 000000050194Поверка | Поверка | Преобразователи термоэлектрические | ТПП 2 821 004, ТПР 2 821 005, ТПР 2 821 006, ТПП 5 182 002, ТПР 5 182 003, ТПР 5 182 004 | 13375-04 | Диапазон измерений: до 1200 °С, погрешность и (или) неопределенность (класс, разряд): в соответствии с описанием типа | в соответствии с описанием типа | Нет | 1836 | 01.01.2024 0:00:00 | 12 | 1836
000000050194 | Нет | 000000050194Калибровка выезд | Калибровка выезд | Преобразователи термоэлектрические | ТПП 2 821 004, ТПР 2 821 005, ТПР 2 821 006, ТПП 5 182 002, ТПР 5 182 003, ТПР 5 182 004 | 13375-04 | Диапазон измерений: до 1200 °С, погрешность и (или) неопределенность (класс, разряд): в соответствии с описанием типа | в соответствии с описанием типа | Нет | 1782 | 01.01.2024 0:00:00 | 12 | 1782
000000050290 | Нет | 000000050290Калибровка выезд | Калибровка выезд | Преобразователи термоэлектрические | ДТП | 28476-10 | Диапазон измерений: до 1200 ºС, погрешность и (или) неопределенность (класс, разряд): в соответствии с описанием типа | в соответствии с описанием типа | Нет | 1782 | 01.01.2024 0:00:00 | 12 | 1782
000000050290 | Нет | 000000050290Поверка | Поверка | Преобразователи термоэлектрические | ДТП | 28476-10 | Диапазон измерений: до 1200 ºС, погрешность и (или) неопределенность (класс, разряд): в соответствии с описанием типа | в соответствии с описанием типа | Нет | 1836 | 01.01.2024 0:00:00 | 12 | 1836
000000050290 | Нет | 000000050290Поверка выезд | Поверка выезд | Преобразователи термоэлектрические | ДТП | 28476-10 | Диапазон измерений: до 1200 ºС, погрешность и (или) неопределенность (класс, разряд): в соответствии с описанием типа | в соответствии с описанием типа | Нет | 1962 | 01.01.2024 0:00:00 | 12 | 1962
000000050290 | Нет | 000000050290Калибровка | Калибровка | Преобразователи термоэлектрические | ДТП | 28476-10 | Диапазон измерений: до 1200 ºС, погрешность и (или) неопределенность (класс, разряд): в соответствии с описанием типа | в соответствии с описанием типа | Нет | 1668 | 01.01.2024 0:00:00 | 12 | 1668
000000051842 | Нет | 000000051842Поверка выезд | Поверка выезд | Преобразователи термоэлектрические | ТВР, ТПП, ТПР | 50956-12 |  |  | Нет | 1962 | 01.01.2024 0:00:00 | 12 | 1962
000000051842 | Нет | 000000051842Калибровка выезд | Калибровка выезд | Преобразователи термоэлектрические | ТВР, ТПП, ТПР | 50956-12 |  |  | Нет | 1782 | 01.01.2024 0:00:00 | 12 | 1782
000000051842 | Нет | 000000051842Поверка | Поверка | Преобразователи термоэлектрические | ТВР, ТПП, ТПР | 50956-12 |  |  | Нет | 1836 | 01.01.2024 0:00:00 | 12 | 1836
000000051842 | Нет | 000000051842Калибровка | Калибровка | Преобразователи термоэлектрические | ТВР, ТПП, ТПР | 50956-12 |  |  | Нет | 1668 | 01.01.2024 0:00:00 | 12 | 1668
000000051893 | Нет | 000000051893Калибровка | Калибровка | Преобразователи термоэлектрические | ТРИД | 53007-18 |  |  | Нет | 1668 | 01.01.2024 0:00:00 | 12 | 1668
000000051893 | Нет | 000000051893Поверка выезд | Поверка выезд | Преобразователи термоэлектрические | ТРИД | 53007-18 |  |  | Нет | 1962 | 01.01.2024 0:00:00 | 12 | 1962
000000051893 | Нет | 000000051893Поверка | Поверка | Преобразователи термоэлектрические | ТРИД | 53007-18 |  |  | Нет | 1836 | 01.01.2024 0:00:00 | 12 | 1836
000000051893 | Нет | 000000051893Калибровка выезд | Калибровка выезд | Преобразователи термоэлектрические | ТРИД | 53007-18 |  |  | Нет | 1782 | 01.01.2024 0:00:00 | 12 | 1782
000000051903 | Нет | 000000051903Калибровка | Калибровка | Преобразователи термоэлектрические | ДТП | 28476-16 |  |  | Нет | 1668 | 01.01.2024 0:00:00 | 12 | 1668
000000051903 | Нет | 000000051903Поверка выезд | Поверка выезд | Преобразователи термоэлектрические | ДТП | 28476-16 |  |  | Нет | 1962 | 01.01.2024 0:00:00 | 12 | 1962
000000051903 | Нет | 000000051903Поверка | Поверка | Преобразователи термоэлектрические | ДТП | 28476-16 |  |  | Нет | 1836 | 01.01.2024 0:00:00 | 12 | 1836
000000051903 | Нет | 000000051903Калибровка выезд | Калибровка выезд | Преобразователи термоэлектрические | ДТП | 28476-16 |  |  | Нет | 1782 | 01.01.2024 0:00:00 | 12 | 1782
000000051904 | Нет | 000000051904Калибровка | Калибровка | Преобразователи термоэлектрические | ТПП(ТПР)/1-0679 | 19822-11 |  |  | Нет | 1668 | 01.01.2024 0:00:00 | 12 | 1668
000000051904 | Нет | 000000051904Поверка выезд | Поверка выезд | Преобразователи термоэлектрические | ТПП(ТПР)/1-0679 | 19822-11 |  |  | Нет | 1962 | 01.01.2024 0:00:00 | 12 | 1962
000000051904 | Нет | 000000051904Поверка | Поверка | Преобразователи термоэлектрические | ТПП(ТПР)/1-0679 | 19822-11 |  |  | Нет | 1836 | 01.01.2024 0:00:00 | 12 | 1836
000000051904 | Нет | 000000051904Калибровка выезд | Калибровка выезд | Преобразователи термоэлектрические | ТПП(ТПР)/1-0679 | 19822-11 |  |  | Нет | 1782 | 01.01.2024 0:00:00 | 12 | 1782
000000051906 | Нет | 000000051906Калибровка | Калибровка | Преобразователи термоэлектрические | ТП008 | 34736-07 |  |  | Нет | 1668 | 01.01.2024 0:00:00 | 12 | 1668
000000051906 | Нет | 000000051906Поверка выезд | Поверка выезд | Преобразователи термоэлектрические | ТП008 | 34736-07 |  |  | Нет | 1962 | 01.01.2024 0:00:00 | 12 | 1962
000000051906 | Нет | 000000051906Калибровка выезд | Калибровка выезд | Преобразователи термоэлектрические | ТП008 | 34736-07 |  |  | Нет | 1782 | 01.01.2024 0:00:00 | 12 | 1782
000000051906 | Нет | 000000051906Поверка | Поверка | Преобразователи термоэлектрические | ТП008 | 34736-07 |  |  | Нет | 1836 | 01.01.2024 0:00:00 | 12 | 1836
000000052011 | Нет | 000000052011Поверка выезд | Поверка выезд | Преобразователи термоэлектрические | ТХА(К)-1199, ТХК(L)-1199, ТЖК(J)-1199, ТНН (N)-1199, ТПП(S)-1199, ТПП(R)-1199, ТПР(B)-1199 | 70156-18 |  |  | Нет | 1962 | 01.01.2024 0:00:00 | 12 | 1962
000000052011 | Нет | 000000052011Поверка | Поверка | Преобразователи термоэлектрические | ТХА(К)-1199, ТХК(L)-1199, ТЖК(J)-1199, ТНН (N)-1199, ТПП(S)-1199, ТПП(R)-1199, ТПР(B)-1199 | 70156-18 |  |  | Нет | 1836 | 01.01.2024 0:00:00 | 12 | 1836
000000052011 | Нет | 000000052011Калибровка | Калибровка | Преобразователи термоэлектрические | ТХА(К)-1199, ТХК(L)-1199, ТЖК(J)-1199, ТНН (N)-1199, ТПП(S)-1199, ТПП(R)-1199, ТПР(B)-1199 | 70156-18 |  |  | Нет | 1668 | 01.01.2024 0:00:00 | 12 | 1668
000000052011 | Нет | 000000052011Калибровка выезд | Калибровка выезд | Преобразователи термоэлектрические | ТХА(К)-1199, ТХК(L)-1199, ТЖК(J)-1199, ТНН (N)-1199, ТПП(S)-1199, ТПП(R)-1199, ТПР(B)-1199 | 70156-18 |  |  | Нет | 1782 | 01.01.2024 0:00:00 | 12 | 1782
000000052308 | Нет | 000000052308Поверка | Поверка | Преобразователи термоэлектрические | ТД и ТДМ | 38468-08 |  |  | Нет | 1836 | 01.01.2024 0:00:00 | 12 | 1836
000000052308 | Нет | 000000052308Поверка выезд | Поверка выезд | Преобразователи термоэлектрические | ТД и ТДМ | 38468-08 |  |  | Нет | 1962 | 01.01.2024 0:00:00 | 12 | 1962
000000052308 | Нет | 000000052308Калибровка выезд | Калибровка выезд | Преобразователи термоэлектрические | ТД и ТДМ | 38468-08 |  |  | Нет | 1782 | 01.01.2024 0:00:00 | 12 | 1782
000000052308 | Нет | 000000052308Калибровка | Калибровка | Преобразователи термоэлектрические | ТД и ТДМ | 38468-08 |  |  | Нет | 1668 | 01.01.2024 0:00:00 | 12 | 1668
000000052723 | Нет | 000000052723Поверка выезд | Поверка выезд | Преобразователи термоэлектрические | ТХАв, ТХКв | 61363-15 |  |  | Нет | 1962 | 01.01.2024 0:00:00 | 12 | 1962
000000052723 | Нет | 000000052723Калибровка | Калибровка | Преобразователи термоэлектрические | ТХАв, ТХКв | 61363-15 |  |  | Нет | 1668 | 01.01.2024 0:00:00 | 12 | 1668
000000052723 | Нет | 000000052723Калибровка выезд | Калибровка выезд | Преобразователи термоэлектрические | ТХАв, ТХКв | 61363-15 |  |  | Нет | 1782 | 01.01.2024 0:00:00 | 12 | 1782
000000052723 | Нет | 000000052723Поверка | Поверка | Преобразователи термоэлектрические | ТХАв, ТХКв | 61363-15 |  |  | Нет | 1836 | 01.01.2024 0:00:00 | 12 | 1836
000000053051 | Нет | 000000053051Поверка | Поверка | Преобразователи термоэлектрические | ТС | 66083-16 |  |  | Нет | 1836 | 01.01.2024 0:00:00 | 12 | 1836
000000053051 | Нет | 000000053051Поверка выезд | Поверка выезд | Преобразователи термоэлектрические | ТС | 66083-16 |  |  | Нет | 1962 | 01.01.2024 0:00:00 | 12 | 1962
000000053051 | Нет | 000000053051Калибровка выезд | Калибровка выезд | Преобразователи термоэлектрические | ТС | 66083-16 |  |  | Нет | 1782 | 01.01.2024 0:00:00 | 12 | 1782
000000053051 | Нет | 000000053051Калибровка | Калибровка | Преобразователи термоэлектрические | ТС | 66083-16 |  |  | Нет | 1668 | 01.01.2024 0:00:00 | 12 | 1668
000000050118 | Нет | 000000050118Поверка | Поверка | Преобразователи термоэлектрические в мягкой изоляции (поверхностные) | ДТПКХХ1 и ДТПLХХ1 | 33056-06 |  |  | Нет | 1836 | 01.01.2024 0:00:00 | 12 | 1836
000000050118 | Нет | 000000050118Калибровка | Калибровка | Преобразователи термоэлектрические в мягкой изоляции (поверхностные) | ДТПКХХ1 и ДТПLХХ1 | 33056-06 |  |  | Нет | 1668 | 01.01.2024 0:00:00 | 12 | 1668
000000050118 | Нет | 000000050118Калибровка выезд | Калибровка выезд | Преобразователи термоэлектрические в мягкой изоляции (поверхностные) | ДТПКХХ1 и ДТПLХХ1 | 33056-06 |  |  | Нет | 1782 | 01.01.2024 0:00:00 | 12 | 1782
000000050118 | Нет | 000000050118Поверка выезд | Поверка выезд | Преобразователи термоэлектрические в мягкой изоляции (поверхностные) | ДТПКХХ1 и ДТПLХХ1 | 33056-06 |  |  | Нет | 1962 | 01.01.2024 0:00:00 | 12 | 1962
000000050432 | Нет | 000000050432Калибровка выезд | Калибровка выезд | Преобразователи термоэлектрические взрывозащищенные | ТХА и ТХК Метран-250 | 21970-11 |  |  | Нет | 1782 | 01.01.2024 0:00:00 | 12 | 1782
000000050432 | Нет | 000000050432Калибровка | Калибровка | Преобразователи термоэлектрические взрывозащищенные | ТХА и ТХК Метран-250 | 21970-11 |  |  | Нет | 1668 | 01.01.2024 0:00:00 | 12 | 1668
000000050432 | Нет | 000000050432Поверка | Поверка | Преобразователи термоэлектрические взрывозащищенные | ТХА и ТХК Метран-250 | 21970-11 |  |  | Нет | 1836 | 01.01.2024 0:00:00 | 12 | 1836
000000050432 | Нет | 000000050432Поверка выезд | Поверка выезд | Преобразователи термоэлектрические взрывозащищенные | ТХА и ТХК Метран-250 | 21970-11 |  |  | Нет | 1962 | 01.01.2024 0:00:00 | 12 | 1962
000000053050 | Нет | 000000053050Калибровка выезд | Калибровка выезд | Преобразователи термоэлектрические взрывозащищенные | ТХА-0595, ТХК-0595 | 32456-11 |  |  | Нет | 1782 | 01.01.2024 0:00:00 | 12 | 1782
000000053050 | Нет | 000000053050Поверка выезд | Поверка выезд | Преобразователи термоэлектрические взрывозащищенные | ТХА-0595, ТХК-0595 | 32456-11 |  |  | Нет | 1962 | 01.01.2024 0:00:00 | 12 | 1962
000000053050 | Нет | 000000053050Поверка | Поверка | Преобразователи термоэлектрические взрывозащищенные | ТХА-0595, ТХК-0595 | 32456-11 |  |  | Нет | 1836 | 01.01.2024 0:00:00 | 12 | 1836
000000053050 | Нет | 000000053050Калибровка | Калибровка | Преобразователи термоэлектрические взрывозащищенные | ТХА-0595, ТХК-0595 | 32456-11 |  |  | Нет | 1668 | 01.01.2024 0:00:00 | 12 | 1668
000000032593 | Нет | 000000032593Поверка выезд | Поверка выезд | Преобразователи термоэлектрические кабельные | КТХА, КТНН, КТЖК, КТХК | 36765-09 |  |  | Нет | 1962 | 01.01.2024 0:00:00 | 12 | 1962
000000032593 | Нет | 000000032593Поверка | Поверка | Преобразователи термоэлектрические кабельные | КТХА, КТНН, КТЖК, КТХК | 36765-09 |  |  | Нет | 1836 | 01.01.2024 0:00:00 | 12 | 1836
000000032593 | Нет | 000000032593Калибровка | Калибровка | Преобразователи термоэлектрические кабельные | КТХА, КТНН, КТЖК, КТХК | 36765-09 |  |  | Нет | 1668 | 01.01.2024 0:00:00 | 12 | 1668
000000032593 | Нет | 000000032593Калибровка выезд | Калибровка выезд | Преобразователи термоэлектрические кабельные | КТХА, КТНН, КТЖК, КТХК | 36765-09 |  |  | Нет | 1782 | 01.01.2024 0:00:00 | 12 | 1782
000000051803 | Нет | 000000051803Калибровка выезд | Калибровка выезд | Преобразователи термоэлектрические кабельные | КТХА, КТХК | 13757-04 |  |  | Нет | 1782 | 01.01.2024 0:00:00 | 12 | 1782
000000051803 | Нет | 000000051803Калибровка | Калибровка | Преобразователи термоэлектрические кабельные | КТХА, КТХК | 13757-04 |  |  | Нет | 1668 | 01.01.2024 0:00:00 | 12 | 1668
000000051803 | Нет | 000000051803Поверка выезд | Поверка выезд | Преобразователи термоэлектрические кабельные | КТХА, КТХК | 13757-04 |  |  | Нет | 1962 | 01.01.2024 0:00:00 | 12 | 1962
000000051803 | Нет | 000000051803Поверка | Поверка | Преобразователи термоэлектрические кабельные | КТХА, КТХК | 13757-04 |  |  | Нет | 1836 | 01.01.2024 0:00:00 | 12 | 1836
000000052631 | Нет | 000000052631Калибровка выезд | Калибровка выезд | Преобразователи термоэлектрические кабельные | КТХА, КТНН, КТЖК, КТХК | 36765-08 |  |  | Нет | 1782 | 01.01.2024 0:00:00 | 12 | 1782
000000052631 | Нет | 000000052631Поверка выезд | Поверка выезд | Преобразователи термоэлектрические кабельные | КТХА, КТНН, КТЖК, КТХК | 36765-08 |  |  | Нет | 1962 | 01.01.2024 0:00:00 | 12 | 1962
000000052631 | Нет | 000000052631Поверка | Поверка | Преобразователи термоэлектрические кабельные | КТХА, КТНН, КТЖК, КТХК | 36765-08 |  |  | Нет | 1836 | 01.01.2024 0:00:00 | 12 | 1836
000000052631 | Нет | 000000052631Калибровка | Калибровка | Преобразователи термоэлектрические кабельные | КТХА, КТНН, КТЖК, КТХК | 36765-08 |  |  | Нет | 1668 | 01.01.2024 0:00:00 | 12 | 1668
000000033097 | Нет | 000000033097Калибровка | Калибровка | Преобразователи термоэлектрические платинородий-платиновые эталонные | ППО | 1442-00 | Диапазон измерений: от 300 до 1200 °С, погрешность и (или) неопределенность (класс, разряд): 2, 3 разряд | 2, 3 разряд | Нет | 7320 | 01.01.2024 0:00:00 | 12 | 7320
000000033097 | Нет | 000000033097Поверка | Поверка | Преобразователи термоэлектрические платинородий-платиновые эталонные | ППО | 1442-00 | Диапазон измерений: от 300 до 1200 °С, погрешность и (или) неопределенность (класс, разряд): 2, 3 разряд | 2, 3 разряд | Нет | 7320 | 01.01.2024 0:00:00 | 12 | 7320
Г00000000721 |  | Г00000000721Калибровка | Калибровка | Преобразователи термоэлектрические рабочие до 1200 ºС (термопары) |  |  |  |  | Нет | 1668 | 01.01.2024 0:00:00 | 12отд | 1668
Г00000000721 |  | Г00000000721Поверка | Поверка | Преобразователи термоэлектрические рабочие до 1200 ºС (термопары) |  |  |  |  | Нет | 1836 | 01.01.2024 0:00:00 | 12отд | 1836
Г00000000721 |  | Г00000000721Поверка выезд | Поверка выезд | Преобразователи термоэлектрические рабочие до 1200 ºС (термопары) |  |  |  |  | Нет | 1962 | 01.01.2024 0:00:00 | 12отд | 1962
Г00000000721 |  | Г00000000721Калибровка выезд | Калибровка выезд | Преобразователи термоэлектрические рабочие до 1200 ºС (термопары) |  |  |  |  | Нет | 1782 | 01.01.2024 0:00:00 | 12отд | 1782
000000000773 | Нет | 000000000773Поверка | Поверка | Преобразователи термоэлектрические ХА, ХК, ПП (калибровка) | (0...1000) °С |  |  |  | Нет | 1836 | 01.01.2024 0:00:00 | 12 | 1836
000000000773 | Нет | 000000000773Поверка выезд | Поверка выезд | Преобразователи термоэлектрические ХА, ХК, ПП (калибровка) | (0...1000) °С |  |  |  | Нет | 1962 | 01.01.2024 0:00:00 | 12 | 1962
000000000773 | Нет | 000000000773Калибровка выезд | Калибровка выезд | Преобразователи термоэлектрические ХА, ХК, ПП (калибровка) | (0...1000) °С |  |  |  | Нет | 1782 | 01.01.2024 0:00:00 | 12 | 1782
000000000773 | Нет | 000000000773Калибровка | Калибровка | Преобразователи термоэлектрические ХА, ХК, ПП (калибровка) | (0...1000) °С |  |  |  | Нет | 1668 | 01.01.2024 0:00:00 | 12 | 1668
000000029705 | Нет | 000000029705Поверка | Поверка | Преобразователи термоэлектрические эталонные | ТППО | 19254-10 | Диапазон измерений: от 300 до 1200 °С, погрешность и (или) неопределенность (класс, разряд): 2, 3 разряды | 2, 3 разряды | Нет | 7320 | 01.01.2024 0:00:00 | 12 | 7320
000000029705 | Нет | 000000029705Калибровка | Калибровка | Преобразователи термоэлектрические эталонные | ТППО | 19254-10 | Диапазон измерений: от 300 до 1200 °С, погрешность и (или) неопределенность (класс, разряд): 2, 3 разряды | 2, 3 разряды | Нет | 7320 | 01.01.2024 0:00:00 | 12 | 7320
000000031752 | Нет | 000000031752Поверка | Поверка | Преобразователи термоэлектрические эталонные | ТППО | 19254-05 | Диапазон измерений: от 300 до 1200 °С, погрешность и (или) неопределенность (класс, разряд): 2, 3 разряд | 2, 3 разряд | Нет | 7320 | 01.01.2024 0:00:00 | 12 | 7320
000000031752 | Нет | 000000031752Калибровка | Калибровка | Преобразователи термоэлектрические эталонные | ТППО | 19254-05 | Диапазон измерений: от 300 до 1200 °С, погрешность и (или) неопределенность (класс, разряд): 2, 3 разряд | 2, 3 разряд | Нет | 7320 | 01.01.2024 0:00:00 | 12 | 7320
000000039817 | Нет | 000000039817Поверка | Поверка | Преобразователи термоэлектрические эталонные | ТППО | 19254-00 | Диапазон измерений: от 300 до 1200 °С, погрешность и (или) неопределенность (класс, разряд): 2, 3 разряд | 2, 3 разряд | Нет | 7320 | 01.01.2024 0:00:00 | 12 | 7320
000000039817 | Нет | 000000039817Калибровка | Калибровка | Преобразователи термоэлектрические эталонные | ТППО | 19254-00 | Диапазон измерений: от 300 до 1200 °С, погрешность и (или) неопределенность (класс, разряд): 2, 3 разряд | 2, 3 разряд | Нет | 7320 | 01.01.2024 0:00:00 | 12 | 7320
Г00000000720 |  | Г00000000720Калибровка | Калибровка | Преобразователи термоэлектрические эталонные (2, 3 разряд) |  |  |  |  | Нет | 7320 | 01.01.2024 0:00:00 | 12отд | 7320
Г00000000720 |  | Г00000000720Поверка | Поверка | Преобразователи термоэлектрические эталонные (2, 3 разряд) |  |  |  |  | Нет | 7320 | 01.01.2024 0:00:00 | 12отд | 7320
000000005853 | Нет | 000000005853Калибровка | Калибровка | Преобразователи токовые | APPA 31, APPA 32, APPA 39T | 22664-02 |  |  | Нет | 3576 | 01.01.2024 0:00:00 | 11 | 3576
000000005853 | Нет | 000000005853Поверка | Поверка | Преобразователи токовые | APPA 31, APPA 32, APPA 39T | 22664-02 |  |  | Нет | 3576 | 01.01.2024 0:00:00 | 11 | 3576
000000014827 | Нет | 000000014827Поверка | Поверка | Преобразователи ультразвуковые | Приз-Д11 | 10432-86 |  |  | Нет | 363 | 01.01.2024 0:00:00 | 10 | 363
000000014828 | Нет | 000000014828Поверка | Поверка | Преобразователи ультразвуковые | ПРИЗ-Д5 | 19471-00 |  |  | Нет | 363 | 01.01.2024 0:00:00 | 10 | 363
000000014829 | Нет | 000000014829Поверка | Поверка | Преобразователи ультразвуковые | ПРИЗ-Т1 | 19825-00 |  |  | Нет | 363 | 01.01.2024 0:00:00 | 10 | 363
000000024453 | Нет | 000000024453Поверка | Поверка | Преобразователи ультразвуковые | П112 серии Мечел | 48560-11 |  |  | Нет | 363 | 01.01.2024 0:00:00 | 10 | 363
000000024454 | Нет | 000000024454Поверка | Поверка | Преобразователи ультразвуковые | ПРИЗ-Д11 | 19473-00 |  |  | Нет | 363 | 01.01.2024 0:00:00 | 10 | 363
000000024455 | Нет | 000000024455Поверка | Поверка | Преобразователи ультразвуковые | ПРИЗ-Д6 | 19472-00 |  |  | Нет | 363 | 01.01.2024 0:00:00 | 10 | 363
000000024456 | Нет | 000000024456Поверка | Поверка | Преобразователи ультразвуковые | Приз-Д7 | 12631-91 |  |  | Нет | 363 | 01.01.2024 0:00:00 | 10 | 363
000000024457 | Нет | 000000024457Поверка | Поверка | Преобразователи ультразвуковые | Приз-Т3 | 11623-88 |  |  | Нет | 363 | 01.01.2024 0:00:00 | 10 | 363
000000024461 | Нет | 000000024461Поверка | Поверка | Преобразователи ультразвуковые | П121 Константа-П1 | 20764-01 |  |  | Нет | 363 | 01.01.2024 0:00:00 | 10 | 363
000000024463 | Нет | 000000024463Поверка | Поверка | Преобразователи ультразвуковые | Приз-Д4 | 12269-90 |  |  | Нет | 363 | 01.01.2024 0:00:00 | 10 | 363
Г00000000309 |  | Г00000000309Поверка | Поверка | Преобразователи ультразвуковые |  |  |  |  | Нет | 363 | 01.01.2024 0:00:00 | 10отд | 363
Г00000001116 |  | Г00000001116Калибровка | Калибровка | Преобразователи ультразвуковые (К) |  |  |  |  | Нет | 363 | 01.01.2024 0:00:00 | 10отд | 363
000000001476 | Нет | 000000001476Поверка | Поверка | Преобразователи ультразвуковые (поверка в составе комплекта) |  |  |  |  | Нет | 363 | 01.01.2024 0:00:00 | 10 | 363
000000043882 | Нет | 000000043882Поверка | Поверка | Преобразователи универсальные | XNX | 43971-10 |  |  | Нет | 3552 | 01.01.2024 0:00:00 | 37 | 3552
000000044805 | Нет | 000000044805Поверка выезд | Поверка выезд | Преобразователи уровня | JUPITER 200 | 74237-19 |  |  | Нет | 1446 | 01.01.2024 0:00:00 | 12 | 1446
000000044805 | Нет | 000000044805Калибровка выезд | Калибровка выезд | Преобразователи уровня | JUPITER 200 | 74237-19 |  |  | Нет | 1446 | 01.01.2024 0:00:00 | 12 | 1446
000000053116 | Нет | 000000053116Калибровка | Калибровка | Преобразователи уровня | R82 | 45187-10 |  |  | Нет | 11760 | 01.01.2024 0:00:00 | 12 | 11760
000000053116 | Нет | 000000053116Поверка | Поверка | Преобразователи уровня | R82 | 45187-10 |  |  | Нет | 11760 | 01.01.2024 0:00:00 | 12 | 11760
000000045827 | Нет | 000000045827Поверка | Поверка | Преобразователи уровня буйковые | Сапфир-22 | 21233-07 | Диапазон измерений: в полном объеме, погрешность и (или) неопределенность (класс, разряд): в соответствии с описанием типа | в соответствии с описанием типа | Нет | 11760 | 01.01.2024 0:00:00 | 12 | 11760
000000045827 | Нет | 000000045827Предповерочная подготовка | Предповерочная подготовка | Преобразователи уровня буйковые | Сапфир-22 | 21233-07 | Диапазон измерений: в полном объеме, погрешность и (или) неопределенность (класс, разряд): в соответствии с описанием типа | в соответствии с описанием типа | Нет | 8223 | 22.03.2023 0:00:00 | 12 | 8223
000000045827 | Нет | 000000045827Калибровка | Калибровка | Преобразователи уровня буйковые | Сапфир-22 | 21233-07 | Диапазон измерений: в полном объеме, погрешность и (или) неопределенность (класс, разряд): в соответствии с описанием типа | в соответствии с описанием типа | Нет | 11760 | 01.01.2024 0:00:00 | 12 | 11760
000000045829 | Нет | 000000045829Предповерочная подготовка | Предповерочная подготовка | Преобразователи уровня буйковые | Сапфир-22Р-ДУ, Сапфир-22Р-ДУ-Вн, Сапфир-22Р-ДУ-Ех | 28775-05 | Диапазон измерений: в полном объеме, погрешность и (или) неопределенность (класс, разряд): в соответствии с описанием типа | в соответствии с описанием типа | Нет | 8223 | 22.03.2023 0:00:00 | 12 | 8223
000000045829 | Нет | 000000045829Калибровка | Калибровка | Преобразователи уровня буйковые | Сапфир-22Р-ДУ, Сапфир-22Р-ДУ-Вн, Сапфир-22Р-ДУ-Ех | 28775-05 | Диапазон измерений: в полном объеме, погрешность и (или) неопределенность (класс, разряд): в соответствии с описанием типа | в соответствии с описанием типа | Нет | 11760 | 01.01.2024 0:00:00 | 12 | 11760
000000045829 | Нет | 000000045829Поверка | Поверка | Преобразователи уровня буйковые | Сапфир-22Р-ДУ, Сапфир-22Р-ДУ-Вн, Сапфир-22Р-ДУ-Ех | 28775-05 | Диапазон измерений: в полном объеме, погрешность и (или) неопределенность (класс, разряд): в соответствии с описанием типа | в соответствии с описанием типа | Нет | 11760 | 01.01.2024 0:00:00 | 12 | 11760
000000042412 | Нет | 000000042412Предповерочная подготовка | Предповерочная подготовка | Преобразователи уровня измерительные | R82 | 45187-15 | Диапазон измерений: в полном объеме, погрешность и (или) неопределенность (класс, разряд): в соответствии с описанием типа | в соответствии с описанием типа | Нет | 8223 | 22.03.2023 0:00:00 | 12 | 8223
000000042412 | Нет | 000000042412Поверка | Поверка | Преобразователи уровня измерительные | R82 | 45187-15 | Диапазон измерений: в полном объеме, погрешность и (или) неопределенность (класс, разряд): в соответствии с описанием типа | в соответствии с описанием типа | Нет | 11760 | 01.01.2024 0:00:00 | 12 | 11760
000000042412 | Нет | 000000042412Калибровка | Калибровка | Преобразователи уровня измерительные | R82 | 45187-15 | Диапазон измерений: в полном объеме, погрешность и (или) неопределенность (класс, разряд): в соответствии с описанием типа | в соответствии с описанием типа | Нет | 11760 | 01.01.2024 0:00:00 | 12 | 11760
000000047858 | Нет | 000000047858Поверка | Поверка | Преобразователи уровня радиоволновые | БАРС 351И.ХХ | 33284-13 | Диапазон измерений: в полном объёме, погрешность и (или) неопределенность (класс, разряд): в соответствии с ОТ | в соответствии с ОТ | Нет | 11760 | 01.01.2024 0:00:00 | 12 | 11760
000000047858 | Нет | 000000047858Калибровка | Калибровка | Преобразователи уровня радиоволновые | БАРС 351И.ХХ | 33284-13 | Диапазон измерений: в полном объёме, погрешность и (или) неопределенность (класс, разряд): в соответствии с ОТ | в соответствии с ОТ | Нет | 11760 | 01.01.2024 0:00:00 | 12 | 11760
000000047859 | Нет | 000000047859Калибровка | Калибровка | Преобразователи уровня радиоволновые | БАРС 341И | 33286-13 | Диапазон измерений: в полном диапазоне, погрешность и (или) неопределенность (класс, разряд): в соответствии с ОТ | в соответствии с ОТ | Нет | 11760 | 01.01.2024 0:00:00 | 12 | 11760
000000047859 | Нет | 000000047859Поверка | Поверка | Преобразователи уровня радиоволновые | БАРС 341И | 33286-13 | Диапазон измерений: в полном диапазоне, погрешность и (или) неопределенность (класс, разряд): в соответствии с ОТ | в соответствии с ОТ | Нет | 11760 | 01.01.2024 0:00:00 | 12 | 11760
000000048070 | Нет | 000000048070Калибровка | Калибровка | Преобразователи электропневматические | ЭП-0000 (ЭП-0200, ЭП-0300) | 11051-87 |  |  | Нет | 6108 | 01.01.2024 0:00:00 | 12 | 6108
000000048070 | Нет | 000000048070Поверка | Поверка | Преобразователи электропневматические | ЭП-0000 (ЭП-0200, ЭП-0300) | 11051-87 |  |  | Нет | 6108 | 01.01.2024 0:00:00 | 12 | 6108
000000004989 | Нет | 000000004989Поверка | Поверка | Преобразователи электропроводности измерительные индуктивные | JUMO CTI | 32652-06 | Диапазон измерений: Соответсвует описанию типа, погрешность и (или) неопределенность (класс, разряд): - | - | Нет | 5622 | 01.01.2024 0:00:00 | 8 | 5622
Г00000000666 |  | Г00000000666Калибровка | Калибровка | Преобразователь абсолютного давления измерительный ПГ 0.1% и более |  |  |  |  | Нет | 6108 | 01.01.2024 0:00:00 | 12отд | 6108
Г00000000666 |  | Г00000000666Поверка | Поверка | Преобразователь абсолютного давления измерительный ПГ 0.1% и более |  |  |  |  | Нет | 6108 | 01.01.2024 0:00:00 | 12отд | 6108
Г00000000667 |  | Г00000000667Калибровка | Калибровка | Преобразователь абсолютного давления измерительный ПГ менее 0.1% |  |  |  |  | Нет | 7764 | 01.01.2024 0:00:00 | 12отд | 7764
Г00000000667 |  | Г00000000667Поверка | Поверка | Преобразователь абсолютного давления измерительный ПГ менее 0.1% |  |  |  |  | Нет | 7764 | 01.01.2024 0:00:00 | 12отд | 7764
000000050382 | Нет | 000000050382Поверка | Поверка | Преобразователь давления измерительный | 2600Т мод. 261, 266 | 69141-17 | Диапазон измерений: абсолютного давления, погрешность и (или) неопределенность (класс, разряд): ПГ 0.1% и более | ПГ 0.1% и более | Нет | 6108 | 01.01.2024 0:00:00 | 12 | 6108
000000050382 | Нет | 000000050382Калибровка | Калибровка | Преобразователь давления измерительный | 2600Т мод. 261, 266 | 69141-17 | Диапазон измерений: абсолютного давления, погрешность и (или) неопределенность (класс, разряд): ПГ 0.1% и более | ПГ 0.1% и более | Нет | 6108 | 01.01.2024 0:00:00 | 12 | 6108
Г00000000663 |  | Г00000000663Поверка выезд | Поверка выезд | Преобразователь давления измерительный ПГ 0.1% и более |  |  |  |  | Нет | 2364 | 01.01.2024 0:00:00 | 12отд | 2364
Г00000000663 |  | Г00000000663Поверка | Поверка | Преобразователь давления измерительный ПГ 0.1% и более |  |  |  |  | Нет | 2250 | 01.01.2024 0:00:00 | 12отд | 2250
Г00000000663 |  | Г00000000663Калибровка | Калибровка | Преобразователь давления измерительный ПГ 0.1% и более |  |  |  |  | Нет | 2250 | 01.01.2024 0:00:00 | 12отд | 2250
Г00000000663 |  | Г00000000663Калибровка выезд | Калибровка выезд | Преобразователь давления измерительный ПГ 0.1% и более |  |  |  |  | Нет | 2364 | 01.01.2024 0:00:00 | 12отд | 2364
Г00000000664 |  | Г00000000664Поверка выезд | Поверка выезд | Преобразователь давления измерительный ПГ менее 0.1% |  |  |  |  | Нет | 7104 | 01.01.2024 0:00:00 | 12отд | 7104
Г00000000664 |  | Г00000000664Калибровка | Калибровка | Преобразователь давления измерительный ПГ менее 0.1% |  |  |  |  | Нет | 6756 | 01.01.2024 0:00:00 | 12отд | 6756
Г00000000664 |  | Г00000000664Калибровка выезд | Калибровка выезд | Преобразователь давления измерительный ПГ менее 0.1% |  |  |  |  | Нет | 7104 | 01.01.2024 0:00:00 | 12отд | 7104
Г00000000664 |  | Г00000000664Поверка | Поверка | Преобразователь давления измерительный ПГ менее 0.1% |  |  |  |  | Нет | 6756 | 01.01.2024 0:00:00 | 12отд | 6756
000000003349 | Нет | 000000003349Поверка | Поверка | ПРЕОБРАЗОВАТЕЛЬ ИЗМЕРИТЕЛЬНЫЙ | Ш 74 |  |  |  | Нет | 4554 | 01.01.2024 0:00:00 | 11 | 4554
000000046700 | Нет | 000000046700Поверка выезд | Поверка выезд | Преобразователь измерительный | MACX | 55661-13 |  |  | Нет | 1224 | 01.01.2024 0:00:00 | 11 | 1224
000000046700 | Нет | 000000046700Калибровка выезд | Калибровка выезд | Преобразователь измерительный | MACX | 55661-13 |  |  | Нет | 1224 | 01.01.2024 0:00:00 | 11 | 1224
000000046700 | Нет | 000000046700Поверка | Поверка | Преобразователь измерительный | MACX | 55661-13 |  |  | Нет | 1224 | 01.01.2024 0:00:00 | 11 | 1224
000000046700 | Нет | 000000046700Калибровка | Калибровка | Преобразователь измерительный | MACX | 55661-13 |  |  | Нет | 1224 | 01.01.2024 0:00:00 | 11 | 1224
000000052078 | Нет | 000000052078Калибровка | Калибровка | Преобразователь измерительный | D1000 | 64283-16 |  |  | Нет | 1224 | 01.01.2024 0:00:00 | 11 | 1224
000000052078 | Нет | 000000052078Калибровка выезд | Калибровка выезд | Преобразователь измерительный | D1000 | 64283-16 |  |  | Нет | 1224 | 01.01.2024 0:00:00 | 11 | 1224
000000052078 | Нет | 000000052078Поверка | Поверка | Преобразователь измерительный | D1000 | 64283-16 |  |  | Нет | 1224 | 01.01.2024 0:00:00 | 11 | 1224
000000052078 | Нет | 000000052078Поверка выезд | Поверка выезд | Преобразователь измерительный | D1000 | 64283-16 |  |  | Нет | 1224 | 01.01.2024 0:00:00 | 11 | 1224
Г00000001225 |  | Г00000001225Калибровка | Калибровка | Преобразователь измерительный (искробезопасный двухканальный) |  |  |  |  | Нет | 888 | 01.01.2024 0:00:00 | 11отд | 888
Г00000001225 |  | Г00000001225Поверка выезд | Поверка выезд | Преобразователь измерительный (искробезопасный двухканальный) |  |  |  |  | Нет | 888 | 01.01.2024 0:00:00 | 11отд | 888
Г00000001225 |  | Г00000001225Поверка | Поверка | Преобразователь измерительный (искробезопасный двухканальный) |  |  |  |  | Нет | 888 | 01.01.2024 0:00:00 | 11отд | 888
Г00000001225 |  | Г00000001225Калибровка выезд | Калибровка выезд | Преобразователь измерительный (искробезопасный двухканальный) |  |  |  |  | Нет | 888 | 01.01.2024 0:00:00 | 11отд | 888
Г00000001223 |  | Г00000001223Поверка | Поверка | Преобразователь измерительный (искробезопасный одноканальный) |  |  |  |  | Нет | 636 | 01.01.2024 0:00:00 | 11отд | 636
Г00000001223 |  | Г00000001223Поверка выезд | Поверка выезд | Преобразователь измерительный (искробезопасный одноканальный) |  |  |  |  | Нет | 636 | 01.01.2024 0:00:00 | 11отд | 636
Г00000001223 |  | Г00000001223Калибровка выезд | Калибровка выезд | Преобразователь измерительный (искробезопасный одноканальный) |  |  |  |  | Нет | 636 | 01.01.2024 0:00:00 | 11отд | 636
Г00000001223 |  | Г00000001223Калибровка | Калибровка | Преобразователь измерительный (искробезопасный одноканальный) |  |  |  |  | Нет | 636 | 01.01.2024 0:00:00 | 11отд | 636
Г00000001226 |  | Г00000001226Калибровка выезд | Калибровка выезд | Преобразователь измерительный (искробезопасный, сопротивления) |  |  |  |  | Нет | 1224 | 01.01.2024 0:00:00 | 11отд | 1224
Г00000001226 |  | Г00000001226Поверка | Поверка | Преобразователь измерительный (искробезопасный, сопротивления) |  |  |  |  | Нет | 1224 | 01.01.2024 0:00:00 | 11отд | 1224
Г00000001226 |  | Г00000001226Калибровка | Калибровка | Преобразователь измерительный (искробезопасный, сопротивления) |  |  |  |  | Нет | 1224 | 01.01.2024 0:00:00 | 11отд | 1224
Г00000001226 |  | Г00000001226Поверка выезд | Поверка выезд | Преобразователь измерительный (искробезопасный, сопротивления) |  |  |  |  | Нет | 1224 | 01.01.2024 0:00:00 | 11отд | 1224
000000036237 | Нет | 000000036237Калибровка | Калибровка | Преобразователь измерительный дозирующий | Batching Master 110 / 110i / 210 / 210i | 42549-09 |  |  | Нет | 6852 | 01.01.2024 0:00:00 | 11 | 6852
000000036237 | Нет | 000000036237Поверка | Поверка | Преобразователь измерительный дозирующий | Batching Master 110 / 110i / 210 / 210i | 42549-09 |  |  | Нет | 6852 | 01.01.2024 0:00:00 | 11 | 6852
000000048730 | Нет | 000000048730Калибровка | Калибровка | Преобразователь измерительный тока и напряжения с гальванической развязкой (барьер искрозащиты) Pepperl+Fuchs | ED2-STC4-Ex2 |  |  |  | Нет | 1224 | 01.01.2024 0:00:00 | 11 | 1224
000000048730 | Нет | 000000048730Калибровка выезд | Калибровка выезд | Преобразователь измерительный тока и напряжения с гальванической развязкой (барьер искрозащиты) Pepperl+Fuchs | ED2-STC4-Ex2 |  |  |  | Нет | 1224 | 01.01.2024 0:00:00 | 11 | 1224
000000048730 | Нет | 000000048730Поверка выезд | Поверка выезд | Преобразователь измерительный тока и напряжения с гальванической развязкой (барьер искрозащиты) Pepperl+Fuchs | ED2-STC4-Ex2 |  |  |  | Нет | 1224 | 01.01.2024 0:00:00 | 11 | 1224
000000048730 | Нет | 000000048730Поверка | Поверка | Преобразователь измерительный тока и напряжения с гальванической развязкой (барьер искрозащиты) Pepperl+Fuchs | ED2-STC4-Ex2 |  |  |  | Нет | 1224 | 01.01.2024 0:00:00 | 11 | 1224
000000036244 | Нет | 000000036244Калибровка | Калибровка | Преобразователь линейных перемещений | BTL5-H112-M0500-P-S94 |  |  |  | Нет | 8394 | 01.01.2024 0:00:00 | 10 | 8394
000000014397 | Нет | 000000014397Поверка | Поверка | Преобразователь напряжение-ток | Я9-44 | 22126-01 |  |  | Нет | 15252 | 01.01.2024 0:00:00 | 11 | 15252
000000040615 | Нет | 000000040615Калибровка | Калибровка | Преобразователь напряжения и силы тока измерительный аналого-цифровой модульный | NI 9207 | 61937-15 |  |  | Нет | 12072 | 01.01.2024 0:00:00 | 11 | 12072
000000040615 | Нет | 000000040615Поверка | Поверка | Преобразователь напряжения и силы тока измерительный аналого-цифровой модульный | NI 9207 | 61937-15 |  |  | Нет | 12072 | 01.01.2024 0:00:00 | 11 | 12072
000000043684 | Нет | 000000043684Поверка | Поверка | Преобразователь напряжения измерительный | Е14 | 43195-09 |  |  | Нет | 9618 | 01.01.2024 0:00:00 | 11 | 9618
000000043684 | Нет | 000000043684Калибровка | Калибровка | Преобразователь напряжения измерительный | Е14 | 43195-09 |  |  | Нет | 9618 | 01.01.2024 0:00:00 | 11 | 9618
000000050491 | Нет | 000000050491Калибровка | Калибровка | Преобразователь напряжения измерительный аналого-цифровой и цифро-аналоговый модульный | NI USB-6218, NI 6232, NI 6289 | 61938-15 |  |  | Нет | 16938 | 01.01.2024 0:00:00 | 11 | 16938
000000050491 | Нет | 000000050491Поверка | Поверка | Преобразователь напряжения измерительный аналого-цифровой и цифро-аналоговый модульный | NI USB-6218, NI 6232, NI 6289 | 61938-15 |  |  | Нет | 16938 | 01.01.2024 0:00:00 | 11 | 16938
000000050492 | Нет | 000000050492Калибровка | Калибровка | Преобразователь напряжения измерительный аналого-цифровой и цифро-аналоговый модульный | NI 6221, NI 6251, NI 6255, NI 6259, NI 6281, NI 6343, NI 6356, NI 6363, NI 6366, NI 6368 | 78144-20 |  |  | Нет | 16938 | 01.01.2024 0:00:00 | 11 | 16938
000000050492 | Нет | 000000050492Поверка | Поверка | Преобразователь напряжения измерительный аналого-цифровой и цифро-аналоговый модульный | NI 6221, NI 6251, NI 6255, NI 6259, NI 6281, NI 6343, NI 6356, NI 6363, NI 6366, NI 6368 | 78144-20 |  |  | Нет | 16938 | 01.01.2024 0:00:00 | 11 | 16938
Г00000000557 |  | Г00000000557Калибровка выезд | Калибровка выезд | Преобразователь первичный уровнемера типа СТРУНА-М |  |  |  |  | Нет | 5352 | 01.01.2024 0:00:00 | 12отд | 5352
Г00000000557 |  | Г00000000557Поверка выезд | Поверка выезд | Преобразователь первичный уровнемера типа СТРУНА-М |  |  |  |  | Нет | 5352 | 01.01.2024 0:00:00 | 12отд | 5352
000000035263 | Нет | 000000035263Калибровка | Калибровка | Преобразователь расхода турбинный МИГ-32ш |  |  |  |  | Нет | 13134 | 01.01.2024 0:00:00 | 12 | 13134
000000035263 | Нет | 000000035263Поверка | Поверка | Преобразователь расхода турбинный МИГ-32ш |  |  |  |  | Нет | 13134 | 01.01.2024 0:00:00 | 12 | 13134
000000050487 | Нет | 000000050487Поверка выезд | Поверка выезд | Преобразователь сигналов измерительный | MACX MCR(-EX)-SL | 54711-13 |  |  | Нет | 1224 | 01.01.2024 0:00:00 | 11 | 1224
000000050487 | Нет | 000000050487Калибровка выезд | Калибровка выезд | Преобразователь сигналов измерительный | MACX MCR(-EX)-SL | 54711-13 |  |  | Нет | 1224 | 01.01.2024 0:00:00 | 11 | 1224
000000050487 | Нет | 000000050487Калибровка | Калибровка | Преобразователь сигналов измерительный | MACX MCR(-EX)-SL | 54711-13 |  |  | Нет | 1224 | 01.01.2024 0:00:00 | 11 | 1224
000000050487 | Нет | 000000050487Поверка | Поверка | Преобразователь сигналов измерительный | MACX MCR(-EX)-SL | 54711-13 |  |  | Нет | 1224 | 01.01.2024 0:00:00 | 11 | 1224
000000001006 | Нет | 000000001006Калибровка | Калибровка | ПРЕОБРАЗОВАТЕЛЬ ТЕРМОЭЛЕКТРИЧЕСКИЙ (1 ТОЧКА) |  |  |  |  | Нет | 1374 | 01.01.2024 0:00:00 | 12 | 1374
000000038252 | Нет | 000000038252Калибровка | Калибровка | Преобразователь ультразвуковой |  |  |  |  | Нет | 363 | 01.01.2024 0:00:00 | 10 | 363
Г00000000198 |  | Г00000000198Поверка выезд | Поверка выезд | Пресс гидравлический |  |  |  |  | Нет | 6420 | 01.01.2024 0:00:00 | 7отд | 6420
Г00000000198 |  | Г00000000198Поверка | Поверка | Пресс гидравлический |  |  |  |  | Нет | 6420 | 01.01.2024 0:00:00 | 7отд | 6420
000000043461 | Нет | 000000043461Поверка выезд | Поверка выезд | Пресс испытательный | MEGA 110-200 D | 57206-14 | Диапазон измерений: В полном объёме, погрешность и (или) неопределенность (класс, разряд): В соответствии с описанием типа | В соответствии с описанием типа | Нет | 6420 | 01.01.2024 0:00:00 | 7 | 6420
000000043461 | Нет | 000000043461Поверка | Поверка | Пресс испытательный | MEGA 110-200 D | 57206-14 | Диапазон измерений: В полном объёме, погрешность и (или) неопределенность (класс, разряд): В соответствии с описанием типа | В соответствии с описанием типа | Нет | 6420 | 01.01.2024 0:00:00 | 7 | 6420
000000003060 | Нет | 000000003060Калибровка выезд | Калибровка выезд | ПРЕССЫ ГИДРАВЛИЧЕСКИЕ |  | <> |  |  | Нет | 5322 | 01.01.2024 0:00:00 | 7 | 5322
000000017517 | Нет | 000000017517Поверка выезд | Поверка выезд | Прессы гидравлические | ПММ-500 (ИПС-500) | 1795-63 | Диапазон измерений: В полном объёме, погрешность и (или) неопределенность (класс, разряд): В соответствии с описанием типа | В соответствии с описанием типа | Нет | 6420 | 01.01.2024 0:00:00 | 7 | 6420
000000017517 | Нет | 000000017517Поверка | Поверка | Прессы гидравлические | ПММ-500 (ИПС-500) | 1795-63 | Диапазон измерений: В полном объёме, погрешность и (или) неопределенность (класс, разряд): В соответствии с описанием типа | В соответствии с описанием типа | Нет | 6420 | 01.01.2024 0:00:00 | 7 | 6420
000000017526 | Нет | 000000017526Поверка | Поверка | Прессы гидравлические | ПММ-100 (ПГ-100А) | 1171-63 | Диапазон измерений: В полном объёме, погрешность и (или) неопределенность (класс, разряд): В соответствии с описанием типа | В соответствии с описанием типа | Нет | 6420 | 01.01.2024 0:00:00 | 7 | 6420
000000017526 | Нет | 000000017526Поверка выезд | Поверка выезд | Прессы гидравлические | ПММ-100 (ПГ-100А) | 1171-63 | Диапазон измерений: В полном объёме, погрешность и (или) неопределенность (класс, разряд): В соответствии с описанием типа | В соответствии с описанием типа | Нет | 6420 | 01.01.2024 0:00:00 | 7 | 6420
000000035781 | Нет | 000000035781Поверка | Поверка | Прессы гидравлические | ПММ-125, ПММ-250, ПММ-500, ПММ-1000 | 1795-67 | Диапазон измерений: В полном объёме, погрешность и (или) неопределенность (класс, разряд): В соответствии с описанием типа | В соответствии с описанием типа | Нет | 6420 | 01.01.2024 0:00:00 | 7 | 6420
000000035781 | Нет | 000000035781Поверка выезд | Поверка выезд | Прессы гидравлические | ПММ-125, ПММ-250, ПММ-500, ПММ-1000 | 1795-67 | Диапазон измерений: В полном объёме, погрешность и (или) неопределенность (класс, разряд): В соответствии с описанием типа | В соответствии с описанием типа | Нет | 6420 | 01.01.2024 0:00:00 | 7 | 6420
000000042851 | Нет | 000000042851Поверка выезд | Поверка выезд | Прессы гидравлические | ПСУ-10, ПСУ-50, ПСУ-125, ПСУ-500 | 1476-65 | Диапазон измерений: В полном объёме, погрешность и (или) неопределенность (класс, разряд): В соответствии с описанием типа | В соответствии с описанием типа | Нет | 6420 | 01.01.2024 0:00:00 | 7 | 6420
000000042851 | Нет | 000000042851Поверка | Поверка | Прессы гидравлические | ПСУ-10, ПСУ-50, ПСУ-125, ПСУ-500 | 1476-65 | Диапазон измерений: В полном объёме, погрешность и (или) неопределенность (класс, разряд): В соответствии с описанием типа | В соответствии с описанием типа | Нет | 6420 | 01.01.2024 0:00:00 | 7 | 6420
000000050670 | Нет | 000000050670Поверка выезд | Поверка выезд | Прессы гидравлические | ПРГ-1 | 69426-17 |  |  | Нет | 6420 | 01.01.2024 0:00:00 | 7 | 6420
000000050670 | Нет | 000000050670Поверка | Поверка | Прессы гидравлические | ПРГ-1 | 69426-17 |  |  | Нет | 6420 | 01.01.2024 0:00:00 | 7 | 6420
000000017528 | Нет | 000000017528Поверка | Поверка | Прессы гидравлические для испытания на сжатие бетонных образцов | БКК-200-М | 869-53 | Диапазон измерений: В полном объёме, погрешность и (или) неопределенность (класс, разряд): В соответствии с описанием типа | В соответствии с описанием типа | Нет | 6420 | 01.01.2024 0:00:00 | 7 | 6420
000000017528 | Нет | 000000017528Поверка выезд | Поверка выезд | Прессы гидравлические для испытания на сжатие бетонных образцов | БКК-200-М | 869-53 | Диапазон измерений: В полном объёме, погрешность и (или) неопределенность (класс, разряд): В соответствии с описанием типа | В соответствии с описанием типа | Нет | 6420 | 01.01.2024 0:00:00 | 7 | 6420
000000017533 | Нет | 000000017533Поверка выезд | Поверка выезд | Прессы гидравлические для испытания строительных материалов | П-5 | 2897-72 |  |  | Нет | 4806 | 01.01.2024 0:00:00 | 7 | 4806
000000017534 | Нет | 000000017534Поверка выезд | Поверка выезд | Прессы гидравлические для испытания строительных материалов | П-10 | 2897-72 | Диапазон измерений: В полном объёме, погрешность и (или) неопределенность (класс, разряд): В соответствии с описанием типа | В соответствии с описанием типа | Нет | 6420 | 01.01.2024 0:00:00 | 7 | 6420
000000017534 | Нет | 000000017534Поверка | Поверка | Прессы гидравлические для испытания строительных материалов | П-10 | 2897-72 | Диапазон измерений: В полном объёме, погрешность и (или) неопределенность (класс, разряд): В соответствии с описанием типа | В соответствии с описанием типа | Нет | 6420 | 01.01.2024 0:00:00 | 7 | 6420
000000017537 | Нет | 000000017537Поверка | Поверка | Прессы гидравлические для испытания строительных материалов | П-250 | 2897-72 | Диапазон измерений: В полном объёме, погрешность и (или) неопределенность (класс, разряд): В соответствии с описанием типа | В соответствии с описанием типа | Нет | 6420 | 01.01.2024 0:00:00 | 7 | 6420
000000017537 | Нет | 000000017537Поверка выезд | Поверка выезд | Прессы гидравлические для испытания строительных материалов | П-250 | 2897-72 | Диапазон измерений: В полном объёме, погрешность и (или) неопределенность (класс, разряд): В соответствии с описанием типа | В соответствии с описанием типа | Нет | 6420 | 01.01.2024 0:00:00 | 7 | 6420
000000017547 | Нет | 000000017547Поверка | Поверка | Прессы гидравлические измерительные | ПГИ | 40853-09 | Диапазон измерений: В полном объёме, погрешность и (или) неопределенность (класс, разряд): В соответствии с описанием типа | В соответствии с описанием типа | Нет | 6420 | 01.01.2024 0:00:00 | 7 | 6420
000000017547 | Нет | 000000017547Поверка выезд | Поверка выезд | Прессы гидравлические измерительные | ПГИ | 40853-09 | Диапазон измерений: В полном объёме, погрешность и (или) неопределенность (класс, разряд): В соответствии с описанием типа | В соответствии с описанием типа | Нет | 6420 | 01.01.2024 0:00:00 | 7 | 6420
000000035205 | Нет | 000000035205Поверка выезд | Поверка выезд | Прессы гидравлические малогабаритные | ПГМ-МГ4 | 49130-12 | Диапазон измерений: В полном объёме, погрешность и (или) неопределенность (класс, разряд): В соответствии с описанием типа | В соответствии с описанием типа | Нет | 6420 | 01.01.2024 0:00:00 | 35 | 6420
000000035205 | Нет | 000000035205Поверка | Поверка | Прессы гидравлические малогабаритные | ПГМ-МГ4 | 49130-12 | Диапазон измерений: В полном объёме, погрешность и (или) неопределенность (класс, разряд): В соответствии с описанием типа | В соответствии с описанием типа | Нет | 6420 | 01.01.2024 0:00:00 | 35 | 6420
000000036301 | Нет | 000000036301Поверка выезд | Поверка выезд | Прессы гидравлические малогабаритные | ПГМ-МГ4 | 49130-12 | Диапазон измерений: В полном объёме, погрешность и (или) неопределенность (класс, разряд): В соответствии с описанием типа | В соответствии с описанием типа | Нет | 6420 | 01.01.2024 0:00:00 | 7 | 6420
000000036301 | Нет | 000000036301Поверка | Поверка | Прессы гидравлические малогабаритные | ПГМ-МГ4 | 49130-12 | Диапазон измерений: В полном объёме, погрешность и (или) неопределенность (класс, разряд): В соответствии с описанием типа | В соответствии с описанием типа | Нет | 6420 | 01.01.2024 0:00:00 | 7 | 6420
000000017540 | Нет | 000000017540Поверка | Поверка | Прессы для испытаний на сжатие | МП-1000 Щелкунчик | 30384-05 | Диапазон измерений: В полном объёме, погрешность и (или) неопределенность (класс, разряд): В соответствии с описанием типа | В соответствии с описанием типа | Нет | 6420 | 01.01.2024 0:00:00 | 7 | 6420
000000017540 | Нет | 000000017540Поверка выезд | Поверка выезд | Прессы для испытаний на сжатие | МП-1000 Щелкунчик | 30384-05 | Диапазон измерений: В полном объёме, погрешность и (или) неопределенность (класс, разряд): В соответствии с описанием типа | В соответствии с описанием типа | Нет | 6420 | 01.01.2024 0:00:00 | 7 | 6420
000000017541 | Нет | 000000017541Поверка | Поверка | Прессы для испытаний на сжатие | МП-1000 Щелкунчик | 30384-12 | Диапазон измерений: В полном объёме, погрешность и (или) неопределенность (класс, разряд): В соответствии с описанием типа | В соответствии с описанием типа | Нет | 6420 | 01.01.2024 0:00:00 | 7 | 6420
000000017541 | Нет | 000000017541Поверка выезд | Поверка выезд | Прессы для испытаний на сжатие | МП-1000 Щелкунчик | 30384-12 | Диапазон измерений: В полном объёме, погрешность и (или) неопределенность (класс, разряд): В соответствии с описанием типа | В соответствии с описанием типа | Нет | 6420 | 01.01.2024 0:00:00 | 7 | 6420
000000042850 | Нет | 000000042850Поверка выезд | Поверка выезд | Прессы для испытания строительных материалов гидравлические малогабаритные | ПГМ-МГ4 | 35217-07 | Диапазон измерений: В полном объёме, погрешность и (или) неопределенность (класс, разряд): В соответствии с описанием типа | В соответствии с описанием типа | Нет | 6420 | 01.01.2024 0:00:00 | 7 | 6420
000000042850 | Нет | 000000042850Поверка | Поверка | Прессы для испытания строительных материалов гидравлические малогабаритные | ПГМ-МГ4 | 35217-07 | Диапазон измерений: В полном объёме, погрешность и (или) неопределенность (класс, разряд): В соответствии с описанием типа | В соответствии с описанием типа | Нет | 6420 | 01.01.2024 0:00:00 | 7 | 6420
000000003054 | Нет | 000000003054Калибровка выезд | Калибровка выезд | ПРЕССЫ ДО 10 Т.С. |  | <> |  |  | Нет | 4314 | 01.01.2024 0:00:00 | 7 | 4314
000000017524 | Нет | 000000017524Поверка выезд | Поверка выезд | Прессы испытательные | 2ПГ-250 | 1175-58 | Диапазон измерений: В полном объёме, погрешность и (или) неопределенность (класс, разряд): В соответствии с описанием типа | В соответствии с описанием типа | Нет | 6420 | 01.01.2024 0:00:00 | 7 | 6420
000000017524 | Нет | 000000017524Поверка | Поверка | Прессы испытательные | 2ПГ-250 | 1175-58 | Диапазон измерений: В полном объёме, погрешность и (или) неопределенность (класс, разряд): В соответствии с описанием типа | В соответствии с описанием типа | Нет | 6420 | 01.01.2024 0:00:00 | 7 | 6420
000000017529 | Нет | 000000017529Поверка | Поверка | Прессы испытательные | ПР 1000 | 5651-76 | Диапазон измерений: В полном объёме, погрешность и (или) неопределенность (класс, разряд): В соответствии с описанием типа | В соответствии с описанием типа | Нет | 6420 | 01.01.2024 0:00:00 | 7 | 6420
000000017529 | Нет | 000000017529Поверка выезд | Поверка выезд | Прессы испытательные | ПР 1000 | 5651-76 | Диапазон измерений: В полном объёме, погрешность и (или) неопределенность (класс, разряд): В соответствии с описанием типа | В соответствии с описанием типа | Нет | 6420 | 01.01.2024 0:00:00 | 7 | 6420
000000017530 | Нет | 000000017530Поверка | Поверка | Прессы испытательные | ПР-500 | 5650-76 | Диапазон измерений: В полном объёме, погрешность и (или) неопределенность (класс, разряд): В соответствии с описанием типа | В соответствии с описанием типа | Нет | 6420 | 01.01.2024 0:00:00 | 7 | 6420
000000017530 | Нет | 000000017530Поверка выезд | Поверка выезд | Прессы испытательные | ПР-500 | 5650-76 | Диапазон измерений: В полном объёме, погрешность и (или) неопределенность (класс, разряд): В соответствии с описанием типа | В соответствии с описанием типа | Нет | 6420 | 01.01.2024 0:00:00 | 7 | 6420
000000017535 | Нет | 000000017535Поверка | Поверка | Прессы испытательные | UNIFRAME T108/A | 20349-00 | Диапазон измерений: В полном объёме, погрешность и (или) неопределенность (класс, разряд): В соответствии с описанием типа | В соответствии с описанием типа | Нет | 6420 | 01.01.2024 0:00:00 | 7 | 6420
000000017535 | Нет | 000000017535Поверка выезд | Поверка выезд | Прессы испытательные | UNIFRAME T108/A | 20349-00 | Диапазон измерений: В полном объёме, погрешность и (или) неопределенность (класс, разряд): В соответствии с описанием типа | В соответствии с описанием типа | Нет | 6420 | 01.01.2024 0:00:00 | 7 | 6420
000000017538 | Нет | 000000017538Поверка выезд | Поверка выезд | Прессы испытательные | SE 248 | 32891-06 | Диапазон измерений: В полном объёме, погрешность и (или) неопределенность (класс, разряд): В соответствии с описанием типа | В соответствии с описанием типа | Нет | 6420 | 01.01.2024 0:00:00 | 7 | 6420
000000017538 | Нет | 000000017538Поверка | Поверка | Прессы испытательные | SE 248 | 32891-06 | Диапазон измерений: В полном объёме, погрешность и (или) неопределенность (класс, разряд): В соответствии с описанием типа | В соответствии с описанием типа | Нет | 6420 | 01.01.2024 0:00:00 | 7 | 6420
000000017539 | Нет | 000000017539Поверка выезд | Поверка выезд | Прессы испытательные | UNIFRAME T108/E | 31010-06 | Диапазон измерений: В полном объёме, погрешность и (или) неопределенность (класс, разряд): В соответствии с описанием типа | В соответствии с описанием типа | Нет | 6420 | 01.01.2024 0:00:00 | 7 | 6420
000000017539 | Нет | 000000017539Поверка | Поверка | Прессы испытательные | UNIFRAME T108/E | 31010-06 | Диапазон измерений: В полном объёме, погрешность и (или) неопределенность (класс, разряд): В соответствии с описанием типа | В соответствии с описанием типа | Нет | 6420 | 01.01.2024 0:00:00 | 7 | 6420
000000017543 | Нет | 000000017543Поверка | Поверка | Прессы испытательные | 18502 | 34578-07 | Диапазон измерений: В полном объёме, погрешность и (или) неопределенность (класс, разряд): В соответствии с описанием типа | В соответствии с описанием типа | Нет | 6420 | 01.01.2024 0:00:00 | 7 | 6420
000000017543 | Нет | 000000017543Поверка выезд | Поверка выезд | Прессы испытательные | 18502 | 34578-07 | Диапазон измерений: В полном объёме, погрешность и (или) неопределенность (класс, разряд): В соответствии с описанием типа | В соответствии с описанием типа | Нет | 6420 | 01.01.2024 0:00:00 | 7 | 6420
000000017544 | Нет | 000000017544Поверка выезд | Поверка выезд | Прессы испытательные | ИП-М и ИП-М-авто | 34287-07 | Диапазон измерений: В полном объёме, погрешность и (или) неопределенность (класс, разряд): В соответствии с описанием типа | В соответствии с описанием типа | Нет | 6420 | 01.01.2024 0:00:00 | 7 | 6420
000000017544 | Нет | 000000017544Поверка | Поверка | Прессы испытательные | ИП-М и ИП-М-авто | 34287-07 | Диапазон измерений: В полном объёме, погрешность и (или) неопределенность (класс, разряд): В соответствии с описанием типа | В соответствии с описанием типа | Нет | 6420 | 01.01.2024 0:00:00 | 7 | 6420
000000017545 | Нет | 000000017545Поверка выезд | Поверка выезд | Прессы испытательные | C и L | 53049-13 | Диапазон измерений: В полном объёме, погрешность и (или) неопределенность (класс, разряд): В соответствии с описанием типа | В соответствии с описанием типа | Нет | 6420 | 01.01.2024 0:00:00 | 7 | 6420
000000017545 | Нет | 000000017545Поверка | Поверка | Прессы испытательные | C и L | 53049-13 | Диапазон измерений: В полном объёме, погрешность и (или) неопределенность (класс, разряд): В соответствии с описанием типа | В соответствии с описанием типа | Нет | 6420 | 01.01.2024 0:00:00 | 7 | 6420
000000017550 | Нет | 000000017550Поверка | Поверка | Прессы испытательные | LPr-2e | 58857-14 | Диапазон измерений: В полном объёме, погрешность и (или) неопределенность (класс, разряд): В соответствии с описанием типа | В соответствии с описанием типа | Нет | 6420 | 01.01.2024 0:00:00 | 7 | 6420
000000017550 | Нет | 000000017550Поверка выезд | Поверка выезд | Прессы испытательные | LPr-2e | 58857-14 | Диапазон измерений: В полном объёме, погрешность и (или) неопределенность (класс, разряд): В соответствии с описанием типа | В соответствии с описанием типа | Нет | 6420 | 01.01.2024 0:00:00 | 7 | 6420
000000037705 | Нет | 000000037705Поверка | Поверка | Прессы испытательные | ТП-1-10, ТП-1-100, ТП-1-350, ТП-1-1500 | 60244-15 | Диапазон измерений: В полном объёме, погрешность и (или) неопределенность (класс, разряд): В соответствии с описанием типа | В соответствии с описанием типа | Нет | 6420 | 01.01.2024 0:00:00 | 35 | 6420
000000037705 | Нет | 000000037705Поверка выезд | Поверка выезд | Прессы испытательные | ТП-1-10, ТП-1-100, ТП-1-350, ТП-1-1500 | 60244-15 | Диапазон измерений: В полном объёме, погрешность и (или) неопределенность (класс, разряд): В соответствии с описанием типа | В соответствии с описанием типа | Нет | 6420 | 01.01.2024 0:00:00 | 35 | 6420
000000047256 | Нет | 000000047256Поверка | Поверка | Прессы испытательные | UNIFRAME 70-T0108/E | 52485-13 | Диапазон измерений: В полном объёме, погрешность и (или) неопределенность (класс, разряд): В соответствии с описанием типа | В соответствии с описанием типа | Нет | 6420 | 01.01.2024 0:00:00 | 7 | 6420
000000047256 | Нет | 000000047256Поверка выезд | Поверка выезд | Прессы испытательные | UNIFRAME 70-T0108/E | 52485-13 | Диапазон измерений: В полном объёме, погрешность и (или) неопределенность (класс, разряд): В соответствии с описанием типа | В соответствии с описанием типа | Нет | 6420 | 01.01.2024 0:00:00 | 7 | 6420
000000050294 | Нет | 000000050294Поверка | Поверка | Прессы испытательные | ТП-1 | 77495-20 |  |  | Нет | 6420 | 01.01.2024 0:00:00 | 7 | 6420
000000050294 | Нет | 000000050294Поверка выезд | Поверка выезд | Прессы испытательные | ТП-1 | 77495-20 |  |  | Нет | 6420 | 01.01.2024 0:00:00 | 7 | 6420
000000045490 | Нет | 000000045490Поверка выезд | Поверка выезд | Прессы испытательные мобильные | МИП | 54760-13 | Диапазон измерений: В полном объёме, погрешность и (или) неопределенность (класс, разряд): В соответствии с описанием типа | В соответствии с описанием типа | Нет | 6420 | 01.01.2024 0:00:00 | 7 | 6420
000000045490 | Нет | 000000045490Поверка | Поверка | Прессы испытательные мобильные | МИП | 54760-13 | Диапазон измерений: В полном объёме, погрешность и (или) неопределенность (класс, разряд): В соответствии с описанием типа | В соответствии с описанием типа | Нет | 6420 | 01.01.2024 0:00:00 | 7 | 6420
000000003061 | Нет | 000000003061Поверка | Поверка | ПРЕССЫ ЛАБОРАТОРНЫЕ | MATEST мод. С | 37427-08 | Диапазон измерений: В полном объёме, погрешность и (или) неопределенность (класс, разряд): В соответствии с описанием типа | В соответствии с описанием типа | Нет | 6420 | 01.01.2024 0:00:00 | 7 | 6420
000000003061 | Нет | 000000003061Поверка выезд | Поверка выезд | ПРЕССЫ ЛАБОРАТОРНЫЕ | MATEST мод. С | 37427-08 | Диапазон измерений: В полном объёме, погрешность и (или) неопределенность (класс, разряд): В соответствии с описанием типа | В соответствии с описанием типа | Нет | 6420 | 01.01.2024 0:00:00 | 7 | 6420
000000017866 | Нет | 000000017866Поверка выезд | Поверка выезд | Прессы ручные гидравлические | ПРГ-1 | 34003-12 |  |  | Нет | 3732 | 01.01.2024 0:00:00 | 7 | 3732
000000043553 | Нет | 000000043553Поверка | Поверка | Прессы электрогидравлические испытательные | ПИ | 59091-14 | Диапазон измерений: В полном объёме, погрешность и (или) неопределенность (класс, разряд): В соответствии с описанием типа | В соответствии с описанием типа | Нет | 6420 | 01.01.2024 0:00:00 | 7 | 6420
000000043553 | Нет | 000000043553Поверка выезд | Поверка выезд | Прессы электрогидравлические испытательные | ПИ | 59091-14 | Диапазон измерений: В полном объёме, погрешность и (или) неопределенность (класс, разряд): В соответствии с описанием типа | В соответствии с описанием типа | Нет | 6420 | 01.01.2024 0:00:00 | 7 | 6420
000000045435 | Нет | 000000045435Калибровка | Калибровка | Прецизионный интегрирующий шумомер | 2230 |  |  |  | Нет | 7206 | 01.01.2024 0:00:00 | 2505 | 7206
000000045435 | Нет | 000000045435Поверка | Поверка | Прецизионный интегрирующий шумомер | 2230 |  |  |  | Нет | 7206 | 01.01.2024 0:00:00 | 2505 | 7206
000000047637 | Нет | 000000047637Калибровка | Калибровка | Прибор | П604 |  |  |  | Нет | 8472 | 29.01.2024 0:00:00 | 11 | 8472
000000047637 | Нет | 000000047637Поверка | Поверка | Прибор | П604 |  |  |  | Нет | 8472 | 29.01.2024 0:00:00 | 11 | 8472
000000051602 | Нет | 000000051602Калибровка | Калибровка | Прибор | Millimar 1240 |  |  |  | Нет | 6996 | 01.01.2024 0:00:00 | 10 | 6996
000000041210 | Нет | 000000041210Поверка | Поверка | Прибор "Ультразвук" |  |  |  |  | Нет | 17484 | 01.01.2024 0:00:00 | 10 | 17484
000000041211 | Нет | 000000041211Калибровка | Калибровка | Прибор "Ультразвук" |  |  |  |  | Нет | 17484 | 01.01.2024 0:00:00 | 10 | 17484
000000034598 | Нет | 000000034598Калибровка | Калибровка | Прибор весоизмерительный | КСК | 68544-17 |  |  | Нет | 4848 | 01.01.2024 0:00:00 | 11 | 4848
000000034598 | Нет | 000000034598Поверка | Поверка | Прибор весоизмерительный | КСК | 68544-17 |  |  | Нет | 4848 | 01.01.2024 0:00:00 | 11 | 4848
000000034620 | Нет | 000000034620Поверка выезд | Поверка выезд | Прибор виброизмерительный ПИ-19 |  |  |  |  | Нет | 7842 | 01.01.2024 0:00:00 | 2505 | 7842
000000034620 | Нет | 000000034620Поверка | Поверка | Прибор виброизмерительный ПИ-19 |  |  |  |  | Нет | 7470 | 01.01.2024 0:00:00 | 2505 | 7470
000000034620 | Нет | 000000034620Калибровка | Калибровка | Прибор виброизмерительный ПИ-19 |  |  |  |  | Нет | 7470 | 01.01.2024 0:00:00 | 2505 | 7470
000000034620 | Нет | 000000034620Калибровка выезд | Калибровка выезд | Прибор виброизмерительный ПИ-19 |  |  |  |  | Нет | 7842 | 01.01.2024 0:00:00 | 2505 | 7842
000000044719 | Нет | 000000044719Калибровка | Калибровка | Прибор вторичный | SM300 Signal Master | 27131-04 |  |  | Нет | 11988 | 01.01.2024 0:00:00 | 11 | 11988
000000044719 | Нет | 000000044719Поверка | Поверка | Прибор вторичный | SM300 Signal Master | 27131-04 |  |  | Нет | 11988 | 01.01.2024 0:00:00 | 11 | 11988
000000052270 | Нет | 000000052270Калибровка | Калибровка | Прибор вторичный многофункциональный (теплоэнергоконтроллер) | ИМ2300 | 14527-95 |  |  | Нет | 4884 | 01.01.2024 0:00:00 | 37 | 4884
000000052270 | Нет | 000000052270Поверка | Поверка | Прибор вторичный многофункциональный (теплоэнергоконтроллер) | ИМ2300 | 14527-95 |  |  | Нет | 4884 | 01.01.2024 0:00:00 | 37 | 4884
000000046118 | Нет | 000000046118Калибровка | Калибровка | Прибор для выверки соосности валов | SKF TKSA 71 |  |  |  | Нет | 13980 | 01.01.2024 0:00:00 | 10 | 13980
000000050856 | Нет | 000000050856Поверка | Поверка | Прибор для измерения параметров и анализа качества электрической энергии | Elspec BlackBox G4500 | 47068-11 |  |  | Нет | 13776 | 01.01.2024 0:00:00 | 11 | 13776
000000050856 | Нет | 000000050856Калибровка | Калибровка | Прибор для измерения параметров и анализа качества электрической энергии | Elspec BlackBox G4500 | 47068-11 |  |  | Нет | 13776 | 01.01.2024 0:00:00 | 11 | 13776
000000052541 | Нет | 000000052541Поверка | Поверка | Прибор для измерения параметров света фар автотранспортных средств | LITE 3 | 33006-06 |  |  | Нет | 6858 | 01.01.2024 0:00:00 | 35 | 6858
000000037846 | Нет | 000000037846Калибровка | Калибровка | Прибор для измерения параметров шероховатости поверхности | surtronic 3 |  |  |  | Нет | 5520 | 01.01.2024 0:00:00 | 10 | 5520
000000050339 | Нет | 000000050339Калибровка | Калибровка | Прибор для измерения показателей качества электрической энергии и электроэнергетических величин | Энерготестер ПКЭ | 39900-08 |  |  | Нет | 13776 | 01.01.2024 0:00:00 | 11 | 13776
000000050339 | Нет | 000000050339Поверка | Поверка | Прибор для измерения показателей качества электрической энергии и электроэнергетических величин | Энерготестер ПКЭ | 39900-08 |  |  | Нет | 13776 | 01.01.2024 0:00:00 | 11 | 13776
000000005936 | Нет | 000000005936Поверка | Поверка | Прибор для контроля сопротивления цепи фаза-нуль | М417 | 7081-79 |  |  | Нет | 1488 | 01.01.2024 0:00:00 | 11 | 1488
000000023468 | Нет | 000000023468Аттестация | Аттестация | Прибор для определения водоудерживающей способности растворной смеси ОВС |  |  |  |  | Нет | 906 | 01.01.2023 0:00:00 | 10 | 906
000000023468 | Нет | 000000023468Калибровка | Калибровка | Прибор для определения водоудерживающей способности растворной смеси ОВС |  |  |  |  | Нет | 966 | 01.01.2024 0:00:00 | 10 | 966
А00000073 |  | А00000073Аттестация | Аттестация | Прибор для определения водоудерживающей способности растворной смеси ОВС | [5 empty] | 972 | 01.01.2024 0:00:00 | 10отд | 972
000000031345 | Нет | 000000031345Калибровка | Калибровка | Прибор для определения отклонения от перпендикулярности |  |  | Диапазон измерений: (0-1) мм, погрешность и (или) неопределенность (класс, разряд): ПГ 0,0025 мм | ПГ 0,0025 мм | Нет | 17172 | 01.01.2024 0:00:00 | 10 | 17172
000000037782 | Нет | 000000037782Калибровка | Калибровка | Прибор для поверки вольтметров и калибраторов | В1-18 | 8937-82 |  |  | Нет | 9618 | 01.01.2024 0:00:00 | 11 | 9618
000000037782 | Нет | 000000037782Поверка | Поверка | Прибор для поверки вольтметров и калибраторов | В1-18 | 8937-82 |  |  | Нет | 9618 | 01.01.2024 0:00:00 | 11 | 9618
000000015291 | Нет | 000000015291Поверка | Поверка | Прибор для поверки вольтметров программируемый | В1-13 | 6014-77 |  |  | Нет | 9618 | 01.01.2024 0:00:00 | 11 | 9618
000000015291 | Нет | 000000015291Калибровка | Калибровка | Прибор для поверки вольтметров программируемый | В1-13 | 6014-77 |  |  | Нет | 9618 | 01.01.2024 0:00:00 | 11 | 9618
000000005422 | Нет | 000000005422Поверка | Поверка | ПРИБОР ДЛЯ ПОВЕРКИ СИДС ПРИЗМА-8 |  |  |  |  | Нет | 24774 | 01.01.2024 0:00:00 | 11 | 24774
000000005419 | Нет | 000000005419Поверка | Поверка | ПРИБОР ДЛЯ ПОВЕРКИ ТАКСОФОНОВ КОМЕТА |  |  |  |  | Нет | 15222 | 01.01.2024 0:00:00 | 11 | 15222
000000007121 | Нет | 000000007121Поверка | Поверка | ПРИБОР ИЗМЕРИТЕЛЬНЫЙ | П321М |  |  |  | Нет | 6720 | 01.01.2024 0:00:00 | 11 | 6720
000000023724 | Нет | 000000023724Поверка | Поверка | Прибор измерительный | П-321М |  |  |  | Нет | 6720 | 01.01.2024 0:00:00 | 11 | 6720
000000039415 | Нет | 000000039415Поверка | Поверка | Прибор измерительный | Millitron 1240 мод. V1.6 | 30440-05 |  |  | Нет | 6996 | 01.01.2024 0:00:00 | 10 | 6996
000000050927 | Нет | 000000050927Поверка | Поверка | Прибор измерительный | АСТ | 55262-13 |  |  | Нет | 10698 | 01.01.2024 0:00:00 | 11 | 10698
000000050927 | Нет | 000000050927Калибровка | Калибровка | Прибор измерительный | АСТ | 55262-13 |  |  | Нет | 10698 | 01.01.2024 0:00:00 | 11 | 10698
000000039202 | Нет | 000000039202Калибровка | Калибровка | Прибор измерительный двухкоординатный ДИП-6 |  |  |  |  | Нет | 17772 | 01.01.2024 0:00:00 | 10 | 17772
000000043029 | Нет | 000000043029Поверка | Поверка | Прибор кабельный | ТЧ-ПРО | 42800-09 |  |  | Нет | 13146 | 01.01.2024 0:00:00 | 11 | 13146
000000043029 | Нет | 000000043029Калибровка | Калибровка | Прибор кабельный | ТЧ-ПРО | 42800-09 |  |  | Нет | 13146 | 01.01.2024 0:00:00 | 11 | 13146
000000008469 | Нет | 000000008469Калибровка | Калибровка | ПРИБОР КОНТРОЛЯ ОПОР (КАЛИБРОВКА) | ПК-2 |  |  |  | Нет | 5328 | 01.01.2024 0:00:00 | 11 | 5328
000000003354 | Нет | 000000003354Калибровка | Калибровка | ПРИБОР МНОГОФУНКЦИОНАЛЬНЫЙ | МПИ-СЦБ |  |  |  | Нет | 14196 | 15.04.2024 0:00:00 | 11 | 14196
000000003354 | Нет | 000000003354Поверка | Поверка | ПРИБОР МНОГОФУНКЦИОНАЛЬНЫЙ | МПИ-СЦБ |  |  |  | Нет | 14196 | 15.04.2024 0:00:00 | 11 | 14196
000000006267 | Нет | 000000006267Калибровка | Калибровка | Прибор многофункциональный электроизмерительный | Ц4317М | 10783-87 |  |  | Нет | 2640 | 01.01.2024 0:00:00 | 11 | 2640
000000006267 | Нет | 000000006267Поверка | Поверка | Прибор многофункциональный электроизмерительный | Ц4317М | 10783-87 |  |  | Нет | 2640 | 01.01.2024 0:00:00 | 11 | 2640
000000003517 | Нет | 000000003517Метрологический контроль состояния | Метрологический контроль состояния | ПРИБОР НИЗКОЧАСТОТНОЙ ЭЛЕКТРОТЕРАПИИ |  |  |  |  | Нет | 7296 | 01.01.2024 0:00:00 | 11 | 7296
000000007377 | Нет | 000000007377Поверка | Поверка | Прибор ПНП |  |  |  |  | Нет | 3348 | 01.01.2024 0:00:00 | 11 | 3348
000000007377 | Нет | 000000007377Поверка выезд | Поверка выезд | Прибор ПНП |  |  |  |  | Нет | 3516 | 01.01.2024 0:00:00 | 11 | 3516
000000042824 | Нет | 000000042824Поверка | Поверка | Прибор проверки хода часов ППЧ 2007М |  |  |  |  | Нет | 2670 | 01.01.2024 0:00:00 | 11 | 2670
000000042824 | Нет | 000000042824Калибровка | Калибровка | Прибор проверки хода часов ППЧ 2007М |  |  |  |  | Нет | 2670 | 01.01.2024 0:00:00 | 11 | 2670
000000036682 | Нет | 000000036682Калибровка выезд | Калибровка выезд | Прибор твердости по Роквеллу | ХП-250 |  |  |  | Нет | 1608 | 01.01.2024 0:00:00 | 7 | 1608
000000036682 | Нет | 000000036682Калибровка | Калибровка | Прибор твердости по Роквеллу | ХП-250 |  |  |  | Нет | 1608 | 01.01.2024 0:00:00 | 7 | 1608
Г00000000692 |  | Г00000000692Поверка | Поверка | Прибор типа УОСГ-100 |  |  |  |  | Нет | 1536 | 01.01.2024 0:00:00 | 12отд | 1536
Г00000000692 |  | Г00000000692Калибровка | Калибровка | Прибор типа УОСГ-100 |  |  |  |  | Нет | 1536 | 01.01.2024 0:00:00 | 12отд | 1536
000000010146 | Нет | 000000010146Поверка | Поверка | Прибор универсальный измерительный | Р4833 | 7494-79 |  |  | Нет | 6342 | 01.01.2024 0:00:00 | 11 | 6342
000000045694 | Нет | 000000045694Поверка | Поверка | Прибор универсаьный Р4833 |  |  |  |  | Нет | 9618 | 01.01.2024 0:00:00 | 11 | 9618
000000045694 | Нет | 000000045694Калибровка | Калибровка | Прибор универсаьный Р4833 |  |  |  |  | Нет | 9618 | 01.01.2024 0:00:00 | 11 | 9618
000000052444 | Нет | 000000052444Калибровка выезд | Калибровка выезд | Прибор функциональной диагностики подшипниковых узлов машин и механизмов | АЛ-2-3 |  |  |  | Нет | 7842 | 01.01.2024 0:00:00 | 2505 | 7842
000000052444 | Нет | 000000052444Калибровка | Калибровка | Прибор функциональной диагностики подшипниковых узлов машин и механизмов | АЛ-2-3 |  |  |  | Нет | 7470 | 01.01.2024 0:00:00 | 2505 | 7470
000000052444 | Нет | 000000052444Поверка | Поверка | Прибор функциональной диагностики подшипниковых узлов машин и механизмов | АЛ-2-3 |  |  |  | Нет | 7470 | 01.01.2024 0:00:00 | 2505 | 7470
000000052444 | Нет | 000000052444Поверка выезд | Поверка выезд | Прибор функциональной диагностики подшипниковых узлов машин и механизмов | АЛ-2-3 |  |  |  | Нет | 7842 | 01.01.2024 0:00:00 | 2505 | 7842
Г00000000993 |  | Г00000000993Поверка | Поверка | Прибор цифровой для измерения давления DPI-145 |  |  |  |  | Нет | 48132 | 01.01.2024 0:00:00 | 12отд | 48132
Г00000000993 |  | Г00000000993Калибровка | Калибровка | Прибор цифровой для измерения давления DPI-145 |  |  |  |  | Нет | 48132 | 01.01.2024 0:00:00 | 12отд | 48132
000000050781 | Нет | 000000050781Калибровка | Калибровка | Прибор цифровой многофункциональный | ЦМ | 87135-22 |  |  | Нет | 8418 | 01.01.2024 0:00:00 | 11 | 8418
000000050781 | Нет | 000000050781Поверка | Поверка | Прибор цифровой многофункциональный | ЦМ | 87135-22 |  |  | Нет | 8418 | 01.01.2024 0:00:00 | 11 | 8418
000000000595 | Нет | 000000000595Поверка | Поверка | Приборы | модели ВЭ-96Н | 20367-00 |  |  | Нет | 3828 | 01.01.2024 0:00:00 | 10 | 3828
000000041760 | Нет | 000000041760Калибровка | Калибровка | Приборы | УОСГ | 16776-11 |  |  | Нет | 1536 | 01.01.2024 0:00:00 | 12 | 1536
000000041760 | Нет | 000000041760Поверка | Поверка | Приборы | УОСГ | 16776-11 |  |  | Нет | 1536 | 01.01.2024 0:00:00 | 12 | 1536
000000044015 | Нет | 000000044015Поверка | Поверка | Приборы | Combi-Laser M | 15750-96 |  |  | Нет | 13980 | 01.01.2024 0:00:00 | 10 | 13980
000000047057 | Нет | 000000047057Поверка | Поверка | Приборы | Адгезиметр ОР | 24674-03 |  |  | Нет | 1302 | 15.04.2024 0:00:00 | 7 | 1302
000000047057 | Нет | 000000047057Калибровка | Калибровка | Приборы | Адгезиметр ОР | 24674-03 |  |  | Нет | 1302 | 15.04.2024 0:00:00 | 7 | 1302
000000048592 | Нет | 000000048592Калибровка выезд | Калибровка выезд | Приборы | КПД1, КСД1 | 44204-10 |  |  | Нет | 288 | 01.01.2024 0:00:00 | 12 | 288
000000048592 | Нет | 000000048592Поверка выезд | Поверка выезд | Приборы | КПД1, КСД1 | 44204-10 |  |  | Нет | 288 | 01.01.2024 0:00:00 | 12 | 288
000000048592 | Нет | 000000048592Калибровка | Калибровка | Приборы | КПД1, КСД1 | 44204-10 |  |  | Нет | 270 | 01.01.2024 0:00:00 | 12 | 270
000000048592 | Нет | 000000048592Поверка | Поверка | Приборы | КПД1, КСД1 | 44204-10 |  |  | Нет | 270 | 01.01.2024 0:00:00 | 12 | 270
000000048629 | Нет | 000000048629Поверка | Поверка | Приборы | Densi-La-Meter II | 60165-15 | Диапазон измерений: ЕМФ (McF) 120…1350 (1,0…10,0)., погрешность и (или) неопределенность (класс, разряд): Пределы допускаемой приведенной погрешности, % ±10 | Пределы допускаемой приведенной погрешности, % ±10 | Нет | 6288 | 01.01.2024 0:00:00 | 8 | 6288
000000048629 | Нет | 000000048629Поверка выезд | Поверка выезд | Приборы | Densi-La-Meter II | 60165-15 | Диапазон измерений: ЕМФ (McF) 120…1350 (1,0…10,0)., погрешность и (или) неопределенность (класс, разряд): Пределы допускаемой приведенной погрешности, % ±10 | Пределы допускаемой приведенной погрешности, % ±10 | Нет | 5988 | 01.01.2024 0:00:00 | 8 | 5988
000000051201 | Нет | 000000051201Поверка выезд | Поверка выезд | Приборы | Densi-La-Meter II | 81598-21 | Диапазон измерений: от 0,0 до 15,0 МкФ, погрешность и (или) неопределенность (класс, разряд): ПГ ± 0,2 | ПГ ± 0,2 | Нет | 5988 | 01.01.2024 0:00:00 | 37 | 5988
000000051201 | Нет | 000000051201Поверка | Поверка | Приборы | Densi-La-Meter II | 81598-21 | Диапазон измерений: от 0,0 до 15,0 МкФ, погрешность и (или) неопределенность (класс, разряд): ПГ ± 0,2 | ПГ ± 0,2 | Нет | 6288 | 01.01.2024 0:00:00 | 37 | 6288
000000004192 | Нет | 000000004192Поверка | Поверка | Приборы (тонометры) для измерения артериального давления крови электронные | Geratherm tension control GP6220 | 29441-05 | Диапазон измерений: давление и частота пульса в полном объеме, погрешность и (или) неопределенность (класс, разряд): в соответствии с описанием типа | в соответствии с описанием типа | Нет | 480 | 01.01.2024 0:00:00 | 12 | 480
000000004192 | Нет | 000000004192Калибровка | Калибровка | Приборы (тонометры) для измерения артериального давления крови электронные | Geratherm tension control GP6220 | 29441-05 | Диапазон измерений: давление и частота пульса в полном объеме, погрешность и (или) неопределенность (класс, разряд): в соответствии с описанием типа | в соответствии с описанием типа | Нет | 480 | 01.01.2024 0:00:00 | 12 | 480
000000042163 | Нет | 000000042163Калибровка | Калибровка | Приборы автоматические | КСУ-3, КСМ3-ПИ | 3031-72 |  |  | Нет | 1500 | 01.01.2024 0:00:00 | 12 | 1500
000000042163 | Нет | 000000042163Поверка выезд | Поверка выезд | Приборы автоматические | КСУ-3, КСМ3-ПИ | 3031-72 |  |  | Нет | 1578 | 01.01.2024 0:00:00 | 12 | 1578
000000042163 | Нет | 000000042163Поверка | Поверка | Приборы автоматические | КСУ-3, КСМ3-ПИ | 3031-72 |  |  | Нет | 1500 | 01.01.2024 0:00:00 | 12 | 1500
000000042163 | Нет | 000000042163Калибровка выезд | Калибровка выезд | Приборы автоматические | КСУ-3, КСМ3-ПИ | 3031-72 |  |  | Нет | 1578 | 01.01.2024 0:00:00 | 12 | 1578
000000048559 | Нет | 000000048559Калибровка | Калибровка | Приборы автоматические | КСМ3, КСП3-У | 3030-72 |  |  | Нет | 1500 | 01.01.2024 0:00:00 | 37 | 1500
000000048559 | Нет | 000000048559Калибровка выезд | Калибровка выезд | Приборы автоматические | КСМ3, КСП3-У | 3030-72 |  |  | Нет | 1578 | 01.01.2024 0:00:00 | 37 | 1578
000000048559 | Нет | 000000048559Поверка | Поверка | Приборы автоматические | КСМ3, КСП3-У | 3030-72 |  |  | Нет | 1500 | 01.01.2024 0:00:00 | 37 | 1500
000000048559 | Нет | 000000048559Поверка выезд | Поверка выезд | Приборы автоматические | КСМ3, КСП3-У | 3030-72 |  |  | Нет | 1578 | 01.01.2024 0:00:00 | 37 | 1578
000000044061 | Нет | 000000044061Калибровка | Калибровка | Приборы автоматические электронные для измерения артериального давления и частоты пульса | Tensoval duo control | 67143-17 | Диапазон измерений: давление и частота пульса в полном объеме, погрешность и (или) неопределенность (класс, разряд): в соответствии с описанием типа | в соответствии с описанием типа | Нет | 480 | 01.01.2024 0:00:00 | 12 | 480
000000044061 | Нет | 000000044061Поверка | Поверка | Приборы автоматические электронные для измерения артериального давления и частоты пульса | Tensoval duo control | 67143-17 | Диапазон измерений: давление и частота пульса в полном объеме, погрешность и (или) неопределенность (класс, разряд): в соответствии с описанием типа | в соответствии с описанием типа | Нет | 480 | 01.01.2024 0:00:00 | 12 | 480
000000047147 | Нет | 000000047147Калибровка | Калибровка | Приборы автоматические электронные для измерения артериального давления и частоты пульса | TENSOVAL duo control | 34125-07 |  |  | Нет | 480 | 01.01.2024 0:00:00 | 35 | 480
000000047147 | Нет | 000000047147Поверка | Поверка | Приборы автоматические электронные для измерения артериального давления и частоты пульса | TENSOVAL duo control | 34125-07 |  |  | Нет | 480 | 01.01.2024 0:00:00 | 35 | 480
000000034129 | Нет | 000000034129Поверка | Поверка | Приборы весоизмерительные | ПВИ-01/03 | 39445-08 | Диапазон измерений: НПИ от 50 кН до 200 кН (не универсальный), погрешность и (или) неопределенность (класс, разряд): В соответствии с описанием типа | В соответствии с описанием типа | Нет | 6000 | 29.01.2024 0:00:00 | 7 | 6000
000000036850 | Нет | 000000036850Поверка выезд | Поверка выезд | Приборы весоизмерительные | МИ | 61378-15 | Диапазон измерений: НПВ от 600 кг до 5000 кг, погрешность и (или) неопределенность (класс, разряд): Класс точности - средний | Класс точности - средний | Нет | 3549 | 15.04.2024 0:00:00 | 7 | 3549
000000036850 | Нет | 000000036850Поверка | Поверка | Приборы весоизмерительные | МИ | 61378-15 | Диапазон измерений: НПВ от 600 кг до 5000 кг, погрешность и (или) неопределенность (класс, разряд): Класс точности - средний | Класс точности - средний | Нет | 3549 | 15.04.2024 0:00:00 | 7 | 3549
000000036851 | Нет | 000000036851Поверка | Поверка | Приборы весоизмерительные | МИ | 61378-15 | Диапазон измерений: НПВ от 150 кг до 600 кг, погрешность и (или) неопределенность (класс, разряд): Класс точности - средний | Класс точности - средний | Нет | 1599 | 15.04.2024 0:00:00 | 7 | 1599
000000036851 | Нет | 000000036851Поверка выезд | Поверка выезд | Приборы весоизмерительные | МИ | 61378-15 | Диапазон измерений: НПВ от 150 кг до 600 кг, погрешность и (или) неопределенность (класс, разряд): Класс точности - средний | Класс точности - средний | Нет | 1599 | 15.04.2024 0:00:00 | 7 | 1599
000000036879 | Нет | 000000036879Поверка выезд | Поверка выезд | Приборы весоизмерительные | МИ | 61378-15 | Диапазон измерений: НПВ от 30 кг до 150 кг, погрешность и (или) неопределенность (класс, разряд): Класс точности - средний | Класс точности - средний | Нет | 1350 | 01.01.2023 0:00:00 | 7 | 1350
000000036879 | Нет | 000000036879Поверка | Поверка | Приборы весоизмерительные | МИ | 61378-15 | Диапазон измерений: НПВ от 30 кг до 150 кг, погрешность и (или) неопределенность (класс, разряд): Класс точности - средний | Класс точности - средний | Нет | 1350 | 25.03.2024 0:00:00 | 7 | 1350
000000041232 | Нет | 000000041232Поверка | Поверка | Приборы весоизмерительные | CI, BI, NT и PDI | 50968-12 | Диапазон измерений: НПВ до 30 кг, погрешность и (или) неопределенность (класс, разряд): Класс точности - средний | Класс точности - средний | Нет | 948 | 25.03.2024 0:00:00 | 35 | 948
000000041232 | Нет | 000000041232Поверка выезд | Поверка выезд | Приборы весоизмерительные | CI, BI, NT и PDI | 50968-12 | Диапазон измерений: НПВ до 30 кг, погрешность и (или) неопределенность (класс, разряд): Класс точности - средний | Класс точности - средний | Нет | 948 | 01.01.2023 0:00:00 | 35 | 948
000000041235 | Нет | 000000041235Поверка | Поверка | Приборы весоизмерительные | CI, BI, NT и PDI | 50968-12 | Диапазон измерений: НПВ до 30 кг, погрешность и (или) неопределенность (класс, разряд): Класс точности - средний | Класс точности - средний | Нет | 948 | 25.03.2024 0:00:00 | 35 | 948
000000041235 | Нет | 000000041235Поверка выезд | Поверка выезд | Приборы весоизмерительные | CI, BI, NT и PDI | 50968-12 | Диапазон измерений: НПВ до 30 кг, погрешность и (или) неопределенность (класс, разряд): Класс точности - средний | Класс точности - средний | Нет | 948 | 01.01.2023 0:00:00 | 35 | 948
000000052786 | Нет | 000000052786Поверка | Поверка | Приборы весоизмерительные | CI, BI, NT и PDI | 50968-12 | Диапазон измерений: Весовой индикатор, 0...10 мВ/В, погрешность и (или) неопределенность (класс, разряд): Весовой индикатор | Весовой индикатор | Нет | 4848 | 01.01.2024 0:00:00 | 11 | 4848
000000052786 | Нет | 000000052786Калибровка | Калибровка | Приборы весоизмерительные | CI, BI, NT и PDI | 50968-12 | Диапазон измерений: Весовой индикатор, 0...10 мВ/В, погрешность и (или) неопределенность (класс, разряд): Весовой индикатор | Весовой индикатор | Нет | 4848 | 01.01.2024 0:00:00 | 11 | 4848
000000052787 | Нет | 000000052787Поверка | Поверка | Приборы весоизмерительные | i20, i30, i35, i40, I200, I300, I400 (I410), I700 | 58867-14 | Диапазон измерений: Весовой индикатор, 0...10 мВ/В, погрешность и (или) неопределенность (класс, разряд): Весовой индикатор | Весовой индикатор | Нет | 4848 | 01.01.2024 0:00:00 | 11 | 4848
000000052787 | Нет | 000000052787Калибровка | Калибровка | Приборы весоизмерительные | i20, i30, i35, i40, I200, I300, I400 (I410), I700 | 58867-14 | Диапазон измерений: Весовой индикатор, 0...10 мВ/В, погрешность и (или) неопределенность (класс, разряд): Весовой индикатор | Весовой индикатор | Нет | 4848 | 01.01.2024 0:00:00 | 11 | 4848
000000000257 | Нет | 000000000257Поверка выезд | Поверка выезд | Приборы виброизмерительные | ЯНТАРЬ и ЯНТАРЬ-М | 24386-05 |  |  | Нет | 8532 | 01.01.2024 0:00:00 | 11 | 8532
000000000257 | Нет | 000000000257Калибровка | Калибровка | Приборы виброизмерительные | ЯНТАРЬ и ЯНТАРЬ-М | 24386-05 |  |  | Нет | 8124 | 01.01.2024 0:00:00 | 11 | 8124
000000000257 | Нет | 000000000257Поверка | Поверка | Приборы виброизмерительные | ЯНТАРЬ и ЯНТАРЬ-М | 24386-05 |  |  | Нет | 8124 | 01.01.2024 0:00:00 | 11 | 8124
000000000257 | Нет | 000000000257Калибровка выезд | Калибровка выезд | Приборы виброизмерительные | ЯНТАРЬ и ЯНТАРЬ-М | 24386-05 |  |  | Нет | 8532 | 01.01.2024 0:00:00 | 11 | 8532
000000000259 | Нет | 000000000259Калибровка | Калибровка | Приборы виброизмерительные | ВИБРОТЕСТ-МГ4 | 36965-13 |  |  | Нет | 8124 | 01.01.2024 0:00:00 | 11 | 8124
000000000259 | Нет | 000000000259Поверка | Поверка | Приборы виброизмерительные | ВИБРОТЕСТ-МГ4 | 36965-13 |  |  | Нет | 8124 | 01.01.2024 0:00:00 | 11 | 8124
000000000259 | Нет | 000000000259Калибровка выезд | Калибровка выезд | Приборы виброизмерительные | ВИБРОТЕСТ-МГ4 | 36965-13 |  |  | Нет | 8532 | 01.01.2024 0:00:00 | 11 | 8532
000000000259 | Нет | 000000000259Поверка выезд | Поверка выезд | Приборы виброизмерительные | ВИБРОТЕСТ-МГ4 | 36965-13 |  |  | Нет | 8532 | 01.01.2024 0:00:00 | 11 | 8532
000000000264 | Нет | 000000000264Калибровка выезд | Калибровка выезд | Приборы виброизмерительные | ОПАЛ | 27286-10 |  |  | Нет | 6192 | 01.01.2024 0:00:00 | 11 | 6192
000000000264 | Нет | 000000000264Калибровка | Калибровка | Приборы виброизмерительные | ОПАЛ | 27286-10 |  |  | Нет | 5898 | 01.01.2024 0:00:00 | 11 | 5898
000000000264 | Нет | 000000000264Поверка выезд | Поверка выезд | Приборы виброизмерительные | ОПАЛ | 27286-10 |  |  | Нет | 6192 | 01.01.2024 0:00:00 | 11 | 6192
000000000264 | Нет | 000000000264Поверка | Поверка | Приборы виброизмерительные | ОПАЛ | 27286-10 |  |  | Нет | 5898 | 01.01.2024 0:00:00 | 11 | 5898
000000007647 | Нет | 000000007647Поверка выезд | Поверка выезд | Приборы виброизмерительные | SW6000, SW6040, SM6100, SM6140 | 17358-04 |  |  | Нет | 15534 | 01.01.2024 0:00:00 | 11 | 15534
000000007647 | Нет | 000000007647Поверка | Поверка | Приборы виброизмерительные | SW6000, SW6040, SM6100, SM6140 | 17358-04 |  |  | Нет | 14796 | 01.01.2024 0:00:00 | 11 | 14796
000000007655 | Нет | 000000007655Поверка выезд | Поверка выезд | Приборы виброизмерительные | 5509, 5512, 5477, SW6000, SM6100 | 17358-98 |  |  | Нет | 15534 | 01.01.2024 0:00:00 | 11 | 15534
000000007655 | Нет | 000000007655Поверка | Поверка | Приборы виброизмерительные | 5509, 5512, 5477, SW6000, SM6100 | 17358-98 |  |  | Нет | 14796 | 01.01.2024 0:00:00 | 11 | 14796
000000041507 | Нет | 000000041507Поверка | Поверка | Приборы виброизмерительные | ОНИКС | 39887-08 | Диапазон измерений: виброускорение (1-200) м/с²; виброскорость (1-150) мм/с; виброперемещение (6-480) мкм (СКЗ), погрешность и (или) неопределенность (класс, разряд): ПГ ±5% (по виброскорости и виброускорению); ПГ ±10% (по виброперемещению) | ПГ ±5% (по виброскорости и виброускорению); ПГ ±10% (по виброперемещению) | Нет | 9498 | 01.01.2024 0:00:00 | 2505 | 9498
000000041507 | Нет | 000000041507Калибровка | Калибровка | Приборы виброизмерительные | ОНИКС | 39887-08 | Диапазон измерений: виброускорение (1-200) м/с²; виброскорость (1-150) мм/с; виброперемещение (6-480) мкм (СКЗ), погрешность и (или) неопределенность (класс, разряд): ПГ ±5% (по виброскорости и виброускорению); ПГ ±10% (по виброперемещению) | ПГ ±5% (по виброскорости и виброускорению); ПГ ±10% (по виброперемещению) | Нет | 9498 | 01.01.2024 0:00:00 | 2505 | 9498
000000041595 | Нет | 000000041595Поверка выезд | Поверка выезд | Приборы виброизмерительные | АГАТ-М | 29452-05 |  |  | Нет | 17088 | 01.01.2024 0:00:00 | 2505 | 17088
000000041595 | Нет | 000000041595Калибровка | Калибровка | Приборы виброизмерительные | АГАТ-М | 29452-05 |  |  | Нет | 16272 | 01.01.2024 0:00:00 | 2505 | 16272
000000041595 | Нет | 000000041595Поверка | Поверка | Приборы виброизмерительные | АГАТ-М | 29452-05 |  |  | Нет | 16272 | 01.01.2024 0:00:00 | 2505 | 16272
000000041595 | Нет | 000000041595Калибровка выезд | Калибровка выезд | Приборы виброизмерительные | АГАТ-М | 29452-05 |  |  | Нет | 17088 | 01.01.2024 0:00:00 | 2505 | 17088
000000045768 | Нет | 000000045768Поверка | Поверка | Приборы виброизмерительные | КВАРЦ-2 | 63766-16 |  |  | Нет | 16272 | 01.01.2024 0:00:00 | 2505 | 16272
000000045768 | Нет | 000000045768Калибровка выезд | Калибровка выезд | Приборы виброизмерительные | КВАРЦ-2 | 63766-16 |  |  | Нет | 17088 | 01.01.2024 0:00:00 | 2505 | 17088
000000045768 | Нет | 000000045768Калибровка | Калибровка | Приборы виброизмерительные | КВАРЦ-2 | 63766-16 |  |  | Нет | 16272 | 01.01.2024 0:00:00 | 2505 | 16272
000000045768 | Нет | 000000045768Поверка выезд | Поверка выезд | Приборы виброизмерительные | КВАРЦ-2 | 63766-16 |  |  | Нет | 17088 | 01.01.2024 0:00:00 | 2505 | 17088
000000049712 | Нет | 000000049712Калибровка | Калибровка | Приборы виброизмерительные | САПФИР-3 | 59719-15 |  |  | Нет | 16272 | 01.01.2024 0:00:00 | 2505 | 16272
000000049712 | Нет | 000000049712Калибровка выезд | Калибровка выезд | Приборы виброизмерительные | САПФИР-3 | 59719-15 |  |  | Нет | 17088 | 01.01.2024 0:00:00 | 2505 | 17088
000000049712 | Нет | 000000049712Поверка выезд | Поверка выезд | Приборы виброизмерительные | САПФИР-3 | 59719-15 |  |  | Нет | 17088 | 01.01.2024 0:00:00 | 2505 | 17088
000000049712 | Нет | 000000049712Поверка | Поверка | Приборы виброизмерительные | САПФИР-3 | 59719-15 |  |  | Нет | 16272 | 01.01.2024 0:00:00 | 2505 | 16272
000000050837 | Нет | 000000050837Калибровка | Калибровка | Приборы виброизмерительные | АГАТ | 21140-01 |  |  | Нет | 14796 | 01.01.2024 0:00:00 | 2505 | 14796
000000050837 | Нет | 000000050837Поверка | Поверка | Приборы виброизмерительные | АГАТ | 21140-01 |  |  | Нет | 14796 | 01.01.2024 0:00:00 | 2505 | 14796
000000015195 | Нет | 000000015195Калибровка | Калибровка | Приборы Вика ОГЦ-1 | ОГЦ-1 |  |  |  | Нет | 1782 | 01.01.2024 0:00:00 | 10 | 1782
000000014969 | Нет | 000000014969Поверка | Поверка | Приборы вихретоковые многофункциональные | МВП-2М | 25869-03 | Диапазон измерений: от 0,5 до 60,0 МСм/м, погрешность и (или) неопределенность (класс, разряд): ± 0,05 (1+Хэи), где Хэи измеренное значение удельной электрической проводимости, МСм/м Диапазон измерений: от 0 до 2,0 мм, погрешность и (или) неопределенность (класс, разряд): ± 0,03 (0,1+Хти), где Хти измеренное значение толщины покрытий, мм | ± 0,05 (1+Хэи), где Хэи измеренное значение удельной электрической проводимости, МСм/м ± 0,03 (0,1+Хти), где Хти измеренное значение толщины покрытий, мм | Нет | 6996 | 01.01.2024 0:00:00 | 10 | 6996
000000042131 | Нет | 000000042131Поверка | Поверка | Приборы вторичные | КСД3, КСМ3-П | 3207-72 |  |  | Нет | 1500 | 01.01.2024 0:00:00 | 12 | 1500
000000042131 | Нет | 000000042131Калибровка | Калибровка | Приборы вторичные | КСД3, КСМ3-П | 3207-72 |  |  | Нет | 1500 | 01.01.2024 0:00:00 | 12 | 1500
000000042131 | Нет | 000000042131Калибровка выезд | Калибровка выезд | Приборы вторичные | КСД3, КСМ3-П | 3207-72 |  |  | Нет | 1578 | 01.01.2024 0:00:00 | 12 | 1578
000000042131 | Нет | 000000042131Поверка выезд | Поверка выезд | Приборы вторичные | КСД3, КСМ3-П | 3207-72 |  |  | Нет | 1578 | 01.01.2024 0:00:00 | 12 | 1578
Г00000000778 |  | Г00000000778Калибровка выезд | Калибровка выезд | Приборы вторичные на месте эксплуатации (при партии от 40 штук) |  |  |  |  | Нет | 744 | 01.01.2024 0:00:00 | 12отд | 744
Г00000000778 |  | Г00000000778Поверка выезд | Поверка выезд | Приборы вторичные на месте эксплуатации (при партии от 40 штук) |  |  |  |  | Нет | 744 | 01.01.2024 0:00:00 | 12отд | 744
Г00000000778 |  | Г00000000778Калибровка | Калибровка | Приборы вторичные на месте эксплуатации (при партии от 40 штук) |  |  |  |  | Нет | 696 | 01.01.2024 0:00:00 | 12отд | 696
Г00000000778 |  | Г00000000778Поверка | Поверка | Приборы вторичные на месте эксплуатации (при партии от 40 штук) |  |  |  |  | Нет | 696 | 01.01.2024 0:00:00 | 12отд | 696
000000037825 | Нет | 000000037825Калибровка | Калибровка | Приборы вторичные теплоэнергоконтроллеры | ИМ2300 | 14527-17 |  |  | Нет | 4884 | 01.01.2024 0:00:00 | 37 | 4884
000000037825 | Нет | 000000037825Поверка | Поверка | Приборы вторичные теплоэнергоконтроллеры | ИМ2300 | 14527-17 |  |  | Нет | 4884 | 01.01.2024 0:00:00 | 37 | 4884
000000048131 | Нет | 000000048131Поверка | Поверка | Приборы вторичные теплоэнергоконтроллеры | ИМ2300 | 14527-11 |  |  | Нет | 4884 | 01.01.2024 0:00:00 | 35 | 4884
000000048131 | Нет | 000000048131Калибровка | Калибровка | Приборы вторичные теплоэнергоконтроллеры | ИМ2300 | 14527-11 |  |  | Нет | 4884 | 01.01.2024 0:00:00 | 35 | 4884
000000033908 | Нет | 000000033908Поверка | Поверка | Приборы геологоразведочные сцинтилляционные | СРП-88Н, СРП-88Н1 | 11903-89 |  |  | Нет | 4998 | 01.01.2023 0:00:00 | 40 | 4998
000000023538 | Нет | 000000023538Поверка | Поверка | Приборы двухкоординатные измерительные | ДИП-1 | 7869-80 |  |  | Нет | 17772 | 01.01.2024 0:00:00 | 10 | 17772
000000043929 | Нет | 000000043929Поверка | Поверка | Приборы дифференциально-трансформаторные автоматические, вторичные, взаимозаменяемые | КСД2, КСД2м | 3233-91 |  |  | Нет | 696 | 01.01.2024 0:00:00 | 22 | 696
000000043929 | Нет | 000000043929Калибровка | Калибровка | Приборы дифференциально-трансформаторные автоматические, вторичные, взаимозаменяемые | КСД2, КСД2м | 3233-91 |  |  | Нет | 696 | 01.01.2024 0:00:00 | 22 | 696
000000036761 | Нет | 000000036761Калибровка | Калибровка | Приборы для диагностики электрохимической защиты и коррозионных обследований | ПКО | 24785-03 |  |  | Нет | 3576 | 01.01.2024 0:00:00 | 11 | 3576
000000036761 | Нет | 000000036761Поверка | Поверка | Приборы для диагностики электрохимической защиты и коррозионных обследований | ПКО | 24785-03 |  |  | Нет | 3576 | 01.01.2024 0:00:00 | 11 | 3576
Г00000000665 |  | Г00000000665Калибровка | Калибровка | Приборы для записи диаграмм типа ДАВЛЕНИЕ-ПУТЬ |  |  |  |  | Нет | 16074 | 01.01.2024 0:00:00 | 12отд | 16074
Г00000000665 |  | Г00000000665Поверка | Поверка | Приборы для записи диаграмм типа ДАВЛЕНИЕ-ПУТЬ |  |  |  |  | Нет | 16074 | 01.01.2024 0:00:00 | 12отд | 16074
000000004495 | Нет | 000000004495Калибровка | Калибровка | Приборы для записи диаграммы "давление-путь" | МТС-53,3 ЭП | 6669-78 |  |  | Нет | 16074 | 01.01.2024 0:00:00 | 12 | 16074
000000004495 | Нет | 000000004495Поверка | Поверка | Приборы для записи диаграммы "давление-путь" | МТС-53,3 ЭП | 6669-78 |  |  | Нет | 16074 | 01.01.2024 0:00:00 | 12 | 16074
000000041746 | Нет | 000000041746Поверка | Поверка | Приборы для записи диаграммы "давление-путь" | МТС-53,3 ЭП | 6669-78 |  |  | Нет | 16074 | 01.01.2024 0:00:00 | 12 | 16074
000000041746 | Нет | 000000041746Калибровка | Калибровка | Приборы для записи диаграммы "давление-путь" | МТС-53,3 ЭП | 6669-78 |  |  | Нет | 16074 | 01.01.2024 0:00:00 | 12 | 16074
000000049995 | Нет | 000000049995Поверка | Поверка | Приборы для измерений абсолютного давления | DVR 5 | 21083-01 |  |  | Нет | 7650 | 01.01.2024 0:00:00 | 12 | 7650
000000049995 | Нет | 000000049995Калибровка | Калибровка | Приборы для измерений абсолютного давления | DVR 5 | 21083-01 |  |  | Нет | 7650 | 01.01.2024 0:00:00 | 12 | 7650
000000047832 | Нет | 000000047832Поверка | Поверка | Приборы для измерений артериального давления и частоты пульса | BP | 83306-21 | Диапазон измерений: в полном объёме, погрешность и (или) неопределенность (класс, разряд): в соответствии с ОТ | в соответствии с ОТ | Нет | 480 | 01.01.2024 0:00:00 | 12 | 480
000000047832 | Нет | 000000047832Калибровка | Калибровка | Приборы для измерений артериального давления и частоты пульса | BP | 83306-21 | Диапазон измерений: в полном объёме, погрешность и (или) неопределенность (класс, разряд): в соответствии с ОТ | в соответствии с ОТ | Нет | 480 | 01.01.2024 0:00:00 | 12 | 480
000000050431 | Нет | 000000050431Поверка | Поверка | Приборы для измерений геометрических параметров | PosiTector | 85694-22 |  |  | Нет | 6996 | 01.01.2024 0:00:00 | 10 | 6996
000000042863 | Нет | 000000042863Поверка | Поверка | Приборы для измерений давления воздуха | Ф1791 | 38492-13 | Диапазон измерений: один диапазон, погрешность и (или) неопределенность (класс, разряд): в соответствии с описанием типа | в соответствии с описанием типа | Нет | 1614 | 01.01.2024 0:00:00 | 12 | 1614
000000042863 | Нет | 000000042863Калибровка | Калибровка | Приборы для измерений давления воздуха | Ф1791 | 38492-13 | Диапазон измерений: один диапазон, погрешность и (или) неопределенность (класс, разряд): в соответствии с описанием типа | в соответствии с описанием типа | Нет | 1614 | 01.01.2024 0:00:00 | 12 | 1614
000000036063 | Нет | 000000036063Поверка | Поверка | Приборы для измерений параметров света фар автотранспортных средств | Moon, Lyra, Ara, Virgo, Vega, Hydra, Pegaso, AltairCombi, Elta, Rigel, Polar, Beta, Wolf, WolfDual, Argo, Draco, Alfa | 62855-15 |  |  | Нет | 6858 | 01.01.2024 0:00:00 | 2505 | 6858
000000037498 | Нет | 000000037498Поверка | Поверка | Приборы для измерений параметров света фар автотранспортных средств | 684A, 32066DL2, 32400DL2, 32500PL2, 32700 | 35592-07 |  |  | Нет | 6858 | 01.01.2024 0:00:00 | 2505 | 6858
000000037902 | Нет | 000000037902Поверка | Поверка | Приборы для измерений параметров света фар автотранспортных средств | MLT 3000 | 57874-14 |  |  | Нет | 6858 | 01.01.2024 0:00:00 | 2505 | 6858
000000041540 | Нет | 000000041540Поверка | Поверка | Приборы для измерений параметров света фар автотранспортных средств | НВА18К, НВА19К, НВА19D, НВА24К, НВА24UK, НВА25, НВА26, НВА26D, НВА28, НВА30, НВА31PLUS, НВА35 | 62878-15 | Диапазон измерений: Соответсвует описанию типа, погрешность и (или) неопределенность (класс, разряд): - |  | Нет | 6858 | 01.01.2024 0:00:00 | 8 | 6858
000000018733 | Нет | 000000018733Поверка | Поверка | Приборы для измерений параметров шероховатости | 178 | 30381-11 |  |  | Нет | 5520 | 01.01.2024 0:00:00 | 10 | 5520
000000018734 | Нет | 000000018734Поверка | Поверка | Приборы для измерений параметров шероховатости | 178, мод. Surftest SJ-210 | 54174-13 |  |  | Нет | 5520 | 01.01.2024 0:00:00 | 10 | 5520
000000040226 | Нет | 000000040226Поверка | Поверка | Приборы для измерений параметров шероховатости | 178, мод. Surftest SJ-410 | 54174-13 |  |  | Нет | 5520 | 01.01.2024 0:00:00 | 10 | 5520
000000042872 | Нет | 000000042872Поверка | Поверка | Приборы для измерений параметров шероховатости | 178, мод. Surftest SJ-310 | 54174-13 |  |  | Нет | 5520 | 01.01.2024 0:00:00 | 10 | 5520
000000046452 | Нет | 000000046452Поверка | Поверка | Приборы для измерений параметров шероховатости | 178 | 30381-11 |  |  | Нет | 5520 | 01.01.2024 0:00:00 | 10 | 5520
000000047181 | Нет | 000000047181Поверка | Поверка | Приборы для измерений параметров шероховатости | 178, мод. Surftest SJ-411 | 54174-13 |  |  | Нет | 5520 | 01.01.2024 0:00:00 | 10 | 5520
000000019188 | Нет | 000000019188Поверка | Поверка | Приборы для измерений параметров шероховатости поверхности | TR200 | 58865-14 |  |  | Нет | 5520 | 01.01.2024 0:00:00 | 10 | 5520
000000019193 | Нет | 000000019193Поверка | Поверка | Приборы для измерений параметров шероховатости поверхности | Surftest серии 178 | 30381-05 |  |  | Нет | 5520 | 01.01.2024 0:00:00 | 10 | 5520
000000035400 | Нет | 000000035400Поверка | Поверка | Приборы для измерений параметров шероховатости поверхности | SURFTEST серии 178, Surftest SJ-401 | 30381-05 |  |  | Нет | 5520 | 01.01.2024 0:00:00 | 10 | 5520
000000037469 | Нет | 000000037469Поверка | Поверка | Приборы для измерений параметров шероховатости поверхности | TR100 | 58865-14 |  |  | Нет | 5520 | 01.01.2024 0:00:00 | 10 | 5520
000000040319 | Нет | 000000040319Поверка | Поверка | Приборы для измерений параметров шероховатости поверхности | SURFTEST серии 178, Surftest SJ-201 | 30381-05 |  |  | Нет | 5520 | 01.01.2024 0:00:00 | 10 | 5520
000000040780 | Нет | 000000040780Поверка | Поверка | Приборы для измерений параметров шероховатости поверхности | HOMMEL TESTER W55 | 33390-06 |  |  | Нет | 5520 | 01.01.2024 0:00:00 | 10 | 5520
000000051148 | Нет | 000000051148Поверка | Поверка | Приборы для измерений показателей качества и учета электрической энергии | PM130P Plus, PM130E Plus, PM130EH Plus | 36128-07 |  |  | Нет | 13776 | 01.01.2024 0:00:00 | 11 | 13776
000000051148 | Нет | 000000051148Калибровка | Калибровка | Приборы для измерений показателей качества и учета электрической энергии | PM130P Plus, PM130E Plus, PM130EH Plus | 36128-07 |  |  | Нет | 13776 | 01.01.2024 0:00:00 | 11 | 13776
000000046190 | Нет | 000000046190Калибровка | Калибровка | Приборы для измерений показателей качества электрической энергии | Ресурс-ПКЭ | 32696-06 |  |  | Нет | 8928 | 01.01.2024 0:00:00 | 11 | 8928
000000046190 | Нет | 000000046190Поверка | Поверка | Приборы для измерений показателей качества электрической энергии | Ресурс-ПКЭ | 32696-06 |  |  | Нет | 8928 | 01.01.2024 0:00:00 | 11 | 8928
000000047139 | Нет | 000000047139Поверка | Поверка | Приборы для измерений показателей качества электрической энергии | Ресурс-ПКЭ | 32696-12 |  |  | Нет | 8928 | 01.01.2024 0:00:00 | 11 | 8928
000000047139 | Нет | 000000047139Калибровка | Калибровка | Приборы для измерений показателей качества электрической энергии | Ресурс-ПКЭ | 32696-12 |  |  | Нет | 8928 | 01.01.2024 0:00:00 | 11 | 8928
000000040170 | Нет | 000000040170Поверка выезд | Поверка выезд | Приборы для измерений твердости портативные многофункциональные | Константа КТ | 75948-19 | Диапазон измерений: В полном объёме, погрешность и (или) неопределенность (класс, разряд): В соответствии с описанием типа | В соответствии с описанием типа | Нет | 2541 | 15.04.2024 0:00:00 | 35 | 2541
000000040170 | Нет | 000000040170Поверка | Поверка | Приборы для измерений твердости портативные многофункциональные | Константа КТ | 75948-19 | Диапазон измерений: В полном объёме, погрешность и (или) неопределенность (класс, разряд): В соответствии с описанием типа | В соответствии с описанием типа | Нет | 2418 | 15.04.2024 0:00:00 | 35 | 2418
000000046548 | Нет | 000000046548Метрологический контроль состояния | Метрологический контроль состояния | Приборы для измерений температуры плавления | SMP50, SMP50/IQOQ | 67807-17 |  |  | Нет | 5004 | 01.01.2024 0:00:00 | 37 | 5004
000000046548 | Нет | 000000046548Поверка выезд | Поверка выезд | Приборы для измерений температуры плавления | SMP50, SMP50/IQOQ | 67807-17 |  |  | Нет | 5004 | 01.01.2024 0:00:00 | 37 | 5004
000000046548 | Нет | 000000046548Поверка | Поверка | Приборы для измерений температуры плавления | SMP50, SMP50/IQOQ | 67807-17 |  |  | Нет | 4680 | 01.01.2024 0:00:00 | 37 | 4680
000000018735 | Нет | 000000018735Поверка | Поверка | Приборы для измерений шероховатости | Surftest SJ-201, Surftest SJ-301 | 22427-02 |  |  | Нет | 5520 | 01.01.2024 0:00:00 | 10 | 5520
000000049804 | Нет | 000000049804Поверка | Поверка | Приборы для измерений шероховатости и контура поверхности | Formtracer серии 525 | 57403-14 |  |  | Нет | 5520 | 01.01.2024 0:00:00 | 35 | 5520
000000018736 | Нет | 000000018736Поверка | Поверка | Приборы для измерений шероховатости поверхности | MAHRSURF PS1 | 32255-06 |  |  | Нет | 5520 | 01.01.2024 0:00:00 | 10 | 5520
000000018740 | Нет | 000000018740Поверка | Поверка | Приборы для измерений шероховатости поверхности | MarSurf PS1 | 32255-12 |  |  | Нет | 5520 | 01.01.2024 0:00:00 | 10 | 5520
000000034780 | Нет | 000000034780Поверка | Поверка | Приборы для измерений шероховатости поверхности | Garant ST1 | 66981-17 |  |  | Нет | 5520 | 01.01.2024 0:00:00 | 35 | 5520
000000040646 | Нет | 000000040646Поверка | Поверка | Приборы для измерений шероховатости поверхности | MarSurf PS 10 | 66897-17 |  |  | Нет | 5520 | 01.01.2024 0:00:00 | 10 | 5520
000000042865 | Нет | 000000042865Поверка | Поверка | Приборы для измерений шероховатости поверхности | MarSurf M 400 | 53738-13 |  |  | Нет | 5520 | 01.01.2024 0:00:00 | 10 | 5520
000000050642 | Нет | 000000050642Поверка | Поверка | Приборы для измерений шероховатости поверхности | ИШП-6100 | 76028-19 |  |  | Нет | 5520 | 01.01.2024 0:00:00 | 10 | 5520
000000053451 | Нет | 000000053451Поверка | Поверка | Приборы для измерений шероховатости поверхности | ИШП-110 | 76028-19 |  |  | Нет | 5520 | 01.01.2024 0:00:00 | 10 | 5520
000000008452 | Нет | 000000008452Поверка | Поверка | Приборы для измерения артериального давления | BP 2 BHO, BP 3 BTO - H, BP 3 BTO - AP | 17581-04 | Диапазон измерений: давление и частота пульса в полном объеме, погрешность и (или) неопределенность (класс, разряд): в соответствии с описанием типа | в соответствии с описанием типа | Нет | 480 | 01.01.2024 0:00:00 | 12 | 480
000000008452 | Нет | 000000008452Калибровка | Калибровка | Приборы для измерения артериального давления | BP 2 BHO, BP 3 BTO - H, BP 3 BTO - AP | 17581-04 | Диапазон измерений: давление и частота пульса в полном объеме, погрешность и (или) неопределенность (класс, разряд): в соответствии с описанием типа | в соответствии с описанием типа | Нет | 480 | 01.01.2024 0:00:00 | 12 | 480
000000008454 | Нет | 000000008454Калибровка | Калибровка | Приборы для измерения артериального давления | LD-70 и LD-71 | 17953-98 | Диапазон измерений: давление и частота пульса в полном объеме, погрешность и (или) неопределенность (класс, разряд): в соответствии с описанием типа | в соответствии с описанием типа | Нет | 480 | 01.01.2024 0:00:00 | 12 | 480
000000008454 | Нет | 000000008454Поверка | Поверка | Приборы для измерения артериального давления | LD-70 и LD-71 | 17953-98 | Диапазон измерений: давление и частота пульса в полном объеме, погрешность и (или) неопределенность (класс, разряд): в соответствии с описанием типа | в соответствии с описанием типа | Нет | 480 | 01.01.2024 0:00:00 | 12 | 480
000000008456 | Нет | 000000008456Поверка | Поверка | Приборы для измерения артериального давления | LD-90 и LD-91 | 20487-05 | Диапазон измерений: давление и частота пульса в полном объеме, погрешность и (или) неопределенность (класс, разряд): в соответствии с описанием типа | в соответствии с описанием типа | Нет | 480 | 01.01.2024 0:00:00 | 12 | 480
000000008456 | Нет | 000000008456Калибровка | Калибровка | Приборы для измерения артериального давления | LD-90 и LD-91 | 20487-05 | Диапазон измерений: давление и частота пульса в полном объеме, погрешность и (или) неопределенность (класс, разряд): в соответствии с описанием типа | в соответствии с описанием типа | Нет | 480 | 01.01.2024 0:00:00 | 12 | 480
000000008457 | Нет | 000000008457Поверка | Поверка | Приборы для измерения артериального давления | LD-80, LD-81 | 20488-00 | Диапазон измерений: давление и частота пульса в полном объеме, погрешность и (или) неопределенность (класс, разряд): в соответствии с описанием типа | в соответствии с описанием типа | Нет | 480 | 01.01.2024 0:00:00 | 12 | 480
000000008457 | Нет | 000000008457Калибровка | Калибровка | Приборы для измерения артериального давления | LD-80, LD-81 | 20488-00 | Диапазон измерений: давление и частота пульса в полном объеме, погрешность и (или) неопределенность (класс, разряд): в соответствии с описанием типа | в соответствии с описанием типа | Нет | 480 | 01.01.2024 0:00:00 | 12 | 480
000000008465 | Нет | 000000008465Поверка | Поверка | Приборы для измерения артериального давления | LD | 33650-06 | Диапазон измерений: в полном объеме, погрешность и (или) неопределенность (класс, разряд): в соответствии с описанием типа | в соответствии с описанием типа | Нет | 312 | 01.01.2024 0:00:00 | 12 | 312
000000008465 | Нет | 000000008465Калибровка | Калибровка | Приборы для измерения артериального давления | LD | 33650-06 | Диапазон измерений: в полном объеме, погрешность и (или) неопределенность (класс, разряд): в соответствии с описанием типа | в соответствии с описанием типа | Нет | 312 | 01.01.2024 0:00:00 | 12 | 312
000000032270 | Нет | 000000032270Калибровка | Калибровка | Приборы для измерения артериального давления | LD (исп. LD-60, LD-61, LD-70, LD-70NR, LD-71, LD-71A, LD-80, LD-80 Silver, LD-81, LD-90, LD-91, LD-100) | 33650-12 | Диапазон измерений: в полном объеме, погрешность и (или) неопределенность (класс, разряд): в соответствии с описанием типа | в соответствии с описанием типа | Нет | 312 | 01.01.2024 0:00:00 | 12 | 312
000000032270 | Нет | 000000032270Поверка | Поверка | Приборы для измерения артериального давления | LD (исп. LD-60, LD-61, LD-70, LD-70NR, LD-71, LD-71A, LD-80, LD-80 Silver, LD-81, LD-90, LD-91, LD-100) | 33650-12 | Диапазон измерений: в полном объеме, погрешность и (или) неопределенность (класс, разряд): в соответствии с описанием типа | в соответствии с описанием типа | Нет | 312 | 01.01.2024 0:00:00 | 12 | 312
000000032346 | Нет | 000000032346Поверка | Поверка | Приборы для измерения артериального давления | UA-100, UA-200 | 30926-12 | Диапазон измерений: в полном объеме, погрешность и (или) неопределенность (класс, разряд): в соответствии с описанием типа | в соответствии с описанием типа | Нет | 312 | 01.01.2024 0:00:00 | 12 | 312
000000032346 | Нет | 000000032346Калибровка | Калибровка | Приборы для измерения артериального давления | UA-100, UA-200 | 30926-12 | Диапазон измерений: в полном объеме, погрешность и (или) неопределенность (класс, разряд): в соответствии с описанием типа | в соответствии с описанием типа | Нет | 312 | 01.01.2024 0:00:00 | 12 | 312
000000034382 | Нет | 000000034382Калибровка | Калибровка | Приборы для измерения артериального давления | PRO-60, MED-61, MED-62, MED-63 | 73701-18 | Диапазон измерений: в полном объеме, погрешность и (или) неопределенность (класс, разряд): в соответствии с описанием типа | в соответствии с описанием типа | Нет | 312 | 01.01.2024 0:00:00 | 12 | 312
000000034382 | Нет | 000000034382Поверка | Поверка | Приборы для измерения артериального давления | PRO-60, MED-61, MED-62, MED-63 | 73701-18 | Диапазон измерений: в полном объеме, погрешность и (или) неопределенность (класс, разряд): в соответствии с описанием типа | в соответствии с описанием типа | Нет | 312 | 01.01.2024 0:00:00 | 12 | 312
000000034443 | Нет | 000000034443Поверка | Поверка | Приборы для измерения артериального давления | UA-100, UA-200 | 65004-16 | Диапазон измерений: в полном объеме, погрешность и (или) неопределенность (класс, разряд): в соответствии с описанием типа | в соответствии с описанием типа | Нет | 312 | 01.01.2024 0:00:00 | 12 | 312
000000034443 | Нет | 000000034443Калибровка | Калибровка | Приборы для измерения артериального давления | UA-100, UA-200 | 65004-16 | Диапазон измерений: в полном объеме, погрешность и (или) неопределенность (класс, разряд): в соответствии с описанием типа | в соответствии с описанием типа | Нет | 312 | 01.01.2024 0:00:00 | 12 | 312
000000036785 | Нет | 000000036785Калибровка | Калибровка | Приборы для измерения артериального давления | WM | 31357-06 | Диапазон измерений: в полном объеме, погрешность и (или) неопределенность (класс, разряд): в соответствии с описанием типа | в соответствии с описанием типа | Нет | 312 | 01.01.2024 0:00:00 | 35 | 312
000000036785 | Нет | 000000036785Поверка | Поверка | Приборы для измерения артериального давления | WM | 31357-06 | Диапазон измерений: в полном объеме, погрешность и (или) неопределенность (класс, разряд): в соответствии с описанием типа | в соответствии с описанием типа | Нет | 312 | 01.01.2024 0:00:00 | 35 | 312
000000037969 | Нет | 000000037969Калибровка | Калибровка | Приборы для измерения артериального давления | Microlife | 49451-12 | Диапазон измерений: в полном объеме, погрешность и (или) неопределенность (класс, разряд): в соответствии с описанием типа | в соответствии с описанием типа | Нет | 312 | 01.01.2024 0:00:00 | 35 | 312
000000037969 | Нет | 000000037969Поверка | Поверка | Приборы для измерения артериального давления | Microlife | 49451-12 | Диапазон измерений: в полном объеме, погрешность и (или) неопределенность (класс, разряд): в соответствии с описанием типа | в соответствии с описанием типа | Нет | 312 | 01.01.2024 0:00:00 | 35 | 312
000000038839 | Нет | 000000038839Калибровка | Калибровка | Приборы для измерения артериального давления | модели WM-61, WM-62S, WM-63S, WM-64 | 62730-15 | Диапазон измерений: в полном объеме, погрешность и (или) неопределенность (класс, разряд): в соответствии с описанием типа | в соответствии с описанием типа | Нет | 312 | 01.01.2024 0:00:00 | 35 | 312
000000038839 | Нет | 000000038839Поверка | Поверка | Приборы для измерения артериального давления | модели WM-61, WM-62S, WM-63S, WM-64 | 62730-15 | Диапазон измерений: в полном объеме, погрешность и (или) неопределенность (класс, разряд): в соответствии с описанием типа | в соответствии с описанием типа | Нет | 312 | 01.01.2024 0:00:00 | 35 | 312
000000041153 | Нет | 000000041153Поверка | Поверка | Приборы для измерения артериального давления | LD | 33650-06 | Диапазон измерений: давление и частота пульса в полном объеме, погрешность и (или) неопределенность (класс, разряд): в соответствии с описанием типа | в соответствии с описанием типа | Нет | 480 | 01.01.2024 0:00:00 | 12 | 480
000000041153 | Нет | 000000041153Калибровка | Калибровка | Приборы для измерения артериального давления | LD | 33650-06 | Диапазон измерений: давление и частота пульса в полном объеме, погрешность и (или) неопределенность (класс, разряд): в соответствии с описанием типа | в соответствии с описанием типа | Нет | 480 | 01.01.2024 0:00:00 | 12 | 480
000000044431 | Нет | 000000044431Калибровка | Калибровка | Приборы для измерения артериального давления | LD (исполнения LD-60, LD-61, LD-70, LD-70NR, LD-71, LD-71A, LD-80, LD-80 Silver, LD-81, LD-90, LD-91, LD-100) | 33650-12 | Диапазон измерений: в полном объеме, погрешность и (или) неопределенность (класс, разряд): в соответствии с описанием типа | в соответствии с описанием типа | Нет | 312 | 01.01.2024 0:00:00 | 12 | 312
000000044431 | Нет | 000000044431Поверка | Поверка | Приборы для измерения артериального давления | LD (исполнения LD-60, LD-61, LD-70, LD-70NR, LD-71, LD-71A, LD-80, LD-80 Silver, LD-81, LD-90, LD-91, LD-100) | 33650-12 | Диапазон измерений: в полном объеме, погрешность и (или) неопределенность (класс, разряд): в соответствии с описанием типа | в соответствии с описанием типа | Нет | 312 | 01.01.2024 0:00:00 | 12 | 312
000000044703 | Нет | 000000044703Калибровка | Калибровка | Приборы для измерения артериального давления | LD (исполнения LD-60, LD-61, LD-70, LD-70NR, LD-71, LD-71A, LD-80, LD-80 Silver, LD-81, LD-90, LD-91, LD-100) | 33650-12 | Диапазон измерений: давление и частота пульса в полном объеме, погрешность и (или) неопределенность (класс, разряд): в соответствии с описанием типа | в соответствии с описанием типа | Нет | 480 | 01.01.2024 0:00:00 | 12 | 480
000000044703 | Нет | 000000044703Поверка | Поверка | Приборы для измерения артериального давления | LD (исполнения LD-60, LD-61, LD-70, LD-70NR, LD-71, LD-71A, LD-80, LD-80 Silver, LD-81, LD-90, LD-91, LD-100) | 33650-12 | Диапазон измерений: давление и частота пульса в полном объеме, погрешность и (или) неопределенность (класс, разряд): в соответствии с описанием типа | в соответствии с описанием типа | Нет | 480 | 01.01.2024 0:00:00 | 12 | 480
000000044944 | Нет | 000000044944Поверка | Поверка | Приборы для измерения артериального давления | Microlife мод. BP AG1-10, BP AG1-20, BP AG1-30, BP AG1-40, BP AG1-90 | 49451-12 | Диапазон измерений: в полном объеме, погрешность и (или) неопределенность (класс, разряд): в соответствии с описанием типа | в соответствии с описанием типа | Нет | 312 | 01.01.2024 0:00:00 | 12 | 312
000000044944 | Нет | 000000044944Калибровка | Калибровка | Приборы для измерения артериального давления | Microlife мод. BP AG1-10, BP AG1-20, BP AG1-30, BP AG1-40, BP AG1-90 | 49451-12 | Диапазон измерений: в полном объеме, погрешность и (или) неопределенность (класс, разряд): в соответствии с описанием типа | в соответствии с описанием типа | Нет | 312 | 01.01.2024 0:00:00 | 12 | 312
000000045160 | Нет | 000000045160Поверка | Поверка | Приборы для измерения артериального давления | PRO-60, MED-61, MED-62, MED-63 | 73701-18 | Диапазон измерений: в полном объеме, погрешность и (или) неопределенность (класс, разряд): в соответствии с описанием типа | в соответствии с описанием типа | Нет | 312 | 01.01.2024 0:00:00 | 12 | 312
000000045160 | Нет | 000000045160Калибровка | Калибровка | Приборы для измерения артериального давления | PRO-60, MED-61, MED-62, MED-63 | 73701-18 | Диапазон измерений: в полном объеме, погрешность и (или) неопределенность (класс, разряд): в соответствии с описанием типа | в соответствии с описанием типа | Нет | 312 | 01.01.2024 0:00:00 | 12 | 312
000000049063 | Нет | 000000049063Калибровка | Калибровка | Приборы для измерения артериального давления | AS (AS-101, AS-102, AS-103) | 26787-04 |  |  | Нет | 312 | 01.01.2024 0:00:00 | 12 | 312
000000049063 | Нет | 000000049063Поверка | Поверка | Приборы для измерения артериального давления | AS (AS-101, AS-102, AS-103) | 26787-04 |  |  | Нет | 312 | 01.01.2024 0:00:00 | 12 | 312
000000008485 | Нет | 000000008485Калибровка | Калибровка | Приборы для измерения артериального давления и пульса полуавтоматические цифровые | DS-132 | 21944-07 | Диапазон измерений: давление и частота пульса в полном объеме, погрешность и (или) неопределенность (класс, разряд): в соответствии с описанием типа | в соответствии с описанием типа | Нет | 480 | 01.01.2024 0:00:00 | 12 | 480
000000008485 | Нет | 000000008485Поверка | Поверка | Приборы для измерения артериального давления и пульса полуавтоматические цифровые | DS-132 | 21944-07 | Диапазон измерений: давление и частота пульса в полном объеме, погрешность и (или) неопределенность (класс, разряд): в соответствии с описанием типа | в соответствии с описанием типа | Нет | 480 | 01.01.2024 0:00:00 | 12 | 480
000000008486 | Нет | 000000008486Поверка | Поверка | Приборы для измерения артериального давления и частоты пульса | WA (мод. WA-22H, WA-33, WA-55, WA-77, WA-88, WA-99) | 31358-06 | Диапазон измерений: давление и частота пульса в полном объеме, погрешность и (или) неопределенность (класс, разряд): в соответствии с описанием типа | в соответствии с описанием типа | Нет | 480 | 01.01.2024 0:00:00 | 12 | 480
000000008486 | Нет | 000000008486Калибровка | Калибровка | Приборы для измерения артериального давления и частоты пульса | WA (мод. WA-22H, WA-33, WA-55, WA-77, WA-88, WA-99) | 31358-06 | Диапазон измерений: давление и частота пульса в полном объеме, погрешность и (или) неопределенность (класс, разряд): в соответствии с описанием типа | в соответствии с описанием типа | Нет | 480 | 01.01.2024 0:00:00 | 12 | 480
000000034381 | Нет | 000000034381Поверка | Поверка | Приборы для измерения артериального давления и частоты пульса | А-21, А-23, PRO-30, PRO-33, PRO-35, PRO-36, MED-51, MED-53, MED-55, А-27, PRO-39, MED-57, MED-59 | 71339-18 | Диапазон измерений: давление и частота пульса в полном объеме, погрешность и (или) неопределенность (класс, разряд): в соответствии с описанием типа | в соответствии с описанием типа | Нет | 480 | 01.01.2024 0:00:00 | 12 | 480
000000034381 | Нет | 000000034381Калибровка | Калибровка | Приборы для измерения артериального давления и частоты пульса | А-21, А-23, PRO-30, PRO-33, PRO-35, PRO-36, MED-51, MED-53, MED-55, А-27, PRO-39, MED-57, MED-59 | 71339-18 | Диапазон измерений: давление и частота пульса в полном объеме, погрешность и (или) неопределенность (класс, разряд): в соответствии с описанием типа | в соответствии с описанием типа | Нет | 480 | 01.01.2024 0:00:00 | 12 | 480
000000037344 | Нет | 000000037344Поверка | Поверка | Приборы для измерения артериального давления и частоты пульса | A-21, A-23, A-27, MED-51, MED-53, MED-55, MED-57, MED-59, PRO-30, PRO-33, PRO-35, PRO-36, PRO-39 | 66709-17 | Диапазон измерений: давление и частота пульса в полном объеме, погрешность и (или) неопределенность (класс, разряд): в соответствии с описанием типа | в соответствии с описанием типа | Нет | 480 | 01.01.2024 0:00:00 | 12 | 480
000000037344 | Нет | 000000037344Калибровка | Калибровка | Приборы для измерения артериального давления и частоты пульса | A-21, A-23, A-27, MED-51, MED-53, MED-55, MED-57, MED-59, PRO-30, PRO-33, PRO-35, PRO-36, PRO-39 | 66709-17 | Диапазон измерений: давление и частота пульса в полном объеме, погрешность и (или) неопределенность (класс, разряд): в соответствии с описанием типа | в соответствии с описанием типа | Нет | 480 | 01.01.2024 0:00:00 | 12 | 480
000000040583 | Нет | 000000040583Калибровка | Калибровка | Приборы для измерения артериального давления и частоты пульса | Microlife мод. BP A50, BP A80, BP A90, BP A100, BP A100plus, BP A110, BP 3AG1, BP RM100, BP W100, BP W200, BP 3 BU1-3, BP 2BIO, BP 2BHO, BP 3AC1-1, BP 3AS1-2, BP 3BEO-4, BP 3BTO-A, BP 3BTO-H, BP 3BTO-AP, BP 3AX1, Watch BP Home, Watch BP Office | 48779-11 | Диапазон измерений: давление и частота пульса в полном объеме, погрешность и (или) неопределенность (класс, разряд): в соответствии с описанием типа | в соответствии с описанием типа | Нет | 480 | 01.01.2024 0:00:00 | 35 | 480
000000040583 | Нет | 000000040583Поверка | Поверка | Приборы для измерения артериального давления и частоты пульса | Microlife мод. BP A50, BP A80, BP A90, BP A100, BP A100plus, BP A110, BP 3AG1, BP RM100, BP W100, BP W200, BP 3 BU1-3, BP 2BIO, BP 2BHO, BP 3AC1-1, BP 3AS1-2, BP 3BEO-4, BP 3BTO-A, BP 3BTO-H, BP 3BTO-AP, BP 3AX1, Watch BP Home, Watch BP Office | 48779-11 | Диапазон измерений: давление и частота пульса в полном объеме, погрешность и (или) неопределенность (класс, разряд): в соответствии с описанием типа | в соответствии с описанием типа | Нет | 480 | 01.01.2024 0:00:00 | 35 | 480
000000041143 | Нет | 000000041143Поверка | Поверка | Приборы для измерения артериального давления и частоты пульса | WA (мод. WA-22H, WA-33, WA-55, WA-77, WA-88, WA-99) | 31358-06 | Диапазон измерений: давление и частота пульса в полном объеме, погрешность и (или) неопределенность (класс, разряд): в соответствии с описанием типа | в соответствии с описанием типа | Нет | 480 | 01.01.2024 0:00:00 | 12 | 480
000000041143 | Нет | 000000041143Калибровка | Калибровка | Приборы для измерения артериального давления и частоты пульса | WA (мод. WA-22H, WA-33, WA-55, WA-77, WA-88, WA-99) | 31358-06 | Диапазон измерений: давление и частота пульса в полном объеме, погрешность и (или) неопределенность (класс, разряд): в соответствии с описанием типа | в соответствии с описанием типа | Нет | 480 | 01.01.2024 0:00:00 | 12 | 480
000000043703 | Нет | 000000043703Калибровка | Калибровка | Приборы для измерения артериального давления и частоты пульса | WA (мод. WA-22H, WA-33, WA-55, WA-77, WA-88, WA-99) | 31358-06 | Диапазон измерений: давление и частота пульса в полном объеме, погрешность и (или) неопределенность (класс, разряд): в соответствии с описанием типа | в соответствии с описанием типа | Нет | 480 | 01.01.2024 0:00:00 | 12 | 480
000000043703 | Нет | 000000043703Поверка | Поверка | Приборы для измерения артериального давления и частоты пульса | WA (мод. WA-22H, WA-33, WA-55, WA-77, WA-88, WA-99) | 31358-06 | Диапазон измерений: давление и частота пульса в полном объеме, погрешность и (или) неопределенность (класс, разряд): в соответствии с описанием типа | в соответствии с описанием типа | Нет | 480 | 01.01.2024 0:00:00 | 12 | 480
000000045941 | Нет | 000000045941Поверка | Поверка | Приборы для измерения артериального давления и частоты пульса | Microlife мод. BP A50, BP A80, BP A90, BP A100, BP A100plus, BP A110, BP 3AG1, BP RM100, BP W100, BP W200, BP 3 BU1-3, BP 2BIO, BP 2BHO, BP 3AC1-1, BP 3AS1-2, BP 3BEO-4, BP 3BTO-A, BP 3BTO-H, BP 3BTO-AP, BP 3AX1, Watch BP Home, Watch BP Office | 48779-11 | Диапазон измерений: давление и частота пульса в полном объеме, погрешность и (или) неопределенность (класс, разряд): в соответствии с описанием типа | в соответствии с описанием типа | Нет | 480 | 01.01.2024 0:00:00 | 12 | 480
000000045941 | Нет | 000000045941Калибровка | Калибровка | Приборы для измерения артериального давления и частоты пульса | Microlife мод. BP A50, BP A80, BP A90, BP A100, BP A100plus, BP A110, BP 3AG1, BP RM100, BP W100, BP W200, BP 3 BU1-3, BP 2BIO, BP 2BHO, BP 3AC1-1, BP 3AS1-2, BP 3BEO-4, BP 3BTO-A, BP 3BTO-H, BP 3BTO-AP, BP 3AX1, Watch BP Home, Watch BP Office | 48779-11 | Диапазон измерений: давление и частота пульса в полном объеме, погрешность и (или) неопределенность (класс, разряд): в соответствии с описанием типа | в соответствии с описанием типа | Нет | 480 | 01.01.2024 0:00:00 | 12 | 480
000000043704 | Нет | 000000043704Калибровка | Калибровка | Приборы для измерения артериального давления и частоты пульса автоматические | МТ, мод. МТ-30, МТ-40, МТ-45, МТ-50, МТ-55, МТ-60, МТ-65 | 77656-20 | Диапазон измерений: давление и частота пульса в полном объеме, погрешность и (или) неопределенность (класс, разряд): в соответствии с описанием типа | в соответствии с описанием типа | Нет | 480 | 01.01.2024 0:00:00 | 12 | 480
000000043704 | Нет | 000000043704Поверка | Поверка | Приборы для измерения артериального давления и частоты пульса автоматические | МТ, мод. МТ-30, МТ-40, МТ-45, МТ-50, МТ-55, МТ-60, МТ-65 | 77656-20 | Диапазон измерений: давление и частота пульса в полном объеме, погрешность и (или) неопределенность (класс, разряд): в соответствии с описанием типа | в соответствии с описанием типа | Нет | 480 | 01.01.2024 0:00:00 | 12 | 480
000000034514 | Нет | 000000034514Калибровка | Калибровка | Приборы для измерения артериального давления и частоты пульса полуавтоматические | LD 2, LD 4 | 31740-06 | Диапазон измерений: давление и частота пульса в полном объеме, погрешность и (или) неопределенность (класс, разряд): в соответствии с описанием типа | в соответствии с описанием типа | Нет | 480 | 01.01.2024 0:00:00 | 12 | 480
000000034514 | Нет | 000000034514Поверка | Поверка | Приборы для измерения артериального давления и частоты пульса полуавтоматические | LD 2, LD 4 | 31740-06 | Диапазон измерений: давление и частота пульса в полном объеме, погрешность и (или) неопределенность (класс, разряд): в соответствии с описанием типа | в соответствии с описанием типа | Нет | 480 | 01.01.2024 0:00:00 | 12 | 480
000000004116 | Нет | 000000004116Калибровка | Калибровка | Приборы для измерения артериального давления и частоты пульса цифровые | UA-604, UA-605, UA-704, UA-705, UA-620, UA-640, UA-667, UA-668, UA-669, UA-670, UA-767, UA-774, UA-777, UA-778, UA-779, UA-780, UA-787, UA-790, UA-877, UA-888, UA-1100, UA-1200, UA-1300, UA-1400, UA-1500 | 48476-11 | Диапазон измерений: давление и частота пульса в полном объеме, погрешность и (или) неопределенность (класс, разряд): в соответствии с описанием типа | в соответствии с описанием типа | Нет | 480 | 01.01.2024 0:00:00 | 12 | 480
000000004116 | Нет | 000000004116Поверка | Поверка | Приборы для измерения артериального давления и частоты пульса цифровые | UA-604, UA-605, UA-704, UA-705, UA-620, UA-640, UA-667, UA-668, UA-669, UA-670, UA-767, UA-774, UA-777, UA-778, UA-779, UA-780, UA-787, UA-790, UA-877, UA-888, UA-1100, UA-1200, UA-1300, UA-1400, UA-1500 | 48476-11 | Диапазон измерений: давление и частота пульса в полном объеме, погрешность и (или) неопределенность (класс, разряд): в соответствии с описанием типа | в соответствии с описанием типа | Нет | 480 | 01.01.2024 0:00:00 | 12 | 480
000000006404 | Нет | 000000006404Поверка | Поверка | Приборы для измерения артериального давления и частоты пульса цифровые | UA | 33700-07 | Диапазон измерений: давление и частота пульса в полном объеме, погрешность и (или) неопределенность (класс, разряд): в соответствии с описанием типа | в соответствии с описанием типа | Нет | 480 | 01.01.2024 0:00:00 | 12 | 480
000000006404 | Нет | 000000006404Калибровка | Калибровка | Приборы для измерения артериального давления и частоты пульса цифровые | UA | 33700-07 | Диапазон измерений: давление и частота пульса в полном объеме, погрешность и (или) неопределенность (класс, разряд): в соответствии с описанием типа | в соответствии с описанием типа | Нет | 480 | 01.01.2024 0:00:00 | 12 | 480
000000032272 | Нет | 000000032272Калибровка | Калибровка | Приборы для измерения артериального давления и частоты пульса цифровые | UA-604, UA-605, UA-704, UA-705, UA-620, UA-640, UA-667, UA-668, UA-669, UA-670, UA-767, UA-774, UA-777, UA-778, UA-779, UA-780, UA-787, UA-790, UA-877, UA-888, UA-1100, UA-1200, UA-1300, UA-1400, UA-1500 | 48476-11 | Диапазон измерений: в полном объеме, погрешность и (или) неопределенность (класс, разряд): в соответствии с описанием типа | в соответствии с описанием типа | Нет | 312 | 01.01.2024 0:00:00 | 12 | 312
000000032272 | Нет | 000000032272Поверка | Поверка | Приборы для измерения артериального давления и частоты пульса цифровые | UA-604, UA-605, UA-704, UA-705, UA-620, UA-640, UA-667, UA-668, UA-669, UA-670, UA-767, UA-774, UA-777, UA-778, UA-779, UA-780, UA-787, UA-790, UA-877, UA-888, UA-1100, UA-1200, UA-1300, UA-1400, UA-1500 | 48476-11 | Диапазон измерений: в полном объеме, погрешность и (или) неопределенность (класс, разряд): в соответствии с описанием типа | в соответствии с описанием типа | Нет | 312 | 01.01.2024 0:00:00 | 12 | 312
000000034293 | Нет | 000000034293Поверка | Поверка | Приборы для измерения артериального давления и частоты пульса цифровые | UA-604, UA-605, UA-704, UA-705, UA-620, UA-640, UA-667, UA-668, UA-669, UA-670, UA-767, UA-774, UA-777, UA-778, UA-779, UA-780, UA-787, UA-790, UA-877, UA-888, UA-1100, UA-1200, UA-1300, UA-1400, UA-1500 | 48476-11 | Диапазон измерений: давление и частота пульса в полном объеме, погрешность и (или) неопределенность (класс, разряд): в соответствии с описанием типа | в соответствии с описанием типа | Нет | 480 | 01.01.2024 0:00:00 | 12 | 480
000000034293 | Нет | 000000034293Калибровка | Калибровка | Приборы для измерения артериального давления и частоты пульса цифровые | UA-604, UA-605, UA-704, UA-705, UA-620, UA-640, UA-667, UA-668, UA-669, UA-670, UA-767, UA-774, UA-777, UA-778, UA-779, UA-780, UA-787, UA-790, UA-877, UA-888, UA-1100, UA-1200, UA-1300, UA-1400, UA-1500 | 48476-11 | Диапазон измерений: давление и частота пульса в полном объеме, погрешность и (или) неопределенность (класс, разряд): в соответствии с описанием типа | в соответствии с описанием типа | Нет | 480 | 01.01.2024 0:00:00 | 12 | 480
000000039021 | Нет | 000000039021Поверка | Поверка | Приборы для измерения артериального давления и частоты пульса цифровые | DS-137, DS-500, DS-700, DS-1011, DS-1031, DS-1902, WS-820, WS-900, WS-1000, WS-1011 | 50668-12 | Диапазон измерений: давление и частота пульса в полном объеме, погрешность и (или) неопределенность (класс, разряд): в соответствии с описанием типа | в соответствии с описанием типа | Нет | 480 | 01.01.2024 0:00:00 | 12 | 480
000000039021 | Нет | 000000039021Калибровка | Калибровка | Приборы для измерения артериального давления и частоты пульса цифровые | DS-137, DS-500, DS-700, DS-1011, DS-1031, DS-1902, WS-820, WS-900, WS-1000, WS-1011 | 50668-12 | Диапазон измерений: давление и частота пульса в полном объеме, погрешность и (или) неопределенность (класс, разряд): в соответствии с описанием типа | в соответствии с описанием типа | Нет | 480 | 01.01.2024 0:00:00 | 12 | 480
000000039788 | Нет | 000000039788Поверка | Поверка | Приборы для измерения артериального давления и частоты пульса цифровые | LD (исполнения LD1, LD2, LD3, LD3a, LD3s, LD4, LD5, LD5a, LD6, LD7, LD8, LD11, LD30) | 50667-12 | Диапазон измерений: давление и частота пульса в полном объеме, погрешность и (или) неопределенность (класс, разряд): в соответствии с описанием типа | в соответствии с описанием типа | Нет | 480 | 01.01.2024 0:00:00 | 22 | 480
000000039788 | Нет | 000000039788Калибровка | Калибровка | Приборы для измерения артериального давления и частоты пульса цифровые | LD (исполнения LD1, LD2, LD3, LD3a, LD3s, LD4, LD5, LD5a, LD6, LD7, LD8, LD11, LD30) | 50667-12 | Диапазон измерений: давление и частота пульса в полном объеме, погрешность и (или) неопределенность (класс, разряд): в соответствии с описанием типа | в соответствии с описанием типа | Нет | 480 | 01.01.2024 0:00:00 | 22 | 480
000000040598 | Нет | 000000040598Калибровка | Калибровка | Приборы для измерения артериального давления и частоты пульса цифровые | UA-604, UA-605, UA-704, UA-705, UA-620, UA-640, UA-667, UA-668, UA-669, UA-670, UA-767, UA-774, UA-777, UA-778, UA-779, UA-780, UA-787, UA-790, UA-877, UA-888, UA-1100, UA-1200, UA-1300, UA-1400, UA-1500 | 48476-11 | Диапазон измерений: давление и частота пульса в полном объеме, погрешность и (или) неопределенность (класс, разряд): в соответствии с описанием типа | в соответствии с описанием типа | Нет | 480 | 01.01.2024 0:00:00 | 12 | 480
000000040598 | Нет | 000000040598Поверка | Поверка | Приборы для измерения артериального давления и частоты пульса цифровые | UA-604, UA-605, UA-704, UA-705, UA-620, UA-640, UA-667, UA-668, UA-669, UA-670, UA-767, UA-774, UA-777, UA-778, UA-779, UA-780, UA-787, UA-790, UA-877, UA-888, UA-1100, UA-1200, UA-1300, UA-1400, UA-1500 | 48476-11 | Диапазон измерений: давление и частота пульса в полном объеме, погрешность и (или) неопределенность (класс, разряд): в соответствии с описанием типа | в соответствии с описанием типа | Нет | 480 | 01.01.2024 0:00:00 | 12 | 480
000000041280 | Нет | 000000041280Калибровка | Калибровка | Приборы для измерения артериального давления и частоты пульса цифровые | DS-1902 | 35184-07 | Диапазон измерений: давление и частота пульса в полном объеме, погрешность и (или) неопределенность (класс, разряд): в соответствии с описанием типа | в соответствии с описанием типа | Нет | 480 | 01.01.2024 0:00:00 | 35 | 480
000000041280 | Нет | 000000041280Поверка | Поверка | Приборы для измерения артериального давления и частоты пульса цифровые | DS-1902 | 35184-07 | Диапазон измерений: давление и частота пульса в полном объеме, погрешность и (или) неопределенность (класс, разряд): в соответствии с описанием типа | в соответствии с описанием типа | Нет | 480 | 01.01.2024 0:00:00 | 35 | 480
000000044772 | Нет | 000000044772Поверка | Поверка | Приборы для измерения артериального давления и частоты пульса цифровые | LD | 36549-10 | Диапазон измерений: давление и частота пульса в полном объеме, погрешность и (или) неопределенность (класс, разряд): в соответствии с описанием типа | в соответствии с описанием типа | Нет | 480 | 01.01.2024 0:00:00 | 12 | 480
000000044772 | Нет | 000000044772Калибровка | Калибровка | Приборы для измерения артериального давления и частоты пульса цифровые | LD | 36549-10 | Диапазон измерений: давление и частота пульса в полном объеме, погрешность и (или) неопределенность (класс, разряд): в соответствии с описанием типа | в соответствии с описанием типа | Нет | 480 | 01.01.2024 0:00:00 | 12 | 480
000000045162 | Нет | 000000045162Калибровка | Калибровка | Приборы для измерения артериального давления и частоты пульса цифровые | UA-604, UA-605, UA-704, UA-705, UA-620, UA-640, UA-667, UA-668, UA-669, UA-670, UA-767, UA-774, UA-777, UA-778, UA-779, UA-780, UA-787, UA-790, UA-877, UA-888, UA-1100, UA-1200, UA-1300, UA-1400, UA-1500 | 48476-11 | Диапазон измерений: давление и частота пульса в полном объеме, погрешность и (или) неопределенность (класс, разряд): в соответствии с описанием типа | в соответствии с описанием типа | Нет | 480 | 01.01.2024 0:00:00 | 12 | 480
000000045162 | Нет | 000000045162Поверка | Поверка | Приборы для измерения артериального давления и частоты пульса цифровые | UA-604, UA-605, UA-704, UA-705, UA-620, UA-640, UA-667, UA-668, UA-669, UA-670, UA-767, UA-774, UA-777, UA-778, UA-779, UA-780, UA-787, UA-790, UA-877, UA-888, UA-1100, UA-1200, UA-1300, UA-1400, UA-1500 | 48476-11 | Диапазон измерений: давление и частота пульса в полном объеме, погрешность и (или) неопределенность (класс, разряд): в соответствии с описанием типа | в соответствии с описанием типа | Нет | 480 | 01.01.2024 0:00:00 | 12 | 480
000000045163 | Нет | 000000045163Поверка | Поверка | Приборы для измерения артериального давления и частоты пульса цифровые | UA-604, UA-605, UA-704, UA-705, UA-620, UA-640, UA-667, UA-668, UA-669, UA-670, UA-767, UA-774, UA-777, UA-778, UA-779, UA-780, UA-787, UA-790, UA-877, UA-888, UA-1100, UA-1200, UA-1300, UA-1400, UA-1500 | 48476-11 | Диапазон измерений: давление и частота пульса в полном объеме, погрешность и (или) неопределенность (класс, разряд): в соответствии с описанием типа | в соответствии с описанием типа | Нет | 480 | 01.01.2024 0:00:00 | 12 | 480
000000045163 | Нет | 000000045163Калибровка | Калибровка | Приборы для измерения артериального давления и частоты пульса цифровые | UA-604, UA-605, UA-704, UA-705, UA-620, UA-640, UA-667, UA-668, UA-669, UA-670, UA-767, UA-774, UA-777, UA-778, UA-779, UA-780, UA-787, UA-790, UA-877, UA-888, UA-1100, UA-1200, UA-1300, UA-1400, UA-1500 | 48476-11 | Диапазон измерений: давление и частота пульса в полном объеме, погрешность и (или) неопределенность (класс, разряд): в соответствии с описанием типа | в соответствии с описанием типа | Нет | 480 | 01.01.2024 0:00:00 | 12 | 480
000000046776 | Нет | 000000046776Калибровка | Калибровка | Приборы для измерения артериального давления и частоты пульса цифровые | LD (исп. LD12, LD12S, LD22, LD23, LD23A, LD23L, LD51, LD51A, LD51U, LD51S) | 73107-18 | Диапазон измерений: в полном объёме, погрешность и (или) неопределенность (класс, разряд): в соответствии с описанием типа | в соответствии с описанием типа | Нет | 480 | 01.01.2024 0:00:00 | 12 | 480
000000046776 | Нет | 000000046776Поверка | Поверка | Приборы для измерения артериального давления и частоты пульса цифровые | LD (исп. LD12, LD12S, LD22, LD23, LD23A, LD23L, LD51, LD51A, LD51U, LD51S) | 73107-18 | Диапазон измерений: в полном объёме, погрешность и (или) неопределенность (класс, разряд): в соответствии с описанием типа | в соответствии с описанием типа | Нет | 480 | 01.01.2024 0:00:00 | 12 | 480
000000048332 | Нет | 000000048332Калибровка | Калибровка | Приборы для измерения артериального давления и частоты пульса цифровые | LD исп. LD12, LD12S, LD22, LD23, LD23A, LD23L, LD51, LD51A, LD51U, LD51S | 53960-13 |  |  | Нет | 480 | 01.01.2024 0:00:00 | 22 | 480
000000048332 | Нет | 000000048332Поверка | Поверка | Приборы для измерения артериального давления и частоты пульса цифровые | LD исп. LD12, LD12S, LD22, LD23, LD23A, LD23L, LD51, LD51A, LD51U, LD51S | 53960-13 |  |  | Нет | 480 | 01.01.2024 0:00:00 | 22 | 480
000000051735 | Нет | 000000051735Поверка | Поверка | Приборы для измерения артериального давления и частоты пульса цифровые | модели UA-911BT, UA-911BT-C | 69151-17 |  |  | Нет | 480 | 01.01.2024 0:00:00 | 12 | 480
000000051735 | Нет | 000000051735Калибровка | Калибровка | Приборы для измерения артериального давления и частоты пульса цифровые | модели UA-911BT, UA-911BT-C | 69151-17 |  |  | Нет | 480 | 01.01.2024 0:00:00 | 12 | 480
000000052909 | Нет | 000000052909Поверка | Поверка | Приборы для измерения артериального давления и частоты пульса цифровые | LD, варианты исполнений: LD-521, LD-521А, LD-521U | 79762-20 |  |  | Нет | 480 | 01.01.2024 0:00:00 | 12 | 480
000000052909 | Нет | 000000052909Калибровка | Калибровка | Приборы для измерения артериального давления и частоты пульса цифровые | LD, варианты исполнений: LD-521, LD-521А, LD-521U | 79762-20 |  |  | Нет | 480 | 01.01.2024 0:00:00 | 12 | 480
000000032281 | Нет | 000000032281Калибровка | Калибровка | Приборы для измерения артериального давления и частоты пульса цифровые серии UA | UA, мод. UA-604, UA-605, UA-620, UA-640, UA-667, UA-668, UA-669, UA-670, UA-704, UA-705, UA-767, UA-774, UA-777, UA-778, UA-779, UA-780, UA-787, UA-790, UA-877, UA-888, UA-1100, UA-1200, UA-1300, UA-1400, UA-1500 | 68813-17 | Диапазон измерений: давление и частота пульса в полном объеме, погрешность и (или) неопределенность (класс, разряд): в соответствии с описанием типа | в соответствии с описанием типа | Нет | 480 | 01.01.2024 0:00:00 | 12 | 480
000000032281 | Нет | 000000032281Поверка | Поверка | Приборы для измерения артериального давления и частоты пульса цифровые серии UA | UA, мод. UA-604, UA-605, UA-620, UA-640, UA-667, UA-668, UA-669, UA-670, UA-704, UA-705, UA-767, UA-774, UA-777, UA-778, UA-779, UA-780, UA-787, UA-790, UA-877, UA-888, UA-1100, UA-1200, UA-1300, UA-1400, UA-1500 | 68813-17 | Диапазон измерений: давление и частота пульса в полном объеме, погрешность и (или) неопределенность (класс, разряд): в соответствии с описанием типа | в соответствии с описанием типа | Нет | 480 | 01.01.2024 0:00:00 | 12 | 480
000000036711 | Нет | 000000036711Поверка | Поверка | Приборы для измерения артериального давления и частоты пульса цифровые серии UB | UB, мод. UB-201, UB-202, UB-402, UB-403, UB-505 | 68503-17 | Диапазон измерений: давление и частота пульса в полном объеме, погрешность и (или) неопределенность (класс, разряд): в соответствии с описанием типа | в соответствии с описанием типа | Нет | 480 | 01.01.2024 0:00:00 | 12 | 480
000000036711 | Нет | 000000036711Калибровка | Калибровка | Приборы для измерения артериального давления и частоты пульса цифровые серии UB | UB, мод. UB-201, UB-202, UB-402, UB-403, UB-505 | 68503-17 | Диапазон измерений: давление и частота пульса в полном объеме, погрешность и (или) неопределенность (класс, разряд): в соответствии с описанием типа | в соответствии с описанием типа | Нет | 480 | 01.01.2024 0:00:00 | 12 | 480
000000043688 | Нет | 000000043688Калибровка | Калибровка | Приборы для измерения артериального давления и частоты пульса электронные (тонометры) | Armed исп. YE-630A, YE-660B, YE-655A, YE-680A | 70311-18 | Диапазон измерений: давление и частота пульса в полном объеме, погрешность и (или) неопределенность (класс, разряд): в соответствии с описанием типа | в соответствии с описанием типа | Нет | 480 | 01.01.2024 0:00:00 | 12 | 480
000000043688 | Нет | 000000043688Поверка | Поверка | Приборы для измерения артериального давления и частоты пульса электронные (тонометры) | Armed исп. YE-630A, YE-660B, YE-655A, YE-680A | 70311-18 | Диапазон измерений: давление и частота пульса в полном объеме, погрешность и (или) неопределенность (класс, разряд): в соответствии с описанием типа | в соответствии с описанием типа | Нет | 480 | 01.01.2024 0:00:00 | 12 | 480
000000040765 | Нет | 000000040765Поверка | Поверка | Приборы для измерения артериального давления механические | Апексмед | 29875-11 | Диапазон измерений: в полном объеме, погрешность и (или) неопределенность (класс, разряд): в соответствии с описанием типа | в соответствии с описанием типа | Нет | 312 | 01.01.2024 0:00:00 | 12 | 312
000000040765 | Нет | 000000040765Калибровка | Калибровка | Приборы для измерения артериального давления механические | Апексмед | 29875-11 | Диапазон измерений: в полном объеме, погрешность и (или) неопределенность (класс, разряд): в соответствии с описанием типа | в соответствии с описанием типа | Нет | 312 | 01.01.2024 0:00:00 | 12 | 312
000000041148 | Нет | 000000041148Поверка | Поверка | Приборы для измерения артериального давления механические | MF10, MF20, MT10, MT20 | 15788-96 | Диапазон измерений: давление и частота пульса в полном объеме, погрешность и (или) неопределенность (класс, разряд): в соответствии с описанием типа | в соответствии с описанием типа | Нет | 480 | 01.01.2024 0:00:00 | 12 | 480
000000041148 | Нет | 000000041148Калибровка | Калибровка | Приборы для измерения артериального давления механические | MF10, MF20, MT10, MT20 | 15788-96 | Диапазон измерений: давление и частота пульса в полном объеме, погрешность и (или) неопределенность (класс, разряд): в соответствии с описанием типа | в соответствии с описанием типа | Нет | 480 | 01.01.2024 0:00:00 | 12 | 480
000000041155 | Нет | 000000041155Калибровка | Калибровка | Приборы для измерения артериального давления механические | MT-10, MT-20 | 15788-02 | Диапазон измерений: давление и частота пульса в полном объеме, погрешность и (или) неопределенность (класс, разряд): в соответствии с описанием типа | в соответствии с описанием типа | Нет | 480 | 01.01.2024 0:00:00 | 12 | 480
000000041155 | Нет | 000000041155Поверка | Поверка | Приборы для измерения артериального давления механические | MT-10, MT-20 | 15788-02 | Диапазон измерений: давление и частота пульса в полном объеме, погрешность и (или) неопределенность (класс, разряд): в соответствии с описанием типа | в соответствии с описанием типа | Нет | 480 | 01.01.2024 0:00:00 | 12 | 480
000000041156 | Нет | 000000041156Калибровка | Калибровка | Приборы для измерения артериального давления механические | MT-10, MT-20 | 15788-02 | Диапазон измерений: давление и частота пульса в полном объеме, погрешность и (или) неопределенность (класс, разряд): в соответствии с описанием типа | в соответствии с описанием типа | Нет | 480 | 01.01.2024 0:00:00 | 12 | 480
000000041156 | Нет | 000000041156Поверка | Поверка | Приборы для измерения артериального давления механические | MT-10, MT-20 | 15788-02 | Диапазон измерений: давление и частота пульса в полном объеме, погрешность и (или) неопределенность (класс, разряд): в соответствии с описанием типа | в соответствии с описанием типа | Нет | 480 | 01.01.2024 0:00:00 | 12 | 480
000000041157 | Нет | 000000041157Калибровка | Калибровка | Приборы для измерения артериального давления механические | MT-10, MT-20 | 15788-02 | Диапазон измерений: в полном объеме, погрешность и (или) неопределенность (класс, разряд): в соответствии с описанием типа | в соответствии с описанием типа | Нет | 312 | 01.01.2024 0:00:00 | 12 | 312
000000041157 | Нет | 000000041157Поверка | Поверка | Приборы для измерения артериального давления механические | MT-10, MT-20 | 15788-02 | Диапазон измерений: в полном объеме, погрешность и (или) неопределенность (класс, разряд): в соответствии с описанием типа | в соответствии с описанием типа | Нет | 312 | 01.01.2024 0:00:00 | 12 | 312
000000041158 | Нет | 000000041158Калибровка | Калибровка | Приборы для измерения артериального давления механические | MT-10, MT-20 | 15788-02 | Диапазон измерений: в полном объеме, погрешность и (или) неопределенность (класс, разряд): в соответствии с описанием типа | в соответствии с описанием типа | Нет | 312 | 01.01.2024 0:00:00 | 12 | 312
000000041158 | Нет | 000000041158Поверка | Поверка | Приборы для измерения артериального давления механические | MT-10, MT-20 | 15788-02 | Диапазон измерений: в полном объеме, погрешность и (или) неопределенность (класс, разряд): в соответствии с описанием типа | в соответствии с описанием типа | Нет | 312 | 01.01.2024 0:00:00 | 12 | 312
000000042321 | Нет | 000000042321Поверка | Поверка | Приборы для измерения артериального давления механические | MT-10, MT-10 без стетоскопа, MT-20 | 15788-07 | Диапазон измерений: в полном объеме, погрешность и (или) неопределенность (класс, разряд): в соответствии с описанием типа | в соответствии с описанием типа | Нет | 312 | 01.01.2024 0:00:00 | 12 | 312
000000042321 | Нет | 000000042321Калибровка | Калибровка | Приборы для измерения артериального давления механические | MT-10, MT-10 без стетоскопа, MT-20 | 15788-07 | Диапазон измерений: в полном объеме, погрешность и (или) неопределенность (класс, разряд): в соответствии с описанием типа | в соответствии с описанием типа | Нет | 312 | 01.01.2024 0:00:00 | 12 | 312
000000046278 | Нет | 000000046278Калибровка | Калибровка | Приборы для измерения артериального давления механические | Апексмед | 24487-03 | Диапазон измерений: в полном объеме, погрешность и (или) неопределенность (класс, разряд): в соответствии с описанием типа | в соответствии с описанием типа | Нет | 312 | 01.01.2024 0:00:00 | 37 | 312
000000046278 | Нет | 000000046278Поверка | Поверка | Приборы для измерения артериального давления механические | Апексмед | 24487-03 | Диапазон измерений: в полном объеме, погрешность и (или) неопределенность (класс, разряд): в соответствии с описанием типа | в соответствии с описанием типа | Нет | 312 | 01.01.2024 0:00:00 | 37 | 312
000000048170 | Нет | 000000048170Калибровка | Калибровка | Приборы для измерения артериального давления механические | MТ-10, MТ-10 без стетоскопа, MT-20, МТ-25 | 67243-17 |  |  | Нет | 312 | 01.01.2024 0:00:00 | 35 | 312
000000048170 | Нет | 000000048170Поверка | Поверка | Приборы для измерения артериального давления механические | MТ-10, MТ-10 без стетоскопа, MT-20, МТ-25 | 67243-17 |  |  | Нет | 312 | 01.01.2024 0:00:00 | 35 | 312
000000053020 | Нет | 000000053020Калибровка | Калибровка | Приборы для измерения артериального давления механические | APEXMED | 78049-20 |  |  | Нет | 312 | 01.01.2024 0:00:00 | 12 | 312
000000053020 | Нет | 000000053020Поверка | Поверка | Приборы для измерения артериального давления механические | APEXMED | 78049-20 |  |  | Нет | 312 | 01.01.2024 0:00:00 | 12 | 312
000000044307 | Нет | 000000044307Калибровка выезд | Калибровка выезд | Приборы для измерения виброскорости | Виброметр-К1 | 30289-05 |  |  | Нет | 6192 | 01.01.2024 0:00:00 | 2505 | 6192
000000044307 | Нет | 000000044307Калибровка | Калибровка | Приборы для измерения виброскорости | Виброметр-К1 | 30289-05 |  |  | Нет | 5898 | 01.01.2024 0:00:00 | 2505 | 5898
000000044307 | Нет | 000000044307Поверка выезд | Поверка выезд | Приборы для измерения виброскорости | Виброметр-К1 | 30289-05 |  |  | Нет | 6192 | 01.01.2024 0:00:00 | 2505 | 6192
000000044307 | Нет | 000000044307Поверка | Поверка | Приборы для измерения виброскорости | Виброметр-К1 | 30289-05 |  |  | Нет | 5898 | 01.01.2024 0:00:00 | 2505 | 5898
000000003434 | Нет | 000000003434Калибровка | Калибровка | Приборы для измерения времени распространения ультразвуковых волн |  |  |  |  | Нет | 6942 | 01.01.2024 0:00:00 | 10 | 6942
000000014955 | Нет | 000000014955Поверка | Поверка | Приборы для измерения геометрических параметров многофункциональные | Константа К5 | 18106-04 |  |  | Нет | 6987 | 01.01.2024 0:00:00 | 10 | 6987
000000014956 | Нет | 000000014956Поверка | Поверка | Приборы для измерения геометрических параметров многофункциональные | Константа К5 | 18106-07 |  |  | Нет | 6987 | 01.01.2024 0:00:00 | 10 | 6987
000000014958 | Нет | 000000014958Поверка | Поверка | Приборы для измерения геометрических параметров многофункциональные | Константа К5, Константа К6 | 18106-13 |  |  | Нет | 6987 | 01.01.2024 0:00:00 | 10 | 6987
Г00000000316 |  | Г00000000316Поверка | Поверка | Приборы для измерения геометрических параметров многофункциональные (без преобразователя ДКУ) |  |  |  |  | Нет | 6987 | 01.01.2024 0:00:00 | 10отд | 6987
Г00000001117 |  | Г00000001117Калибровка | Калибровка | Приборы для измерения геометрических параметров многофункциональные (без преобразователя ДКУ) (К) |  |  |  |  | Нет | 6987 | 01.01.2024 0:00:00 | 10отд | 6987
000000052926 | Нет | 000000052926Поверка выезд | Поверка выезд | Приборы для измерения глюкозы в крови | Contour TS | 37211-08 | Диапазон измерений: в соответствии с описанием типа, погрешность и (или) неопределенность (класс, разряд): в соответствии с описанием типа | в соответствии с описанием типа | Нет | 2538 | 01.01.2024 0:00:00 | 8 | 2538
000000052926 | Нет | 000000052926Метрологический контроль состояния | Метрологический контроль состояния | Приборы для измерения глюкозы в крови | Contour TS | 37211-08 | Диапазон измерений: в соответствии с описанием типа, погрешность и (или) неопределенность (класс, разряд): в соответствии с описанием типа | в соответствии с описанием типа | Нет | 2538 | 01.01.2024 0:00:00 | 8 | 2538
000000052926 | Нет | 000000052926Поверка | Поверка | Приборы для измерения глюкозы в крови | Contour TS | 37211-08 | Диапазон измерений: в соответствии с описанием типа, погрешность и (или) неопределенность (класс, разряд): в соответствии с описанием типа | в соответствии с описанием типа | Нет | 2670 | 01.01.2024 0:00:00 | 8 | 2670
000000036297 | Нет | 000000036297Поверка | Поверка | Приборы для измерения и анализа вибрации | Microlog | 58322-14 |  |  | Нет | 14796 | 01.01.2024 0:00:00 | 2505 | 14796
000000036297 | Нет | 000000036297Калибровка | Калибровка | Приборы для измерения и анализа вибрации | Microlog | 58322-14 |  |  | Нет | 14796 | 01.01.2024 0:00:00 | 2505 | 14796
000000040079 | Нет | 000000040079Калибровка | Калибровка | Приборы для измерения и анализа вибрации | Microlog | 38402-08 |  |  | Нет | 14796 | 01.01.2024 0:00:00 | 2505 | 14796
000000040079 | Нет | 000000040079Калибровка выезд | Калибровка выезд | Приборы для измерения и анализа вибрации | Microlog | 38402-08 |  |  | Нет | 13830 | 23.11.2022 0:00:00 | 2505 | 13830
000000040079 | Нет | 000000040079Поверка выезд | Поверка выезд | Приборы для измерения и анализа вибрации | Microlog | 38402-08 |  |  | Нет | 13830 | 23.11.2022 0:00:00 | 2505 | 13830
000000040079 | Нет | 000000040079Поверка | Поверка | Приборы для измерения и анализа вибрации | Microlog | 38402-08 |  |  | Нет | 14796 | 01.01.2024 0:00:00 | 2505 | 14796
000000043673 | Нет | 000000043673Поверка | Поверка | Приборы для измерения и анализа вибрации | Корсар | 19988-00 |  |  | Нет | 14796 | 01.01.2024 0:00:00 | 2505 | 14796
000000043673 | Нет | 000000043673Калибровка | Калибровка | Приборы для измерения и анализа вибрации | Корсар | 19988-00 |  |  | Нет | 14796 | 01.01.2024 0:00:00 | 2505 | 14796
000000048244 | Нет | 000000048244Калибровка | Калибровка | Приборы для измерения и анализа вибрации | Корсар | 19988-10 |  |  | Нет | 14796 | 01.01.2024 0:00:00 | 2505 | 14796
000000048244 | Нет | 000000048244Поверка | Поверка | Приборы для измерения и анализа вибрации | Корсар | 19988-10 |  |  | Нет | 14796 | 01.01.2024 0:00:00 | 2505 | 14796
000000051625 | Нет | 000000051625Поверка | Поверка | Приборы для измерения и анализа вибрации | Microlog CMXA 50 | 25254-03 |  |  | Нет | 14796 | 01.01.2024 0:00:00 | 2505 | 14796
000000051625 | Нет | 000000051625Калибровка | Калибровка | Приборы для измерения и анализа вибрации | Microlog CMXA 50 | 25254-03 |  |  | Нет | 14796 | 01.01.2024 0:00:00 | 2505 | 14796
000000037256 | Нет | 000000037256Поверка выезд | Поверка выезд | Приборы для измерения и регулировки углов установки колес автомобилей | ТехноВектор мод. 4108, 4214N, 4216, 5212, 5212R, 5214N, 5214NR, 5216, 5216R, 5214N+PRRC, 5214NR+PRRC, 5216+PRRC, 5216R+PRRC, 7202, 7204, 7206, 7208, 7212, 7214, 7216, 7218 | 43546-10 |  |  | Нет | 5826 | 01.01.2024 0:00:00 | 35 | 5826
000000037256 | Нет | 000000037256Калибровка выезд | Калибровка выезд | Приборы для измерения и регулировки углов установки колес автомобилей | ТехноВектор мод. 4108, 4214N, 4216, 5212, 5212R, 5214N, 5214NR, 5216, 5216R, 5214N+PRRC, 5214NR+PRRC, 5216+PRRC, 5216R+PRRC, 7202, 7204, 7206, 7208, 7212, 7214, 7216, 7218 | 43546-10 |  |  | Нет | 5826 | 01.01.2024 0:00:00 | 35 | 5826
000000006631 | Нет | 000000006631Поверка | Поверка | Приборы для измерения концентрации паров алкоголя в выдыхаемом воздухе | Алкотест-203 | 18951-10 | Диапазон измерений: Соответсвует описанию типа, погрешность и (или) неопределенность (класс, разряд): - | - | Нет | 3216 | 01.01.2024 0:00:00 | 8 | 3216
000000006631 | Нет | 000000006631Калибровка | Калибровка | Приборы для измерения концентрации паров алкоголя в выдыхаемом воздухе | Алкотест-203 | 18951-10 | Диапазон измерений: Соответсвует описанию типа, погрешность и (или) неопределенность (класс, разряд): - | - | Нет | 1014 | 01.01.2024 0:00:00 | 8 | 1014
000000042537 | Нет | 000000042537Калибровка | Калибровка | Приборы для измерения концентрации паров алкоголя в выдыхаемом воздухе | Алкотест-203 | 18951-99 | Диапазон измерений: Соответсвует описанию типа, погрешность и (или) неопределенность (класс, разряд): - |  | Нет | 1014 | 01.01.2024 0:00:00 | 8 | 1014
000000042537 | Нет | 000000042537Поверка | Поверка | Приборы для измерения концентрации паров алкоголя в выдыхаемом воздухе | Алкотест-203 | 18951-99 | Диапазон измерений: Соответсвует описанию типа, погрешность и (или) неопределенность (класс, разряд): - |  | Нет | 3216 | 01.01.2024 0:00:00 | 8 | 3216
000000023302 | Нет | 000000023302Поверка | Поверка | Приборы для измерения люфта рулевого управления автотранспортных средств электронные | К-526 | 16645-97 |  |  | Нет | 3234 | 01.01.2024 0:00:00 | 10 | 3234
000000051154 | Нет | 000000051154Поверка | Поверка | Приборы для измерения массы и статического момента | МЕРА-ИСМ-I | 70247-18 | Диапазон измерений: НПВ до 20 кг, погрешность и (или) неопределенность (класс, разряд): Класс точности - средний | Класс точности - средний | Нет | 1767 | 15.04.2024 0:00:00 | 7 | 1767
000000051154 | Нет | 000000051154Поверка выезд | Поверка выезд | Приборы для измерения массы и статического момента | МЕРА-ИСМ-I | 70247-18 | Диапазон измерений: НПВ до 20 кг, погрешность и (или) неопределенность (класс, разряд): Класс точности - средний | Класс точности - средний | Нет | 1767 | 15.04.2024 0:00:00 | 7 | 1767
000000046715 | Нет | 000000046715Поверка | Поверка | Приборы для измерения отклонений от круглости | Talyrond серии 130 | 20903-01 |  |  | Нет | 18678 | 01.01.2024 0:00:00 | 10 | 18678
000000050366 | Нет | 000000050366Поверка | Поверка | Приборы для измерения параметров однофазной цепи в режиме короткого замыкания | ВЕКТОР | 24754-08 |  |  | Нет | 12072 | 01.01.2024 0:00:00 | 11 | 12072
000000050366 | Нет | 000000050366Калибровка | Калибровка | Приборы для измерения параметров однофазной цепи в режиме короткого замыкания | ВЕКТОР | 24754-08 |  |  | Нет | 12072 | 01.01.2024 0:00:00 | 11 | 12072
000000041521 | Нет | 000000041521Поверка | Поверка | Приборы для измерения параметров света фар автотранспортных средств | HL мод. 19 | 25907-03 |  |  | Нет | 6858 | 01.01.2024 0:00:00 | 35 | 6858
000000043038 | Нет | 000000043038Поверка | Поверка | Приборы для измерения параметров света фар автотранспортных средств |  | 28760-05 |  |  | Нет | 6858 | 01.01.2024 0:00:00 | 35 | 6858
Г00000000315 |  | Г00000000315Поверка | Поверка | Приборы для измерения параметров шероховатости |  |  |  |  | Нет | 5520 | 01.01.2024 0:00:00 | 10отд | 5520
Г00000001118 |  | Г00000001118Калибровка | Калибровка | Приборы для измерения параметров шероховатости (К) |  |  |  |  | Нет | 5520 | 01.01.2024 0:00:00 | 10отд | 5520
000000001667 | Нет | 000000001667Поверка | Поверка | Приборы для измерения параметров шероховатости поверхности | SURTRONIC 25 | 17373-05 |  |  | Нет | 5520 | 01.01.2024 0:00:00 | 10 | 5520
000000045395 | Нет | 000000045395Поверка выезд | Поверка выезд | Приборы для измерения поверхностной твердости металлов | ТКС-1 | 1619-62 | Диапазон измерений: 1 шкала, погрешность и (или) неопределенность (класс, разряд): В соответствии с описанием типа | В соответствии с описанием типа | Нет | 1608 | 01.01.2024 0:00:00 | 7 | 1608
000000045395 | Нет | 000000045395Поверка | Поверка | Приборы для измерения поверхностной твердости металлов | ТКС-1 | 1619-62 | Диапазон измерений: 1 шкала, погрешность и (или) неопределенность (класс, разряд): В соответствии с описанием типа | В соответствии с описанием типа | Нет | 1608 | 01.01.2024 0:00:00 | 7 | 1608
000000048616 | Нет | 000000048616Калибровка | Калибровка | Приборы для измерения показателей качества электрической энергии и электроэнергетических величин | Энерготестер ПКЭ-А | 53602-13 |  |  | Нет | 13776 | 01.01.2024 0:00:00 | 11 | 13776
000000048616 | Нет | 000000048616Поверка | Поверка | Приборы для измерения показателей качества электрической энергии и электроэнергетических величин | Энерготестер ПКЭ-А | 53602-13 |  |  | Нет | 13776 | 01.01.2024 0:00:00 | 11 | 13776
000000000402 | Нет | 000000000402Поверка | Поверка | Приборы для измерения расстояний | ДАЛЬ | 40490-09 |  |  | Нет | 3228 | 01.01.2024 0:00:00 | 10 | 3228
000000002718 | Нет | 000000002718Калибровка | Калибровка | Приборы для измерения расстояний Даль |  |  |  |  | Нет | 3228 | 01.01.2024 0:00:00 | 10 | 3228
000000043765 | Нет | 000000043765Калибровка | Калибровка | Приборы для измерения расстояний ДАЛЬ |  |  |  |  | Нет | 3228 | 01.01.2024 0:00:00 | 10 | 3228
Г00000000491 |  | Г00000000491Поверка | Поверка | Приборы для измерения расстояний ультразвуковые |  |  |  |  | Нет | 3228 | 01.01.2024 0:00:00 | 10отд | 3228
Г00000001119 |  | Г00000001119Калибровка | Калибровка | Приборы для измерения расстояний ультразвуковые (К) |  |  |  |  | Нет | 3228 | 01.01.2024 0:00:00 | 10отд | 3228
000000043009 | Нет | 000000043009Калибровка | Калибровка | Приборы для измерения сопротивления изоляции судового оборудования | Дипсэл 2 | 56310-14 |  |  | Нет | 2226 | 01.01.2024 0:00:00 | 11 | 2226
000000043009 | Нет | 000000043009Поверка | Поверка | Приборы для измерения сопротивления изоляции судового оборудования | Дипсэл 2 | 56310-14 |  |  | Нет | 2226 | 01.01.2024 0:00:00 | 11 | 2226
000000005067 | Нет | 000000005067Поверка | Поверка | Приборы для измерения суммарного люфта рулевого управления автотранспортных средств | ИСЛ-401М | 17897-06 |  |  | Нет | 3234 | 01.01.2024 0:00:00 | 10 | 3234
000000023301 | Нет | 000000023301Поверка | Поверка | Приборы для измерения суммарного люфта рулевого управления автотранспортных средств | ИСЛ-401М | 17897-11 |  |  | Нет | 3234 | 01.01.2024 0:00:00 | 10 | 3234
000000040292 | Нет | 000000040292Поверка | Поверка | Приборы для измерения суммарного люфта рулевого управления автотранспортных средств | ИСЛ-401МК | 17897-11 |  |  | Нет | 3234 | 01.01.2024 0:00:00 | 35 | 3234
000000044670 | Нет | 000000044670Поверка | Поверка | Приборы для измерения суммарного люфта рулевого управления автотранспортных средств | ИСЛ-401МК | 17897-11 |  |  | Нет | 3234 | 01.01.2024 0:00:00 | 10 | 3234
Г00000000314 |  | Г00000000314Поверка | Поверка | Приборы для измерения суммарного люфта рулевого управления автотранспортных средств |  |  |  |  | Нет | 3234 | 01.01.2024 0:00:00 | 10отд | 3234
Г00000001120 |  | Г00000001120Калибровка | Калибровка | Приборы для измерения суммарного люфта рулевого управления автотранспортных средств (К) |  |  |  |  | Нет | 3234 | 01.01.2024 0:00:00 | 10отд | 3234
000000003123 | Нет | 000000003123Поверка | Поверка | Приборы для измерения твердости | DynaPOCKET | 21035-01 | Диапазон измерений: В полном объёме, погрешность и (или) неопределенность (класс, разряд): В соответствии с описанием типа | В соответствии с описанием типа | Нет | 2418 | 15.04.2024 0:00:00 | 7 | 2418
000000003123 | Нет | 000000003123Поверка выезд | Поверка выезд | Приборы для измерения твердости | DynaPOCKET | 21035-01 | Диапазон измерений: В полном объёме, погрешность и (или) неопределенность (класс, разряд): В соответствии с описанием типа | В соответствии с описанием типа | Нет | 2541 | 15.04.2024 0:00:00 | 7 | 2541
000000017694 | Нет | 000000017694Поверка выезд | Поверка выезд | Приборы для измерения твердости | MIC 10, MIC 10DL | 15449-07 | Диапазон измерений: В полном объёме, погрешность и (или) неопределенность (класс, разряд): В соответствии с описанием типа | В соответствии с описанием типа | Нет | 2541 | 15.04.2024 0:00:00 | 7 | 2541
000000017694 | Нет | 000000017694Поверка | Поверка | Приборы для измерения твердости | MIC 10, MIC 10DL | 15449-07 | Диапазон измерений: В полном объёме, погрешность и (или) неопределенность (класс, разряд): В соответствии с описанием типа | В соответствии с описанием типа | Нет | 2418 | 15.04.2024 0:00:00 | 7 | 2418
000000052182 | Нет | 000000052182Поверка выезд | Поверка выезд | Приборы для измерения твердости | DynaMIC, DynaMIC DL | 21037-01 |  |  | Нет | 2541 | 15.04.2024 0:00:00 | 7 | 2541
000000052182 | Нет | 000000052182Поверка | Поверка | Приборы для измерения твердости | DynaMIC, DynaMIC DL | 21037-01 |  |  | Нет | 2418 | 15.04.2024 0:00:00 | 7 | 2418
000000039649 | Нет | 000000039649Поверка выезд | Поверка выезд | Приборы для измерения твердости клинков холодного оружия переносные | Алмаз | 57979-14 | Диапазон измерений: В полном объёме, погрешность и (или) неопределенность (класс, разряд): В соответствии с описанием типа | В соответствии с описанием типа | Нет | 2541 | 15.04.2024 0:00:00 | 7 | 2541
000000039649 | Нет | 000000039649Поверка | Поверка | Приборы для измерения твердости клинков холодного оружия переносные | Алмаз | 57979-14 | Диапазон измерений: В полном объёме, погрешность и (или) неопределенность (класс, разряд): В соответствии с описанием типа | В соответствии с описанием типа | Нет | 2418 | 15.04.2024 0:00:00 | 7 | 2418
000000003071 | Нет | 000000003071Поверка выезд | Поверка выезд | Приборы для измерения твердости крупногабаритных деталей по методу Бриннеля | 2110ТБ | 9427-84 | Диапазон измерений: 1 шкала, погрешность и (или) неопределенность (класс, разряд): В соответствии с описанием типа | В соответствии с описанием типа | Нет | 1608 | 01.01.2024 0:00:00 | 7 | 1608
000000003071 | Нет | 000000003071Поверка | Поверка | Приборы для измерения твердости крупногабаритных деталей по методу Бриннеля | 2110ТБ | 9427-84 | Диапазон измерений: 1 шкала, погрешность и (или) неопределенность (класс, разряд): В соответствии с описанием типа | В соответствии с описанием типа | Нет | 1608 | 01.01.2024 0:00:00 | 7 | 1608
000000036370 | Нет | 000000036370Поверка выезд | Поверка выезд | Приборы для измерения твердости материалов по Шору А и D (дюрометры) | ТВР-А, ТВР-АМ, ТВР-D, ТВР-DМ | 59928-15 | Диапазон измерений: В полном объёме, погрешность и (или) неопределенность (класс, разряд): В соответствии с описанием типа | В соответствии с описанием типа | Нет | 2541 | 15.04.2024 0:00:00 | 7 | 2541
000000036370 | Нет | 000000036370Поверка | Поверка | Приборы для измерения твердости материалов по Шору А и D (дюрометры) | ТВР-А, ТВР-АМ, ТВР-D, ТВР-DМ | 59928-15 | Диапазон измерений: В полном объёме, погрешность и (или) неопределенность (класс, разряд): В соответствии с описанием типа | В соответствии с описанием типа | Нет | 2418 | 15.04.2024 0:00:00 | 7 | 2418
000000036478 | Нет | 000000036478Поверка | Поверка | Приборы для измерения твердости материалов по Шору А и D (дюрометры) | ТВР-А, ТВР-АМ, ТВР-D, ТВР-DМ | 59928-15 | Диапазон измерений: В полном объёме, погрешность и (или) неопределенность (класс, разряд): В соответствии с описанием типа | В соответствии с описанием типа | Нет | 1524 | 01.01.2024 0:00:00 | 7 | 1524
000000036478 | Нет | 000000036478Поверка выезд | Поверка выезд | Приборы для измерения твердости материалов по Шору А и D (дюрометры) | ТВР-А, ТВР-АМ, ТВР-D, ТВР-DМ | 59928-15 | Диапазон измерений: В полном объёме, погрешность и (или) неопределенность (класс, разряд): В соответствии с описанием типа | В соответствии с описанием типа | Нет | 1608 | 01.01.2024 0:00:00 | 7 | 1608
000000003090 | Нет | 000000003090Поверка | Поверка | Приборы для измерения твердости металлов и сплавов по методу Роквелла | ТК-14-250 | 3540-73 | Диапазон измерений: 1 шкала, погрешность и (или) неопределенность (класс, разряд): В соответствии с описанием типа | В соответствии с описанием типа | Нет | 1608 | 01.01.2024 0:00:00 | 7 | 1608
000000003090 | Нет | 000000003090Поверка выезд | Поверка выезд | Приборы для измерения твердости металлов и сплавов по методу Роквелла | ТК-14-250 | 3540-73 | Диапазон измерений: 1 шкала, погрешность и (или) неопределенность (класс, разряд): В соответствии с описанием типа | В соответствии с описанием типа | Нет | 1608 | 01.01.2024 0:00:00 | 7 | 1608
000000003092 | Нет | 000000003092Поверка выезд | Поверка выезд | Приборы для измерения твердости металлов и сплавов по методу Роквелла | ТКС-14-250 | 3541-73 | Диапазон измерений: 1 шкала, погрешность и (или) неопределенность (класс, разряд): В соответствии с описанием типа | В соответствии с описанием типа | Нет | 1608 | 01.01.2024 0:00:00 | 7 | 1608
000000003092 | Нет | 000000003092Поверка | Поверка | Приборы для измерения твердости металлов и сплавов по методу Роквелла | ТКС-14-250 | 3541-73 | Диапазон измерений: 1 шкала, погрешность и (или) неопределенность (класс, разряд): В соответствии с описанием типа | В соответствии с описанием типа | Нет | 1608 | 01.01.2024 0:00:00 | 7 | 1608
000000041446 | Нет | 000000041446Поверка | Поверка | Приборы для измерения твердости металлов и сплавов по методу Роквелла, твердомеры | ТР-150Р, ТР-150М, ТР-150П | 45860-10 | Диапазон измерений: 1 шкала, погрешность и (или) неопределенность (класс, разряд): В соответствии с описанием типа | В соответствии с описанием типа | Нет | 1608 | 01.01.2024 0:00:00 | 7 | 1608
000000041446 | Нет | 000000041446Поверка выезд | Поверка выезд | Приборы для измерения твердости металлов и сплавов по методу Роквелла, твердомеры | ТР-150Р, ТР-150М, ТР-150П | 45860-10 | Диапазон измерений: 1 шкала, погрешность и (или) неопределенность (класс, разряд): В соответствии с описанием типа | В соответствии с описанием типа | Нет | 1608 | 01.01.2024 0:00:00 | 7 | 1608
000000003099 | Нет | 000000003099Поверка выезд | Поверка выезд | Приборы для измерения твердости металлов и сплавов по методу супер-Роквелла | 2143-ТРС | 10333-86 | Диапазон измерений: 1 шкала, погрешность и (или) неопределенность (класс, разряд): В соответствии с описанием типа | В соответствии с описанием типа | Нет | 1608 | 01.01.2024 0:00:00 | 7 | 1608
000000003099 | Нет | 000000003099Поверка | Поверка | Приборы для измерения твердости металлов и сплавов по методу супер-Роквелла | 2143-ТРС | 10333-86 | Диапазон измерений: 1 шкала, погрешность и (или) неопределенность (класс, разряд): В соответствии с описанием типа | В соответствии с описанием типа | Нет | 1608 | 01.01.2024 0:00:00 | 7 | 1608
000000003100 | Нет | 000000003100Поверка выезд | Поверка выезд | Приборы для измерения твердости металлов и сплавов по методу Супер-Роквелла | ТРС | 10333-04 | Диапазон измерений: 1 шкала, погрешность и (или) неопределенность (класс, разряд): В соответствии с описанием типа | В соответствии с описанием типа | Нет | 1608 | 01.01.2024 0:00:00 | 7 | 1608
000000003100 | Нет | 000000003100Поверка | Поверка | Приборы для измерения твердости металлов и сплавов по методу Супер-Роквелла | ТРС | 10333-04 | Диапазон измерений: 1 шкала, погрешность и (или) неопределенность (класс, разряд): В соответствии с описанием типа | В соответствии с описанием типа | Нет | 1608 | 01.01.2024 0:00:00 | 7 | 1608
000000017716 | Нет | 000000017716Поверка выезд | Поверка выезд | Приборы для измерения твердости металлов по методу Бринелля | ТШ-2М | 1239-70 | Диапазон измерений: 1 шкала, погрешность и (или) неопределенность (класс, разряд): В соответствии с описанием типа | В соответствии с описанием типа | Нет | 1608 | 01.01.2024 0:00:00 | 7 | 1608
000000017716 | Нет | 000000017716Поверка | Поверка | Приборы для измерения твердости металлов по методу Бринелля | ТШ-2М | 1239-70 | Диапазон измерений: 1 шкала, погрешность и (или) неопределенность (класс, разряд): В соответствии с описанием типа | В соответствии с описанием типа | Нет | 1608 | 01.01.2024 0:00:00 | 7 | 1608
000000017717 | Нет | 000000017717Поверка | Поверка | Приборы для измерения твердости по методу Бринелля | ТБ | 27514-04 | Диапазон измерений: 1 шкала, погрешность и (или) неопределенность (класс, разряд): В соответствии с описанием типа | В соответствии с описанием типа | Нет | 1608 | 01.01.2024 0:00:00 | 7 | 1608
000000017717 | Нет | 000000017717Поверка выезд | Поверка выезд | Приборы для измерения твердости по методу Бринелля | ТБ | 27514-04 | Диапазон измерений: 1 шкала, погрешность и (или) неопределенность (класс, разряд): В соответствии с описанием типа | В соответствии с описанием типа | Нет | 1608 | 01.01.2024 0:00:00 | 7 | 1608
000000052738 | Нет | 000000052738Поверка выезд | Поверка выезд | Приборы для измерения твердости по методу Бринелля, твердомеры | ТБ-3000 | 54047-13 |  |  | Нет | 1608 | 01.01.2024 0:00:00 | 7 | 1608
000000052738 | Нет | 000000052738Поверка | Поверка | Приборы для измерения твердости по методу Бринелля, твердомеры | ТБ-3000 | 54047-13 |  |  | Нет | 1608 | 01.01.2024 0:00:00 | 7 | 1608
000000017712 | Нет | 000000017712Поверка выезд | Поверка выезд | Приборы для измерения твердости по методу Роквелла | 2140ТР | 9445-84 | Диапазон измерений: 1 шкала, погрешность и (или) неопределенность (класс, разряд): В соответствии с описанием типа | В соответствии с описанием типа | Нет | 1608 | 01.01.2024 0:00:00 | 7 | 1608
000000017712 | Нет | 000000017712Поверка | Поверка | Приборы для измерения твердости по методу Роквелла | 2140ТР | 9445-84 | Диапазон измерений: 1 шкала, погрешность и (или) неопределенность (класс, разряд): В соответствии с описанием типа | В соответствии с описанием типа | Нет | 1608 | 01.01.2024 0:00:00 | 7 | 1608
000000037309 | Нет | 000000037309Поверка | Поверка | Приборы для измерения твердости по методу Роквелла | ТР 5006 | 27515-04 | Диапазон измерений: 1 шкала, погрешность и (или) неопределенность (класс, разряд): В соответствии с описанием типа | В соответствии с описанием типа | Нет | 1608 | 01.01.2024 0:00:00 | 7 | 1608
000000037309 | Нет | 000000037309Поверка выезд | Поверка выезд | Приборы для измерения твердости по методу Роквелла | ТР 5006 | 27515-04 | Диапазон измерений: 1 шкала, погрешность и (или) неопределенность (класс, разряд): В соответствии с описанием типа | В соответствии с описанием типа | Нет | 1608 | 01.01.2024 0:00:00 | 7 | 1608
000000037569 | Нет | 000000037569Поверка | Поверка | Приборы для измерения твердости по методу Роквелла | ТР 5006 | 11286-99 | Диапазон измерений: 1 шкала, погрешность и (или) неопределенность (класс, разряд): В соответствии с описанием типа | В соответствии с описанием типа | Нет | 1608 | 01.01.2024 0:00:00 | 35 | 1608
000000037569 | Нет | 000000037569Поверка выезд | Поверка выезд | Приборы для измерения твердости по методу Роквелла | ТР 5006 | 11286-99 | Диапазон измерений: 1 шкала, погрешность и (или) неопределенность (класс, разряд): В соответствии с описанием типа | В соответствии с описанием типа | Нет | 1608 | 01.01.2024 0:00:00 | 35 | 1608
000000049192 | Нет | 000000049192Поверка выезд | Поверка выезд | Приборы для измерения твердости по методу Роквелла | ТР 5006 | 11286-91 |  |  | Нет | 1608 | 01.01.2024 0:00:00 | 7 | 1608
000000049192 | Нет | 000000049192Поверка | Поверка | Приборы для измерения твердости по методу Роквелла | ТР 5006 | 11286-91 |  |  | Нет | 1608 | 01.01.2024 0:00:00 | 7 | 1608
Г00000000803 |  | Г00000000803Поверка выезд | Поверка выезд | Приборы для измерения твердости резины (твердомеры Шора) |  |  |  |  | Нет | 1608 | 01.01.2024 0:00:00 | 7отд | 1608
Г00000000803 |  | Г00000000803Поверка | Поверка | Приборы для измерения твердости резины (твердомеры Шора) |  |  |  |  | Нет | 1524 | 01.01.2024 0:00:00 | 7отд | 1524
000000030686 | Нет | 000000030686Поверка выезд | Поверка выезд | Приборы для измерения твердости резины переносные | 2033 ТИР | 6469-78 | Диапазон измерений: 0-100 ед. по ШОР А, погрешность и (или) неопределенность (класс, разряд): ПГ 0,025 | ПГ 0,025 | Нет | 1608 | 01.01.2024 0:00:00 | 7 | 1608
000000030686 | Нет | 000000030686Поверка | Поверка | Приборы для измерения твердости резины переносные | 2033 ТИР | 6469-78 | Диапазон измерений: 0-100 ед. по ШОР А, погрешность и (или) неопределенность (класс, разряд): ПГ 0,025 | ПГ 0,025 | Нет | 1524 | 01.01.2024 0:00:00 | 7 | 1524
000000036173 | Нет | 000000036173Поверка | Поверка | Приборы для измерения твердости резины по Шору | 2033ТИР | 6469-04 | Диапазон измерений: В полном объёме, погрешность и (или) неопределенность (класс, разряд): В соответствии с описанием типа | В соответствии с описанием типа | Нет | 1524 | 01.01.2024 0:00:00 | 7 | 1524
000000036173 | Нет | 000000036173Поверка выезд | Поверка выезд | Приборы для измерения твердости резины по Шору | 2033ТИР | 6469-04 | Диапазон измерений: В полном объёме, погрешность и (или) неопределенность (класс, разряд): В соответствии с описанием типа | В соответствии с описанием типа | Нет | 1608 | 01.01.2024 0:00:00 | 7 | 1608
000000036482 | Нет | 000000036482Поверка выезд | Поверка выезд | Приборы для измерения твердости резины по Шору | А | 6469-04 | Диапазон измерений: В полном объёме, погрешность и (или) неопределенность (класс, разряд): В соответствии с описанием типа | В соответствии с описанием типа | Нет | 1608 | 01.01.2024 0:00:00 | 7 | 1608
000000036482 | Нет | 000000036482Поверка | Поверка | Приборы для измерения твердости резины по Шору | А | 6469-04 | Диапазон измерений: В полном объёме, погрешность и (или) неопределенность (класс, разряд): В соответствии с описанием типа | В соответствии с описанием типа | Нет | 1524 | 01.01.2024 0:00:00 | 7 | 1524
000000041243 | Нет | 000000041243Поверка | Поверка | Приборы для измерения твердости резины по Шору | 2033ТИР Шор А | 6469-04 | Диапазон измерений: В полном объёме, погрешность и (или) неопределенность (класс, разряд): В соответствии с описанием типа | В соответствии с описанием типа | Нет | 2418 | 15.04.2024 0:00:00 | 7 | 2418
000000041243 | Нет | 000000041243Поверка выезд | Поверка выезд | Приборы для измерения твердости резины по Шору | 2033ТИР Шор А | 6469-04 | Диапазон измерений: В полном объёме, погрешность и (или) неопределенность (класс, разряд): В соответствии с описанием типа | В соответствии с описанием типа | Нет | 2541 | 15.04.2024 0:00:00 | 7 | 2541
000000041317 | Нет | 000000041317Поверка | Поверка | Приборы для измерения твердости резины по Шору А | 2033 ТИР-Р, 2033 ТИР-РА | 55221-13 | Диапазон измерений: В полном объёме, погрешность и (или) неопределенность (класс, разряд): В соответствии с описанием типа | В соответствии с описанием типа | Нет | 1524 | 01.01.2024 0:00:00 | 7 | 1524
000000041317 | Нет | 000000041317Поверка выезд | Поверка выезд | Приборы для измерения твердости резины по Шору А | 2033 ТИР-Р, 2033 ТИР-РА | 55221-13 | Диапазон измерений: В полном объёме, погрешность и (или) неопределенность (класс, разряд): В соответствии с описанием типа | В соответствии с описанием типа | Нет | 1608 | 01.01.2024 0:00:00 | 7 | 1608
000000044037 | Нет | 000000044037Поверка | Поверка | Приборы для измерения температур прогиба и размягчения пластмасс | HDT VICAT | 17780-05 |  |  | Нет | 5634 | 01.01.2024 0:00:00 | 37 | 5634
000000044037 | Нет | 000000044037Калибровка | Калибровка | Приборы для измерения температур прогиба и размягчения пластмасс | HDT VICAT | 17780-05 |  |  | Нет | 5634 | 01.01.2024 0:00:00 | 37 | 5634
000000031670 | Нет | 000000031670Калибровка | Калибровка | Приборы для измерения температуры жидких металлов | Digitemp | 23418-07 |  |  | Нет | 1500 | 01.01.2024 0:00:00 | 12 | 1500
000000031670 | Нет | 000000031670Поверка выезд | Поверка выезд | Приборы для измерения температуры жидких металлов | Digitemp | 23418-07 |  |  | Нет | 1578 | 01.01.2024 0:00:00 | 12 | 1578
000000031670 | Нет | 000000031670Поверка | Поверка | Приборы для измерения температуры жидких металлов | Digitemp | 23418-07 |  |  | Нет | 1500 | 01.01.2024 0:00:00 | 12 | 1500
000000031670 | Нет | 000000031670Калибровка выезд | Калибровка выезд | Приборы для измерения температуры жидких металлов | Digitemp | 23418-07 |  |  | Нет | 1578 | 01.01.2024 0:00:00 | 12 | 1578
000000052402 | Нет | 000000052402Поверка | Поверка | Приборы для измерения толщины защитного слоя бетона | Profoscope и Profometer PM-6 | 42008-15 |  |  | Нет | 7764 | 25.03.2024 0:00:00 | 10 | 7764
000000050205 | Нет | 000000050205Поверка выезд | Поверка выезд | Приборы для измерения удельной поверхности дисперсных и пористых материалов | СОРБИ-М | 38337-08 |  |  | Нет | 5004 | 01.01.2024 0:00:00 | 8 | 5004
000000050205 | Нет | 000000050205Поверка | Поверка | Приборы для измерения удельной поверхности дисперсных и пористых материалов | СОРБИ-М | 38337-08 |  |  | Нет | 4680 | 01.01.2024 0:00:00 | 8 | 4680
000000050205 | Нет | 000000050205Метрологический контроль состояния | Метрологический контроль состояния | Приборы для измерения удельной поверхности дисперсных и пористых материалов | СОРБИ-М | 38337-08 |  |  | Нет | 5004 | 01.01.2024 0:00:00 | 8 | 5004
000000042190 | Нет | 000000042190Поверка | Поверка | Приборы для измерения удельной электропроводности углеводородных жидкостей | ЭЛ-4М | 32169-11 | Диапазон измерений: Соответсвует описанию типа, погрешность и (или) неопределенность (класс, разряд): - |  | Нет | 5622 | 01.01.2024 0:00:00 | 8 | 5622
000000046961 | Нет | 000000046961Поверка | Поверка | Приборы для измерения удельной электропроводности углеводородных жидкостей | ЭЛ-4М | 32169-06 | Диапазон измерений: 1-100 пСм/м, 1-1000 пСм/м, погрешность и (или) неопределенность (класс, разряд): ПГ 2 % | ПГ 2 % | Нет | 5622 | 01.01.2024 0:00:00 | 8 | 5622
000000003185 | Нет | 000000003185Поверка | Поверка | Приборы для измерения частоты вращения | TESTO 465, TESTO 475, TESTO 476 | 17741-06 | Диапазон измерений: В полном объёме, погрешность и (или) неопределенность (класс, разряд): В соответствии с описанием типа | В соответствии с описанием типа | Нет | 792 | 01.01.2024 0:00:00 | 7 | 792
000000018225 | Нет | 000000018225Поверка | Поверка | Приборы для измерения электрических характеристик установок защиты подземных металлических сооружений от электрохимической коррозии | ПКИ-02, ПКИ-02М | 20178-08 |  |  | Нет | 5328 | 01.01.2024 0:00:00 | 11 | 5328
000000018225 | Нет | 000000018225Калибровка | Калибровка | Приборы для измерения электрических характеристик установок защиты подземных металлических сооружений от электрохимической коррозии | ПКИ-02, ПКИ-02М | 20178-08 |  |  | Нет | 5328 | 01.01.2024 0:00:00 | 11 | 5328
Г00000001513 |  | Г00000001513Калибровка | Калибровка | Приборы для измерения электроэнергетических величин |  |  |  |  | Нет | 20652 | 01.01.2024 0:00:00 | 11отд | 20652
Г00000001513 |  | Г00000001513Поверка | Поверка | Приборы для измерения электроэнергетических величин |  |  |  |  | Нет | 20652 | 01.01.2024 0:00:00 | 11отд | 20652
000000003308 | Нет | 000000003308Поверка | Поверка | Приборы для измерения электроэнергетических величин и показателей качества электрической энергии | Энергомонитор-3.3Т1 | 39952-08 |  |  | Нет | 20652 | 01.01.2024 0:00:00 | 11 | 20652
000000003308 | Нет | 000000003308Калибровка | Калибровка | Приборы для измерения электроэнергетических величин и показателей качества электрической энергии | Энергомонитор-3.3Т1 | 39952-08 |  |  | Нет | 20652 | 01.01.2024 0:00:00 | 11 | 20652
000000009612 | Нет | 000000009612Поверка | Поверка | Приборы для измерения электроэнергетических величин и показателей качества электрической энергии | Энергомонитор-3.3Т | 31953-06 |  |  | Нет | 20652 | 01.01.2024 0:00:00 | 11 | 20652
000000009612 | Нет | 000000009612Калибровка | Калибровка | Приборы для измерения электроэнергетических величин и показателей качества электрической энергии | Энергомонитор-3.3Т | 31953-06 |  |  | Нет | 20652 | 01.01.2024 0:00:00 | 11 | 20652
000000009622 | Нет | 000000009622Поверка | Поверка | Приборы для измерения электроэнергетических величин и показателей качества электрической энергии | Энергомонитор 3.3 | 24224-03 |  |  | Нет | 20652 | 01.01.2024 0:00:00 | 11 | 20652
000000009622 | Нет | 000000009622Калибровка | Калибровка | Приборы для измерения электроэнергетических величин и показателей качества электрической энергии | Энергомонитор 3.3 | 24224-03 |  |  | Нет | 20652 | 01.01.2024 0:00:00 | 11 | 20652
000000002550 | Нет | 000000002550Поверка | Поверка | Приборы для испытаний высоковольтных выключателей | Полюс-1, Полюс-3, Полюс-5 | 53340-13 |  |  | Нет | 32028 | 01.01.2024 0:00:00 | 11 | 32028
000000007371 | Нет | 000000007371Калибровка | Калибровка | Приборы для исследования амплитудно-частотных характеристик | Х1-43 | 5272-76 |  |  | Нет | 4854 | 29.01.2024 0:00:00 | 11 | 4854
000000007371 | Нет | 000000007371Поверка | Поверка | Приборы для исследования амплитудно-частотных характеристик | Х1-43 | 5272-76 |  |  | Нет | 4854 | 29.01.2024 0:00:00 | 11 | 4854
000000007374 | Нет | 000000007374Калибровка | Калибровка | Приборы для исследования амплитудно-частотных характеристик | Х1-46 | 5050-75 |  |  | Нет | 4854 | 29.01.2024 0:00:00 | 11 | 4854
000000007374 | Нет | 000000007374Поверка | Поверка | Приборы для исследования амплитудно-частотных характеристик | Х1-46 | 5050-75 |  |  | Нет | 4854 | 29.01.2024 0:00:00 | 11 | 4854
000000007376 | Нет | 000000007376Поверка | Поверка | Приборы для исследования амплитудно-частотных характеристик | Х1-53 | 8931-82 |  |  | Нет | 5016 | 01.01.2024 0:00:00 | 11 | 5016
000000043158 | Нет | 000000043158Калибровка | Калибровка | Приборы для исследования амплитудно-частотных характеристик | Х1-42 | 5271-76 |  |  | Нет | 4854 | 29.01.2024 0:00:00 | 11 | 4854
000000043158 | Нет | 000000043158Поверка | Поверка | Приборы для исследования амплитудно-частотных характеристик | Х1-42 | 5271-76 |  |  | Нет | 4854 | 29.01.2024 0:00:00 | 11 | 4854
Г00000001588 |  | Г00000001588Поверка | Поверка | Приборы для исследования АЧХ |  |  |  |  | Нет | 4854 | 29.01.2024 0:00:00 | 11отд | 4854
Г00000001588 |  | Г00000001588Калибровка | Калибровка | Приборы для исследования АЧХ |  |  |  |  | Нет | 4854 | 29.01.2024 0:00:00 | 11отд | 4854
000000023782 | Нет | 000000023782Поверка | Поверка | Приборы для калибровки осциллографов импульсного типа | И1-9 | 5787-76 |  |  | Нет | 5874 | 01.01.2024 0:00:00 | 11 | 5874
000000023782 | Нет | 000000023782Калибровка | Калибровка | Приборы для калибровки осциллографов импульсного типа | И1-9 | 5787-76 |  |  | Нет | 5874 | 01.01.2024 0:00:00 | 11 | 5874
Г00000000925 |  | Г00000000925Поверка | Поверка | Приборы для калибровки осциллографов импульсного типа И1-9 |  |  |  |  | Нет | 5874 | 01.01.2024 0:00:00 | 11отд | 5874
Г00000000925 |  | Г00000000925Калибровка | Калибровка | Приборы для калибровки осциллографов импульсного типа И1-9 |  |  |  |  | Нет | 5874 | 01.01.2024 0:00:00 | 11отд | 5874
000000005231 | Нет | 000000005231Поверка | Поверка | Приборы для комплексной проверки параметров электроустановок | C.A 6114, C.A. 6115, C.A 6030 и МХ435В | 20276-07 |  |  | Нет | 12072 | 01.01.2024 0:00:00 | 11 | 12072
000000050582 | Нет | 000000050582Поверка | Поверка | Приборы для контроля изоляции | ПКИ-15-2М | 38884-08 |  |  | Нет | 13224 | 01.01.2024 0:00:00 | 11 | 13224
000000050582 | Нет | 000000050582Калибровка | Калибровка | Приборы для контроля изоляции | ПКИ-15-2М | 38884-08 |  |  | Нет | 13224 | 01.01.2024 0:00:00 | 11 | 13224
000000050582 | Нет | 000000050582Калибровка выезд | Калибровка выезд | Приборы для контроля изоляции | ПКИ-15-2М | 38884-08 |  |  | Нет | 13878 | 01.01.2024 0:00:00 | 11 | 13878
000000050582 | Нет | 000000050582Поверка выезд | Поверка выезд | Приборы для контроля изоляции | ПКИ-15-2М | 38884-08 |  |  | Нет | 13878 | 01.01.2024 0:00:00 | 11 | 13878
000000040119 | Нет | 000000040119Поверка | Поверка | Приборы для контроля приборных подшипников | ПКПП | 3579-73 |  |  | Нет | 14796 | 01.01.2024 0:00:00 | 2505 | 14796
000000040119 | Нет | 000000040119Калибровка | Калибровка | Приборы для контроля приборных подшипников | ПКПП | 3579-73 |  |  | Нет | 14796 | 01.01.2024 0:00:00 | 2505 | 14796
000000023526 | Нет | 000000023526Поверка | Поверка | Приборы для контроля схождения передних колес автомобилей | ПСК-ЛГ | 13774-08 |  |  | Нет | 990 | 01.01.2024 0:00:00 | 10 | 990
000000023527 | Нет | 000000023527Поверка | Поверка | Приборы для контроля схождения передних колес автомобилей | ПСК-ЛГ | 13774-13 |  |  | Нет | 990 | 01.01.2024 0:00:00 | 10 | 990
000000023528 | Нет | 000000023528Поверка | Поверка | Приборы для контроля схождения передних колес автомобилей | ПСК-ЛГ | 13774-93 |  |  | Нет | 990 | 01.01.2024 0:00:00 | 10 | 990
000000035598 | Нет | 000000035598Поверка | Поверка | Приборы для контроля схождения передних колес автомобилей | ПСК-Л | 13774-13 |  |  | Нет | 990 | 01.01.2024 0:00:00 | 10 | 990
000000040236 | Нет | 000000040236Поверка | Поверка | Приборы для контроля схождения передних колес автомобилей | ПСК | 13774-08 |  |  | Нет | 990 | 01.01.2024 0:00:00 | 35 | 990
000000041276 | Нет | 000000041276Поверка | Поверка | Приборы для контроля схождения передних колес автомобилей | ПСК-Л | 13774-08 |  |  | Нет | 990 | 01.01.2024 0:00:00 | 10 | 990
000000043534 | Нет | 000000043534Поверка | Поверка | Приборы для контроля схождения передних колес автомобилей | ПСК-ЛГ | 75024-19 |  |  | Нет | 990 | 01.01.2024 0:00:00 | 10 | 990
Г00000000892 |  | Г00000000892Поверка | Поверка | Приборы для контроля схождения передних колес автомобилей |  |  |  |  | Нет | 990 | 01.01.2024 0:00:00 | 10отд | 990
Г00000001121 |  | Г00000001121Калибровка | Калибровка | Приборы для контроля схождения передних колес автомобилей (К) |  |  |  |  | Нет | 990 | 01.01.2024 0:00:00 | 10отд | 990
000000040762 | Нет | 000000040762Калибровка | Калибровка | Приборы для косвенного измерения артериального давления | MT-30, MT-40, MT-70 | 17070-06 | Диапазон измерений: в полном объеме, погрешность и (или) неопределенность (класс, разряд): в соответствии с описанием типа | в соответствии с описанием типа | Нет | 312 | 01.01.2024 0:00:00 | 12 | 312
000000040762 | Нет | 000000040762Поверка | Поверка | Приборы для косвенного измерения артериального давления | MT-30, MT-40, MT-70 | 17070-06 | Диапазон измерений: в полном объеме, погрешность и (или) неопределенность (класс, разряд): в соответствии с описанием типа | в соответствии с описанием типа | Нет | 312 | 01.01.2024 0:00:00 | 12 | 312
000000041146 | Нет | 000000041146Калибровка | Калибровка | Приборы для косвенного измерения артериального давления | MT-30, MT-40, MT-70 | 17070-06 | Диапазон измерений: давление и частота пульса в полном объеме, погрешность и (или) неопределенность (класс, разряд): в соответствии с описанием типа | в соответствии с описанием типа | Нет | 480 | 01.01.2024 0:00:00 | 12 | 480
000000041146 | Нет | 000000041146Поверка | Поверка | Приборы для косвенного измерения артериального давления | MT-30, MT-40, MT-70 | 17070-06 | Диапазон измерений: давление и частота пульса в полном объеме, погрешность и (или) неопределенность (класс, разряд): в соответствии с описанием типа | в соответствии с описанием типа | Нет | 480 | 01.01.2024 0:00:00 | 12 | 480
000000041769 | Нет | 000000041769Поверка | Поверка | Приборы для косвенного измерения артериального давления | MT-30, MT-40, MT-70 | 17070-98 | Диапазон измерений: в полном объеме, погрешность и (или) неопределенность (класс, разряд): в соответствии с описанием типа | в соответствии с описанием типа | Нет | 312 | 01.01.2024 0:00:00 | 35 | 312
000000041769 | Нет | 000000041769Калибровка | Калибровка | Приборы для косвенного измерения артериального давления | MT-30, MT-40, MT-70 | 17070-98 | Диапазон измерений: в полном объеме, погрешность и (или) неопределенность (класс, разряд): в соответствии с описанием типа | в соответствии с описанием типа | Нет | 312 | 01.01.2024 0:00:00 | 35 | 312
000000007648 | Нет | 000000007648Поверка выезд | Поверка выезд | Приборы для мониторинга вибраций | 5372, 5496, 5525, 5526, 5530 | 17363-98 |  |  | Нет | 15534 | 01.01.2024 0:00:00 | 11 | 15534
000000007648 | Нет | 000000007648Поверка | Поверка | Приборы для мониторинга вибраций | 5372, 5496, 5525, 5526, 5530 | 17363-98 |  |  | Нет | 14796 | 01.01.2024 0:00:00 | 11 | 14796
000000008784 | Нет | 000000008784Поверка выезд | Поверка выезд | Приборы для определения белизны муки | СКИБ-М | 18767-05 | Диапазон измерений: Соответсвует описанию типа, погрешность и (или) неопределенность (класс, разряд): - | - | Нет | 4992 | 01.01.2024 0:00:00 | 8 | 4992
000000008784 | Нет | 000000008784Поверка | Поверка | Приборы для определения белизны муки | СКИБ-М | 18767-05 | Диапазон измерений: Соответсвует описанию типа, погрешность и (или) неопределенность (класс, разряд): - | - | Нет | 4752 | 01.01.2024 0:00:00 | 8 | 4752
000000043854 | Нет | 000000043854Поверка выезд | Поверка выезд | Приборы для определения белизны муки | СКИБ-М | 69909-17 | Диапазон измерений: коэффициента зонального отражения (индекс белизны W), % 67…100.¶¶Пределы допускаемого значения абсолютной погрешности измерения индекса белизны, %, погрешность и (или) неопределенность (класс, разряд): Пределы допускаемого значения абсолютной погрешности измерения индекса белизны, % ± 1 | Пределы допускаемого значения абсолютной погрешности измерения индекса белизны, % ± 1 | Нет | 4992 | 01.01.2024 0:00:00 | 8 | 4992
000000043854 | Нет | 000000043854Поверка | Поверка | Приборы для определения белизны муки | СКИБ-М | 69909-17 | Диапазон измерений: коэффициента зонального отражения (индекс белизны W), % 67…100.¶¶Пределы допускаемого значения абсолютной погрешности измерения индекса белизны, %, погрешность и (или) неопределенность (класс, разряд): Пределы допускаемого значения абсолютной погрешности измерения индекса белизны, % ± 1 | Пределы допускаемого значения абсолютной погрешности измерения индекса белизны, % ± 1 | Нет | 4752 | 01.01.2024 0:00:00 | 8 | 4752
000000034921 | Нет | 000000034921Поверка | Поверка | Приборы для определения водонепроницаемости | АГАМА-2РМ | 39624-08 |  |  | Нет | 11952 | 01.01.2024 0:00:00 | 12 | 11952
000000034921 | Нет | 000000034921Калибровка | Калибровка | Приборы для определения водонепроницаемости | АГАМА-2РМ | 39624-08 |  |  | Нет | 11952 | 01.01.2024 0:00:00 | 12 | 11952
000000001398 | Нет | 000000001398Калибровка | Калибровка | Приборы для определения качества магнитной суспензии |  |  |  |  | Нет | 3978 | 01.01.2024 0:00:00 | 10 | 3978
000000001448 | Нет | 000000001448Калибровка | Калибровка | Приборы для определения неплоскостности ППС-11 |  |  |  |  | Нет | 3882 | 01.01.2024 0:00:00 | 10 | 3882
000000001397 | Нет | 000000001397Калибровка | Калибровка | Приборы для определения пористости хлеба Кварц-24 |  |  |  |  | Нет | 1860 | 01.01.2024 0:00:00 | 10 | 1860
000000047266 | Нет | 000000047266Поверка | Поверка | Приборы для определения прочности бетона (молотки Шмидта) | SilverSchmidt type N, SilverSchmidt type L | 46428-11 |  |  | Нет | 3267 | 15.04.2024 0:00:00 | 7 | 3267
000000040260 | Нет | 000000040260Поверка | Поверка | Приборы для определения светопропускания стекла | Люкс ИС-2 | 19160-00 |  |  | Нет | 2022 | 01.01.2024 0:00:00 | 37 | 2022
000000017708 | Нет | 000000017708Поверка выезд | Поверка выезд | Приборы для определения твердости металлов | ТК-2М | 1245-70 | Диапазон измерений: 1 шкала, погрешность и (или) неопределенность (класс, разряд): В соответствии с описанием типа | В соответствии с описанием типа | Нет | 1608 | 01.01.2024 0:00:00 | 7 | 1608
000000017708 | Нет | 000000017708Поверка | Поверка | Приборы для определения твердости металлов | ТК-2М | 1245-70 | Диапазон измерений: 1 шкала, погрешность и (или) неопределенность (класс, разряд): В соответствии с описанием типа | В соответствии с описанием типа | Нет | 1608 | 01.01.2024 0:00:00 | 7 | 1608
000000003074 | Нет | 000000003074Поверка | Поверка | Приборы для определения твердости металлов и сплавов по методу Виккерса | ТП-7р-1 | 5000-75 | Диапазон измерений: 1 шкала, погрешность и (или) неопределенность (класс, разряд): В соответствии с описанием типа | В соответствии с описанием типа | Нет | 1608 | 01.01.2024 0:00:00 | 7 | 1608
000000003074 | Нет | 000000003074Поверка выезд | Поверка выезд | Приборы для определения твердости металлов и сплавов по методу Виккерса | ТП-7р-1 | 5000-75 | Диапазон измерений: 1 шкала, погрешность и (или) неопределенность (класс, разряд): В соответствии с описанием типа | В соответствии с описанием типа | Нет | 1608 | 01.01.2024 0:00:00 | 7 | 1608
Г00000000237 |  | Г00000000237Поверка выезд | Поверка выезд | Приборы для определения твёрдости портативные |  |  |  |  | Нет | 2541 | 15.04.2024 0:00:00 | 7отд | 2541
Г00000000237 |  | Г00000000237Поверка | Поверка | Приборы для определения твёрдости портативные |  |  |  |  | Нет | 2418 | 15.04.2024 0:00:00 | 7отд | 2418
000000003109 | Нет | 000000003109Поверка выезд | Поверка выезд | Приборы для определения твердости резины | ТИР-1 | 793-76 | Диапазон измерений: В полном объёме, погрешность и (или) неопределенность (класс, разряд): В соответствии с описанием типа | В соответствии с описанием типа | Нет | 1608 | 01.01.2024 0:00:00 | 7 | 1608
000000003109 | Нет | 000000003109Поверка | Поверка | Приборы для определения твердости резины | ТИР-1 | 793-76 | Диапазон измерений: В полном объёме, погрешность и (или) неопределенность (класс, разряд): В соответствии с описанием типа | В соответствии с описанием типа | Нет | 1524 | 01.01.2024 0:00:00 | 7 | 1524
000000036479 | Нет | 000000036479Поверка выезд | Поверка выезд | Приборы для определения твердости резины | ТШР | 792-66 | Диапазон измерений: В полном объёме, погрешность и (или) неопределенность (класс, разряд): В соответствии с описанием типа | В соответствии с описанием типа | Нет | 1608 | 01.01.2024 0:00:00 | 7 | 1608
000000036479 | Нет | 000000036479Поверка | Поверка | Приборы для определения твердости резины | ТШР | 792-66 | Диапазон измерений: В полном объёме, погрешность и (или) неопределенность (класс, разряд): В соответствии с описанием типа | В соответствии с описанием типа | Нет | 1524 | 01.01.2024 0:00:00 | 7 | 1524
000000005053 | Нет | 000000005053Поверка | Поверка | Приборы для определения температуры вспышки нефтепродуктов | ПВНЭ | 425-53 | Диапазон измерений: Соответсвует описанию типа, погрешность и (или) неопределенность (класс, разряд): - | - | Нет | 2790 | 01.01.2024 0:00:00 | 8 | 2790
000000005053 | Нет | 000000005053Поверка выезд | Поверка выезд | Приборы для определения температуры вспышки нефтепродуктов | ПВНЭ | 425-53 | Диапазон измерений: Соответсвует описанию типа, погрешность и (или) неопределенность (класс, разряд): - | - | Нет | 2934 | 01.01.2024 0:00:00 | 8 | 2934
000000048240 | Нет | 000000048240Поверка выезд | Поверка выезд | Приборы для определения уровня глюкозы в крови портативные | IME-DC | 35938-07 | Диапазон измерений: Диапазон измерений содержания глюкозы, ммоль/л 1,1…33,3., погрешность и (или) неопределенность (класс, разряд): Погрешность ±15 %. | Погрешность ±15 %. | Нет | 2538 | 01.01.2024 0:00:00 | 8 | 2538
000000048240 | Нет | 000000048240Поверка | Поверка | Приборы для определения уровня глюкозы в крови портативные | IME-DC | 35938-07 | Диапазон измерений: Диапазон измерений содержания глюкозы, ммоль/л 1,1…33,3., погрешность и (или) неопределенность (класс, разряд): Погрешность ±15 %. | Погрешность ±15 %. | Нет | 2670 | 01.01.2024 0:00:00 | 8 | 2670
000000048240 | Нет | 000000048240Метрологический контроль состояния | Метрологический контроль состояния | Приборы для определения уровня глюкозы в крови портативные | IME-DC | 35938-07 | Диапазон измерений: Диапазон измерений содержания глюкозы, ммоль/л 1,1…33,3., погрешность и (или) неопределенность (класс, разряд): Погрешность ±15 %. | Погрешность ±15 %. | Нет | 2538 | 01.01.2024 0:00:00 | 8 | 2538
000000003112 | Нет | 000000003112Поверка | Поверка | Приборы для определения числа падения | ПЧП-5 | 29437-13 | Диапазон измерений: В полном объёме, погрешность и (или) неопределенность (класс, разряд): В соответствии с описанием типа | В соответствии с описанием типа | Нет | 4314 | 15.04.2024 0:00:00 | 7 | 4314
000000003112 | Нет | 000000003112Поверка выезд | Поверка выезд | Приборы для определения числа падения | ПЧП-5 | 29437-13 | Диапазон измерений: В полном объёме, погрешность и (или) неопределенность (класс, разряд): В соответствии с описанием типа | В соответствии с описанием типа | Нет | 4530 | 15.04.2024 0:00:00 | 7 | 4530
000000017752 | Нет | 000000017752Поверка выезд | Поверка выезд | Приборы для определения числа падения | ПЧП 99 | 31365-06 | Диапазон измерений: В полном объёме, погрешность и (или) неопределенность (класс, разряд): В соответствии с описанием типа | В соответствии с описанием типа | Нет | 4530 | 15.04.2024 0:00:00 | 7 | 4530
000000017752 | Нет | 000000017752Поверка | Поверка | Приборы для определения числа падения | ПЧП 99 | 31365-06 | Диапазон измерений: В полном объёме, погрешность и (или) неопределенность (класс, разряд): В соответствии с описанием типа | В соответствии с описанием типа | Нет | 4314 | 15.04.2024 0:00:00 | 7 | 4314
000000017753 | Нет | 000000017753Поверка выезд | Поверка выезд | Приборы для определения числа падения | ПЧП-3 | 14814-14 | Диапазон измерений: В полном объёме, погрешность и (или) неопределенность (класс, разряд): В соответствии с описанием типа | В соответствии с описанием типа | Нет | 4530 | 15.04.2024 0:00:00 | 7 | 4530
000000017753 | Нет | 000000017753Поверка | Поверка | Приборы для определения числа падения | ПЧП-3 | 14814-14 | Диапазон измерений: В полном объёме, погрешность и (или) неопределенность (класс, разряд): В соответствии с описанием типа | В соответствии с описанием типа | Нет | 4314 | 15.04.2024 0:00:00 | 7 | 4314
000000017755 | Нет | 000000017755Поверка | Поверка | Приборы для определения числа падения | ПЧП-3 | 14814-95 | Диапазон измерений: В полном объёме, погрешность и (или) неопределенность (класс, разряд): В соответствии с описанием типа | В соответствии с описанием типа | Нет | 4314 | 15.04.2024 0:00:00 | 7 | 4314
000000017755 | Нет | 000000017755Поверка выезд | Поверка выезд | Приборы для определения числа падения | ПЧП-3 | 14814-95 | Диапазон измерений: В полном объёме, погрешность и (или) неопределенность (класс, разряд): В соответствии с описанием типа | В соответствии с описанием типа | Нет | 4530 | 15.04.2024 0:00:00 | 7 | 4530
000000039258 | Нет | 000000039258Поверка выезд | Поверка выезд | Приборы для определения числа падения | ПЧП-7 | 39628-08 | Диапазон измерений: В полном объёме, погрешность и (или) неопределенность (класс, разряд): В соответствии с описанием типа | В соответствии с описанием типа | Нет | 4530 | 15.04.2024 0:00:00 | 7 | 4530
000000039258 | Нет | 000000039258Поверка | Поверка | Приборы для определения числа падения | ПЧП-7 | 39628-08 | Диапазон измерений: В полном объёме, погрешность и (или) неопределенность (класс, разряд): В соответствии с описанием типа | В соответствии с описанием типа | Нет | 4314 | 15.04.2024 0:00:00 | 7 | 4314
000000039301 | Нет | 000000039301Поверка | Поверка | Приборы для определения числа падения | АМИЛОТЕСТ | 16972-98 | Диапазон измерений: В полном объёме, погрешность и (или) неопределенность (класс, разряд): В соответствии с описанием типа | В соответствии с описанием типа | Нет | 4314 | 15.04.2024 0:00:00 | 7 | 4314
000000039301 | Нет | 000000039301Поверка выезд | Поверка выезд | Приборы для определения числа падения | АМИЛОТЕСТ | 16972-98 | Диапазон измерений: В полном объёме, погрешность и (или) неопределенность (класс, разряд): В соответствии с описанием типа | В соответствии с описанием типа | Нет | 4530 | 15.04.2024 0:00:00 | 7 | 4530
000000048523 | Нет | 000000048523Поверка выезд | Поверка выезд | Приборы для определения числа падения | ПЧП-М | 81582-21 |  |  | Нет | 4530 | 15.04.2024 0:00:00 | 7 | 4530
000000048523 | Нет | 000000048523Поверка | Поверка | Приборы для определения числа падения | ПЧП-М | 81582-21 |  |  | Нет | 4314 | 15.04.2024 0:00:00 | 7 | 4314
000000051285 | Нет | 000000051285Поверка | Поверка | Приборы для определения числа падения | ПЧП-3 | 14814-00 |  |  | Нет | 4314 | 15.04.2024 0:00:00 | 7 | 4314
000000051285 | Нет | 000000051285Поверка выезд | Поверка выезд | Приборы для определения числа падения | ПЧП-3 | 14814-00 |  |  | Нет | 4530 | 15.04.2024 0:00:00 | 7 | 4530
000000052764 | Нет | 000000052764Поверка | Поверка | Приборы для определения числа падения | ПЧП-М | 81582-21 |  |  | Нет | 4314 | 15.04.2024 0:00:00 | 7 | 4314
000000052764 | Нет | 000000052764Поверка выезд | Поверка выезд | Приборы для определения числа падения | ПЧП-М | 81582-21 |  |  | Нет | 4530 | 15.04.2024 0:00:00 | 7 | 4530
000000019097 | Нет | 000000019097Поверка | Поверка | Приборы для отбора проб воздуха | ПА-20М | 21782-01 |  |  | Нет | 2418 | 01.01.2024 0:00:00 | 12 | 2418
000000032968 | Нет | 000000032968Поверка | Поверка | Приборы для отбора проб воздуха | ПА-300М | 21783-11 | Диапазон измерений: три канала без поверки ротаметра, погрешность и (или) неопределенность (класс, разряд): в соответствии с описанием типа | в соответствии с описанием типа | Нет | 5346 | 01.01.2024 0:00:00 | 12 | 5346
000000032968 | Нет | 000000032968Калибровка | Калибровка | Приборы для отбора проб воздуха | ПА-300М | 21783-11 | Диапазон измерений: три канала без поверки ротаметра, погрешность и (или) неопределенность (класс, разряд): в соответствии с описанием типа | в соответствии с описанием типа | Нет | 5346 | 01.01.2024 0:00:00 | 12 | 5346
000000042975 | Нет | 000000042975Калибровка | Калибровка | Приборы для отбора проб воздуха | ПА-40М | 21456-11 |  |  | Нет | 1488 | 01.01.2024 0:00:00 | 22 | 1488
000000042975 | Нет | 000000042975Поверка | Поверка | Приборы для отбора проб воздуха | ПА-40М | 21456-11 |  |  | Нет | 1488 | 01.01.2024 0:00:00 | 22 | 1488
000000044789 | Нет | 000000044789Поверка | Поверка | Приборы для отбора проб воздуха | ПА-300М | 21783-11 | Диапазон измерений: три канала без поверки ротаметра, погрешность и (или) неопределенность (класс, разряд): в соответствии с описанием типа | в соответствии с описанием типа | Нет | 4374 | 01.01.2024 0:00:00 | 12 | 4374
000000044789 | Нет | 000000044789Калибровка | Калибровка | Приборы для отбора проб воздуха | ПА-300М | 21783-11 | Диапазон измерений: три канала без поверки ротаметра, погрешность и (или) неопределенность (класс, разряд): в соответствии с описанием типа | в соответствии с описанием типа | Нет | 4374 | 01.01.2024 0:00:00 | 12 | 4374
000000049595 | Нет | 000000049595Поверка | Поверка | Приборы для отбора проб воздуха | ПА-40М | 21456-06 |  |  | Нет | 5346 | 01.01.2024 0:00:00 | 12 | 5346
000000049595 | Нет | 000000049595Калибровка | Калибровка | Приборы для отбора проб воздуха | ПА-40М | 21456-06 |  |  | Нет | 5346 | 01.01.2024 0:00:00 | 12 | 5346
000000050237 | Нет | 000000050237Поверка | Поверка | Приборы для отбора проб воздуха | ПА-40М | 21456-01 |  |  | Нет | 4374 | 01.01.2024 0:00:00 | 12 | 4374
000000050237 | Нет | 000000050237Калибровка | Калибровка | Приборы для отбора проб воздуха | ПА-40М | 21456-01 |  |  | Нет | 4374 | 01.01.2024 0:00:00 | 12 | 4374
000000051643 | Нет | 000000051643Калибровка | Калибровка | Приборы для отбора проб воздуха | ПА-20М | 21782-11 |  |  | Нет | 1488 | 01.01.2024 0:00:00 | 12 | 1488
000000051643 | Нет | 000000051643Поверка | Поверка | Приборы для отбора проб воздуха | ПА-20М | 21782-11 |  |  | Нет | 1488 | 01.01.2024 0:00:00 | 12 | 1488
Г00000000424 |  | Г00000000424Калибровка | Калибровка | Приборы для отбора проб воздуха |  |  |  |  | Нет | 1488 | 01.01.2024 0:00:00 | 12отд | 1488
Г00000000424 |  | Г00000000424Поверка | Поверка | Приборы для отбора проб воздуха |  |  |  |  | Нет | 1488 | 01.01.2024 0:00:00 | 12отд | 1488
000000046966 | Нет | 000000046966Калибровка | Калибровка | Приборы для оценки функционального состояния органов дыхания | Прессотахоспирограф ПТС-14П-01 | 39193-08 | Диапазон измерений: в полном объёме, погрешность и (или) неопределенность (класс, разряд): в соответствии с описаниме типа | в соответствии с описаниме типа | Нет | 2952 | 01.01.2024 0:00:00 | 12 | 2952
000000046966 | Нет | 000000046966Поверка | Поверка | Приборы для оценки функционального состояния органов дыхания | Прессотахоспирограф ПТС-14П-01 | 39193-08 | Диапазон измерений: в полном объёме, погрешность и (или) неопределенность (класс, разряд): в соответствии с описаниме типа | в соответствии с описаниме типа | Нет | 2952 | 01.01.2024 0:00:00 | 12 | 2952
000000014364 | Нет | 000000014364Поверка | Поверка | Приборы для поверки аттенюаторов | Д1-13А | 9257-83 |  |  | Нет | 8742 | 01.01.2024 0:00:00 | 11 | 8742
000000015337 | Нет | 000000015337Поверка | Поверка | Приборы для поверки вольтметров | В1-19 | 8939-82 |  |  | Нет | 9618 | 01.01.2024 0:00:00 | 11 | 9618
000000015337 | Нет | 000000015337Калибровка | Калибровка | Приборы для поверки вольтметров | В1-19 | 8939-82 |  |  | Нет | 9618 | 01.01.2024 0:00:00 | 11 | 9618
000000006736 | Нет | 000000006736Поверка | Поверка | ПРИБОРЫ ДЛЯ ПОВЕРКИ ВОЛЬТМЕТРОВ В1-28, Н4-6 |  |  |  |  | Нет | 15822 | 01.01.2024 0:00:00 | 11 | 15822
000000015082 | Нет | 000000015082Калибровка | Калибровка | Приборы для поверки вольтметров дифференциальные | В1-12 | 6013-77 |  |  | Нет | 9618 | 01.01.2024 0:00:00 | 11 | 9618
000000015082 | Нет | 000000015082Поверка | Поверка | Приборы для поверки вольтметров дифференциальные | В1-12 | 6013-77 |  |  | Нет | 9618 | 01.01.2024 0:00:00 | 11 | 9618
000000006288 | Нет | 000000006288Поверка | Поверка | Приборы для поверки вольтметров переменного тока (только в комплекте с блоками усиления напряжения) | В1-9 (приборы) Я1В-20, Я1В-22 (блоки) | 5596-76 |  |  | Нет | 10956 | 01.01.2024 0:00:00 | 11 | 10956
000000002873 | Нет | 000000002873Поверка | Поверка | Приборы для поверки измерителей параметров движения электропоездов | HVC-100 | 25255-08 |  |  | Нет | 25512 | 01.01.2024 0:00:00 | 11 | 25512
000000023529 | Нет | 000000023529Поверка | Поверка | Приборы для поверки измерительных головок | ППГ-2А | 9546-84 |  |  | Нет | 7452 | 01.01.2024 0:00:00 | 10 | 7452
000000041899 | Нет | 000000041899Поверка | Поверка | Приборы для поверки измерительных головок | ППГ-2А | 9546-84 |  |  | Нет | 7452 | 01.01.2024 0:00:00 | 10 | 7452
000000046363 | Нет | 000000046363Поверка | Поверка | Приборы для поверки измерительных головок | ППГ-3 мод. 30000 | 12041-11 |  |  | Нет | 7452 | 01.01.2024 0:00:00 | 10 | 7452
000000046664 | Нет | 000000046664Поверка | Поверка | Приборы для поверки измерительных головок | ППГ-4 | 70413-18 |  |  | Нет | 7452 | 01.01.2024 0:00:00 | 10 | 7452
Г00000000313 |  | Г00000000313Поверка | Поверка | Приборы для поверки измерительных головок |  |  |  |  | Нет | 7452 | 01.01.2024 0:00:00 | 10отд | 7452
Г00000001122 |  | Г00000001122Калибровка | Калибровка | Приборы для поверки измерительных головок (К) |  |  |  |  | Нет | 7452 | 01.01.2024 0:00:00 | 10отд | 7452
000000027557 | Нет | 000000027557Поверка | Поверка | Приборы для поверки измерительных головок и датчиков | 170, 521 | 65122-16 | Диапазон измерений: 0-100 мм, погрешность и (или) неопределенность (класс, разряд): 4 разряд | 4 разряд | Нет | 7452 | 01.01.2024 0:00:00 | 35 | 7452
000000045370 | Нет | 000000045370Поверка | Поверка | Приборы для поверки индикаторов | ППИ-50 | 48167-11 |  |  | Нет | 7452 | 01.01.2024 0:00:00 | 10 | 7452
000000051346 | Нет | 000000051346Поверка | Поверка | Приборы для поверки индикаторов | ППИ-50 | 80580-20 |  |  | Нет | 7452 | 01.01.2024 0:00:00 | 10 | 7452
000000001438 | Нет | 000000001438Калибровка | Калибровка | Приборы для поверки индикаторов ППИ-3, ППИ-4 |  |  |  |  | Нет | 2436 | 01.01.2024 0:00:00 | 10 | 2436
000000048974 | Нет | 000000048974Поверка | Поверка | Приборы для поверки индикаторов часового типа | ППИ-4 | 3524-81 |  |  | Нет | 7452 | 01.01.2024 0:00:00 | 10 | 7452
000000043530 | Нет | 000000043530Поверка | Поверка | Приборы для поверки квадрантов | ППК | 51161-18 |  |  | Нет | 7842 | 01.01.2024 0:00:00 | 10 | 7842
Г00000000312 |  | Г00000000312Поверка | Поверка | Приборы для поверки квадрантов |  |  |  |  | Нет | 7842 | 01.01.2024 0:00:00 | 10отд | 7842
Г00000001206 |  | Г00000001206Калибровка | Калибровка | Приборы для поверки квадрантов (К) |  |  |  |  | Нет | 7842 | 01.01.2024 0:00:00 | 10отд | 7842
000000014607 | Нет | 000000014607Поверка | Поверка | Приборы для поверки концевых мер длины | Precimar 826 PC | 20902-07 |  |  | Нет | 15534 | 01.01.2024 0:00:00 | 10 | 15534
000000014607 | Нет | 000000014607Поверка выезд | Поверка выезд | Приборы для поверки концевых мер длины | Precimar 826 PC | 20902-07 |  |  | Нет | 15534 | 01.01.2024 0:00:00 | 10 | 15534
Г00000000897 |  | Г00000000897Поверка | Поверка | Приборы для поверки концевых мер длины |  |  |  |  | Нет | 15534 | 01.01.2024 0:00:00 | 10отд | 15534
Г00000000897 |  | Г00000000897Поверка выезд | Поверка выезд | Приборы для поверки концевых мер длины |  |  |  |  | Нет | 15534 | 01.01.2024 0:00:00 | 10отд | 15534
Г00000001123 |  | Г00000001123Калибровка | Калибровка | Приборы для поверки концевых мер длины (К) |  |  |  |  | Нет | 15534 | 01.01.2024 0:00:00 | 10отд | 15534
000000048008 | Нет | 000000048008Калибровка | Калибровка | Приборы для поверки тахографов | TS-2010 | 43960-10 |  |  | Нет | 14100 | 01.01.2024 0:00:00 | 35 | 14100
000000048008 | Нет | 000000048008Поверка | Поверка | Приборы для поверки тахографов | TS-2010 | 43960-10 |  |  | Нет | 14100 | 01.01.2024 0:00:00 | 35 | 14100
000000000211 | Нет | 000000000211Поверка | Поверка | Приборы для поверки угольников | ППУ-630 | 40353-09 |  |  | Нет | 17172 | 01.01.2024 0:00:00 | 10 | 17172
000000000211 | Нет | 000000000211Поверка выезд | Поверка выезд | Приборы для поверки угольников | ППУ-630 | 40353-09 |  |  | Нет | 17172 | 01.01.2024 0:00:00 | 10 | 17172
000000045345 | Нет | 000000045345Поверка | Поверка | Приборы для поверки угольников | ППУ-630 | 40353-09 |  |  | Нет | 17172 | 01.01.2024 0:00:00 | 10 | 17172
000000045345 | Нет | 000000045345Поверка выезд | Поверка выезд | Приборы для поверки угольников | ППУ-630 | 40353-09 |  |  | Нет | 17172 | 01.01.2024 0:00:00 | 10 | 17172
Г00000000896 |  | Г00000000896Поверка | Поверка | Приборы для поверки угольников |  |  |  |  | Нет | 17172 | 01.01.2024 0:00:00 | 10отд | 17172
Г00000000896 |  | Г00000000896Поверка выезд | Поверка выезд | Приборы для поверки угольников |  |  |  |  | Нет | 17172 | 01.01.2024 0:00:00 | 10отд | 17172
Г00000001124 |  | Г00000001124Калибровка | Калибровка | Приборы для поверки угольников (К) |  |  |  |  | Нет | 17172 | 01.01.2024 0:00:00 | 10отд | 17172
000000033480 | Нет | 000000033480Поверка выезд | Поверка выезд | Приборы для проведения полимеразной цепной реакции | Rotor-Gene 6000 (без учета стоимости ГСО) | 40128-08 | Диапазон измерений: флуоресценции, УСЛ.ед. 1…100. (Стоимость ГСО и реагентов не входят в стоимость выполнения работ), погрешность и (или) неопределенность (класс, разряд): Пределы отклонения от линейности (при измерении концентрации флуоресцеина в диапазоне концентраций 0,3…3,0 мг/дм) % ±20. Предел допускаемого среднего квадратического отклонения результата измерения, % 5. | Пределы отклонения от линейности (при измерении концентрации флуоресцеина в диапазоне концентраций 0,3…3,0 мг/дм) % ±20. Предел допускаемого среднего квадратического отклонения результата измерения, % 5. | Нет | 6948 | 01.01.2024 0:00:00 | 8 | 6948
000000033480 | Нет | 000000033480Метрологический контроль состояния | Метрологический контроль состояния | Приборы для проведения полимеразной цепной реакции | Rotor-Gene 6000 (без учета стоимости ГСО) | 40128-08 | Диапазон измерений: флуоресценции, УСЛ.ед. 1…100. (Стоимость ГСО и реагентов не входят в стоимость выполнения работ), погрешность и (или) неопределенность (класс, разряд): Пределы отклонения от линейности (при измерении концентрации флуоресцеина в диапазоне концентраций 0,3…3,0 мг/дм) % ±20. Предел допускаемого среднего квадратического отклонения результата измерения, % 5. | Пределы отклонения от линейности (при измерении концентрации флуоресцеина в диапазоне концентраций 0,3…3,0 мг/дм) % ±20. Предел допускаемого среднего квадратического отклонения результата измерения, % 5. | Нет | 6948 | 01.01.2024 0:00:00 | 8 | 6948
Г00000000110 |  | Г00000000110Метрологический контроль состояния | Метрологический контроль состояния | Приборы для проведения полимеразной цепной реакции (без учета стоимости ГСО) |  |  |  |  | Нет | 6948 | 01.01.2024 0:00:00 | 8 отдел | 6948
Г00000000110 |  | Г00000000110Поверка выезд | Поверка выезд | Приборы для проведения полимеразной цепной реакции (без учета стоимости ГСО) |  |  |  |  | Нет | 6948 | 01.01.2024 0:00:00 | 8 отдел | 6948
000000036538 | Нет | 000000036538Поверка выезд | Поверка выезд | Приборы для проведения полимеразной цепной реакции в режиме реального времени | Rotor-Gene Q | 48068-11 | Диапазон измерений: от 1 до 50 г/кг, погрешность и (или) неопределенность (класс, разряд): ±25 % | ±25 % | Нет | 6948 | 01.01.2024 0:00:00 | 37 | 6948
000000036538 | Нет | 000000036538Метрологический контроль состояния | Метрологический контроль состояния | Приборы для проведения полимеразной цепной реакции в режиме реального времени | Rotor-Gene Q | 48068-11 | Диапазон измерений: от 1 до 50 г/кг, погрешность и (или) неопределенность (класс, разряд): ±25 % | ±25 % | Нет | 6948 | 01.01.2024 0:00:00 | 37 | 6948
000000040591 | Нет | 000000040591Поверка выезд | Поверка выезд | Приборы для проведения полимеразной цепной реакции в режиме реального времени | Rotor-Gene Q (без учета стоимости ГСО) | 48068-17 | Диапазон измерений: от 1 до 50 г/кг(Стоимость ГСО и реагентов не входят в стоимость выполнения работ), погрешность и (или) неопределенность (класс, разряд): 25 % | 25 % | Нет | 6948 | 01.01.2024 0:00:00 | 8 | 6948
000000040591 | Нет | 000000040591Метрологический контроль состояния | Метрологический контроль состояния | Приборы для проведения полимеразной цепной реакции в режиме реального времени | Rotor-Gene Q (без учета стоимости ГСО) | 48068-17 | Диапазон измерений: от 1 до 50 г/кг(Стоимость ГСО и реагентов не входят в стоимость выполнения работ), погрешность и (или) неопределенность (класс, разряд): 25 % | 25 % | Нет | 6948 | 01.01.2024 0:00:00 | 8 | 6948
000000037266 | Нет | 000000037266Поверка | Поверка | Приборы для проверки и регулировки автомобильных фар | SOL W 10, SOL W 20, Sol R 10, SOL PC 50, HLT 600, HLT 610, HLT 620, HLT 650 | 38466-08 |  |  | Нет | 6858 | 01.01.2024 0:00:00 | 2505 | 6858
000000042742 | Нет | 000000042742Поверка | Поверка | Приборы для проверки натяжения ремней | ППНР-100 | 20419-06 |  |  | Нет | 2502 | 01.01.2023 0:00:00 | 7 | 2676
000000017465 | Нет | 000000017465Поверка выезд | Поверка выезд | Приборы для проверки тахографов | TT2010 | 59873-15 | Диапазон измерений: В полном объёме, погрешность и (или) неопределенность (класс, разряд): В соответствии с описанием типа | В соответствии с описанием типа | Нет | 2376 | 01.01.2024 0:00:00 | 11 | 2376
000000017465 | Нет | 000000017465Поверка | Поверка | Приборы для проверки тахографов | TT2010 | 59873-15 | Диапазон измерений: В полном объёме, погрешность и (или) неопределенность (класс, разряд): В соответствии с описанием типа | В соответствии с описанием типа | Нет | 2220 | 01.01.2024 0:00:00 | 11 | 2220
000000002947 | Нет | 000000002947Поверка | Поверка | Приборы для проверки эффективности тормозных систем транспортного средства | ЭФФЕКТ | 58403-14 | Диапазон измерений: От 10 до 100 кгс, погрешность и (или) неопределенность (класс, разряд): В соответствии с описанием типа | В соответствии с описанием типа | Нет | 3255 | 15.04.2024 0:00:00 | 7 | 3255
000000000022 | Нет | 000000000022Поверка | Поверка | Приборы для регистрации излучений человека | МСГ-01 | 8311-81 |  |  | Нет | 21000 | 01.01.2024 0:00:00 | 40 | 21000
000000038270 | Нет | 000000038270Поверка | Поверка | Приборы для регулировки света фар | EFLE | 16744-97 |  |  | Нет | 6858 | 01.01.2024 0:00:00 | 2505 | 6858
000000045943 | Нет | 000000045943Поверка | Поверка | Приборы для регулировки света фар | LITE 1.1 | 17788-98 |  |  | Нет | 6858 | 01.01.2024 0:00:00 | 35 | 6858
000000045793 | Нет | 000000045793Калибровка | Калибровка | Приборы для суточного мониторирования артериального давления | ABPM | 21535-01 |  |  | Нет | 3936 | 01.01.2024 0:00:00 | 12 | 3936
000000045793 | Нет | 000000045793Поверка | Поверка | Приборы для суточного мониторирования артериального давления | ABPM | 21535-01 |  |  | Нет | 3936 | 01.01.2024 0:00:00 | 12 | 3936
000000024443 | Нет | 000000024443Поверка | Поверка | Приборы измерения геометрических параметров и параметров окружающей среды многофункциональные | КОНСТАНТА К5 и КОНСТАНТА К6Ц | 73000-18 |  |  | Нет | 6987 | 01.01.2024 0:00:00 | 10 | 6987
000000014957 | Нет | 000000014957Поверка | Поверка | Приборы измерения геометрических параметров многофункциональные | Константа К5 | 18106-99 |  |  | Нет | 6987 | 01.01.2024 0:00:00 | 10 | 6987
000000014963 | Нет | 000000014963Поверка | Поверка | Приборы измерения геометрических параметров многофункциональные | Константа К6 | 25535-03 |  |  | Нет | 6987 | 01.01.2024 0:00:00 | 10 | 6987
000000014977 | Нет | 000000014977Поверка | Поверка | Приборы измерения геометрических параметров многофункциональные | Константа К6 | 44479-10 |  |  | Нет | 6987 | 01.01.2024 0:00:00 | 10 | 6987
000000014984 | Нет | 000000014984Поверка | Поверка | Приборы измерения геометрических параметров многофункциональные | Константа К6ц | 57894-14 |  |  | Нет | 6987 | 01.01.2024 0:00:00 | 10 | 6987
000000031174 | Нет | 000000031174Поверка | Поверка | Приборы измерения геометрических параметров многофункциональные | Константа К6ц | 57894-14 | Диапазон измерений: ИД2 0-3 мм;ПД1 0-2 мм, погрешность и (или) неопределенность (класс, разряд): ИД2 (0-1,5)мм:±(0,015h+0,001);(1,5-3)мм:±(0,02h+0,001) ПД1 ±(0,01h+310,001) | ИД2 (0-1,5)мм:±(0,015h+0,001);(1,5-3)мм:±(0,02h+0,001) ПД1 ±(0,01h+310,001) | Нет | 6987 | 01.01.2024 0:00:00 | 19 | 6987
000000009854 | Нет | 000000009854Поверка | Поверка | Приборы измерения параметров электрических средств взрывания | КОПЕР-1 | 25116-03 |  |  | Нет | 5424 | 01.01.2023 0:00:00 | 11 | 5802
000000050686 | Нет | 000000050686Поверка | Поверка | Приборы измерения параметров элементов защиты | ПЭЗ-1 | 46941-11 |  |  | Нет | 9618 | 01.01.2024 0:00:00 | 11 | 9618
000000050686 | Нет | 000000050686Калибровка | Калибровка | Приборы измерения параметров элементов защиты | ПЭЗ-1 | 46941-11 |  |  | Нет | 9618 | 01.01.2024 0:00:00 | 11 | 9618
000000023725 | Нет | 000000023725Поверка | Поверка | Приборы измерительные | П-321М | 44988-10 |  |  | Нет | 12732 | 01.01.2024 0:00:00 | 11 | 12732
000000023537 | Нет | 000000023537Поверка | Поверка | Приборы измерительные двухкоординатные | ДИП |  |  |  | Нет | 17772 | 01.01.2024 0:00:00 | 10 | 17772
000000023539 | Нет | 000000023539Поверка | Поверка | Приборы измерительные двухкоординатные | ДИП-3 | 10564-86 |  |  | Нет | 17772 | 01.01.2024 0:00:00 | 10 | 17772
000000023540 | Нет | 000000023540Поверка | Поверка | Приборы измерительные двухкоординатные | ДИП-6 | 12437-90 |  |  | Нет | 17772 | 01.01.2024 0:00:00 | 10 | 17772
Г00000000527 |  | Г00000000527Поверка | Поверка | Приборы измерительные двухкоординатные |  |  |  |  | Нет | 17772 | 01.01.2024 0:00:00 | 10отд | 17772
Г00000001125 |  | Г00000001125Калибровка | Калибровка | Приборы измерительные двухкоординатные (К) |  |  |  |  | Нет | 17772 | 01.01.2024 0:00:00 | 10отд | 17772
000000003098 | Нет | 000000003098Поверка | Поверка | Приборы измерительные твердости по методу Роквелла | ТР 5006, ТР 5006-01 | 11286-88 | Диапазон измерений: 1 шкала, погрешность и (или) неопределенность (класс, разряд): В соответствии с описанием типа | В соответствии с описанием типа | Нет | 1608 | 01.01.2024 0:00:00 | 7 | 1608
000000003098 | Нет | 000000003098Поверка выезд | Поверка выезд | Приборы измерительные твердости по методу Роквелла | ТР 5006, ТР 5006-01 | 11286-88 | Диапазон измерений: 1 шкала, погрешность и (или) неопределенность (класс, разряд): В соответствии с описанием типа | В соответствии с описанием типа | Нет | 1608 | 01.01.2024 0:00:00 | 7 | 1608
000000047203 | Нет | 000000047203Поверка выезд | Поверка выезд | Приборы испытательные автоматизированные | ГЕОТЕК СТАНДАРТ | 73270-18 | Диапазон измерений: В полном объёме, погрешность и (или) неопределенность (класс, разряд): В соответствии с описанием типа | В соответствии с описанием типа | Нет | 7116 | 01.01.2024 0:00:00 | 7 | 7116
000000047203 | Нет | 000000047203Поверка | Поверка | Приборы испытательные автоматизированные | ГЕОТЕК СТАНДАРТ | 73270-18 | Диапазон измерений: В полном объёме, погрешность и (или) неопределенность (класс, разряд): В соответствии с описанием типа | В соответствии с описанием типа | Нет | 7116 | 01.01.2024 0:00:00 | 7 | 7116
000000015376 | Нет | 000000015376Поверка | Поверка | Приборы кабельные | Sidekick T&N, Sidekick T&ND, Sidekick Plus | 34864-07 |  |  | Нет | 13146 | 01.01.2024 0:00:00 | 11 | 13146
000000023749 | Нет | 000000023749Поверка | Поверка | Приборы кабельные | ИРК-ПРО | 17719-07 |  |  | Нет | 3654 | 01.01.2024 0:00:00 | 11 | 3654
000000023767 | Нет | 000000023767Поверка | Поверка | Приборы кабельные | ИРК-ПРО, мод. ИРК-ПРО 7.4, ИРК-ПРО АЛЬФА, ИРК-ПРО АЛЬФА Е, CABLEMETER, ДЕЛЬТА-ПРО DSL |  |  |  | Нет | 7734 | 01.01.2024 0:00:00 | 11 | 7734
000000023768 | Нет | 000000023768Поверка | Поверка | Приборы кабельные | ИРК-ПРО, мод. ИРК-ПРО 7.4, ИРК-ПРО АЛЬФА, ИРК-ПРО АЛЬФА Е, CABLEMETER, ДЕЛЬТА-ПРО DSL | 50952-12 |  |  | Нет | 7734 | 01.01.2024 0:00:00 | 11 | 7734
000000023769 | Нет | 000000023769Поверка | Поверка | Приборы кабельные | ИРК-ПРО 20 мод. ИРК-ПРО 20, ДЕЛЬТА-ПРО 2.0 | 45327-10 |  |  | Нет | 7734 | 01.01.2024 0:00:00 | 11 | 7734
000000023770 | Нет | 000000023770Поверка | Поверка | Приборы кабельные | ИРК-ПРО Гамма | 40571-09 |  |  | Нет | 8472 | 01.01.2024 0:00:00 | 11 | 8472
000000006300 | Нет | 000000006300Поверка | Поверка | Приборы кабельные переносные | ПКП-4 | 6089-77 |  |  | Нет | 2640 | 01.01.2024 0:00:00 | 11 | 2640
000000006300 | Нет | 000000006300Калибровка | Калибровка | Приборы кабельные переносные | ПКП-4 | 6089-77 |  |  | Нет | 2640 | 01.01.2024 0:00:00 | 11 | 2640
000000018236 | Нет | 000000018236Поверка | Поверка | Приборы кабельные переносные | ПКП-5 | 9401-84 |  |  | Нет | 2640 | 01.01.2024 0:00:00 | 11 | 2640
000000018236 | Нет | 000000018236Калибровка | Калибровка | Приборы кабельные переносные | ПКП-5 | 9401-84 |  |  | Нет | 2640 | 01.01.2024 0:00:00 | 11 | 2640
000000000819 | Нет | 000000000819Поверка | Поверка | Приборы комбинированные | РКС-107 | 16925-97 |  |  | Нет | 4500 | 01.01.2024 0:00:00 | 40 | 4500
000000002643 | Нет | 000000002643Поверка | Поверка | Приборы комбинированные | ТКА-ПКМ | 24248-04 | Диапазон измерений: от 10 до 200 000 лк, от 10 до 60000 мВт/м2, погрешность и (или) неопределенность (класс, разряд): от 8 % до 10 % | от 8 % до 10 % | Нет | 6570 | 01.01.2024 0:00:00 | 8 | 6570
000000002646 | Нет | 000000002646Поверка | Поверка | Приборы комбинированные | ТКА-ПКМ | 24248-09 | Диапазон измерений: от 1,0 до 60000 мВт/м2, погрешность и (или) неопределенность (класс, разряд): ± 10 % | ± 10 % | Нет | 7776 | 01.01.2024 0:00:00 | 8 | 7776
000000002907 | Нет | 000000002907Поверка | Поверка | Приборы комбинированные | ТКА-ПКМ | 24248-09 | Диапазон измерений: от 10,0 до 60000 мВт/м2, погрешность и (или) неопределенность (класс, разряд): ± 10 % | ± 10 % | Нет | 5826 | 01.01.2024 0:00:00 | 8 | 5826
000000002908 | Нет | 000000002908Поверка | Поверка | Приборы комбинированные | ТКА-ПКМ | 24248-09 | Диапазон измерений: от 1,0 до 60000 мВт/м2, погрешность и (или) неопределенность (класс, разряд): ± 10 % | ± 10 % | Нет | 7344 | 01.01.2024 0:00:00 | 8 | 7344
000000003573 | Нет | 000000003573Поверка | Поверка | Приборы комбинированные | ТКА-ПКМ | 24248-09 | Диапазон измерений: от 10 до 200 000 лк, от 1,0 до 60000 мВт/м2, погрешность и (или) неопределенность (класс, разряд): от 8 % до 10 % | от 8 % до 10 % | Нет | 9264 | 01.01.2024 0:00:00 | 8 | 9264
000000005691 | Нет | 000000005691Поверка | Поверка | Приборы комбинированные | Ц4311 | 2717-71 |  |  | Нет | 2640 | 01.01.2024 0:00:00 | 11 | 2640
000000005691 | Нет | 000000005691Калибровка | Калибровка | Приборы комбинированные | Ц4311 | 2717-71 |  |  | Нет | 2640 | 01.01.2024 0:00:00 | 11 | 2640
000000006256 | Нет | 000000006256Калибровка | Калибровка | Приборы комбинированные | Ц4342 | 6265-77 |  |  | Нет | 2640 | 01.01.2024 0:00:00 | 11 | 2640
000000006256 | Нет | 000000006256Поверка | Поверка | Приборы комбинированные | Ц4342 | 6265-77 |  |  | Нет | 2640 | 01.01.2024 0:00:00 | 11 | 2640
000000006258 | Нет | 000000006258Калибровка | Калибровка | Приборы комбинированные | Ц4354-М1 | 6625-86 |  |  | Нет | 2640 | 01.01.2024 0:00:00 | 11 | 2640
000000006258 | Нет | 000000006258Поверка | Поверка | Приборы комбинированные | Ц4354-М1 | 6625-86 |  |  | Нет | 2640 | 01.01.2024 0:00:00 | 11 | 2640
000000007760 | Нет | 000000007760Поверка | Поверка | Приборы комбинированные | ТКА-ПКМ | 24248-09 | Диапазон измерений: от 10 до 200 000 лк, от 5 % до 98 %, от -30 гр. С до 60 гр. С, погрешность и (или) неопределенность (класс, разряд): от 3 % до 8 %, 0,2 гр С | от 3 % до 8 %, 0,2 гр С | Нет | 6930 | 01.01.2024 0:00:00 | 8 | 6930
000000007767 | Нет | 000000007767Поверка | Поверка | Приборы комбинированные | ТКА-ПКМ | 24248-09 | Диапазон измерений: от 10 до 200 000 лк, от 10 до 200 000 кд/м2, погрешность и (или) неопределенность (класс, разряд): от 8 % до 10 % | от 8 % до 10 % | Нет | 6930 | 01.01.2024 0:00:00 | 8 | 6930
000000018226 | Нет | 000000018226Поверка | Поверка | Приборы комбинированные | Ц4315 | 2848-72 |  |  | Нет | 1200 | 01.01.2024 0:00:00 | 11 | 1200
000000018227 | Нет | 000000018227Поверка | Поверка | Приборы комбинированные | Ц4317 | 2718-71 |  |  | Нет | 1200 | 01.01.2024 0:00:00 | 11 | 1200
000000022928 | Нет | 000000022928Поверка | Поверка | Приборы комбинированные | Testo-622, Testo-623 | 44744-10 |  |  | Нет | 1744.64 | 07.01.2022 0:00:00 | 12 | 1744.64
000000031743 | Нет | 000000031743Поверка | Поверка | Приборы комбинированные | ТКА-ПКМ | 24248-09 | Диапазон измерений: от 10 до 200 000 лк,, погрешность и (или) неопределенность (класс, разряд): 8 % | 8 % | Нет | 4188 | 01.01.2024 0:00:00 | 8 | 4188
000000033470 | Нет | 000000033470Поверка | Поверка | Приборы комбинированные | ТКА-ПКМ | 24248-09 | Диапазон измерений: от 10 до 200 000 лк, от 0 % до 100 %, погрешность и (или) неопределенность (класс, разряд): от 8 % до 10 % | от 8 % до 10 % | Нет | 6906 | 01.01.2024 0:00:00 | 8 | 6906
000000033472 | Нет | 000000033472Поверка | Поверка | Приборы комбинированные | ТКА-ПКМ | 24248-09 | Диапазон измерений: от 10 до 200 000 лк, от 10 до 200 000 кд/м2, погрешность и (или) неопределенность (класс, разряд): от 8 % до 10 % | от 8 % до 10 % | Нет | 6930 | 01.01.2024 0:00:00 | 8 | 6930
000000034672 | Нет | 000000034672Поверка | Поверка | Приборы комбинированные | еЛайт | 63221-16 | Диапазон измерений: Диапазон измерений: освещенности, лк 1…200000, яркости, кд/м2 1…200000, коэффициента пульсации % 1…100., погрешность и (или) неопределенность (класс, разряд): Пределы допускаемой основной относительной погрешности измерения: освещенности % ±8; яркости ±10; коэффициента пульсаций, % ±10. | Пределы допускаемой основной относительной погрешности измерения: освещенности % ±8; яркости ±10; коэффициента пульсаций, % ±10. | Нет | 7890 | 01.01.2024 0:00:00 | 8 | 7890
000000035114 | Нет | 000000035114Поверка | Поверка | Приборы комбинированные | ТКА-ПКМ | 24248-09 | Диапазон измерений: от 10 до 200 000 лк, от 10 до 200 000 кд/м2; от 0 до 100 %, погрешность и (или) неопределенность (класс, разряд): от 8 % до 10 % | от 8 % до 10 % | Нет | 7890 | 01.01.2024 0:00:00 | 8 | 7890
000000035704 | Нет | 000000035704Поверка | Поверка | Приборы комбинированные | ТКА-ПКМ | 24248-04 | Диапазон измерений: от 10 до 200 000 лк, от 1 % до 100 %, погрешность и (или) неопределенность (класс, разряд): от 8 % до 10 % | от 8 % до 10 % | Нет | 6906 | 01.01.2024 0:00:00 | 8 | 6906
000000038606 | Нет | 000000038606Поверка | Поверка | Приборы комбинированные | ТКА-ПК | 24248-03 | Диапазон измерений: Диапазоны измерений: относительной влажности 10…98 %; температуры 0…50 °С; освещенности 10…200000 лк; яркости 10…200000 кд/м2, погрешность и (или) неопределенность (класс, разряд): Погрешности соответственно ±5,0 %; ±0,5 °С; ±8,0 %; ±10,0 %. | Погрешности соответственно ±5,0 %; ±0,5 °С; ±8,0 %; ±10,0 %. | Нет | 7890 | 01.01.2024 0:00:00 | 8 | 7890
000000041750 | Нет | 000000041750Поверка | Поверка | Приборы комбинированные |  | 38735-08 | Диапазон измерений: Первичная поверка (поверка после ремонта), погрешность и (или) неопределенность (класс, разряд): в соответствии с описанием типа | в соответствии с описанием типа | Нет | 816 | 01.01.2024 0:00:00 | 12 | 816
000000041750 | Нет | 000000041750Калибровка | Калибровка | Приборы комбинированные |  | 38735-08 | Диапазон измерений: Первичная поверка (поверка после ремонта), погрешность и (или) неопределенность (класс, разряд): в соответствии с описанием типа | в соответствии с описанием типа | Нет | 816 | 01.01.2024 0:00:00 | 12 | 816
000000041750 | Нет | 000000041750Поверка выезд | Поверка выезд | Приборы комбинированные |  | 38735-08 | Диапазон измерений: Первичная поверка (поверка после ремонта), погрешность и (или) неопределенность (класс, разряд): в соответствии с описанием типа | в соответствии с описанием типа | Нет | 816 | 01.01.2024 0:00:00 | 12 | 816
000000041750 | Нет | 000000041750Калибровка выезд | Калибровка выезд | Приборы комбинированные |  | 38735-08 | Диапазон измерений: Первичная поверка (поверка после ремонта), погрешность и (или) неопределенность (класс, разряд): в соответствии с описанием типа | в соответствии с описанием типа | Нет | 816 | 01.01.2024 0:00:00 | 12 | 816
000000046630 | Нет | 000000046630Поверка | Поверка | Приборы комбинированные | ТКА-ПКМ | 24248-04 | Диапазон измерений: от 10 до 200 000 лк, от 1 % до 100 %, погрешность и (или) неопределенность (класс, разряд): от 8 % до 10 % | от 8 % до 10 % | Нет | 6906 | 01.01.2024 0:00:00 | 8 | 6906
000000046659 | Нет | 000000046659Поверка | Поверка | Приборы комбинированные | ТКА-ПКМ | 24248-04 | Диапазон измерений: от 10 до 200 000 лк, погрешность и (или) неопределенность (класс, разряд): 8 % | 8 % | Нет | 4188 | 01.01.2024 0:00:00 | 8 | 4188
000000047965 | Нет | 000000047965Поверка | Поверка | Приборы комбинированные | Ц4352 | 5912-77 |  |  | Нет | 2640 | 01.01.2024 0:00:00 | 35 | 2640
000000047965 | Нет | 000000047965Калибровка | Калибровка | Приборы комбинированные | Ц4352 | 5912-77 |  |  | Нет | 2640 | 01.01.2024 0:00:00 | 35 | 2640
000000050731 | Нет | 000000050731Поверка | Поверка | Приборы комбинированные | ТКА-ПКМ | 24248-04 |  |  | Нет | 2118 | 01.01.2024 0:00:00 | 12 | 2118
000000050731 | Нет | 000000050731Калибровка | Калибровка | Приборы комбинированные | ТКА-ПКМ | 24248-04 |  |  | Нет | 2118 | 01.01.2024 0:00:00 | 12 | 2118
000000051336 | Нет | 000000051336Поверка | Поверка | Приборы комбинированные | ТКА-ПКМ | 24248-09 | Диапазон измерений: от 10 до 200 000 лк, погрешность и (или) неопределенность (класс, разряд): ± 8 % | ± 8 % | Нет | 4188 | 01.01.2024 0:00:00 | 8 | 4188
000000033910 | Нет | 000000033910Поверка | Поверка | Приборы комбинированные для измерения ионизирующих излучений | РКСБ-104 | 12306-90 |  |  | Нет | 5649 | 01.01.2023 0:00:00 | 40 | 5649
000000039085 | Нет | 000000039085Поверка | Поверка | Приборы комбинированные для измерения оптического излучения (люксметры/УФ-радиометры) | ТКА-01/3 | 16172-02 | Диапазон измерений: Соответсвует описанию типа, погрешность и (или) неопределенность (класс, разряд): - | - | Нет | 7344 | 01.01.2024 0:00:00 | 8 | 7344
000000008375 | Нет | 000000008375Поверка | Поверка | Приборы комбинированные для измерения сигналов рельсовых цепей | ПК-РЦ | 22630-07 |  |  | Нет | 12108 | 01.01.2024 0:00:00 | 11 | 12108
000000053594 | Нет | 000000053594Поверка | Поверка | Приборы комбинированные для измерения сигналов рельсовых цепей многофункциональные | ПК-РЦ-М | 86253-22 |  |  | Нет | 20652 | 01.01.2024 0:00:00 | 11 | 20652
000000053594 | Нет | 000000053594Калибровка | Калибровка | Приборы комбинированные для измерения сигналов рельсовых цепей многофункциональные | ПК-РЦ-М | 86253-22 |  |  | Нет | 20652 | 01.01.2024 0:00:00 | 11 | 20652
000000005831 | Нет | 000000005831Поверка | Поверка | Приборы комбинированные измерительные цифровые | ЦК4800 | 11560-90 |  |  | Нет | 3360 | 01.01.2024 0:00:00 | 11 | 3360
000000018229 | Нет | 000000018229Поверка | Поверка | Приборы комбинированные переносные электроизмерительные | Ц4380 | 3896-73 |  |  | Нет | 1200 | 01.01.2024 0:00:00 | 11 | 1200
Г00000001532 |  | Г00000001532Поверка | Поверка | Приборы комбинированные стрелочные (тестеры) серии Ц4ххх |  |  |  |  | Нет | 2640 | 01.01.2024 0:00:00 | 11отд | 2640
Г00000001532 |  | Г00000001532Калибровка | Калибровка | Приборы комбинированные стрелочные (тестеры) серии Ц4ххх |  |  |  |  | Нет | 2640 | 01.01.2024 0:00:00 | 11отд | 2640
Г00000000039 |  | Г00000000039Поверка | Поверка | Приборы комбинированные ТКА-ПКМ мод. 12, 13 |  |  |  |  | Нет | 7344 | 01.01.2024 0:00:00 | 8 отдел | 7344
000000005780 | Нет | 000000005780Поверка | Поверка | Приборы комбинированные цифровые | Щ300 | 7011-79 |  |  | Нет | 9618 | 01.01.2024 0:00:00 | 11 | 9618
000000005780 | Нет | 000000005780Калибровка | Калибровка | Приборы комбинированные цифровые | Щ300 | 7011-79 |  |  | Нет | 9618 | 01.01.2024 0:00:00 | 11 | 9618
000000005832 | Нет | 000000005832Калибровка | Калибровка | Приборы комбинированные цифровые | Щ 301 | 8638-00 |  |  | Нет | 9618 | 01.01.2024 0:00:00 | 11 | 9618
000000005832 | Нет | 000000005832Поверка | Поверка | Приборы комбинированные цифровые | Щ 301 | 8638-00 |  |  | Нет | 9618 | 01.01.2024 0:00:00 | 11 | 9618
000000048732 | Нет | 000000048732Поверка | Поверка | Приборы комбинированные цифровые | Щ4313 | 7038-79 |  |  | Нет | 2640 | 01.01.2024 0:00:00 | 11 | 2640
000000048732 | Нет | 000000048732Калибровка | Калибровка | Приборы комбинированные цифровые | Щ4313 | 7038-79 |  |  | Нет | 2640 | 01.01.2024 0:00:00 | 11 | 2640
000000048639 | Нет | 000000048639Калибровка | Калибровка | Приборы комбинированные электроизмерительные и сопротивления добавочные | ЭК2340 (приборы) и МР2511 (сопротивления) | 12727-91 |  |  | Нет | 2640 | 01.01.2024 0:00:00 | 11 | 2640
000000048639 | Нет | 000000048639Поверка | Поверка | Приборы комбинированные электроизмерительные и сопротивления добавочные | ЭК2340 (приборы) и МР2511 (сопротивления) | 12727-91 |  |  | Нет | 2640 | 01.01.2024 0:00:00 | 11 | 2640
000000003306 | Нет | 000000003306Калибровка | Калибровка | Приборы комплексного контроля | ПКК-57, АКЭ-9032, АКЭ-2020 | 29750-05 |  |  | Нет | 7698 | 01.01.2024 0:00:00 | 11 | 7698
000000003306 | Нет | 000000003306Поверка | Поверка | Приборы комплексного контроля | ПКК-57, АКЭ-9032, АКЭ-2020 | 29750-05 |  |  | Нет | 7698 | 01.01.2024 0:00:00 | 11 | 7698
000000051245 | Нет | 000000051245Калибровка | Калибровка | Приборы контроля давления | 2100 | 42634-09 |  |  | Нет | 2250 | 01.01.2024 0:00:00 | 12 | 2250
000000051245 | Нет | 000000051245Поверка выезд | Поверка выезд | Приборы контроля давления | 2100 | 42634-09 |  |  | Нет | 2364 | 01.01.2024 0:00:00 | 12 | 2364
000000051245 | Нет | 000000051245Поверка | Поверка | Приборы контроля давления | 2100 | 42634-09 |  |  | Нет | 2250 | 01.01.2024 0:00:00 | 12 | 2250
000000051245 | Нет | 000000051245Калибровка выезд | Калибровка выезд | Приборы контроля давления | 2100 | 42634-09 |  |  | Нет | 2364 | 01.01.2024 0:00:00 | 12 | 2364
000000047316 | Нет | 000000047316Поверка | Поверка | Приборы контроля изоляции | Ф4106 | 9069-83 |  |  | Нет | 1320 | 01.01.2024 0:00:00 | 11 | 1320
000000047316 | Нет | 000000047316Калибровка | Калибровка | Приборы контроля изоляции | Ф4106 | 9069-83 |  |  | Нет | 1320 | 01.01.2024 0:00:00 | 11 | 1320
000000033572 | Нет | 000000033572Поверка | Поверка | Приборы контроля параметров воздушной среды | (Скорость воздушного потока) |  | Диапазон измерений: Скорость воздушного потока до 30 м/с, погрешность и (или) неопределенность (класс, разряд): ПГ ±(0,015+0,015V) | ПГ ±(0,015+0,015V) | Нет | 2118 | 01.01.2024 0:00:00 |  | 2118
000000033572 | Нет | 000000033572Калибровка | Калибровка | Приборы контроля параметров воздушной среды | (Скорость воздушного потока) |  | Диапазон измерений: Скорость воздушного потока до 30 м/с, погрешность и (или) неопределенность (класс, разряд): ПГ ±(0,015+0,015V) | ПГ ±(0,015+0,015V) | Нет | 2118 | 01.01.2024 0:00:00 |  | 2118
000000033573 | Нет | 000000033573Калибровка | Калибровка | Приборы контроля параметров воздушной среды | (Относительная влажность) |  |  |  | Нет | 2046 | 01.01.2024 0:00:00 |  | 2046
000000033573 | Нет | 000000033573Поверка | Поверка | Приборы контроля параметров воздушной среды | (Относительная влажность) |  |  |  | Нет | 2046 | 01.01.2024 0:00:00 |  | 2046
000000033574 | Нет | 000000033574Калибровка | Калибровка | Приборы контроля параметров воздушной среды | (Температура) |  |  |  | Нет | 2046 | 01.01.2024 0:00:00 |  | 2046
000000033574 | Нет | 000000033574Поверка | Поверка | Приборы контроля параметров воздушной среды | (Температура) |  |  |  | Нет | 2046 | 01.01.2024 0:00:00 |  | 2046
000000033575 | Нет | 000000033575Поверка | Поверка | Приборы контроля параметров воздушной среды | (Давление) |  |  |  | Нет | 3318 | 01.01.2024 0:00:00 |  | 3318
000000033575 | Нет | 000000033575Калибровка | Калибровка | Приборы контроля параметров воздушной среды | (Давление) |  |  |  | Нет | 3318 | 01.01.2024 0:00:00 |  | 3318
000000033604 | Нет | 000000033604Поверка | Поверка | Приборы контроля параметров воздушной среды | (Количество осадков) |  |  |  | Нет | 2046 | 01.01.2024 0:00:00 |  | 2046
000000033604 | Нет | 000000033604Калибровка | Калибровка | Приборы контроля параметров воздушной среды | (Количество осадков) |  |  |  | Нет | 2046 | 01.01.2024 0:00:00 |  | 2046
000000033605 | Нет | 000000033605Калибровка | Калибровка | Приборы контроля параметров воздушной среды | (Направление воздушного потока) |  | Диапазон измерений: Скорость воздушного потока до 30 м/с, погрешность и (или) неопределенность (класс, разряд): в соответствии с описанием типа | в соответствии с описанием типа | Нет | 2118 | 01.01.2024 0:00:00 |  | 2118
000000033605 | Нет | 000000033605Поверка | Поверка | Приборы контроля параметров воздушной среды | (Направление воздушного потока) |  | Диапазон измерений: Скорость воздушного потока до 30 м/с, погрешность и (или) неопределенность (класс, разряд): в соответствии с описанием типа | в соответствии с описанием типа | Нет | 2118 | 01.01.2024 0:00:00 |  | 2118
Г00000000474 |  | Г00000000474Поверка | Поверка | Приборы контроля параметров воздушной среды (за один параметр) |  |  |  |  | Нет | 2046 | 01.01.2024 0:00:00 | 12отд | 2046
Г00000000474 |  | Г00000000474Калибровка | Калибровка | Приборы контроля параметров воздушной среды (за один параметр) |  |  |  |  | Нет | 2046 | 01.01.2024 0:00:00 | 12отд | 2046
000000048076 | Нет | 000000048076Поверка | Поверка | Приборы контроля пневматические регистрирующие | ПКР.1, ПКР.2 | 10439-86 |  |  | Нет | 6108 | 01.01.2024 0:00:00 | 12 | 6108
000000048076 | Нет | 000000048076Калибровка | Калибровка | Приборы контроля пневматические регистрирующие | ПКР.1, ПКР.2 | 10439-86 |  |  | Нет | 6108 | 01.01.2024 0:00:00 | 12 | 6108
000000042358 | Нет | 000000042358Поверка | Поверка | Приборы контроля состава газовой среды для системы жизнеобеспечения отсеков спасательных глубоководных аппаратов | \КОНВОЙ-3\ | 59544-14 | Диапазон измерений: от минус 0.1 (1 кгс/см2) до 60 МПа (600 кгс/см2), погрешность и (или) неопределенность (класс, разряд): КТ от 1.5 до 4 | КТ от 1.5 до 4 | Нет | 168 | 01.01.2024 0:00:00 | 12 | 168
000000042358 | Нет | 000000042358Калибровка | Калибровка | Приборы контроля состава газовой среды для системы жизнеобеспечения отсеков спасательных глубоководных аппаратов | \КОНВОЙ-3\ | 59544-14 | Диапазон измерений: от минус 0.1 (1 кгс/см2) до 60 МПа (600 кгс/см2), погрешность и (или) неопределенность (класс, разряд): КТ от 1.5 до 4 | КТ от 1.5 до 4 | Нет | 168 | 01.01.2024 0:00:00 | 12 | 168
000000015200 | Нет | 000000015200Калибровка | Калибровка | Приборы Красного |  |  |  |  | Нет | 1782 | 01.01.2024 0:00:00 | 10 | 1782
000000023772 | Нет | 000000023772Поверка | Поверка | Приборы кросса | ПК-60, ПКП-60 | 48737-11 |  |  | Нет | 8472 | 01.01.2024 0:00:00 | 11 | 8472
000000023773 | Нет | 000000023773Поверка | Поверка | Приборы кросса | ПК-60 | 31205-06 |  |  | Нет | 8472 | 01.01.2024 0:00:00 | 11 | 8472
000000023771 | Нет | 000000023771Поверка | Поверка | Приборы кросса портативные | ПКП-60 | 30238-05 |  |  | Нет | 8472 | 01.01.2024 0:00:00 | 11 | 8472
000000007958 | Нет | 000000007958Метрологический контроль состояния | Метрологический контроль состояния | Приборы магнитно-лазерные терапевтические |  |  |  |  | Нет | 4314 | 01.01.2024 0:00:00 | 10 | 4314
000000001416 | Нет | 000000001416Калибровка | Калибровка | Приборы магнитные многопредельные |  |  |  |  | Нет | 9528 | 01.01.2024 0:00:00 | 10 | 9528
000000014537 | Нет | 000000014537Поверка | Поверка | Приборы магнитоизмерительные феррозондовые комбинированные | Ф-205 | 17803-98 |  |  | Нет | 9654 | 01.01.2024 0:00:00 | 10 | 9654
000000015131 | Нет | 000000015131Поверка | Поверка | Приборы магнитоизмерительные феррозондовые комбинированные | Ф-205 | 17803-03 |  |  | Нет | 9654 | 01.01.2024 0:00:00 | 10 | 9654
Г00000000311 |  | Г00000000311Поверка | Поверка | Приборы магнитоизмерительные феррозондовые комбинированные |  |  |  |  | Нет | 9654 | 01.01.2024 0:00:00 | 10отд | 9654
Г00000001126 |  | Г00000001126Калибровка | Калибровка | Приборы магнитоизмерительные феррозондовые комбинированные (К) |  |  |  |  | Нет | 9654 | 01.01.2024 0:00:00 | 10отд | 9654
000000007957 | Нет | 000000007957Метрологический контроль состояния | Метрологический контроль состояния | Приборы магнитотерапевтические |  |  |  |  | Нет | 3144 | 01.01.2024 0:00:00 | 10 | 3144
000000001455 | Нет | 000000001455Калибровка | Калибровка | Приборы маятниковые |  |  |  |  | Нет | 7260 | 01.01.2024 0:00:00 | 10 | 7260
000000040313 | Нет | 000000040313Поверка | Поверка | Приборы маятниковые для определения твердости лакокрасочных покрытий | 2124 ТМЛ | 9446-84 |  |  | Нет | 6996 | 01.01.2024 0:00:00 | 35 | 6996
Г00000001609 |  | Г00000001609Калибровка | Калибровка | Приборы многофункциональные переносные |  |  |  |  | Нет | 14196 | 15.04.2024 0:00:00 | 11отд | 14196
Г00000001609 |  | Г00000001609Поверка | Поверка | Приборы многофункциональные переносные |  |  |  |  | Нет | 14196 | 15.04.2024 0:00:00 | 11отд | 14196
000000006265 | Нет | 000000006265Калибровка | Калибровка | Приборы многофункциональные электроизмерительные | Ц4342-М1 | 6265-89 |  |  | Нет | 2640 | 01.01.2024 0:00:00 | 11 | 2640
000000006265 | Нет | 000000006265Поверка | Поверка | Приборы многофункциональные электроизмерительные | Ц4342-М1 | 6265-89 |  |  | Нет | 2640 | 01.01.2024 0:00:00 | 11 | 2640
000000006266 | Нет | 000000006266Калибровка | Калибровка | Приборы многофункциональные электроизмерительные | 43101 | 9047-83 |  |  | Нет | 2640 | 01.01.2024 0:00:00 | 11 | 2640
000000006266 | Нет | 000000006266Поверка | Поверка | Приборы многофункциональные электроизмерительные | 43101 | 9047-83 |  |  | Нет | 2640 | 01.01.2024 0:00:00 | 11 | 2640
000000044978 | Нет | 000000044978Поверка | Поверка | Приборы неразрушающего контроля универсальные | ЮНИСКОП | 71984-18 |  |  | Нет | 14790 | 01.01.2024 0:00:00 | 10 | 14790
000000024258 | Нет | 000000024258Поверка | Поверка | Приборы оптические измерительные многофункциональные | МТР 6000 | 44290-13 | Диапазон измерений: Соответсвует описанию типа, погрешность и (или) неопределенность (класс, разряд): - | - | Нет | 17952 | 01.01.2024 0:00:00 | 8 | 17952
000000003321 | Нет | 000000003321Калибровка | Калибровка | ПРИБОРЫ ОФТАЛЬМОЛОГИЧЕСКИЕ | IOL Master | 41883-09 |  |  | Нет | 2124 | 01.01.2023 0:00:00 | 10 | 2124
000000003321 | Нет | 000000003321Поверка | Поверка | ПРИБОРЫ ОФТАЛЬМОЛОГИЧЕСКИЕ | IOL Master | 41883-09 |  |  | Нет | 2124 | 01.01.2023 0:00:00 | 10 | 2124
000000003321 | Нет | 000000003321Поверка выезд | Поверка выезд | ПРИБОРЫ ОФТАЛЬМОЛОГИЧЕСКИЕ | IOL Master | 41883-09 |  |  | Нет | 2343 | 01.01.2023 0:00:00 | 10 | 2343
Г00000000310 |  | Г00000000310Поверка выезд | Поверка выезд | Приборы офтальмологические |  |  |  |  | Нет | 2343 | 01.01.2023 0:00:00 |  | 2343
Г00000000310 |  | Г00000000310Калибровка | Калибровка | Приборы офтальмологические |  |  |  |  | Нет | 2124 | 01.01.2023 0:00:00 |  | 2124
Г00000000310 |  | Г00000000310Поверка | Поверка | Приборы офтальмологические |  |  |  |  | Нет | 2124 | 01.01.2023 0:00:00 |  | 2124
000000015202 | Нет | 000000015202Калибровка | Калибровка | Приборы ПГР |  |  |  |  | Нет | 1068 | 01.01.2024 0:00:00 | 10 | 1068
000000017686 | Нет | 000000017686Поверка | Поверка | Приборы переносные для измерения твердости клинков холодного оружия | КРАФТ | 28525-05 | Диапазон измерений: В полном объёме, погрешность и (или) неопределенность (класс, разряд): В соответствии с описанием типа | В соответствии с описанием типа | Нет | 2418 | 15.04.2024 0:00:00 | 7 | 2418
000000017686 | Нет | 000000017686Поверка выезд | Поверка выезд | Приборы переносные для измерения твердости клинков холодного оружия | КРАФТ | 28525-05 | Диапазон измерений: В полном объёме, погрешность и (или) неопределенность (класс, разряд): В соответствии с описанием типа | В соответствии с описанием типа | Нет | 2541 | 15.04.2024 0:00:00 | 7 | 2541
000000026604 | Нет | 000000026604Поверка | Поверка | Приборы переносные системы Петрова | ППР-2М | 2254-67 | Диапазон измерений: 0..1000 мм вод. ст., погрешность и (или) неопределенность (класс, разряд): ПГ 0,3 % | ПГ 0,3 % | Нет | 3150 | 01.01.2024 0:00:00 | 12 | 3150
000000026604 | Нет | 000000026604Калибровка выезд | Калибровка выезд | Приборы переносные системы Петрова | ППР-2М | 2254-67 | Диапазон измерений: 0..1000 мм вод. ст., погрешность и (или) неопределенность (класс, разряд): ПГ 0,3 % | ПГ 0,3 % | Нет | 3372 | 01.01.2024 0:00:00 | 12 | 3372
000000026604 | Нет | 000000026604Поверка выезд | Поверка выезд | Приборы переносные системы Петрова | ППР-2М | 2254-67 | Диапазон измерений: 0..1000 мм вод. ст., погрешность и (или) неопределенность (класс, разряд): ПГ 0,3 % | ПГ 0,3 % | Нет | 3372 | 01.01.2024 0:00:00 | 12 | 3372
000000026604 | Нет | 000000026604Калибровка | Калибровка | Приборы переносные системы Петрова | ППР-2М | 2254-67 | Диапазон измерений: 0..1000 мм вод. ст., погрешность и (или) неопределенность (класс, разряд): ПГ 0,3 % | ПГ 0,3 % | Нет | 3150 | 01.01.2024 0:00:00 | 12 | 3150
000000000070 | Нет | 000000000070Поверка | Поверка | Приборы пересчетные | ПП-15 | 2600-70 |  |  | Нет | 4896 | 01.01.2024 0:00:00 | 40 | 4896
Г00000000668 |  | Г00000000668Поверка | Поверка | Приборы Петрова типа ППР-2М |  |  |  |  | Нет | 3150 | 01.01.2024 0:00:00 | 12отд | 3150
Г00000000668 |  | Г00000000668Калибровка выезд | Калибровка выезд | Приборы Петрова типа ППР-2М |  |  |  |  | Нет | 3372 | 01.01.2024 0:00:00 | 12отд | 3372
Г00000000668 |  | Г00000000668Калибровка | Калибровка | Приборы Петрова типа ППР-2М |  |  |  |  | Нет | 3150 | 01.01.2024 0:00:00 | 12отд | 3150
Г00000000668 |  | Г00000000668Поверка выезд | Поверка выезд | Приборы Петрова типа ППР-2М |  |  |  |  | Нет | 3372 | 01.01.2024 0:00:00 | 12отд | 3372
000000015198 | Нет | 000000015198Аттестация | Аттестация | Приборы ПКФ для определения коэффициента фильтрации песчаных грунтов |  |  |  |  | Нет | 1671 | 01.01.2023 0:00:00 | 10 | 1671
000000015198 | Нет | 000000015198Калибровка | Калибровка | Приборы ПКФ для определения коэффициента фильтрации песчаных грунтов |  |  |  |  | Нет | 1782 | 01.01.2024 0:00:00 | 10 | 1782
А00000074 |  | А00000074Аттестация | Аттестация | Приборы ПКФ для определения коэффициента фильтрации песчаных грунтов | [5 empty] | 1788 | 01.01.2024 0:00:00 | 10отд | 1788
000000002851 | Нет | 000000002851Поверка | Поверка | Приборы поверки таксофонов | Комета | 23130-02 |  |  | Нет | 24774 | 01.01.2024 0:00:00 | 11 | 24774
000000047465 | Нет | 000000047465Калибровка выезд | Калибровка выезд | Приборы показывающие | КП1Т | 14637-95 |  |  | Нет | 1578 | 01.01.2024 0:00:00 | 12 | 1578
000000047465 | Нет | 000000047465Калибровка | Калибровка | Приборы показывающие | КП1Т | 14637-95 |  |  | Нет | 1500 | 01.01.2024 0:00:00 | 12 | 1500
000000047465 | Нет | 000000047465Поверка | Поверка | Приборы показывающие | КП1Т | 14637-95 |  |  | Нет | 1500 | 01.01.2024 0:00:00 | 12 | 1500
000000047465 | Нет | 000000047465Поверка выезд | Поверка выезд | Приборы показывающие | КП1Т | 14637-95 |  |  | Нет | 1578 | 01.01.2024 0:00:00 | 12 | 1578
000000052960 | Нет | 000000052960Поверка выезд | Поверка выезд | Приборы показывающие измерительные спидометров | ПА8090 | 30273-05 |  |  | Нет | 426 | 01.01.2024 0:00:00 | 7 | 426
000000052960 | Нет | 000000052960Поверка | Поверка | Приборы показывающие измерительные спидометров | ПА8090 | 30273-05 |  |  | Нет | 402 | 01.01.2024 0:00:00 | 7 | 402
000000040697 | Нет | 000000040697Поверка выезд | Поверка выезд | Приборы показывающие спидометров | 85.3802, 851.3802, 852.3802, 853.3802 | 31073-08 | Диапазон измерений: В полном объёме, погрешность и (или) неопределенность (класс, разряд): В соответствии с описанием типа | В соответствии с описанием типа | Нет | 426 | 01.01.2024 0:00:00 | 7 | 426
000000040697 | Нет | 000000040697Поверка | Поверка | Приборы показывающие спидометров | 85.3802, 851.3802, 852.3802, 853.3802 | 31073-08 | Диапазон измерений: В полном объёме, погрешность и (или) неопределенность (класс, разряд): В соответствии с описанием типа | В соответствии с описанием типа | Нет | 402 | 01.01.2024 0:00:00 | 7 | 402
000000050175 | Нет | 000000050175Поверка выезд | Поверка выезд | Приборы показывающие спидометров | 81.3802, 811.3802 и их мод. 87.3802 | 30787-07 |  |  | Нет | 426 | 01.01.2024 0:00:00 | 7 | 426
000000050175 | Нет | 000000050175Поверка | Поверка | Приборы показывающие спидометров | 81.3802, 811.3802 и их мод. 87.3802 | 30787-07 |  |  | Нет | 402 | 01.01.2024 0:00:00 | 7 | 402
000000036920 | Нет | 000000036920Поверка | Поверка | Приборы полуавтоматические | 2109ТБ | 8977-83 | Диапазон измерений: 1 шкала, погрешность и (или) неопределенность (класс, разряд): В соответствии с описанием типа | В соответствии с описанием типа | Нет | 1608 | 01.01.2024 0:00:00 | 35 | 1608
000000036920 | Нет | 000000036920Поверка выезд | Поверка выезд | Приборы полуавтоматические | 2109ТБ | 8977-83 | Диапазон измерений: 1 шкала, погрешность и (или) неопределенность (класс, разряд): В соответствии с описанием типа | В соответствии с описанием типа | Нет | 1608 | 01.01.2024 0:00:00 | 35 | 1608
000000003069 | Нет | 000000003069Поверка выезд | Поверка выезд | Приборы полуавтоматические для измерения твердости металлов по методу Бринелля | ТБ 5004 | 11285-99 | Диапазон измерений: 1 шкала, погрешность и (или) неопределенность (класс, разряд): В соответствии с описанием типа | В соответствии с описанием типа | Нет | 1608 | 01.01.2024 0:00:00 | 7 | 1608
000000003069 | Нет | 000000003069Поверка | Поверка | Приборы полуавтоматические для измерения твердости металлов по методу Бринелля | ТБ 5004 | 11285-99 | Диапазон измерений: 1 шкала, погрешность и (или) неопределенность (класс, разряд): В соответствии с описанием типа | В соответствии с описанием типа | Нет | 1608 | 01.01.2024 0:00:00 | 7 | 1608
000000040370 | Нет | 000000040370Поверка | Поверка | Приборы полуавтоматические для измерения твердости металлов по методу Бринелля | ТБ 5004 | 11285-88 | Диапазон измерений: 1 шкала, погрешность и (или) неопределенность (класс, разряд): В соответствии с описанием типа | В соответствии с описанием типа | Нет | 1608 | 01.01.2024 0:00:00 | 7 | 1608
000000040370 | Нет | 000000040370Поверка выезд | Поверка выезд | Приборы полуавтоматические для измерения твердости металлов по методу Бринелля | ТБ 5004 | 11285-88 | Диапазон измерений: 1 шкала, погрешность и (или) неопределенность (класс, разряд): В соответствии с описанием типа | В соответствии с описанием типа | Нет | 1608 | 01.01.2024 0:00:00 | 7 | 1608
000000039406 | Нет | 000000039406Поверка выезд | Поверка выезд | Приборы портативные для измерения давления | 500 мод. Testo 510 и Testo 511 | 37737-08 | Диапазон измерений: в полном объеме, погрешность и (или) неопределенность (класс, разряд): от 0.1% до 5% | от 0.1% до 5% | Нет | 2364 | 01.01.2024 0:00:00 | 37 | 2364
000000039406 | Нет | 000000039406Калибровка | Калибровка | Приборы портативные для измерения давления | 500 мод. Testo 510 и Testo 511 | 37737-08 | Диапазон измерений: в полном объеме, погрешность и (или) неопределенность (класс, разряд): от 0.1% до 5% | от 0.1% до 5% | Нет | 2250 | 01.01.2024 0:00:00 | 37 | 2250
000000039406 | Нет | 000000039406Поверка | Поверка | Приборы портативные для измерения давления | 500 мод. Testo 510 и Testo 511 | 37737-08 | Диапазон измерений: в полном объеме, погрешность и (или) неопределенность (класс, разряд): от 0.1% до 5% | от 0.1% до 5% | Нет | 2250 | 01.01.2024 0:00:00 | 37 | 2250
000000039406 | Нет | 000000039406Калибровка выезд | Калибровка выезд | Приборы портативные для измерения давления | 500 мод. Testo 510 и Testo 511 | 37737-08 | Диапазон измерений: в полном объеме, погрешность и (или) неопределенность (класс, разряд): от 0.1% до 5% | от 0.1% до 5% | Нет | 2364 | 01.01.2024 0:00:00 | 37 | 2364
000000018741 | Нет | 000000018741Поверка | Поверка | Приборы портативные для измерения шероховатости поверхности | TR110 | 20665-07 |  |  | Нет | 5520 | 01.01.2024 0:00:00 | 10 | 5520
000000018742 | Нет | 000000018742Поверка | Поверка | Приборы портативные для измерения шероховатости поверхности | TIME TR100 | 20665-00 |  |  | Нет | 5520 | 01.01.2024 0:00:00 | 10 | 5520
000000018743 | Нет | 000000018743Поверка | Поверка | Приборы портативные для измерения шероховатости поверхности | TR220 | 20666-08 |  |  | Нет | 5520 | 01.01.2024 0:00:00 | 10 | 5520
000000018915 | Нет | 000000018915Поверка | Поверка | Приборы портативные для измерения шероховатости поверхности | TIME TR200 | 20666-03 |  |  | Нет | 5520 | 01.01.2024 0:00:00 | 10 | 5520
000000018966 | Нет | 000000018966Поверка | Поверка | Приборы портативные для измерения шероховатости поверхности | TIME TR200 | 20666-00 |  |  | Нет | 5520 | 01.01.2024 0:00:00 | 10 | 5520
000000019142 | Нет | 000000019142Поверка | Поверка | Приборы портативные для измерения шероховатости поверхности | TIME TR240 | 20667-00 |  |  | Нет | 5520 | 01.01.2024 0:00:00 | 10 | 5520
000000019146 | Нет | 000000019146Поверка | Поверка | Приборы портативные для измерения шероховатости поверхности | TR300 | 39644-08 |  |  | Нет | 5520 | 01.01.2024 0:00:00 | 10 | 5520
000000035353 | Нет | 000000035353Поверка | Поверка | Приборы портативные для измерения шероховатости поверхности | TR200 | 20666-08 |  |  | Нет | 5520 | 01.01.2024 0:00:00 | 10 | 5520
000000039197 | Нет | 000000039197Поверка | Поверка | Приборы портативные для измерения шероховатости поверхности | TR210 | 20666-08 |  |  | Нет | 5520 | 01.01.2024 0:00:00 | 10 | 5520
000000042870 | Нет | 000000042870Поверка | Поверка | Приборы портативные для измерения шероховатости поверхности | TR100 | 20665-07 |  |  | Нет | 5520 | 01.01.2024 0:00:00 | 10 | 5520
000000040215 | Нет | 000000040215Поверка | Поверка | Приборы проверки фар | ОП | 17151-98 |  |  | Нет | 6858 | 01.01.2024 0:00:00 | 35 | 6858
000000041570 | Нет | 000000041570Поверка | Поверка | Приборы проверки фар | ОПК | 24828-13 |  |  | Нет | 6858 | 01.01.2024 0:00:00 | 35 | 6858
000000043760 | Нет | 000000043760Поверка | Поверка | Приборы проверки фар | ОПК | 24828-03 |  |  | Нет | 6858 | 01.01.2024 0:00:00 | 35 | 6858
000000005277 | Нет | 000000005277Калибровка | Калибровка | Приборы проверки хода часов | ППЧ-6М | 3075-72 |  |  | Нет | 1704 | 01.01.2024 0:00:00 | 11 | 1704
000000005277 | Нет | 000000005277Поверка | Поверка | Приборы проверки хода часов | ППЧ-6М | 3075-72 |  |  | Нет | 1704 | 01.01.2024 0:00:00 | 11 | 1704
000000005278 | Нет | 000000005278Калибровка | Калибровка | Приборы проверки хода часов | ППЧ-7М | 3076-72 |  |  | Нет | 1704 | 01.01.2024 0:00:00 | 11 | 1704
000000005278 | Нет | 000000005278Поверка | Поверка | Приборы проверки хода часов | ППЧ-7М | 3076-72 |  |  | Нет | 1704 | 01.01.2024 0:00:00 | 11 | 1704
000000050369 | Нет | 000000050369Поверка | Поверка | Приборы проверки часов электронные | ППЧ-1э | 31522-06 |  |  | Нет | 2670 | 01.01.2024 0:00:00 | 11 | 2670
000000050369 | Нет | 000000050369Калибровка | Калибровка | Приборы проверки часов электронные | ППЧ-1э | 31522-06 |  |  | Нет | 2670 | 01.01.2024 0:00:00 | 11 | 2670
000000040634 | Нет | 000000040634Калибровка выезд | Калибровка выезд | Приборы регистрирующие | Диск-250 | 9531-03 |  |  | Нет | 1578 | 01.01.2024 0:00:00 | 12 | 1578
000000040634 | Нет | 000000040634Поверка выезд | Поверка выезд | Приборы регистрирующие | Диск-250 | 9531-03 |  |  | Нет | 1578 | 01.01.2024 0:00:00 | 12 | 1578
000000040634 | Нет | 000000040634Поверка | Поверка | Приборы регистрирующие | Диск-250 | 9531-03 |  |  | Нет | 1500 | 01.01.2024 0:00:00 | 12 | 1500
000000040634 | Нет | 000000040634Калибровка | Калибровка | Приборы регистрирующие | Диск-250 | 9531-03 |  |  | Нет | 1500 | 01.01.2024 0:00:00 | 12 | 1500
000000041738 | Нет | 000000041738Поверка | Поверка | Приборы регистрирующие | μR10000, μR20000 | 16519-12 |  |  | Нет | 1500 | 01.01.2024 0:00:00 | 12 | 1500
000000041738 | Нет | 000000041738Поверка выезд | Поверка выезд | Приборы регистрирующие | μR10000, μR20000 | 16519-12 |  |  | Нет | 1578 | 01.01.2024 0:00:00 | 12 | 1578
000000041738 | Нет | 000000041738Калибровка | Калибровка | Приборы регистрирующие | μR10000, μR20000 | 16519-12 |  |  | Нет | 1500 | 01.01.2024 0:00:00 | 12 | 1500
000000041738 | Нет | 000000041738Калибровка выезд | Калибровка выезд | Приборы регистрирующие | μR10000, μR20000 | 16519-12 |  |  | Нет | 1578 | 01.01.2024 0:00:00 | 12 | 1578
000000053237 | Нет | 000000053237Поверка | Поверка | Приборы регистрирующие измерительные | SIREC D | 61857-15 | Диапазон измерений: только по электрическим величинам, погрешность и (или) неопределенность (класс, разряд): в соответствии с описанием типа | в соответствии с описанием типа | Нет | 20652 | 01.01.2024 0:00:00 | 11 | 20652
000000053237 | Нет | 000000053237Калибровка | Калибровка | Приборы регистрирующие измерительные | SIREC D | 61857-15 | Диапазон измерений: только по электрическим величинам, погрешность и (или) неопределенность (класс, разряд): в соответствии с описанием типа | в соответствии с описанием типа | Нет | 20652 | 01.01.2024 0:00:00 | 11 | 20652
000000037489 | Нет | 000000037489Калибровка | Калибровка | Приборы регистрирующие с ПИ-регулирующим устройством | Диск-250-АБ31 | 9531-87 |  |  | Нет | 1500 | 01.01.2024 0:00:00 | 37 | 1500
000000037489 | Нет | 000000037489Поверка выезд | Поверка выезд | Приборы регистрирующие с ПИ-регулирующим устройством | Диск-250-АБ31 | 9531-87 |  |  | Нет | 1578 | 01.01.2024 0:00:00 | 37 | 1578
000000037489 | Нет | 000000037489Поверка | Поверка | Приборы регистрирующие с ПИ-регулирующим устройством | Диск-250-АБ31 | 9531-87 |  |  | Нет | 1500 | 01.01.2024 0:00:00 | 37 | 1500
000000037489 | Нет | 000000037489Калибровка выезд | Калибровка выезд | Приборы регистрирующие с ПИ-регулирующим устройством | Диск-250-АБ31 | 9531-87 |  |  | Нет | 1578 | 01.01.2024 0:00:00 | 37 | 1578
000000050730 | Нет | 000000050730Поверка | Поверка | Приборы с малым измерительным усилием | серии 318 модификации LITEMATIC VL-50 | 79493-20 |  |  | Нет | 11742 | 01.01.2024 0:00:00 | 10 | 11742
000000047673 | Нет | 000000047673Поверка | Поверка | Приборы самопишущие щитовые (миллиамперметры контактные, амперметры и вольтметры, ваттметры, ваттметры и варметры, частотомеры) | Н3022К, Н3092, Н3093, Н3096, Н3095, Н3097 | 10550-86 |  |  | Нет | 3576 | 01.01.2024 0:00:00 | 11 | 3576
000000047673 | Нет | 000000047673Калибровка | Калибровка | Приборы самопишущие щитовые (миллиамперметры контактные, амперметры и вольтметры, ваттметры, ваттметры и варметры, частотомеры) | Н3022К, Н3092, Н3093, Н3096, Н3095, Н3097 | 10550-86 |  |  | Нет | 3576 | 01.01.2024 0:00:00 | 11 | 3576
000000044986 | Нет | 000000044986Калибровка | Калибровка | Приборы скважинные | САФ | 73061-18 | Диапазон измерений: в полном объеме, погрешность и (или) неопределенность (класс, разряд): в соответствии с описанием типа | в соответствии с описанием типа | Нет | 3036 | 01.01.2024 0:00:00 | 12 | 3036
000000044986 | Нет | 000000044986Поверка | Поверка | Приборы скважинные | САФ | 73061-18 | Диапазон измерений: в полном объеме, погрешность и (или) неопределенность (класс, разряд): в соответствии с описанием типа | в соответствии с описанием типа | Нет | 3036 | 01.01.2024 0:00:00 | 12 | 3036
000000048704 | Нет | 000000048704Калибровка | Калибровка | Приборы скважинные | САФ | 53346-13 |  |  | Нет | 3036 | 01.01.2024 0:00:00 | 12 | 3036
000000048704 | Нет | 000000048704Поверка | Поверка | Приборы скважинные | САФ | 53346-13 |  |  | Нет | 3036 | 01.01.2024 0:00:00 | 12 | 3036
000000004249 | Нет | 000000004249Поверка | Поверка | Приборы сравнения | КНТ-03 | 24719-03 |  |  | Нет | 9342 | 01.01.2024 0:00:00 | 11 | 9342
000000004268 | Нет | 000000004268Поверка | Поверка | Приборы сравнения | КНТ-05 | 37854-08 |  |  | Нет | 9342 | 01.01.2024 0:00:00 | 11 | 9342
000000008794 | Нет | 000000008794Поверка | Поверка | Приборы сравнения | КТ-01 | 18287-99 |  |  | Нет | 7986 | 01.01.2024 0:00:00 | 11 | 7986
000000015199 | Нет | 000000015199Аттестация | Аттестация | Приборы стандартного уплотнения | ПСУ |  |  |  | Нет | 2004 | 01.01.2023 0:00:00 | 10 | 2004
000000015199 | Нет | 000000015199Калибровка | Калибровка | Приборы стандартного уплотнения | ПСУ |  |  |  | Нет | 2142 | 01.01.2024 0:00:00 | 10 | 2142
А00000075 |  | А00000075Аттестация | Аттестация | Приборы стандартного уплотнения | [5 empty] | 2142 | 01.01.2024 0:00:00 | 10отд | 2142
000000000821 | Нет | 000000000821Поверка | Поверка | Приборы сцинтилляционные геологоразведочные | СРП-68-01 | 3842-73 |  |  | Нет | 5496 | 01.01.2024 0:00:00 | 40 | 5496
000000000066 | Нет | 000000000066Поверка | Поверка | Приборы счетные одноканальные | ПСО2-5 | 6185-90 |  |  | Нет | 4896 | 01.01.2024 0:00:00 | 40 | 4896
000000000073 | Нет | 000000000073Поверка | Поверка | Приборы счетные одноканальные | ПСО2-4 | 6185-77 |  |  | Нет | 4896 | 01.01.2024 0:00:00 | 40 | 4896
000000000074 | Нет | 000000000074Поверка | Поверка | Приборы счетные одноканальные | ПСО2-2ЕМ | 3290-72 |  |  | Нет | 4896 | 01.01.2024 0:00:00 | 40 | 4896
000000003110 | Нет | 000000003110Поверка выезд | Поверка выезд | ПРИБОРЫ ТВ УНИВЕРСАЛЬНЫЕ |  | <> |  |  | Нет | 3216 | 01.01.2024 0:00:00 | 7 | 3216
000000003110 | Нет | 000000003110Калибровка | Калибровка | ПРИБОРЫ ТВ УНИВЕРСАЛЬНЫЕ |  | <> |  |  | Нет | 2859 | 01.01.2023 0:00:00 | 7 | 2859
000000003110 | Нет | 000000003110Калибровка выезд | Калибровка выезд | ПРИБОРЫ ТВ УНИВЕРСАЛЬНЫЕ |  | <> |  |  | Нет | 3216 | 01.01.2024 0:00:00 | 7 | 3216
000000003062 | Нет | 000000003062Калибровка | Калибровка | Приборы твёрдости по Бринеллю |  | <> |  |  | Нет | 1608 | 01.01.2024 0:00:00 | 7 | 1608
000000003062 | Нет | 000000003062Калибровка выезд | Калибровка выезд | Приборы твёрдости по Бринеллю |  | <> |  |  | Нет | 1608 | 01.01.2024 0:00:00 | 7 | 1608
000000003073 | Нет | 000000003073Калибровка | Калибровка | Приборы твёрдости по Виккерсу |  | <> |  |  | Нет | 1608 | 01.01.2024 0:00:00 | 7 | 1608
000000003073 | Нет | 000000003073Калибровка выезд | Калибровка выезд | Приборы твёрдости по Виккерсу |  | <> |  |  | Нет | 1608 | 01.01.2024 0:00:00 | 7 | 1608
000000003086 | Нет | 000000003086Калибровка выезд | Калибровка выезд | Приборы твёрдости по Роквеллу |  | <> |  |  | Нет | 1608 | 01.01.2024 0:00:00 | 7 | 1608
000000003086 | Нет | 000000003086Калибровка | Калибровка | Приборы твёрдости по Роквеллу |  | <> |  |  | Нет | 1608 | 01.01.2024 0:00:00 | 7 | 1608
000000003103 | Нет | 000000003103Калибровка | Калибровка | Приборы твёрдости по Шору |  | <> |  |  | Нет | 1431 | 01.01.2023 0:00:00 | 7 | 1524
000000003103 | Нет | 000000003103Поверка | Поверка | Приборы твёрдости по Шору |  | <> |  |  | Нет | 1524 | 01.01.2024 0:00:00 | 7 | 1524
000000003103 | Нет | 000000003103Поверка выезд | Поверка выезд | Приборы твёрдости по Шору |  | <> |  |  | Нет | 1608 | 01.01.2024 0:00:00 | 7 | 1608
000000003103 | Нет | 000000003103Калибровка выезд | Калибровка выезд | Приборы твёрдости по Шору |  | <> |  |  | Нет | 1503 | 01.01.2023 0:00:00 | 7 | 1608
Г00000000669 |  | Г00000000669Калибровка | Калибровка | Приборы типа АГАМА-2Р |  |  |  |  | Нет | 11952 | 01.01.2024 0:00:00 | 12отд | 11952
Г00000000669 |  | Г00000000669Поверка | Поверка | Приборы типа АГАМА-2Р |  |  |  |  | Нет | 11952 | 01.01.2024 0:00:00 | 12отд | 11952
000000007959 | Нет | 000000007959Метрологический контроль состояния | Метрологический контроль состояния | Приборы УЗИ (эхокамера) |  |  |  |  | Нет | 5970 | 01.01.2024 0:00:00 | 10 | 5970
000000035219 | Нет | 000000035219Поверка | Поверка | Приборы ультразвуковые | УКС-МГ4 | 38169-08 |  |  | Нет | 6243 | 01.01.2024 0:00:00 | 10 | 6243
000000007929 | Нет | 000000007929Метрологический контроль состояния | Метрологический контроль состояния | Приборы ультразвуковые терапевтические |  |  |  |  | Нет | 2310 | 01.01.2024 0:00:00 | 10 | 2310
000000051263 | Нет | 000000051263Поверка | Поверка | Приборы универсальные для измерений длины | DMS 680 | 38766-08 |  |  | Нет | 11742 | 01.01.2024 0:00:00 | 10 | 11742
000000017732 | Нет | 000000017732Поверка выезд | Поверка выезд | Приборы универсальные для измерения твердости металлов и сплавов | ИТ 5010 | 11390-04 |  |  | Нет | 3216 | 01.01.2024 0:00:00 | 7 | 3216
000000017732 | Нет | 000000017732Калибровка выезд | Калибровка выезд | Приборы универсальные для измерения твердости металлов и сплавов | ИТ 5010 | 11390-04 |  |  | Нет | 3216 | 01.01.2024 0:00:00 | 7 | 3216
000000042615 | Нет | 000000042615Поверка | Поверка | Приборы универсальные для измерения твердости металлов и сплавов по методам Виккерса и Бринелля | ИТ 5010 | 11390-88 | Диапазон измерений: 1 шкала, погрешность и (или) неопределенность (класс, разряд): В соответствии с описанием типа | В соответствии с описанием типа | Нет | 1608 | 01.01.2024 0:00:00 | 7 | 1608
000000042615 | Нет | 000000042615Поверка выезд | Поверка выезд | Приборы универсальные для измерения твердости металлов и сплавов по методам Виккерса и Бринелля | ИТ 5010 | 11390-88 | Диапазон измерений: 1 шкала, погрешность и (или) неопределенность (класс, разряд): В соответствии с описанием типа | В соответствии с описанием типа | Нет | 1608 | 01.01.2024 0:00:00 | 7 | 1608
000000041790 | Нет | 000000041790Поверка | Поверка | Приборы цифровые автоматические для измерения артериального давления и частоты пульса | TENSOVAL, мод. Tensoval Compact, Tensoval Mobil, Tensoval Comfort | 59269-14 | Диапазон измерений: давление и частота пульса в полном объеме, погрешность и (или) неопределенность (класс, разряд): в соответствии с описанием типа | в соответствии с описанием типа | Нет | 480 | 01.01.2024 0:00:00 | 12 | 480
000000041790 | Нет | 000000041790Калибровка | Калибровка | Приборы цифровые автоматические для измерения артериального давления и частоты пульса | TENSOVAL, мод. Tensoval Compact, Tensoval Mobil, Tensoval Comfort | 59269-14 | Диапазон измерений: давление и частота пульса в полном объеме, погрешность и (или) неопределенность (класс, разряд): в соответствии с описанием типа | в соответствии с описанием типа | Нет | 480 | 01.01.2024 0:00:00 | 12 | 480
000000039862 | Нет | 000000039862Калибровка | Калибровка | Приборы цифровые для измерения давления | DPI | 16348-05 |  |  | Нет | 16254 | 01.01.2024 0:00:00 | 12 | 16254
000000039862 | Нет | 000000039862Поверка | Поверка | Приборы цифровые для измерения давления | DPI | 16348-05 |  |  | Нет | 16254 | 01.01.2024 0:00:00 | 12 | 16254
000000041373 | Нет | 000000041373Калибровка | Калибровка | Приборы цифровые для измерения давления | DPI | 16348-05 |  |  | Нет | 7164 | 01.01.2024 0:00:00 | 12 | 7164
000000041373 | Нет | 000000041373Поверка | Поверка | Приборы цифровые для измерения давления | DPI | 16348-05 |  |  | Нет | 7164 | 01.01.2024 0:00:00 | 12 | 7164
000000043447 | Нет | 000000043447Калибровка | Калибровка | Приборы цифровые для измерения давления | DPI | 16348-03 |  |  | Нет | 28434 | 01.01.2024 0:00:00 | 12 | 28434
000000043447 | Нет | 000000043447Поверка | Поверка | Приборы цифровые для измерения давления | DPI | 16348-03 |  |  | Нет | 28434 | 01.01.2024 0:00:00 | 12 | 28434
000000043448 | Нет | 000000043448Калибровка | Калибровка | Приборы цифровые для измерения давления | DPI | 16348-03 |  |  | Нет | 28434 | 01.01.2024 0:00:00 | 12 | 28434
000000043448 | Нет | 000000043448Поверка | Поверка | Приборы цифровые для измерения давления | DPI | 16348-03 |  |  | Нет | 28434 | 01.01.2024 0:00:00 | 12 | 28434
000000046030 | Нет | 000000046030Поверка | Поверка | Приборы цифровые для измерения давления | DPI | 43560-10 |  |  | Нет | 7164 | 01.01.2024 0:00:00 | 12 | 7164
000000046030 | Нет | 000000046030Калибровка | Калибровка | Приборы цифровые для измерения давления | DPI | 43560-10 |  |  | Нет | 7164 | 01.01.2024 0:00:00 | 12 | 7164
000000048533 | Нет | 000000048533Поверка | Поверка | Приборы цифровые для измерения давления | DPI 104, DPI 104 IS, DPI 705, DPI 705 IS, DPI 740 | 66482-17 | Диапазон измерений: от 0,007 до 70 МПа, погрешность и (или) неопределенность (класс, разряд): ± 0,1% | ± 0,1% | Нет | 7164 | 01.01.2024 0:00:00 | 12 | 7164
000000048533 | Нет | 000000048533Калибровка | Калибровка | Приборы цифровые для измерения давления | DPI 104, DPI 104 IS, DPI 705, DPI 705 IS, DPI 740 | 66482-17 | Диапазон измерений: от 0,007 до 70 МПа, погрешность и (или) неопределенность (класс, разряд): ± 0,1% | ± 0,1% | Нет | 7164 | 01.01.2024 0:00:00 | 12 | 7164
000000008283 | Нет | 000000008283Поверка | Поверка | Приборы цифровые многофункциональные | 6010А, 6011А, 6015, 6020, 6030 | 28190-04 |  |  | Нет | 16728 | 01.01.2024 0:00:00 | 11 | 16728
000000005902 | Нет | 000000005902Поверка | Поверка | Приборы цифровые щитовые | Ф214 | 5572-76 |  |  | Нет | 1104 | 01.01.2024 0:00:00 | 11 | 1104
000000005902 | Нет | 000000005902Калибровка | Калибровка | Приборы цифровые щитовые | Ф214 | 5572-76 |  |  | Нет | 1104 | 01.01.2024 0:00:00 | 11 | 1104
000000051708 | Нет | 000000051708Калибровка | Калибровка | Приборы цифровые электроизмерительные многофункциональные | ЩМ | 63217-16 |  |  | Нет | 3576 | 01.01.2024 0:00:00 | 11 | 3576
000000051708 | Нет | 000000051708Поверка | Поверка | Приборы цифровые электроизмерительные многофункциональные | ЩМ | 63217-16 |  |  | Нет | 3576 | 01.01.2024 0:00:00 | 11 | 3576
Г00000000232 |  | Г00000000232Поверка | Поверка | Приборы числа падения |  |  |  |  | Нет | 4314 | 15.04.2024 0:00:00 | 7отд | 4314
Г00000000232 |  | Г00000000232Поверка выезд | Поверка выезд | Приборы числа падения |  |  |  |  | Нет | 4530 | 15.04.2024 0:00:00 | 7отд | 4530
000000041123 | Нет | 000000041123Калибровка | Калибровка | Приборы щитовые цифровые электроизмерительные | Щ02.00 | 30298-05 |  |  | Нет | 1104 | 01.01.2024 0:00:00 | 11 | 1104
000000041123 | Нет | 000000041123Поверка | Поверка | Приборы щитовые цифровые электроизмерительные | Щ02.00 | 30298-05 |  |  | Нет | 1104 | 01.01.2024 0:00:00 | 11 | 1104
000000049534 | Нет | 000000049534Калибровка | Калибровка | Приборы щитовые цифровые электроизмерительные | ЩЧ02, ЩЧ120, ЩЧ96 | 33524-06 |  |  | Нет | 1488 | 01.01.2024 0:00:00 | 11 | 1488
000000049534 | Нет | 000000049534Поверка | Поверка | Приборы щитовые цифровые электроизмерительные | ЩЧ02, ЩЧ120, ЩЧ96 | 33524-06 |  |  | Нет | 1488 | 01.01.2024 0:00:00 | 11 | 1488
000000051597 | Нет | 000000051597Поверка | Поверка | Приборы щитовые цифровые электроизмерительные | ЩП02М, ЩП02.01, ЩП72, ЩП96, ЩП120 | 35401-10 |  |  | Нет | 1104 | 01.01.2024 0:00:00 | 41 | 1104
000000051597 | Нет | 000000051597Калибровка | Калибровка | Приборы щитовые цифровые электроизмерительные | ЩП02М, ЩП02.01, ЩП72, ЩП96, ЩП120 | 35401-10 |  |  | Нет | 1104 | 01.01.2024 0:00:00 | 41 | 1104
000000051663 | Нет | 000000051663Калибровка | Калибровка | Приборы щитовые цифровые электроизмерительные | ЩП02, ЩП72, ЩП96, ЩП120 | 68259-17 |  |  | Нет | 1104 | 01.01.2024 0:00:00 | 11 | 1104
000000051663 | Нет | 000000051663Поверка | Поверка | Приборы щитовые цифровые электроизмерительные | ЩП02, ЩП72, ЩП96, ЩП120 | 68259-17 |  |  | Нет | 1104 | 01.01.2024 0:00:00 | 11 | 1104
000000051709 | Нет | 000000051709Поверка | Поверка | Приборы щитовые цифровые электроизмерительные многофункциональные | ЩМ96, ЩМ120 | 44886-12 |  |  | Нет | 3576 | 01.01.2024 0:00:00 | 11 | 3576
000000051709 | Нет | 000000051709Калибровка | Калибровка | Приборы щитовые цифровые электроизмерительные многофункциональные | ЩМ96, ЩМ120 | 44886-12 |  |  | Нет | 3576 | 01.01.2024 0:00:00 | 11 | 3576
000000051710 | Нет | 000000051710Поверка | Поверка | Приборы щитовые цифровые электроизмерительные многофункциональные | ЩМ96, ЩМ120 | 44886-10 |  |  | Нет | 3576 | 01.01.2024 0:00:00 | 11 | 3576
000000051710 | Нет | 000000051710Калибровка | Калибровка | Приборы щитовые цифровые электроизмерительные многофункциональные | ЩМ96, ЩМ120 | 44886-10 |  |  | Нет | 3576 | 01.01.2024 0:00:00 | 11 | 3576
000000035690 | Нет | 000000035690Метрологический контроль состояния | Метрологический контроль состояния | Приборы экологического контроля | БИОТОКС-10М | 29986-05 | Диапазон измерений: Соответсвует описанию типа, погрешность и (или) неопределенность (класс, разряд): - | - | Нет | 5004 | 01.01.2024 0:00:00 | 8 | 5004
000000035690 | Нет | 000000035690Поверка выезд | Поверка выезд | Приборы экологического контроля | БИОТОКС-10М | 29986-05 | Диапазон измерений: Соответсвует описанию типа, погрешность и (или) неопределенность (класс, разряд): - | - | Нет | 5004 | 01.01.2024 0:00:00 | 8 | 5004
000000035690 | Нет | 000000035690Поверка | Поверка | Приборы экологического контроля | БИОТОКС-10М | 29986-05 | Диапазон измерений: Соответсвует описанию типа, погрешность и (или) неопределенность (класс, разряд): - | - | Нет | 4680 | 01.01.2024 0:00:00 | 8 | 4680
000000047966 | Нет | 000000047966Поверка | Поверка | Приборы электроизмерительные комбинированные | Ц4352-М1 | 5912-89 |  |  | Нет | 2640 | 01.01.2024 0:00:00 | 35 | 2640
000000047966 | Нет | 000000047966Калибровка | Калибровка | Приборы электроизмерительные комбинированные | Ц4352-М1 | 5912-89 |  |  | Нет | 2640 | 01.01.2024 0:00:00 | 35 | 2640
000000048130 | Нет | 000000048130Поверка | Поверка | Приборы электроизмерительные комбинированные переносные | Ц 4340 | 3897-73 |  |  | Нет | 2640 | 01.01.2024 0:00:00 | 11 | 2640
000000048130 | Нет | 000000048130Калибровка | Калибровка | Приборы электроизмерительные комбинированные переносные | Ц 4340 | 3897-73 |  |  | Нет | 2640 | 01.01.2024 0:00:00 | 11 | 2640
000000037494 | Нет | 000000037494Калибровка выезд | Калибровка выезд | Приборы электроизмерительные контактные | М333К | 4646-75 |  |  | Нет | 1578 | 01.01.2024 0:00:00 |  | 1578
000000037494 | Нет | 000000037494Поверка | Поверка | Приборы электроизмерительные контактные | М333К | 4646-75 |  |  | Нет | 1500 | 01.01.2024 0:00:00 |  | 1500
000000037494 | Нет | 000000037494Поверка выезд | Поверка выезд | Приборы электроизмерительные контактные | М333К | 4646-75 |  |  | Нет | 1578 | 01.01.2024 0:00:00 |  | 1578
000000037494 | Нет | 000000037494Калибровка | Калибровка | Приборы электроизмерительные контактные | М333К | 4646-75 |  |  | Нет | 1500 | 01.01.2024 0:00:00 |  | 1500
000000004228 | Нет | 000000004228Поверка | Поверка | Приборы электроизмерительные лабораторные переносные аналоговые | М2042, М2044, М2051 | 10077-85 |  |  | Нет | 1434 | 01.01.2024 0:00:00 | 11 | #N/A
000000006273 | Нет | 000000006273Поверка | Поверка | Приборы электроизмерительные многофункциональные | Ц4353 | 5913-77 |  |  | Нет | 2640 | 01.01.2024 0:00:00 | 11 | 2640
000000006273 | Нет | 000000006273Калибровка | Калибровка | Приборы электроизмерительные многофункциональные | Ц4353 | 5913-77 |  |  | Нет | 2640 | 01.01.2024 0:00:00 | 11 | 2640
000000047967 | Нет | 000000047967Поверка | Поверка | Приборы электроизмерительные многофункциональные | Ц4352-М1 | 5912-00 |  |  | Нет | 2640 | 01.01.2024 0:00:00 | 35 | 2640
000000047967 | Нет | 000000047967Калибровка | Калибровка | Приборы электроизмерительные многофункциональные | Ц4352-М1 | 5912-00 |  |  | Нет | 2640 | 01.01.2024 0:00:00 | 35 | 2640
000000008244 | Нет | 000000008244Поверка | Поверка | Приборы электроизмерительные многофункциональные цифровые | ЕР180, ЕР180М | 21399-08 |  |  | Нет | 6906 | 01.01.2024 0:00:00 | 11 | 6906
000000039588 | Нет | 000000039588Поверка | Поверка | Приборы электроизмерительные цифровые (мультиметры) | ИМС-Ф1 | 49681-12 |  |  | Нет | 5670 | 01.01.2024 0:00:00 | 11 | 5670
000000039588 | Нет | 000000039588Калибровка | Калибровка | Приборы электроизмерительные цифровые (мультиметры) | ИМС-Ф1 | 49681-12 |  |  | Нет | 5670 | 01.01.2024 0:00:00 | 11 | 5670
000000010259 | Нет | 000000010259Поверка | Поверка | Приборы энергетика многофункциональные | ПЭМ-А | 39511-08 |  |  | Нет | 6342 | 01.01.2024 0:00:00 | 11 | 6342
000000010278 | Нет | 000000010278Поверка | Поверка | Приборы энергетика многофункциональные для измерения электроэнергетических величин | ПЭМ-02 | 25726-03 |  |  | Нет | 6342 | 01.01.2024 0:00:00 | 11 | 6342
000000018234 | Нет | 000000018234Калибровка | Калибровка | Приборы энергетика многофункциональные портативные | СЕ602М | 52426-13 |  |  | Нет | 8418 | 01.01.2024 0:00:00 | 11 | 8418
000000018234 | Нет | 000000018234Поверка | Поверка | Приборы энергетика многофункциональные портативные | СЕ602М | 52426-13 |  |  | Нет | 8418 | 01.01.2024 0:00:00 | 11 | 8418
000000018235 | Нет | 000000018235Поверка | Поверка | Приборы энергетика многофункциональные портативные | ЭНЕРГОМЕРА СЕ602 | 29773-10 |  |  | Нет | 8418 | 01.01.2024 0:00:00 | 11 | 8418
000000018235 | Нет | 000000018235Калибровка | Калибровка | Приборы энергетика многофункциональные портативные | ЭНЕРГОМЕРА СЕ602 | 29773-10 |  |  | Нет | 8418 | 01.01.2024 0:00:00 | 11 | 8418
000000046444 | Нет | 000000046444Поверка | Поверка | Приборы энергетика многофункциональные портативные | ЭНЕРГОМЕРА СЕ602 | 29773-05 |  |  | Нет | 8418 | 01.01.2024 0:00:00 | 11 | 8418
000000046444 | Нет | 000000046444Калибровка | Калибровка | Приборы энергетика многофункциональные портативные | ЭНЕРГОМЕРА СЕ602 | 29773-05 |  |  | Нет | 8418 | 01.01.2024 0:00:00 | 11 | 8418
000000023756 | Нет | 000000023756Поверка | Поверка | Приборы эталонные | Пульсар-01К | 30072-12 |  |  | Нет | 3654 | 01.01.2024 0:00:00 | 11 | 3654
000000043459 | Нет | 000000043459Поверка выезд | Поверка выезд | Приборы-измерители прочности гранул | ИПГ-1М | 5652-03 | Диапазон измерений: Растяжение или сжатие (1 параметр), погрешность и (или) неопределенность (класс, разряд): В соответствии с описанием типа | В соответствии с описанием типа | Нет | 3708 | 01.01.2024 0:00:00 | 7 | 3708
000000043459 | Нет | 000000043459Поверка | Поверка | Приборы-измерители прочности гранул | ИПГ-1М | 5652-03 | Диапазон измерений: Растяжение или сжатие (1 параметр), погрешность и (или) неопределенность (класс, разряд): В соответствии с описанием типа | В соответствии с описанием типа | Нет | 3708 | 01.01.2024 0:00:00 | 7 | 3708
000000046066 | Нет | 000000046066Поверка | Поверка | Приборы-счетчики лабораторные | Wallac 1420 Multilabel Counter (Victor-2) | 37257-08 | Диапазон измерений: от 0,0 до 2,0 Б, погрешность и (или) неопределенность (класс, разряд): 0,01 Б | 0,01 Б | Нет | 4776 | 01.01.2024 0:00:00 | 8 | 4776
000000046066 | Нет | 000000046066Поверка выезд | Поверка выезд | Приборы-счетчики лабораторные | Wallac 1420 Multilabel Counter (Victor-2) | 37257-08 | Диапазон измерений: от 0,0 до 2,0 Б, погрешность и (или) неопределенность (класс, разряд): 0,01 Б | 0,01 Б | Нет | 4776 | 01.01.2024 0:00:00 | 8 | 4776
000000046066 | Нет | 000000046066Метрологический контроль состояния | Метрологический контроль состояния | Приборы-счетчики лабораторные | Wallac 1420 Multilabel Counter (Victor-2) | 37257-08 | Диапазон измерений: от 0,0 до 2,0 Б, погрешность и (или) неопределенность (класс, разряд): 0,01 Б | 0,01 Б | Нет | 4776 | 01.01.2024 0:00:00 | 8 | 4776
000000046876 | Нет | 000000046876Поверка | Поверка | Приборы-счетчики лабораторные | Wallac 1420 Multilabel Counter (Victor 2) | 37257-14 |  |  | Нет | 4776 | 01.01.2024 0:00:00 | 37 | 4776
000000046876 | Нет | 000000046876Поверка выезд | Поверка выезд | Приборы-счетчики лабораторные | Wallac 1420 Multilabel Counter (Victor 2) | 37257-14 |  |  | Нет | 4776 | 01.01.2024 0:00:00 | 37 | 4776
000000046876 | Нет | 000000046876Метрологический контроль состояния | Метрологический контроль состояния | Приборы-счетчики лабораторные | Wallac 1420 Multilabel Counter (Victor 2) | 37257-14 |  |  | Нет | 4776 | 01.01.2024 0:00:00 | 37 | 4776
000000040577 | Нет | 000000040577Калибровка | Калибровка | Приемник измерительный | R&S EB500 | 52129-12 |  |  | Нет | 18396 | 29.01.2024 0:00:00 | 11 | 18396
000000040577 | Нет | 000000040577Поверка | Поверка | Приемник измерительный | R&S EB500 | 52129-12 |  |  | Нет | 18396 | 29.01.2024 0:00:00 | 11 | 18396
000000053419 | Нет | 000000053419Калибровка | Калибровка | Приемник измерительный | R&S ESPI3, R&S ESPI7 | 26743-09 |  |  | Нет | 26694 | 29.01.2024 0:00:00 | 11 | 26694
000000053419 | Нет | 000000053419Поверка | Поверка | Приемник измерительный | R&S ESPI3, R&S ESPI7 | 26743-09 |  |  | Нет | 26694 | 29.01.2024 0:00:00 | 11 | 26694
000000040807 | Нет | 000000040807Калибровка | Калибровка | Приемник навигационный |  |  |  |  | Нет | 10182 | 01.01.2024 0:00:00 | 10 | 10182
000000040808 | Нет | 000000040808Калибровка | Калибровка | Приемник навигационный |  |  |  |  | Нет | 10182 | 01.01.2024 0:00:00 | 10 | 10182
000000008415 | Нет | 000000008415Поверка | Поверка | ПРИЕМНИК РАДИОПОМЕХ | П4-17, AR-5000 |  |  |  | Нет | 8472 | 01.01.2024 0:00:00 | 11 | 8472
000000002556 | Нет | 000000002556Поверка | Поверка | Приемник телевизионный измерительный | ПТВ-1И |  |  |  | Нет | 25926 | 01.01.2024 0:00:00 | 11 | 25926
000000035648 | Нет | 000000035648Калибровка | Калибровка | Приёмник-ловушка | Приёмник-ловушка |  | Диапазон измерений: 5 отметок, погрешность и (или) неопределенность (класс, разряд): В соответствии с описанием типа | В соответствии с описанием типа | Нет | 2004 | 29.01.2024 0:00:00 | 7 | 2004
000000035648 | Нет | 000000035648Поверка | Поверка | Приёмник-ловушка | Приёмник-ловушка |  | Диапазон измерений: 5 отметок, погрешность и (или) неопределенность (класс, разряд): В соответствии с описанием типа | В соответствии с описанием типа | Нет | 2004 | 29.01.2024 0:00:00 | 7 | 2004
000000042995 | Нет | 000000042995Калибровка | Калибровка | Приёмник-ловушка |  |  | Диапазон измерений: 5 отметок, погрешность и (или) неопределенность (класс, разряд): В соответствии с описанием типа | В соответствии с описанием типа | Нет | 2004 | 29.01.2024 0:00:00 | 7 | 2004
000000042995 | Нет | 000000042995Поверка | Поверка | Приёмник-ловушка |  |  | Диапазон измерений: 5 отметок, погрешность и (или) неопределенность (класс, разряд): В соответствии с описанием типа | В соответствии с описанием типа | Нет | 2004 | 29.01.2024 0:00:00 | 7 | 2004
000000043712 | Нет | 000000043712Поверка | Поверка | Приемники измерительные | ESR3, ESR7 | 52009-12 |  |  | Нет | 26694 | 29.01.2024 0:00:00 | 11 | 26694
000000043712 | Нет | 000000043712Калибровка | Калибровка | Приемники измерительные | ESR3, ESR7 | 52009-12 |  |  | Нет | 26694 | 29.01.2024 0:00:00 | 11 | 26694
000000051461 | Нет | 000000051461Поверка | Поверка | Приемники измерительные | ESR26 | 57971-20 |  |  | Нет | 26694 | 29.01.2024 0:00:00 | 11 | 26694
000000051461 | Нет | 000000051461Калибровка | Калибровка | Приемники измерительные | ESR26 | 57971-20 |  |  | Нет | 26694 | 29.01.2024 0:00:00 | 11 | 26694
000000051462 | Нет | 000000051462Поверка | Поверка | Приемники измерительные | R&S ESU8/26/40 | 41971-09 |  |  | Нет | 26694 | 29.01.2024 0:00:00 | 11 | 26694
000000051462 | Нет | 000000051462Калибровка | Калибровка | Приемники измерительные | R&S ESU8/26/40 | 41971-09 |  |  | Нет | 26694 | 29.01.2024 0:00:00 | 11 | 26694
000000005297 | Нет | 000000005297Поверка | Поверка | Приемники-компараторы | Ч7-38 | 10099-85 |  |  | Нет | 7482 | 01.01.2024 0:00:00 | 11 | 7482
000000007382 | Нет | 000000007382Поверка | Поверка | Приемники-компараторы фазовые | ПК-66 | 4475-74 |  |  | Нет | 6288 | 01.01.2024 0:00:00 | 11 | 6288
000000003426 | Нет | 000000003426Поверка | Поверка | Приемники-ловушки для аппарата | АКОВ | 45128-10 | Диапазон измерений: 2 отметки, погрешность и (или) неопределенность (класс, разряд): В соответствии с описанием типа | В соответствии с описанием типа | Нет | 402 | 01.01.2024 0:00:00 | 7 | 402
000000048782 | Нет | 000000048782Калибровка | Калибровка | Приемники-уловители для аппарата | АКОВ | 70635-18 |  |  | Нет | 2004 | 29.01.2024 0:00:00 | 7 | 2004
000000048782 | Нет | 000000048782Поверка | Поверка | Приемники-уловители для аппарата | АКОВ | 70635-18 |  |  | Нет | 2004 | 29.01.2024 0:00:00 | 7 | 2004
000000034398 | Нет | 000000034398Калибровка | Калибровка | Призма многогранная | ПМ 40 |  |  |  | Нет | 15252 | 01.01.2024 0:00:00 | 10 | 15252
000000042403 | Нет | 000000042403Поверка | Поверка | Призма многогранная | ПМ 4-36-0 | 38018-08 |  |  | Нет | 7764 | 01.01.2024 0:00:00 | 35 | 7764
000000044396 | Нет | 000000044396Калибровка | Калибровка | Призма многогранная |  |  |  |  | Нет | 7764 | 01.01.2024 0:00:00 | 10 | 7764
000000046326 | Нет | 000000046326Калибровка | Калибровка | призмы многоганные 12 граней |  |  |  |  | Нет | 8850 | 01.01.2024 0:00:00 | 10 | 8850
000000046327 | Нет | 000000046327Калибровка | Калибровка | призмы многоганные 8 граней |  |  |  |  | Нет | 8232 | 01.01.2024 0:00:00 | 10 | 8232
000000043731 | Нет | 000000043731Поверка | Поверка | Призмы многогранные | ПМ6 | 9773-89 |  |  | Нет | 8544 | 01.01.2024 0:00:00 | 10 | 8544
000000046403 | Нет | 000000046403Калибровка | Калибровка | Призмы многогранные | ПМ24 |  |  |  | Нет | 12276 | 01.01.2024 0:00:00 | 10 | 12276
Г00000000492 |  | Г00000000492Поверка | Поверка | Призмы многогранные (10 граней) |  |  |  |  | Нет | 8544 | 01.01.2024 0:00:00 | 10отд | 8544
Г00000001193 |  | Г00000001193Калибровка | Калибровка | Призмы многогранные (10 граней) (К) |  |  |  |  | Нет | 8544 | 01.01.2024 0:00:00 | 10отд | 8544
Г00000000493 |  | Г00000000493Поверка | Поверка | Призмы многогранные (12 граней) |  |  |  |  | Нет | 8850 | 01.01.2024 0:00:00 | 10отд | 8850
Г00000001194 |  | Г00000001194Калибровка | Калибровка | Призмы многогранные (12 граней) (К) |  |  |  |  | Нет | 8850 | 01.01.2024 0:00:00 | 10отд | 8850
Г00000000494 |  | Г00000000494Поверка | Поверка | Призмы многогранные (18 граней) |  |  |  |  | Нет | 9192 | 01.01.2024 0:00:00 | 10отд | 9192
Г00000001195 |  | Г00000001195Калибровка | Калибровка | Призмы многогранные (18 граней) (К) |  |  |  |  | Нет | 9192 | 01.01.2024 0:00:00 | 10отд | 9192
Г00000000495 |  | Г00000000495Поверка | Поверка | Призмы многогранные (20 граней) |  |  |  |  | Нет | 10224 | 01.01.2024 0:00:00 | 10отд | 10224
Г00000001196 |  | Г00000001196Калибровка | Калибровка | Призмы многогранные (20 граней) (К) |  |  |  |  | Нет | 10224 | 01.01.2024 0:00:00 | 10отд | 10224
Г00000000496 |  | Г00000000496Поверка | Поверка | Призмы многогранные (24 граней) |  |  |  |  | Нет | 12276 | 01.01.2024 0:00:00 | 10отд | 12276
Г00000001197 |  | Г00000001197Калибровка | Калибровка | Призмы многогранные (24 граней) (К) |  |  |  |  | Нет | 12276 | 01.01.2024 0:00:00 | 10отд | 12276
Г00000000497 |  | Г00000000497Поверка | Поверка | Призмы многогранные (36 граней) |  |  |  |  | Нет | 15252 | 01.01.2024 0:00:00 | 10отд | 15252
Г00000001198 |  | Г00000001198Калибровка | Калибровка | Призмы многогранные (36 граней) (К) |  |  |  |  | Нет | 15252 | 01.01.2024 0:00:00 | 10отд | 15252
Г00000000498 |  | Г00000000498Поверка | Поверка | Призмы многогранные (6 граней) |  |  |  |  | Нет | 7764 | 01.01.2024 0:00:00 | 10отд | 7764
Г00000001199 |  | Г00000001199Калибровка | Калибровка | Призмы многогранные (6 граней) (К) |  |  |  |  | Нет | 7764 | 01.01.2024 0:00:00 | 10отд | 7764
Г00000000499 |  | Г00000000499Поверка | Поверка | Призмы многогранные (8 граней) |  |  |  |  | Нет | 8232 | 01.01.2024 0:00:00 | 10отд | 8232
Г00000001200 |  | Г00000001200Калибровка | Калибровка | Призмы многогранные (8 граней) (К) |  |  |  |  | Нет | 8232 | 01.01.2024 0:00:00 | 10отд | 8232
000000036217 | Нет | 000000036217Поверка | Поверка | Призмы многогранные класса точности 0, 1, 2 | ПМ 24 | 9773-84 |  |  | Нет | 12276 | 01.01.2024 0:00:00 | 10 | 12276
000000041248 | Нет | 000000041248Поверка | Поверка | Призмы многогранные класса точности 0, 1, 2 | ПМ12 | 9773-84 |  |  | Нет | 8850 | 01.01.2024 0:00:00 | 10 | 8850
000000042866 | Нет | 000000042866Калибровка | Калибровка | Призмы поверочные и разметочные |  |  |  |  | Нет | 8232 | 01.01.2024 0:00:00 | 10 | 8232
000000047081 | Нет | 000000047081Поверка | Поверка | Призмы правильные многогранные | ППМ 4-18-0 | 67332-17 |  |  | Нет | 9192 | 01.01.2024 0:00:00 | 10 | 9192
000000043617 | Нет | 000000043617Калибровка | Калибровка | Принадлежности к плоскопараллельным концевым мерам длины ПК |  |  |  |  | Нет | 1176 | 01.01.2024 0:00:00 | 35 | 1176
000000023530 | Нет | 000000023530Калибровка | Калибровка | Приспособление для измерения величины износа центральных скользунов предназначено для контроля размеров при ремонте соединительных балок (чертеж 871.10.400.01сб ЖЗТМ) 4-осных тележек | Т914.15.000 |  |  |  | Нет | 750 | 01.01.2024 0:00:00 | 10 | 750
000000023531 | Нет | 000000023531Калибровка | Калибровка | Приспособление для измерения величины износов пятников предназначено для контроля размеров при ремонте соединительных балок (чертеж 871.10.400.01сб ЖЗТМ) | Т914.17.000 |  |  |  | Нет | 750 | 01.01.2024 0:00:00 | 10 | 750
000000023535 | Нет | 000000023535Калибровка | Калибровка | Приспособление для калибровки Т 1328.00.000СБ | Т1334.001 |  |  |  | Нет | 750 | 01.01.2024 0:00:00 | 10 | 750
000000023536 | Нет | 000000023536Калибровка | Калибровка | Приспособление для контроля несимметричности направляющих буртов призм надрессорной балки (А1-А2) | Т1354.000 |  |  |  | Нет | 1080 | 01.01.2024 0:00:00 | 10 | 1080
000000023534 | Нет | 000000023534Калибровка | Калибровка | Приспособление для контроля приспособлений Т914.18.000 и Т914.19.000 ПКБ ЦВ | Т914.011 |  |  |  | Нет | 750 | 01.01.2024 0:00:00 | 10 | 750
000000023533 | Нет | 000000023533Калибровка | Калибровка | Приспособление для определения положения завышения клина относительно надрессорной балки в эксплуатации предназначен для измерения завышения клина над нижней опорной поверхностью надрессорной балки | Т914.19.000 |  |  |  | Нет | 1782 | 01.01.2024 0:00:00 | 10 | 1782
000000023532 | Нет | 000000023532Калибровка | Калибровка | Приспособление для определения положения клина относительно надрессорной балки в эксплуатации предназначено для измерения завышения клина над нижней опорной поверхностью надрессорной балки в ВЧД и на ВРЗ при плановых видах работы | Т914.18.000 |  |  |  | Нет | 702 | 01.01.2024 0:00:00 | 10 | 702
000000000600 | Нет | 000000000600Калибровка | Калибровка | Приспособление микрометрическое для определения глубины дефектов труб ГМС 1100 | - |  |  |  | Нет | 3102 | 01.01.2024 0:00:00 | 10 | 3102
000000000599 | Нет | 000000000599Калибровка | Калибровка | Приспособление микрометрическое для определения глубины дефектов труб ГМС 550 | - |  |  |  | Нет | 1554 | 01.01.2024 0:00:00 | 10 | 1554
000000001464 | Нет | 000000001464Калибровка | Калибровка | Приспособление микрометрическое для поверки индикаторов |  |  |  |  | Нет | 354 | 01.01.2024 0:00:00 | 10 | 354
000000034575 | Нет | 000000034575Калибровка | Калибровка | Приспособление с микрометрической головкой |  |  |  |  | Нет | 552 | 01.01.2024 0:00:00 | 10 | 552
000000000471 | Нет | 000000000471Поверка | Поверка | Приспособления калибровочные для устройств для измерений углов установки колес автомобилей | EAK0277J00A | 46145-10 |  |  | Нет | 46830 | 01.01.2023 0:00:00 | 35 | 46830
000000004314 | Нет | 000000004314Поверка | Поверка | Приставки измерительные | СКАТ-70П | 45952-10 |  |  | Нет | 21642 | 01.01.2024 0:00:00 | 11 | 21642
000000004314 | Нет | 000000004314Поверка выезд | Поверка выезд | Приставки измерительные | СКАТ-70П | 45952-10 |  |  | Нет | 22722 | 01.01.2024 0:00:00 | 11 | 22722
000000036241 | Нет | 000000036241Калибровка выезд | Калибровка выезд | Прицепы-цистерны и полуприцепы-цистерны | ГРАЗ-ПЦ и ГРАЗ-ППЦ | 57097-14 |  |  | Нет | 6300 | 01.01.2024 0:00:00 | 35 | 6300
000000036241 | Нет | 000000036241Поверка выезд | Поверка выезд | Прицепы-цистерны и полуприцепы-цистерны | ГРАЗ-ПЦ и ГРАЗ-ППЦ | 57097-14 |  |  | Нет | 6300 | 01.01.2024 0:00:00 | 35 | 6300
000000036246 | Нет | 000000036246Калибровка выезд | Калибровка выезд | Прицепы-цистерны и полуприцепы-цистерны | GRAZ-ГРАЗ-ПЦ и GRAZ-ГРАЗ-ППЦ | 74774-19 |  |  | Нет | 6300 | 01.01.2024 0:00:00 | 35 | 6300
000000036246 | Нет | 000000036246Поверка выезд | Поверка выезд | Прицепы-цистерны и полуприцепы-цистерны | GRAZ-ГРАЗ-ПЦ и GRAZ-ГРАЗ-ППЦ | 74774-19 |  |  | Нет | 6300 | 01.01.2024 0:00:00 | 35 | 6300
000000036183 | Нет | 000000036183Поверка | Поверка | Пробирки исполнений 1, 2 | П-2-10-0,2 | 24177-07 | Диапазон измерений: 5 отметок, погрешность и (или) неопределенность (класс, разряд): В соответствии с описанием типа | В соответствии с описанием типа | Нет | 2004 | 29.01.2024 0:00:00 | 7 | 2004
000000036183 | Нет | 000000036183Калибровка | Калибровка | Пробирки исполнений 1, 2 | П-2-10-0,2 | 24177-07 | Диапазон измерений: 5 отметок, погрешность и (или) неопределенность (класс, разряд): В соответствии с описанием типа | В соответствии с описанием типа | Нет | 2004 | 29.01.2024 0:00:00 | 7 | 2004
000000003427 | Нет | 000000003427Поверка | Поверка | Пробирки мерные лабораторные | 1, 2, 2а | 18886-99 |  |  | Нет | 774 | 01.01.2024 0:00:00 | 7 | 774
000000036182 | Нет | 000000036182Калибровка | Калибровка | Пробирки мерные лабораторные | П-2-15-0,2 | 18886-99 | Диапазон измерений: 5 отметок, погрешность и (или) неопределенность (класс, разряд): В соответствии с описанием типа | В соответствии с описанием типа | Нет | 2004 | 29.01.2024 0:00:00 | 7 | 2004
000000036182 | Нет | 000000036182Поверка | Поверка | Пробирки мерные лабораторные | П-2-15-0,2 | 18886-99 | Диапазон измерений: 5 отметок, погрешность и (или) неопределенность (класс, разряд): В соответствии с описанием типа | В соответствии с описанием типа | Нет | 2004 | 29.01.2024 0:00:00 | 7 | 2004
000000045292 | Нет | 000000045292Калибровка | Калибровка | Пробник RFT ТК 102 |  |  |  |  | Нет | 14196 | 15.04.2024 0:00:00 | 11 | 14196
000000045292 | Нет | 000000045292Поверка | Поверка | Пробник RFT ТК 102 |  |  |  |  | Нет | 14196 | 15.04.2024 0:00:00 | 11 | 14196
000000044286 | Нет | 000000044286Поверка | Поверка | Пробники высоковольтные | P6015A | 55997-13 |  |  | Нет | 10596 | 01.01.2024 0:00:00 | 11 | 10596
000000044286 | Нет | 000000044286Калибровка | Калибровка | Пробники высоковольтные | P6015A | 55997-13 |  |  | Нет | 10596 | 01.01.2024 0:00:00 | 11 | 10596
000000046501 | Нет | 000000046501Калибровка | Калибровка | Пробники напряжения | \Шмель\ | 55532-13 |  |  | Нет | 13776 | 01.01.2024 0:00:00 | 11 | 13776
000000046501 | Нет | 000000046501Поверка | Поверка | Пробники напряжения | \Шмель\ | 55532-13 |  |  | Нет | 13776 | 01.01.2024 0:00:00 | 11 | 13776
000000047253 | Нет | 000000047253Калибровка | Калибровка | Пробники напряжения | П-400 | 76754-19 |  |  | Нет | 13776 | 01.01.2024 0:00:00 | 11 | 13776
000000047253 | Нет | 000000047253Поверка | Поверка | Пробники напряжения | П-400 | 76754-19 |  |  | Нет | 13776 | 01.01.2024 0:00:00 | 11 | 13776
000000051309 | Нет | 000000051309Калибровка | Калибровка | Пробники напряжения пассивные однопроводные | Шмель-II | 70786-18 |  |  | Нет | 13776 | 01.01.2024 0:00:00 | 11 | 13776
000000051309 | Нет | 000000051309Поверка | Поверка | Пробники напряжения пассивные однопроводные | Шмель-II | 70786-18 |  |  | Нет | 13776 | 01.01.2024 0:00:00 | 11 | 13776
000000002797 | Нет | 000000002797Калибровка | Калибровка | Пробоотборники воздуха | MAS-100 Eco | 30889-05 | Диапазон измерений: три канала без поверки ротаметра, погрешность и (или) неопределенность (класс, разряд): в соответствии с описанием типа | в соответствии с описанием типа | Нет | 4374 | 01.01.2024 0:00:00 | 12 | 4374
000000002797 | Нет | 000000002797Поверка | Поверка | Пробоотборники воздуха | MAS-100 Eco | 30889-05 | Диапазон измерений: три канала без поверки ротаметра, погрешность и (или) неопределенность (класс, разряд): в соответствии с описанием типа | в соответствии с описанием типа | Нет | 4374 | 01.01.2024 0:00:00 | 12 | 4374
000000006338 | Нет | 000000006338Поверка | Поверка | Пробоотборники воздуха автоматические | ОП | 18860-10 | Диапазон измерений: четыре и более канала без поверки ротаметра, погрешность и (или) неопределенность (класс, разряд): в соответствии с описанием типа | в соответствии с описанием типа | Нет | 4880.83 | 07.01.2022 0:00:00 | 12 | 4880.83
000000009206 | Нет | 000000009206Поверка | Поверка | Пробоотборники воздуха автоматические | ОП | 18860-05 | Диапазон измерений: четыре и более канала без поверки ротаметра, погрешность и (или) неопределенность (класс, разряд): в соответствии с описанием типа | в соответствии с описанием типа | Нет | 4880.83 | 07.01.2022 0:00:00 | 12 | 4880.83
000000019063 | Нет | 000000019063Поверка | Поверка | Пробоотборники воздуха автоматические | ОП | 18860-10 |  |  | Нет | 4866 | 01.01.2024 0:00:00 | 12 | 4866
000000021906 | Нет | 000000021906Поверка | Поверка | Пробоотборники воздуха автоматические | ОП | 18860-10 |  |  | Нет | 2418 | 01.01.2024 0:00:00 | 12 | 2418
000000021909 | Нет | 000000021909Поверка | Поверка | Пробоотборники воздуха автоматические | ОП | 18860-05 |  |  | Нет | 3722.47 | 07.01.2022 0:00:00 | 12 | 3722.47
000000021911 | Нет | 000000021911Поверка | Поверка | Пробоотборники воздуха автоматические | ОП | 18860-10 |  |  | Нет | 3722.47 | 07.01.2022 0:00:00 | 12 | 3722.47
000000021912 | Нет | 000000021912Поверка | Поверка | Пробоотборники воздуха автоматические | ОП | 18860-05 |  |  | Нет | 2418 | 01.01.2024 0:00:00 | 12 | 2418
000000021913 | Нет | 000000021913Поверка | Поверка | Пробоотборники воздуха автоматические | ОП | 18860-10 | Диапазон измерений: четыре и более канала без поверки ротаметра, погрешность и (или) неопределенность (класс, разряд): в соответствии с описанием типа | в соответствии с описанием типа | Нет | 4880.83 | 07.01.2022 0:00:00 | 12 | 4880.83
000000038778 | Нет | 000000038778Поверка | Поверка | Пробоотборники воздуха автоматические | ОП | 18860-05 |  |  | Нет | 5736 | 01.01.2024 0:00:00 | 12 | 5736
000000038778 | Нет | 000000038778Калибровка | Калибровка | Пробоотборники воздуха автоматические | ОП | 18860-05 |  |  | Нет | 5736 | 01.01.2024 0:00:00 | 12 | 5736
000000040002 | Нет | 000000040002Калибровка | Калибровка | Пробоотборники воздуха автоматические | ОП | 18860-10 | Диапазон измерений: четыре и более канала без поверки ротаметра, погрешность и (или) неопределенность (класс, разряд): в соответствии с описанием типа | в соответствии с описанием типа | Нет | 5736 | 01.01.2024 0:00:00 | 12 | 5736
000000040002 | Нет | 000000040002Поверка | Поверка | Пробоотборники воздуха автоматические | ОП | 18860-10 | Диапазон измерений: четыре и более канала без поверки ротаметра, погрешность и (или) неопределенность (класс, разряд): в соответствии с описанием типа | в соответствии с описанием типа | Нет | 5736 | 01.01.2024 0:00:00 | 12 | 5736
000000042072 | Нет | 000000042072Поверка | Поверка | Пробоотборники воздуха автоматические | ОП | 18860-10 |  |  | Нет | 1488 | 01.01.2024 0:00:00 | 12 | 1488
000000042072 | Нет | 000000042072Калибровка | Калибровка | Пробоотборники воздуха автоматические | ОП | 18860-10 |  |  | Нет | 1488 | 01.01.2024 0:00:00 | 12 | 1488
000000045247 | Нет | 000000045247Калибровка | Калибровка | Пробоотборники воздуха автоматические | ОП | 18860-99 | Диапазон измерений: три канала без поверки ротаметра, погрешность и (или) неопределенность (класс, разряд): в соответствии с описанием типа | в соответствии с описанием типа | Нет | 5346 | 01.01.2024 0:00:00 | 12 | 5346
000000045247 | Нет | 000000045247Поверка | Поверка | Пробоотборники воздуха автоматические | ОП | 18860-99 | Диапазон измерений: три канала без поверки ротаметра, погрешность и (или) неопределенность (класс, разряд): в соответствии с описанием типа | в соответствии с описанием типа | Нет | 5346 | 01.01.2024 0:00:00 | 12 | 5346
000000048178 | Нет | 000000048178Поверка | Поверка | Пробоотборники воздуха автоматические | ОП-М | 65796-16 | Диапазон измерений: четыре и более канала без поверки ротаметра, погрешность и (или) неопределенность (класс, разряд): в соответствии с описанием типа | в соответствии с описанием типа | Нет | 5736 | 01.01.2024 0:00:00 | 12 | 5736
000000048178 | Нет | 000000048178Калибровка | Калибровка | Пробоотборники воздуха автоматические | ОП-М | 65796-16 | Диапазон измерений: четыре и более канала без поверки ротаметра, погрешность и (или) неопределенность (класс, разряд): в соответствии с описанием типа | в соответствии с описанием типа | Нет | 5736 | 01.01.2024 0:00:00 | 12 | 5736
Г00000000437 |  | Г00000000437Поверка | Поверка | Пробоотборники воздуха автоматические |  |  |  |  | Нет | 5346 | 01.01.2024 0:00:00 | 12отд | 5346
Г00000000437 |  | Г00000000437Калибровка | Калибровка | Пробоотборники воздуха автоматические |  |  |  |  | Нет | 5346 | 01.01.2024 0:00:00 | 12отд | 5346
Г00000000439 |  | Г00000000439Поверка | Поверка | Пробоотборники воздуха автоматические ОП |  |  |  |  | Нет | 5736 | 01.01.2024 0:00:00 | 12отд | 5736
Г00000000439 |  | Г00000000439Калибровка | Калибровка | Пробоотборники воздуха автоматические ОП |  |  |  |  | Нет | 5736 | 01.01.2024 0:00:00 | 12отд | 5736
000000040897 | Нет | 000000040897Калибровка | Калибровка | Пробоотборники воздуха микробиологические | RCS мод. RCS High Flow, RCS Isolator, RCS Plus | 43141-09 | Диапазон измерений: три канала без поверки ротаметра, погрешность и (или) неопределенность (класс, разряд): в соответствии с описанием типа | в соответствии с описанием типа | Нет | 5346 | 01.01.2024 0:00:00 | 12 | 5346
000000040897 | Нет | 000000040897Поверка | Поверка | Пробоотборники воздуха микробиологические | RCS мод. RCS High Flow, RCS Isolator, RCS Plus | 43141-09 | Диапазон измерений: три канала без поверки ротаметра, погрешность и (или) неопределенность (класс, разряд): в соответствии с описанием типа | в соответствии с описанием типа | Нет | 5346 | 01.01.2024 0:00:00 | 12 | 5346
000000053545 | Нет | 000000053545Поверка | Поверка | Пробоотборники воздуха микробиологические | AIRWEL | 88757-23 | Диапазон измерений: от 100 до 1000дм³/мин, погрешность и (или) неопределенность (класс, разряд): ±10% | ±10% | Нет | 5346 | 01.01.2024 0:00:00 | 12 | 5346
000000053545 | Нет | 000000053545Калибровка | Калибровка | Пробоотборники воздуха микробиологические | AIRWEL | 88757-23 | Диапазон измерений: от 100 до 1000дм³/мин, погрешность и (или) неопределенность (класс, разряд): ±10% | ±10% | Нет | 5346 | 01.01.2024 0:00:00 | 12 | 5346
А00000007 |  | А00000007Аттестация | Аттестация | ПРОВЕДЕНИЕ АТТЕСТАЦИИ ИО 1 КАТЕГОРИИ | [5 empty] | 91416 | 01.01.2024 0:00:00 |  | 91416
А00000007 |  | А00000007Аттестация выезд | Аттестация выезд | ПРОВЕДЕНИЕ АТТЕСТАЦИИ ИО 1 КАТЕГОРИИ | [5 empty] | 95988 | 01.01.2024 0:00:00 |  | 95988
А00000010 |  | А00000010Аттестация выезд | Аттестация выезд | ПРОВЕДЕНИЕ АТТЕСТАЦИИ ИО 10 КАТЕГОРИИ | [5 empty] | 1290 | 01.01.2024 0:00:00 |  | 1290
А00000010 |  | А00000010Аттестация | Аттестация | ПРОВЕДЕНИЕ АТТЕСТАЦИИ ИО 10 КАТЕГОРИИ | [5 empty] | 1224 | 01.01.2024 0:00:00 |  | 1224
А00000002 |  | А00000002Аттестация выезд | Аттестация выезд | ПРОВЕДЕНИЕ АТТЕСТАЦИИ ИО 2 КАТЕГОРИИ | [5 empty] | 57594 | 01.01.2024 0:00:00 |  | 57594
А00000002 |  | А00000002Аттестация | Аттестация | ПРОВЕДЕНИЕ АТТЕСТАЦИИ ИО 2 КАТЕГОРИИ | [5 empty] | 54852 | 01.01.2024 0:00:00 |  | 54852
А00000003 |  | А00000003Аттестация выезд | Аттестация выезд | ПРОВЕДЕНИЕ АТТЕСТАЦИИ ИО 3 КАТЕГОРИИ | [5 empty] | 28788 | 01.01.2024 0:00:00 |  | 28788
А00000003 |  | А00000003Аттестация | Аттестация | ПРОВЕДЕНИЕ АТТЕСТАЦИИ ИО 3 КАТЕГОРИИ | [5 empty] | 27420 | 01.01.2024 0:00:00 |  | 27420
А00000004 |  | А00000004Аттестация | Аттестация | ПРОВЕДЕНИЕ АТТЕСТАЦИИ ИО 4 КАТЕГОРИИ | [5 empty] | 18276 | 01.01.2024 0:00:00 |  | 18276
А00000004 |  | А00000004Аттестация выезд | Аттестация выезд | ПРОВЕДЕНИЕ АТТЕСТАЦИИ ИО 4 КАТЕГОРИИ | [5 empty] | 19188 | 01.01.2024 0:00:00 |  | 19188
А00000005 |  | А00000005Аттестация | Аттестация | ПРОВЕДЕНИЕ АТТЕСТАЦИИ ИО 5 КАТЕГОРИИ | [5 empty] | 9132 | 01.01.2024 0:00:00 |  | 9132
А00000005 |  | А00000005Аттестация выезд | Аттестация выезд | ПРОВЕДЕНИЕ АТТЕСТАЦИИ ИО 5 КАТЕГОРИИ | [5 empty] | 9594 | 01.01.2024 0:00:00 |  | 9594
А00000006 |  | А00000006Аттестация | Аттестация | ПРОВЕДЕНИЕ АТТЕСТАЦИИ ИО 6 КАТЕГОРИИ | [5 empty] | 6804 | 01.01.2024 0:00:00 |  | 6804
А00000006 |  | А00000006Аттестация выезд | Аттестация выезд | ПРОВЕДЕНИЕ АТТЕСТАЦИИ ИО 6 КАТЕГОРИИ | [5 empty] | 7284 | 01.01.2024 0:00:00 |  | 7284
А00000008 |  | А00000008Аттестация | Аттестация | ПРОВЕДЕНИЕ АТТЕСТАЦИИ ИО 7 КАТЕГОРИИ | [5 empty] | 4632 | 01.01.2024 0:00:00 |  | 4632
А00000008 |  | А00000008Аттестация выезд | Аттестация выезд | ПРОВЕДЕНИЕ АТТЕСТАЦИИ ИО 7 КАТЕГОРИИ | [5 empty] | 4956 | 01.01.2024 0:00:00 |  | 4956
А00000011 |  | А00000011Аттестация | Аттестация | ПРОВЕДЕНИЕ АТТЕСТАЦИИ ИО 8 КАТЕГОРИИ | [5 empty] | 3684 | 01.01.2024 0:00:00 |  | 3684
А00000011 |  | А00000011Аттестация выезд | Аттестация выезд | ПРОВЕДЕНИЕ АТТЕСТАЦИИ ИО 8 КАТЕГОРИИ | [5 empty] | 3882 | 01.01.2024 0:00:00 |  | 3882
В000001079 |  | В000001079ПРОВЕРКА ДАТЧИКА РЕЛЕ ДАВЛЕНИЯ | ПРОВЕРКА ДАТЧИКА РЕЛЕ ДАВЛЕНИЯ | ПРОВЕРКА ДАТЧИКА РЕЛЕ ДАВЛЕНИЯ | [5 empty] | 2178 | 01.01.2024 0:00:00 |  | 2178
В000001092 |  | В000001092ПРОВЕРКА КЛАПАНА ПРЕДОХРАНИТЕЛЬНОГО ДУ ДО 25 | ПРОВЕРКА КЛАПАНА ПРЕДОХРАНИТЕЛЬНОГО ДУ ДО 25 | ПРОВЕРКА КЛАПАНА ПРЕДОХРАНИТЕЛЬНОГО ДУ ДО 25 | [5 empty] | 6930 | 01.01.2024 0:00:00 |  | 6930
В000001082 |  | В000001082ПРОВЕРКА КЛАПАНА ПРЕДОХРАНИТЕЛЬНОГО ДУ ОТ 25 ДО 50 | ПРОВЕРКА КЛАПАНА ПРЕДОХРАНИТЕЛЬНОГО ДУ ОТ 25 ДО 50 | ПРОВЕРКА КЛАПАНА ПРЕДОХРАНИТЕЛЬНОГО ДУ ОТ 25 ДО 50 | [5 empty] | 9594 | 01.01.2024 0:00:00 |  | 9594
В000001083 |  | В000001083ПРОВЕРКА КЛАПАНА ПРЕДОХРАНИТЕЛЬНОГО ДУ СВЫШЕ 50 | ПРОВЕРКА КЛАПАНА ПРЕДОХРАНИТЕЛЬНОГО ДУ СВЫШЕ 50 | ПРОВЕРКА КЛАПАНА ПРЕДОХРАНИТЕЛЬНОГО ДУ СВЫШЕ 50 | [5 empty] | 19188 | 01.01.2024 0:00:00 |  | 19188
В000001078 |  | В000001078ПРОВЕРКА СООТВЕТСТВИЯ РЕАЛИЗАЦИИ МЕТОДИКИ ИЗМЕРЕНИЙ ТРЕБОВАНИЯМ ГОСТ Р 8740 | ПРОВЕРКА СООТВЕТСТВИЯ РЕАЛИЗАЦИИ МЕТОДИКИ ИЗМЕРЕНИЙ ТРЕБОВАНИЯМ ГОСТ Р 8740 | ПРОВЕРКА СООТВЕТСТВИЯ РЕАЛИЗАЦИИ МЕТОДИКИ ИЗМЕРЕНИЙ ТРЕБОВАНИЯМ ГОСТ Р 8740 | [5 empty] | 21258 | 01.01.2024 0:00:00 |  | 21258
В000001080 |  | В000001080Проверка соответствия реализации методики измерений требованиям ФР129 | Проверка соответствия реализации методики измерений требованиям ФР129 | Проверка соответствия реализации методики измерений требованиям ФР129 | [5 empty] | 12720 | 01.01.2024 0:00:00 |  | 12720
000000048299 | Нет | 000000048299Поверка | Поверка | Проволочки и ролики | Нет данных | 73072-18 |  |  | Нет | 204 | 01.01.2024 0:00:00 | 10 | 204
Г00000000528 |  | Г00000000528Поверка | Поверка | Проволочки и ролики (за 1 штуку) |  |  |  |  | Нет | 204 | 01.01.2024 0:00:00 | 10отд | 204
Г00000001127 |  | Г00000001127Калибровка | Калибровка | Проволочки и ролики (за 1 штуку) (К) |  |  |  |  | Нет | 204 | 01.01.2024 0:00:00 | 10отд | 204
000000001468 | Нет | 000000001468Калибровка | Калибровка | Прогибомеры |  |  |  |  | Нет | 804 | 01.01.2024 0:00:00 | 10 | 804
000000050558 | Нет | 000000050558Калибровка | Калибровка | Программатор тахографов | CD400 | 44566-10 |  |  | Нет | 14100 | 01.01.2024 0:00:00 | 11 | 14100
000000050558 | Нет | 000000050558Поверка | Поверка | Программатор тахографов | CD400 | 44566-10 |  |  | Нет | 14100 | 01.01.2024 0:00:00 | 11 | 14100
000000047809 | Нет | 000000047809Калибровка | Калибровка | Проектор измерительный | PJ/PV/PH |  |  |  | Нет | 6624 | 01.01.2024 0:00:00 | 10 | 6624
000000037044 | Нет | 000000037044Калибровка | Калибровка | Проектор часовой | ЧП 2 |  |  |  | Нет | 6624 | 01.01.2024 0:00:00 | 10 | 6624
000000023543 | Нет | 000000023543Поверка | Поверка | Проекторы | БП | 564-50 |  |  | Нет | 6624 | 01.01.2024 0:00:00 | 10 | 6624
000000001960 | Нет | 000000001960Поверка | Поверка | Проекторы измерительные | HELIOS 350 H, HELIOS 350 V, ORION 400 H, ORION 400 V, ARES, ANTEUS B, ANTEUS B SPECIAL, ATLAS 600, ATLAS 600 SPECIAL, ATLAS 760, ATLAS 760 SPECIAL, CYCLOP | 40147-08 |  |  | Нет | 6624 | 01.01.2024 0:00:00 | 10 | 6624
000000023541 | Нет | 000000023541Поверка | Поверка | Проекторы измерительные | 172, 302, 303 | 34309-07 |  |  | Нет | 6624 | 01.01.2024 0:00:00 | 10 | 6624
000000023542 | Нет | 000000023542Поверка | Поверка | Проекторы измерительные | ST | 23847-02 |  |  | Нет | 6624 | 01.01.2024 0:00:00 | 10 | 6624
000000023544 | Нет | 000000023544Поверка | Поверка | Проекторы измерительные | ПИ 360 ЦВ1 | 10325-86 |  |  | Нет | 6624 | 01.01.2024 0:00:00 | 10 | 6624
000000034766 | Нет | 000000034766Поверка | Поверка | Проекторы измерительные | серии 304 | 34309-14 |  |  | Нет | 6624 | 01.01.2024 0:00:00 | 10 | 6624
000000045256 | Нет | 000000045256Поверка | Поверка | Проекторы измерительные | ПИ 360ЦВ1 | 10325-03 |  |  | Нет | 6624 | 01.01.2024 0:00:00 | 10 | 6624
000000053156 | Нет | 000000053156Поверка | Поверка | Проекторы измерительные | NPP-2010 | 93058-24 |  |  | Нет | 6624 | 01.01.2024 0:00:00 | 10 | 6624
Г00000000529 |  | Г00000000529Поверка | Поверка | Проекторы измерительные |  |  |  |  | Нет | 6624 | 01.01.2024 0:00:00 | 10отд | 6624
Г00000001128 |  | Г00000001128Калибровка | Калибровка | Проекторы измерительные (К) |  |  |  |  | Нет | 6624 | 01.01.2024 0:00:00 | 10отд | 6624
000000023545 | Нет | 000000023545Поверка | Поверка | Проекторы часовые | ЧП | 904-54 |  |  | Нет | 6624 | 01.01.2024 0:00:00 | 10 | 6624
000000023546 | Нет | 000000023546Поверка | Поверка | Проекторы часовые | ЧП-2 | 1791-72 |  |  | Нет | 6624 | 01.01.2024 0:00:00 | 10 | 6624
000000050843 | Нет | 000000050843Поверка | Поверка | Профессиональные тестеры аккумуляторных батарей (АКБ) 12/24V | ICARTOOL IC-700 | 83599-21 |  |  | Нет | 8418 | 01.01.2024 0:00:00 | 11 | 8418
000000050843 | Нет | 000000050843Калибровка | Калибровка | Профессиональные тестеры аккумуляторных батарей (АКБ) 12/24V | ICARTOOL IC-700 | 83599-21 |  |  | Нет | 8418 | 01.01.2024 0:00:00 | 11 | 8418
000000049919 | Нет | 000000049919Поверка | Поверка | Профессиональный LCR-метр | DT-9935 |  |  |  | Нет | 4368 | 01.01.2024 0:00:00 | 11 | 4368
000000049919 | Нет | 000000049919Калибровка | Калибровка | Профессиональный LCR-метр | DT-9935 |  |  |  | Нет | 4368 | 01.01.2024 0:00:00 | 11 | 4368
000000043850 | Нет | 000000043850Калибровка | Калибровка | Профилемер поверхности цифровой Elcometer 224 | модификации E224C-BS |  |  |  | Нет | 5520 | 01.01.2024 0:00:00 | 10 | 5520
000000035609 | Нет | 000000035609Поверка | Поверка | Профилемеры поверхности цифровые | Elcometer | 66898-17 |  |  | Нет | 5520 | 01.01.2024 0:00:00 | 10 | 5520
000000043862 | Нет | 000000043862Поверка | Поверка | Профилемеры поверхности цифровые |  | 66898-17 |  |  | Нет | 5520 | 01.01.2024 0:00:00 | 10 | 5520
000000040328 | Нет | 000000040328Поверка | Поверка | Профилографы-профилометры | АБРИС-ПМ7 | 19876-00 |  |  | Нет | 5520 | 01.01.2024 0:00:00 | 35 | 5520
000000047371 | Нет | 000000047371Поверка | Поверка | Профилометры | 130 | 78157-20 |  |  | Нет | 5520 | 01.01.2024 0:00:00 | 10 | 5520
000000053025 | Нет | 000000053025Поверка | Поверка | Профилометры | NSRT-100 | 91737-24 |  |  | Нет | 5520 | 01.01.2024 0:00:00 | 10 | 5520
000000052383 | Нет | 000000052383Поверка | Поверка | Профилометры портативные | MarSurf М 310 | 84961-22 |  |  | Нет | 5520 | 01.01.2024 0:00:00 | 10 | 5520
000000035705 | Нет | 000000035705Поверка | Поверка | Профилометры цеховые с цифровым отсчетом и индуктивным преобразователем | 296 | 5492-83 |  |  | Нет | 5520 | 01.01.2024 0:00:00 | 10 | 5520
000000028485 | Нет | 000000028485Поверка | Поверка | Психрометры аспирационные | МВ-4-М, МВ-4-2М, М-34, М-34-М | 10069-85 | Диапазон измерений: ( (- 25) – 50) град. С, погрешность и (или) неопределенность (класс, разряд): ПГ 0,2 град. С; ПГ (2-6)% | ПГ 0,2 град. С; ПГ (2-6)% | Нет | 2220 | 01.01.2024 0:00:00 |  | 2220
000000028485 | Нет | 000000028485Калибровка | Калибровка | Психрометры аспирационные | МВ-4-М, МВ-4-2М, М-34, М-34-М | 10069-85 | Диапазон измерений: ( (- 25) – 50) град. С, погрешность и (или) неопределенность (класс, разряд): ПГ 0,2 град. С; ПГ (2-6)% | ПГ 0,2 град. С; ПГ (2-6)% | Нет | 2220 | 01.01.2024 0:00:00 |  | 2220
000000030190 | Нет | 000000030190Поверка | Поверка | Психрометры аспирационные | МВ-4-2М, М-34-М | 10069-01 | Диапазон измерений: (10-100) %, погрешность и (или) неопределенность (класс, разряд): ПГ± (2-6) % | ПГ± (2-6) % | Нет | 2220 | 01.01.2024 0:00:00 | 12 | 2220
000000030190 | Нет | 000000030190Калибровка | Калибровка | Психрометры аспирационные | МВ-4-2М, М-34-М | 10069-01 | Диапазон измерений: (10-100) %, погрешность и (или) неопределенность (класс, разряд): ПГ± (2-6) % | ПГ± (2-6) % | Нет | 2220 | 01.01.2024 0:00:00 | 12 | 2220
000000030396 | Нет | 000000030396Поверка | Поверка | Психрометры аспирационные | МВ-4-М, МВ-4-2М, М-34, М-34-М | 10069-96 | Диапазон измерений: (10-100) %, погрешность и (или) неопределенность (класс, разряд): (2-6) % | (2-6) % | Нет | 2220 | 01.01.2024 0:00:00 | 12 | 2220
000000030396 | Нет | 000000030396Калибровка | Калибровка | Психрометры аспирационные | МВ-4-М, МВ-4-2М, М-34, М-34-М | 10069-96 | Диапазон измерений: (10-100) %, погрешность и (или) неопределенность (класс, разряд): (2-6) % | (2-6) % | Нет | 2220 | 01.01.2024 0:00:00 | 12 | 2220
000000035683 | Нет | 000000035683Калибровка | Калибровка | Психрометры аспирационные | МВ-4-М, МВ-4-2М, М-34, М-34-М | 10069-85 |  |  | Нет | 2328 | 01.01.2024 0:00:00 | 12 | 2328
000000045438 | Нет | 000000045438Калибровка | Калибровка | Психрометры аспирационные | МВ-4-2М, М-34-М | 10069-11 | Диапазон измерений: от -25 0^С до 50 0^С, погрешность и (или) неопределенность (класс, разряд): 0,1 0^С | 0,1 0^С | Нет | 2220 | 01.01.2024 0:00:00 | 12 | 2220
000000045438 | Нет | 000000045438Поверка | Поверка | Психрометры аспирационные | МВ-4-2М, М-34-М | 10069-11 | Диапазон измерений: от -25 0^С до 50 0^С, погрешность и (или) неопределенность (класс, разряд): 0,1 0^С | 0,1 0^С | Нет | 2220 | 01.01.2024 0:00:00 | 12 | 2220
Г00000000703 |  | Г00000000703Поверка | Поверка | Психрометры аспирационные (без поверки термометров) |  |  |  |  | Нет | 2220 | 01.01.2024 0:00:00 | 12отд | 2220
Г00000000703 |  | Г00000000703Калибровка | Калибровка | Психрометры аспирационные (без поверки термометров) |  |  |  |  | Нет | 2220 | 01.01.2024 0:00:00 | 12отд | 2220
000000007389 | Нет | 000000007389Поверка | Поверка | Псофометры | EPS-86 | 11298-88 |  |  | Нет | 3858 | 01.01.2024 0:00:00 | 11 | 3858
000000007389 | Нет | 000000007389Поверка выезд | Поверка выезд | Псофометры | EPS-86 | 11298-88 |  |  | Нет | 4044 | 01.01.2024 0:00:00 | 11 | 4044
000000040258 | Нет | 000000040258Поверка | Поверка | Пульсметры-люксметры | ТКА-Пульс | 25870-03 | Диапазон измерений: иапазоны измерений: освещенности 10…200000 лк; коэффициента пульсации 1…100 %., погрешность и (или) неопределенность (класс, разряд): Погрешности, % 10; 10. | Погрешности, % 10; 10. | Нет | 6906 | 01.01.2024 0:00:00 | 8 | 6906
000000038368 | Нет | 000000038368Поверка выезд | Поверка выезд | Пульсоксиметр | CMS 50 DL | 79364-20 |  |  | Нет | 3174 | 01.01.2024 0:00:00 | 11 | 3174
000000038368 | Нет | 000000038368Калибровка | Калибровка | Пульсоксиметр | CMS 50 DL | 79364-20 |  |  | Нет | 3174 | 01.01.2024 0:00:00 | 11 | 3174
000000038368 | Нет | 000000038368Калибровка выезд | Калибровка выезд | Пульсоксиметр | CMS 50 DL | 79364-20 |  |  | Нет | 3174 | 01.01.2024 0:00:00 | 11 | 3174
000000038368 | Нет | 000000038368Поверка | Поверка | Пульсоксиметр | CMS 50 DL | 79364-20 |  |  | Нет | 3174 | 01.01.2024 0:00:00 | 11 | 3174
000000038384 | Нет | 000000038384Поверка выезд | Поверка выезд | Пульсоксиметр | MD300C5 |  |  |  | Нет | 3174 | 01.01.2024 0:00:00 | 11 | 3174
000000038384 | Нет | 000000038384Калибровка | Калибровка | Пульсоксиметр | MD300C5 |  |  |  | Нет | 3174 | 01.01.2024 0:00:00 | 11 | 3174
000000038384 | Нет | 000000038384Поверка | Поверка | Пульсоксиметр | MD300C5 |  |  |  | Нет | 3174 | 01.01.2024 0:00:00 | 11 | 3174
000000038384 | Нет | 000000038384Калибровка выезд | Калибровка выезд | Пульсоксиметр | MD300C5 |  |  |  | Нет | 3174 | 01.01.2024 0:00:00 | 11 | 3174
000000038387 | Нет | 000000038387Поверка выезд | Поверка выезд | Пульсоксиметр | MD300C1C |  |  |  | Нет | 3174 | 01.01.2024 0:00:00 | 11 | 3174
000000038387 | Нет | 000000038387Калибровка | Калибровка | Пульсоксиметр | MD300C1C |  |  |  | Нет | 3174 | 01.01.2024 0:00:00 | 11 | 3174
000000038387 | Нет | 000000038387Калибровка выезд | Калибровка выезд | Пульсоксиметр | MD300C1C |  |  |  | Нет | 3174 | 01.01.2024 0:00:00 | 11 | 3174
000000038387 | Нет | 000000038387Поверка | Поверка | Пульсоксиметр | MD300C1C |  |  |  | Нет | 3174 | 01.01.2024 0:00:00 | 11 | 3174
000000038390 | Нет | 000000038390Поверка | Поверка | Пульсоксиметр | RAD-5 |  |  |  | Нет | 3174 | 01.01.2024 0:00:00 | 11 | 3174
000000038390 | Нет | 000000038390Калибровка выезд | Калибровка выезд | Пульсоксиметр | RAD-5 |  |  |  | Нет | 3174 | 01.01.2024 0:00:00 | 11 | 3174
000000038390 | Нет | 000000038390Поверка выезд | Поверка выезд | Пульсоксиметр | RAD-5 |  |  |  | Нет | 3174 | 01.01.2024 0:00:00 | 11 | 3174
000000038390 | Нет | 000000038390Калибровка | Калибровка | Пульсоксиметр | RAD-5 |  |  |  | Нет | 3174 | 01.01.2024 0:00:00 | 11 | 3174
000000038391 | Нет | 000000038391Поверка выезд | Поверка выезд | Пульсоксиметр | Novametrix 513 |  |  |  | Нет | 3174 | 01.01.2024 0:00:00 | 11 | 3174
000000038391 | Нет | 000000038391Поверка | Поверка | Пульсоксиметр | Novametrix 513 |  |  |  | Нет | 3174 | 01.01.2024 0:00:00 | 11 | 3174
000000038391 | Нет | 000000038391Калибровка | Калибровка | Пульсоксиметр | Novametrix 513 |  |  |  | Нет | 3174 | 01.01.2024 0:00:00 | 11 | 3174
000000038391 | Нет | 000000038391Калибровка выезд | Калибровка выезд | Пульсоксиметр | Novametrix 513 |  |  |  | Нет | 3174 | 01.01.2024 0:00:00 | 11 | 3174
000000043835 | Нет | 000000043835Поверка | Поверка | Пульсоксиметр | MD300C22 |  |  |  | Нет | 3174 | 01.01.2024 0:00:00 | 124 | 3174
000000043835 | Нет | 000000043835Калибровка выезд | Калибровка выезд | Пульсоксиметр | MD300C22 |  |  |  | Нет | 3174 | 01.01.2024 0:00:00 | 124 | 3174
000000043835 | Нет | 000000043835Калибровка | Калибровка | Пульсоксиметр | MD300C22 |  |  |  | Нет | 3174 | 01.01.2024 0:00:00 | 124 | 3174
000000043835 | Нет | 000000043835Поверка выезд | Поверка выезд | Пульсоксиметр | MD300C22 |  |  |  | Нет | 3174 | 01.01.2024 0:00:00 | 124 | 3174
000000045052 | Нет | 000000045052Поверка | Поверка | Пульсоксиметр | Armed YX200 |  |  |  | Нет | 3174 | 01.01.2024 0:00:00 | 11 | 3174
000000045052 | Нет | 000000045052Поверка выезд | Поверка выезд | Пульсоксиметр | Armed YX200 |  |  |  | Нет | 3174 | 01.01.2024 0:00:00 | 11 | 3174
000000045052 | Нет | 000000045052Калибровка выезд | Калибровка выезд | Пульсоксиметр | Armed YX200 |  |  |  | Нет | 3174 | 01.01.2024 0:00:00 | 11 | 3174
000000045052 | Нет | 000000045052Калибровка | Калибровка | Пульсоксиметр | Armed YX200 |  |  |  | Нет | 3174 | 01.01.2024 0:00:00 | 11 | 3174
000000051640 | Нет | 000000051640Калибровка | Калибровка | Пульсоксиметр | UTASOXI 7500 |  |  |  | Нет | 3174 | 01.01.2024 0:00:00 | 11 | 3174
000000051640 | Нет | 000000051640Калибровка выезд | Калибровка выезд | Пульсоксиметр | UTASOXI 7500 |  |  |  | Нет | 3174 | 01.01.2024 0:00:00 | 11 | 3174
000000051640 | Нет | 000000051640Поверка | Поверка | Пульсоксиметр | UTASOXI 7500 |  |  |  | Нет | 3174 | 01.01.2024 0:00:00 | 11 | 3174
000000051640 | Нет | 000000051640Поверка выезд | Поверка выезд | Пульсоксиметр | UTASOXI 7500 |  |  |  | Нет | 3174 | 01.01.2024 0:00:00 | 11 | 3174
000000049550 | Нет | 000000049550Поверка выезд | Поверка выезд | Пульсоксиметр 1900 RiFox |  |  |  |  | Нет | 3174 | 01.01.2024 0:00:00 | 11 | 3174
000000049550 | Нет | 000000049550Поверка | Поверка | Пульсоксиметр 1900 RiFox |  |  |  |  | Нет | 3174 | 01.01.2024 0:00:00 | 11 | 3174
000000049550 | Нет | 000000049550Калибровка | Калибровка | Пульсоксиметр 1900 RiFox |  |  |  |  | Нет | 3174 | 01.01.2024 0:00:00 | 11 | 3174
000000049550 | Нет | 000000049550Калибровка выезд | Калибровка выезд | Пульсоксиметр 1900 RiFox |  |  |  |  | Нет | 3174 | 01.01.2024 0:00:00 | 11 | 3174
000000050330 | Нет | 000000050330Поверка выезд | Поверка выезд | Пульсоксиметр Bimos SAT800 |  |  |  |  | Нет | 3174 | 01.01.2024 0:00:00 | 11 | 3174
000000050330 | Нет | 000000050330Калибровка | Калибровка | Пульсоксиметр Bimos SAT800 |  |  |  |  | Нет | 3174 | 01.01.2024 0:00:00 | 11 | 3174
000000050330 | Нет | 000000050330Калибровка выезд | Калибровка выезд | Пульсоксиметр Bimos SAT800 |  |  |  |  | Нет | 3174 | 01.01.2024 0:00:00 | 11 | 3174
000000050330 | Нет | 000000050330Поверка | Поверка | Пульсоксиметр Bimos SAT800 |  |  |  |  | Нет | 3174 | 01.01.2024 0:00:00 | 11 | 3174
000000037084 | Нет | 000000037084Калибровка | Калибровка | Пульсоксиметр BIONICS BPM-200 |  |  |  |  | Нет | 3174 | 01.01.2024 0:00:00 | 11 | 3174
000000037084 | Нет | 000000037084Калибровка выезд | Калибровка выезд | Пульсоксиметр BIONICS BPM-200 |  |  |  |  | Нет | 3174 | 01.01.2024 0:00:00 | 11 | 3174
000000037084 | Нет | 000000037084Поверка | Поверка | Пульсоксиметр BIONICS BPM-200 |  |  |  |  | Нет | 3174 | 01.01.2024 0:00:00 | 11 | 3174
000000037084 | Нет | 000000037084Поверка выезд | Поверка выезд | Пульсоксиметр BIONICS BPM-200 |  |  |  |  | Нет | 3174 | 01.01.2024 0:00:00 | 11 | 3174
000000050328 | Нет | 000000050328Калибровка | Калибровка | Пульсоксиметр ChoiceMMed MD300M |  |  |  |  | Нет | 3174 | 01.01.2024 0:00:00 | 11 | 3174
000000050328 | Нет | 000000050328Поверка | Поверка | Пульсоксиметр ChoiceMMed MD300M |  |  |  |  | Нет | 3174 | 01.01.2024 0:00:00 | 11 | 3174
000000050328 | Нет | 000000050328Поверка выезд | Поверка выезд | Пульсоксиметр ChoiceMMed MD300M |  |  |  |  | Нет | 3174 | 01.01.2024 0:00:00 | 11 | 3174
000000050328 | Нет | 000000050328Калибровка выезд | Калибровка выезд | Пульсоксиметр ChoiceMMed MD300M |  |  |  |  | Нет | 3174 | 01.01.2024 0:00:00 | 11 | 3174
000000046121 | Нет | 000000046121Поверка | Поверка | Пульсоксиметр MindRay PM-60 |  |  |  |  | Нет | 3174 | 01.01.2024 0:00:00 | 11 | 3174
000000046121 | Нет | 000000046121Поверка выезд | Поверка выезд | Пульсоксиметр MindRay PM-60 |  |  |  |  | Нет | 3174 | 01.01.2024 0:00:00 | 11 | 3174
000000046121 | Нет | 000000046121Калибровка выезд | Калибровка выезд | Пульсоксиметр MindRay PM-60 |  |  |  |  | Нет | 3174 | 01.01.2024 0:00:00 | 11 | 3174
000000046121 | Нет | 000000046121Калибровка | Калибровка | Пульсоксиметр MindRay PM-60 |  |  |  |  | Нет | 3174 | 01.01.2024 0:00:00 | 11 | 3174
000000049552 | Нет | 000000049552Поверка | Поверка | Пульсоксиметр MP 110 | MP 110 |  |  |  | Нет | 3174 | 01.01.2024 0:00:00 | 11 | 3174
000000049552 | Нет | 000000049552Калибровка | Калибровка | Пульсоксиметр MP 110 | MP 110 |  |  |  | Нет | 3174 | 01.01.2024 0:00:00 | 11 | 3174
000000049552 | Нет | 000000049552Калибровка выезд | Калибровка выезд | Пульсоксиметр MP 110 | MP 110 |  |  |  | Нет | 3174 | 01.01.2024 0:00:00 | 11 | 3174
000000049552 | Нет | 000000049552Поверка выезд | Поверка выезд | Пульсоксиметр MP 110 | MP 110 |  |  |  | Нет | 3174 | 01.01.2024 0:00:00 | 11 | 3174
000000050331 | Нет | 000000050331Калибровка | Калибровка | Пульсоксиметр Nellcor-ox max-65 |  |  |  |  | Нет | 3174 | 01.01.2024 0:00:00 | 11 | 3174
000000050331 | Нет | 000000050331Калибровка выезд | Калибровка выезд | Пульсоксиметр Nellcor-ox max-65 |  |  |  |  | Нет | 3174 | 01.01.2024 0:00:00 | 11 | 3174
000000050331 | Нет | 000000050331Поверка выезд | Поверка выезд | Пульсоксиметр Nellcor-ox max-65 |  |  |  |  | Нет | 3174 | 01.01.2024 0:00:00 | 11 | 3174
000000050331 | Нет | 000000050331Поверка | Поверка | Пульсоксиметр Nellcor-ox max-65 |  |  |  |  | Нет | 3174 | 01.01.2024 0:00:00 | 11 | 3174
000000049629 | Нет | 000000049629Поверка | Поверка | Пульсоксиметр медицинский | Handheld Pulse Oximetr |  |  |  | Нет | 3174 | 01.01.2024 0:00:00 | 11 | 3174
000000049629 | Нет | 000000049629Поверка выезд | Поверка выезд | Пульсоксиметр медицинский | Handheld Pulse Oximetr |  |  |  | Нет | 3174 | 01.01.2024 0:00:00 | 11 | 3174
000000049629 | Нет | 000000049629Калибровка | Калибровка | Пульсоксиметр медицинский | Handheld Pulse Oximetr |  |  |  | Нет | 3174 | 01.01.2024 0:00:00 | 11 | 3174
000000049629 | Нет | 000000049629Калибровка выезд | Калибровка выезд | Пульсоксиметр медицинский | Handheld Pulse Oximetr |  |  |  | Нет | 3174 | 01.01.2024 0:00:00 | 11 | 3174
000000049826 | Нет | 000000049826Поверка | Поверка | Пульсоксиметр медицинский Contect CMS50DL |  |  |  |  | Нет | 3174 | 01.01.2024 0:00:00 | 11 | 3174
000000049826 | Нет | 000000049826Поверка выезд | Поверка выезд | Пульсоксиметр медицинский Contect CMS50DL |  |  |  |  | Нет | 3174 | 01.01.2024 0:00:00 | 11 | 3174
000000049826 | Нет | 000000049826Калибровка | Калибровка | Пульсоксиметр медицинский Contect CMS50DL |  |  |  |  | Нет | 3174 | 01.01.2024 0:00:00 | 11 | 3174
000000049826 | Нет | 000000049826Калибровка выезд | Калибровка выезд | Пульсоксиметр медицинский Contect CMS50DL |  |  |  |  | Нет | 3174 | 01.01.2024 0:00:00 | 11 | 3174
000000000857 | Нет | 000000000857Калибровка | Калибровка | Пульсоксиметры | Dixion H100B | 50356-12 |  |  | Нет | 3174 | 01.01.2024 0:00:00 | 11 | 3174
000000000857 | Нет | 000000000857Калибровка выезд | Калибровка выезд | Пульсоксиметры | Dixion H100B | 50356-12 |  |  | Нет | 3174 | 01.01.2024 0:00:00 | 11 | 3174
000000000857 | Нет | 000000000857Поверка | Поверка | Пульсоксиметры | Dixion H100B | 50356-12 |  |  | Нет | 3174 | 01.01.2024 0:00:00 | 11 | 3174
000000000857 | Нет | 000000000857Поверка выезд | Поверка выезд | Пульсоксиметры | Dixion H100B | 50356-12 |  |  | Нет | 3174 | 01.01.2024 0:00:00 | 11 | 3174
000000000862 | Нет | 000000000862Поверка | Поверка | Пульсоксиметры | N65, N600X, N560 | 53724-13 |  |  | Нет | 3174 | 01.01.2024 0:00:00 | 11 | 3174
000000000862 | Нет | 000000000862Калибровка | Калибровка | Пульсоксиметры | N65, N600X, N560 | 53724-13 |  |  | Нет | 3174 | 01.01.2024 0:00:00 | 11 | 3174
000000000862 | Нет | 000000000862Калибровка выезд | Калибровка выезд | Пульсоксиметры | N65, N600X, N560 | 53724-13 |  |  | Нет | 3174 | 01.01.2024 0:00:00 | 11 | 3174
000000000862 | Нет | 000000000862Поверка выезд | Поверка выезд | Пульсоксиметры | N65, N600X, N560 | 53724-13 |  |  | Нет | 3174 | 01.01.2024 0:00:00 | 11 | 3174
000000000863 | Нет | 000000000863Калибровка выезд | Калибровка выезд | Пульсоксиметры | ЮТАС ОКСИ 2 | 42717-09 |  |  | Нет | 3174 | 01.01.2024 0:00:00 | 11 | 3174
000000000863 | Нет | 000000000863Поверка | Поверка | Пульсоксиметры | ЮТАС ОКСИ 2 | 42717-09 |  |  | Нет | 3174 | 01.01.2024 0:00:00 | 11 | 3174
000000000863 | Нет | 000000000863Калибровка | Калибровка | Пульсоксиметры | ЮТАС ОКСИ 2 | 42717-09 |  |  | Нет | 3174 | 01.01.2024 0:00:00 | 11 | 3174
000000000863 | Нет | 000000000863Поверка выезд | Поверка выезд | Пульсоксиметры | ЮТАС ОКСИ 2 | 42717-09 |  |  | Нет | 3174 | 01.01.2024 0:00:00 | 11 | 3174
000000000868 | Нет | 000000000868Поверка | Поверка | Пульсоксиметры | ПО-02-Кардекс | 20380-05 |  |  | Нет | 3174 | 01.01.2024 0:00:00 | 11 | 3174
000000000868 | Нет | 000000000868Калибровка выезд | Калибровка выезд | Пульсоксиметры | ПО-02-Кардекс | 20380-05 |  |  | Нет | 3174 | 01.01.2024 0:00:00 | 11 | 3174
000000000868 | Нет | 000000000868Калибровка | Калибровка | Пульсоксиметры | ПО-02-Кардекс | 20380-05 |  |  | Нет | 3174 | 01.01.2024 0:00:00 | 11 | 3174
000000000868 | Нет | 000000000868Поверка выезд | Поверка выезд | Пульсоксиметры | ПО-02-Кардекс | 20380-05 |  |  | Нет | 3174 | 01.01.2024 0:00:00 | 11 | 3174
000000000869 | Нет | 000000000869Поверка выезд | Поверка выезд | Пульсоксиметры | Элокс-01 | 21691-01 |  |  | Нет | 3174 | 01.01.2024 0:00:00 | 11 | 3174
000000000869 | Нет | 000000000869Калибровка | Калибровка | Пульсоксиметры | Элокс-01 | 21691-01 |  |  | Нет | 3174 | 01.01.2024 0:00:00 | 11 | 3174
000000000869 | Нет | 000000000869Калибровка выезд | Калибровка выезд | Пульсоксиметры | Элокс-01 | 21691-01 |  |  | Нет | 3174 | 01.01.2024 0:00:00 | 11 | 3174
000000000869 | Нет | 000000000869Поверка | Поверка | Пульсоксиметры | Элокс-01 | 21691-01 |  |  | Нет | 3174 | 01.01.2024 0:00:00 | 11 | 3174
000000043030 | Нет | 000000043030Калибровка | Калибровка | Пульсоксиметры | MD300 | 85918-22 |  |  | Нет | 3174 | 01.01.2024 0:00:00 | 11 | 3174
000000043030 | Нет | 000000043030Поверка | Поверка | Пульсоксиметры | MD300 | 85918-22 |  |  | Нет | 3174 | 01.01.2024 0:00:00 | 11 | 3174
000000043030 | Нет | 000000043030Поверка выезд | Поверка выезд | Пульсоксиметры | MD300 | 85918-22 |  |  | Нет | 3174 | 01.01.2024 0:00:00 | 11 | 3174
000000043030 | Нет | 000000043030Калибровка выезд | Калибровка выезд | Пульсоксиметры | MD300 | 85918-22 |  |  | Нет | 3174 | 01.01.2024 0:00:00 | 11 | 3174
000000044433 | Нет | 000000044433Поверка | Поверка | Пульсоксиметры | Dixion H100B | 50356-12 |  |  | Нет | 3174 | 01.01.2024 0:00:00 | 11 | 3174
000000044433 | Нет | 000000044433Калибровка | Калибровка | Пульсоксиметры | Dixion H100B | 50356-12 |  |  | Нет | 3174 | 01.01.2024 0:00:00 | 11 | 3174
000000044433 | Нет | 000000044433Калибровка выезд | Калибровка выезд | Пульсоксиметры | Dixion H100B | 50356-12 |  |  | Нет | 3174 | 01.01.2024 0:00:00 | 11 | 3174
000000044433 | Нет | 000000044433Поверка выезд | Поверка выезд | Пульсоксиметры | Dixion H100B | 50356-12 |  |  | Нет | 3174 | 01.01.2024 0:00:00 | 11 | 3174
000000044763 | Нет | 000000044763Калибровка | Калибровка | Пульсоксиметры | ПО-02-\Кардекс\ | 20380-10 |  |  | Нет | 3174 | 01.01.2024 0:00:00 | 11 | 3174
000000044763 | Нет | 000000044763Поверка выезд | Поверка выезд | Пульсоксиметры | ПО-02-\Кардекс\ | 20380-10 |  |  | Нет | 3174 | 01.01.2024 0:00:00 | 11 | 3174
000000044763 | Нет | 000000044763Калибровка выезд | Калибровка выезд | Пульсоксиметры | ПО-02-\Кардекс\ | 20380-10 |  |  | Нет | 3174 | 01.01.2024 0:00:00 | 11 | 3174
000000044763 | Нет | 000000044763Поверка | Поверка | Пульсоксиметры | ПО-02-\Кардекс\ | 20380-10 |  |  | Нет | 3174 | 01.01.2024 0:00:00 | 11 | 3174
000000045185 | Нет | 000000045185Калибровка выезд | Калибровка выезд | Пульсоксиметры | Элокс-01 | 21691-01 |  |  | Нет | 3174 | 01.01.2024 0:00:00 | 11 | 3174
000000045185 | Нет | 000000045185Поверка | Поверка | Пульсоксиметры | Элокс-01 | 21691-01 |  |  | Нет | 3174 | 01.01.2024 0:00:00 | 11 | 3174
000000045185 | Нет | 000000045185Поверка выезд | Поверка выезд | Пульсоксиметры | Элокс-01 | 21691-01 |  |  | Нет | 3174 | 01.01.2024 0:00:00 | 11 | 3174
000000045185 | Нет | 000000045185Калибровка | Калибровка | Пульсоксиметры | Элокс-01 | 21691-01 |  |  | Нет | 3174 | 01.01.2024 0:00:00 | 11 | 3174
000000045928 | Нет | 000000045928Поверка выезд | Поверка выезд | Пульсоксиметры | TOPMED, варианты исполнения: FP-10, FP-20, FP-30, FP-31, HP-10, HP-20 | 82314-21 |  |  | Нет | 3174 | 01.01.2024 0:00:00 | 11 | 3174
000000045928 | Нет | 000000045928Калибровка выезд | Калибровка выезд | Пульсоксиметры | TOPMED, варианты исполнения: FP-10, FP-20, FP-30, FP-31, HP-10, HP-20 | 82314-21 |  |  | Нет | 3174 | 01.01.2024 0:00:00 | 11 | 3174
000000045928 | Нет | 000000045928Калибровка | Калибровка | Пульсоксиметры | TOPMED, варианты исполнения: FP-10, FP-20, FP-30, FP-31, HP-10, HP-20 | 82314-21 |  |  | Нет | 3174 | 01.01.2024 0:00:00 | 11 | 3174
000000045928 | Нет | 000000045928Поверка | Поверка | Пульсоксиметры | TOPMED, варианты исполнения: FP-10, FP-20, FP-30, FP-31, HP-10, HP-20 | 82314-21 |  |  | Нет | 3174 | 01.01.2024 0:00:00 | 11 | 3174
000000046316 | Нет | 000000046316Поверка | Поверка | Пульсоксиметры | CMS 50 DL | 79364-20 |  |  | Нет | 3174 | 01.01.2024 0:00:00 | 35 | 3174
000000046316 | Нет | 000000046316Калибровка выезд | Калибровка выезд | Пульсоксиметры | CMS 50 DL | 79364-20 |  |  | Нет | 3174 | 01.01.2024 0:00:00 | 35 | 3174
000000046316 | Нет | 000000046316Поверка выезд | Поверка выезд | Пульсоксиметры | CMS 50 DL | 79364-20 |  |  | Нет | 3174 | 01.01.2024 0:00:00 | 35 | 3174
000000046316 | Нет | 000000046316Калибровка | Калибровка | Пульсоксиметры | CMS 50 DL | 79364-20 |  |  | Нет | 3174 | 01.01.2024 0:00:00 | 35 | 3174
000000046791 | Нет | 000000046791Калибровка | Калибровка | Пульсоксиметры | ri-fox N | 70285-18 |  |  | Нет | 3174 | 01.01.2024 0:00:00 | 35 | 3174
000000046791 | Нет | 000000046791Калибровка выезд | Калибровка выезд | Пульсоксиметры | ri-fox N | 70285-18 |  |  | Нет | 3174 | 01.01.2024 0:00:00 | 35 | 3174
000000046791 | Нет | 000000046791Поверка | Поверка | Пульсоксиметры | ri-fox N | 70285-18 |  |  | Нет | 3174 | 01.01.2024 0:00:00 | 35 | 3174
000000046791 | Нет | 000000046791Поверка выезд | Поверка выезд | Пульсоксиметры | ri-fox N | 70285-18 |  |  | Нет | 3174 | 01.01.2024 0:00:00 | 35 | 3174
Г00000001242 |  | Г00000001242Поверка | Поверка | Пульсоксиметры |  |  |  |  | Нет | 3174 | 01.01.2024 0:00:00 | 11отд | 3174
Г00000001242 |  | Г00000001242Поверка выезд | Поверка выезд | Пульсоксиметры |  |  |  |  | Нет | 3174 | 01.01.2024 0:00:00 | 11отд | 3174
Г00000001242 |  | Г00000001242Калибровка выезд | Калибровка выезд | Пульсоксиметры |  |  |  |  | Нет | 3174 | 01.01.2024 0:00:00 | 11отд | 3174
Г00000001242 |  | Г00000001242Калибровка | Калибровка | Пульсоксиметры |  |  |  |  | Нет | 3174 | 01.01.2024 0:00:00 | 11отд | 3174
000000035990 | Нет | 000000035990Калибровка выезд | Калибровка выезд | Пульсоксиметры медицинские | Armed модели YX300, YX301, YX302 | 53583-13 |  |  | Нет | 3174 | 01.01.2024 0:00:00 | 11 | 3174
000000035990 | Нет | 000000035990Поверка | Поверка | Пульсоксиметры медицинские | Armed модели YX300, YX301, YX302 | 53583-13 |  |  | Нет | 3174 | 01.01.2024 0:00:00 | 11 | 3174
000000035990 | Нет | 000000035990Поверка выезд | Поверка выезд | Пульсоксиметры медицинские | Armed модели YX300, YX301, YX302 | 53583-13 |  |  | Нет | 3174 | 01.01.2024 0:00:00 | 11 | 3174
000000035990 | Нет | 000000035990Калибровка | Калибровка | Пульсоксиметры медицинские | Armed модели YX300, YX301, YX302 | 53583-13 |  |  | Нет | 3174 | 01.01.2024 0:00:00 | 11 | 3174
000000049963 | Нет | 000000049963Калибровка | Калибровка | Пульсоксиметры медицинские | Armed | 86460-22 |  |  | Нет | 3174 | 01.01.2024 0:00:00 | 11 | 3174
000000049963 | Нет | 000000049963Поверка выезд | Поверка выезд | Пульсоксиметры медицинские | Armed | 86460-22 |  |  | Нет | 3174 | 01.01.2024 0:00:00 | 11 | 3174
000000049963 | Нет | 000000049963Поверка | Поверка | Пульсоксиметры медицинские | Armed | 86460-22 |  |  | Нет | 3174 | 01.01.2024 0:00:00 | 11 | 3174
000000049963 | Нет | 000000049963Калибровка выезд | Калибровка выезд | Пульсоксиметры медицинские | Armed | 86460-22 |  |  | Нет | 3174 | 01.01.2024 0:00:00 | 11 | 3174
000000038375 | Нет | 000000038375Калибровка выезд | Калибровка выезд | Пульсоксиметры напалечные | MD300C21C, MD300C33 | 46619-11 |  |  | Нет | 3174 | 01.01.2024 0:00:00 | 11 | 3174
000000038375 | Нет | 000000038375Поверка выезд | Поверка выезд | Пульсоксиметры напалечные | MD300C21C, MD300C33 | 46619-11 |  |  | Нет | 3174 | 01.01.2024 0:00:00 | 11 | 3174
000000038375 | Нет | 000000038375Калибровка | Калибровка | Пульсоксиметры напалечные | MD300C21C, MD300C33 | 46619-11 |  |  | Нет | 3174 | 01.01.2024 0:00:00 | 11 | 3174
000000038375 | Нет | 000000038375Поверка | Поверка | Пульсоксиметры напалечные | MD300C21C, MD300C33 | 46619-11 |  |  | Нет | 3174 | 01.01.2024 0:00:00 | 11 | 3174
000000040559 | Нет | 000000040559Калибровка | Калибровка | Пульсоксиметры напалечные | MD300C | 67136-17 |  |  | Нет | 3174 | 01.01.2024 0:00:00 | 11 | 3174
000000040559 | Нет | 000000040559Поверка | Поверка | Пульсоксиметры напалечные | MD300C | 67136-17 |  |  | Нет | 3174 | 01.01.2024 0:00:00 | 11 | 3174
000000040559 | Нет | 000000040559Калибровка выезд | Калибровка выезд | Пульсоксиметры напалечные | MD300C | 67136-17 |  |  | Нет | 3174 | 01.01.2024 0:00:00 | 11 | 3174
000000040559 | Нет | 000000040559Поверка выезд | Поверка выезд | Пульсоксиметры напалечные | MD300C | 67136-17 |  |  | Нет | 3174 | 01.01.2024 0:00:00 | 11 | 3174
000000041806 | Нет | 000000041806Калибровка выезд | Калибровка выезд | Пульсоксиметры напалечные | MD300C | 46619-11 |  |  | Нет | 3174 | 01.01.2024 0:00:00 | 124 | 3174
000000041806 | Нет | 000000041806Поверка | Поверка | Пульсоксиметры напалечные | MD300C | 46619-11 |  |  | Нет | 3174 | 01.01.2024 0:00:00 | 124 | 3174
000000041806 | Нет | 000000041806Калибровка | Калибровка | Пульсоксиметры напалечные | MD300C | 46619-11 |  |  | Нет | 3174 | 01.01.2024 0:00:00 | 124 | 3174
000000041806 | Нет | 000000041806Поверка выезд | Поверка выезд | Пульсоксиметры напалечные | MD300C | 46619-11 |  |  | Нет | 3174 | 01.01.2024 0:00:00 | 124 | 3174
000000045612 | Нет | 000000045612Калибровка | Калибровка | Пульсоксиметры напалечные | MD300C исп. MD300C23 | 76261-19 |  |  | Нет | 3174 | 01.01.2024 0:00:00 | 11 | 3174
000000045612 | Нет | 000000045612Поверка | Поверка | Пульсоксиметры напалечные | MD300C исп. MD300C23 | 76261-19 |  |  | Нет | 3174 | 01.01.2024 0:00:00 | 11 | 3174
000000045612 | Нет | 000000045612Калибровка выезд | Калибровка выезд | Пульсоксиметры напалечные | MD300C исп. MD300C23 | 76261-19 |  |  | Нет | 3174 | 01.01.2024 0:00:00 | 11 | 3174
000000045612 | Нет | 000000045612Поверка выезд | Поверка выезд | Пульсоксиметры напалечные | MD300C исп. MD300C23 | 76261-19 |  |  | Нет | 3174 | 01.01.2024 0:00:00 | 11 | 3174
000000049695 | Нет | 000000049695Поверка | Поверка | Пульсоксиметры напалечные | MD300C | 83808-21 |  |  | Нет | 3174 | 01.01.2024 0:00:00 | 35 | 3174
000000049695 | Нет | 000000049695Калибровка выезд | Калибровка выезд | Пульсоксиметры напалечные | MD300C | 83808-21 |  |  | Нет | 3174 | 01.01.2024 0:00:00 | 35 | 3174
000000049695 | Нет | 000000049695Калибровка | Калибровка | Пульсоксиметры напалечные | MD300C | 83808-21 |  |  | Нет | 3174 | 01.01.2024 0:00:00 | 35 | 3174
000000049695 | Нет | 000000049695Поверка выезд | Поверка выезд | Пульсоксиметры напалечные | MD300C | 83808-21 |  |  | Нет | 3174 | 01.01.2024 0:00:00 | 35 | 3174
000000050886 | Нет | 000000050886Поверка | Поверка | Пульсоксиметры напалечные MD300C |  |  |  |  | Нет | 3174 | 01.01.2024 0:00:00 | 11 | 3174
000000050886 | Нет | 000000050886Поверка выезд | Поверка выезд | Пульсоксиметры напалечные MD300C |  |  |  |  | Нет | 3174 | 01.01.2024 0:00:00 | 11 | 3174
000000050886 | Нет | 000000050886Калибровка выезд | Калибровка выезд | Пульсоксиметры напалечные MD300C |  |  |  |  | Нет | 3174 | 01.01.2024 0:00:00 | 11 | 3174
000000050886 | Нет | 000000050886Калибровка | Калибровка | Пульсоксиметры напалечные MD300C |  |  |  |  | Нет | 3174 | 01.01.2024 0:00:00 | 11 | 3174
000000000861 | Нет | 000000000861Калибровка | Калибровка | Пульсоксиметры переносные | TruSat | 50347-12 |  |  | Нет | 3174 | 01.01.2024 0:00:00 | 11 | 3174
000000000861 | Нет | 000000000861Поверка выезд | Поверка выезд | Пульсоксиметры переносные | TruSat | 50347-12 |  |  | Нет | 3174 | 01.01.2024 0:00:00 | 11 | 3174
000000000861 | Нет | 000000000861Калибровка выезд | Калибровка выезд | Пульсоксиметры переносные | TruSat | 50347-12 |  |  | Нет | 3174 | 01.01.2024 0:00:00 | 11 | 3174
000000000861 | Нет | 000000000861Поверка | Поверка | Пульсоксиметры переносные | TruSat | 50347-12 |  |  | Нет | 3174 | 01.01.2024 0:00:00 | 11 | 3174
000000049551 | Нет | 000000049551Поверка | Поверка | Пульсоксиметры переносные | TuffSat | 50714-12 |  |  | Нет | 3174 | 01.01.2024 0:00:00 | 11 | 3174
000000049551 | Нет | 000000049551Поверка выезд | Поверка выезд | Пульсоксиметры переносные | TuffSat | 50714-12 |  |  | Нет | 3174 | 01.01.2024 0:00:00 | 11 | 3174
000000049551 | Нет | 000000049551Калибровка | Калибровка | Пульсоксиметры переносные | TuffSat | 50714-12 |  |  | Нет | 3174 | 01.01.2024 0:00:00 | 11 | 3174
000000049551 | Нет | 000000049551Калибровка выезд | Калибровка выезд | Пульсоксиметры переносные | TuffSat | 50714-12 |  |  | Нет | 3174 | 01.01.2024 0:00:00 | 11 | 3174
000000053166 | Нет | 000000053166Поверка выезд | Поверка выезд | Пульсоксиметры портативные | МТ | 88790-23 |  |  | Нет | 3174 | 01.01.2024 0:00:00 | 11 | 3174
000000053166 | Нет | 000000053166Поверка | Поверка | Пульсоксиметры портативные | МТ | 88790-23 |  |  | Нет | 3174 | 01.01.2024 0:00:00 | 11 | 3174
000000053166 | Нет | 000000053166Калибровка выезд | Калибровка выезд | Пульсоксиметры портативные | МТ | 88790-23 |  |  | Нет | 3174 | 01.01.2024 0:00:00 | 11 | 3174
000000053166 | Нет | 000000053166Калибровка | Калибровка | Пульсоксиметры портативные | МТ | 88790-23 |  |  | Нет | 3174 | 01.01.2024 0:00:00 | 11 | 3174
000000000865 | Нет | 000000000865Поверка | Поверка | Пульсоксиметры портативные для неинвазивного измерения оксигенации крови и частоты пульса | МИЦАР-ПУЛЬС | 27170-04 |  |  | Нет | 3174 | 01.01.2024 0:00:00 | 11 | 3174
000000000865 | Нет | 000000000865Поверка выезд | Поверка выезд | Пульсоксиметры портативные для неинвазивного измерения оксигенации крови и частоты пульса | МИЦАР-ПУЛЬС | 27170-04 |  |  | Нет | 3174 | 01.01.2024 0:00:00 | 11 | 3174
000000000865 | Нет | 000000000865Калибровка выезд | Калибровка выезд | Пульсоксиметры портативные для неинвазивного измерения оксигенации крови и частоты пульса | МИЦАР-ПУЛЬС | 27170-04 |  |  | Нет | 3174 | 01.01.2024 0:00:00 | 11 | 3174
000000000865 | Нет | 000000000865Калибровка | Калибровка | Пульсоксиметры портативные для неинвазивного измерения оксигенации крови и частоты пульса | МИЦАР-ПУЛЬС | 27170-04 |  |  | Нет | 3174 | 01.01.2024 0:00:00 | 11 | 3174
000000045186 | Нет | 000000045186Калибровка | Калибровка | Пульсоксиметры портативные для неинвазивного измерения оксигенации крови и частоты пульса | МИЦАР-ПУЛЬС | 27170-04 |  |  | Нет | 3174 | 01.01.2024 0:00:00 | 11 | 3174
000000045186 | Нет | 000000045186Поверка выезд | Поверка выезд | Пульсоксиметры портативные для неинвазивного измерения оксигенации крови и частоты пульса | МИЦАР-ПУЛЬС | 27170-04 |  |  | Нет | 3174 | 01.01.2024 0:00:00 | 11 | 3174
000000045186 | Нет | 000000045186Калибровка выезд | Калибровка выезд | Пульсоксиметры портативные для неинвазивного измерения оксигенации крови и частоты пульса | МИЦАР-ПУЛЬС | 27170-04 |  |  | Нет | 3174 | 01.01.2024 0:00:00 | 11 | 3174
000000045186 | Нет | 000000045186Поверка | Поверка | Пульсоксиметры портативные для неинвазивного измерения оксигенации крови и частоты пульса | МИЦАР-ПУЛЬС | 27170-04 |  |  | Нет | 3174 | 01.01.2024 0:00:00 | 11 | 3174
000000000866 | Нет | 000000000866Поверка выезд | Поверка выезд | Пульсоксиметры портативные с автономным питанием | Окситест-1 | 28395-10 |  |  | Нет | 3174 | 01.01.2024 0:00:00 | 11 | 3174
000000000866 | Нет | 000000000866Калибровка | Калибровка | Пульсоксиметры портативные с автономным питанием | Окситест-1 | 28395-10 |  |  | Нет | 3174 | 01.01.2024 0:00:00 | 11 | 3174
000000000866 | Нет | 000000000866Поверка | Поверка | Пульсоксиметры портативные с автономным питанием | Окситест-1 | 28395-10 |  |  | Нет | 3174 | 01.01.2024 0:00:00 | 11 | 3174
000000000866 | Нет | 000000000866Калибровка выезд | Калибровка выезд | Пульсоксиметры портативные с автономным питанием | Окситест-1 | 28395-10 |  |  | Нет | 3174 | 01.01.2024 0:00:00 | 11 | 3174
000000043026 | Нет | 000000043026Поверка | Поверка | Пульсоксиметры портативные с автономным питанием | Окситест-1 | 28395-19 |  |  | Нет | 3174 | 01.01.2024 0:00:00 | 11 | 3174
000000043026 | Нет | 000000043026Калибровка выезд | Калибровка выезд | Пульсоксиметры портативные с автономным питанием | Окситест-1 | 28395-19 |  |  | Нет | 3174 | 01.01.2024 0:00:00 | 11 | 3174
000000043026 | Нет | 000000043026Поверка выезд | Поверка выезд | Пульсоксиметры портативные с автономным питанием | Окситест-1 | 28395-19 |  |  | Нет | 3174 | 01.01.2024 0:00:00 | 11 | 3174
000000043026 | Нет | 000000043026Калибровка | Калибровка | Пульсоксиметры портативные с автономным питанием | Окситест-1 | 28395-19 |  |  | Нет | 3174 | 01.01.2024 0:00:00 | 11 | 3174
000000000858 | Нет | 000000000858Поверка | Поверка | Пульсоксметр напалечный (1X1) | MD 300C,MD 300C2,MD 300C12 (Choice Mmed) |  |  |  | Нет | 3174 | 01.01.2024 0:00:00 | 11 | 3174
000000000858 | Нет | 000000000858Калибровка | Калибровка | Пульсоксметр напалечный (1X1) | MD 300C,MD 300C2,MD 300C12 (Choice Mmed) |  |  |  | Нет | 3174 | 01.01.2024 0:00:00 | 11 | 3174
000000000858 | Нет | 000000000858Калибровка выезд | Калибровка выезд | Пульсоксметр напалечный (1X1) | MD 300C,MD 300C2,MD 300C12 (Choice Mmed) |  |  |  | Нет | 3174 | 01.01.2024 0:00:00 | 11 | 3174
000000000858 | Нет | 000000000858Поверка выезд | Поверка выезд | Пульсоксметр напалечный (1X1) | MD 300C,MD 300C2,MD 300C12 (Choice Mmed) |  |  |  | Нет | 3174 | 01.01.2024 0:00:00 | 11 | 3174
000000047283 | Нет | 000000047283Калибровка | Калибровка | Пульсооксиметр YK-80A |  |  |  |  | Нет | 3174 | 01.01.2024 0:00:00 | 11 | 3174
000000047283 | Нет | 000000047283Калибровка выезд | Калибровка выезд | Пульсооксиметр YK-80A |  |  |  |  | Нет | 3174 | 01.01.2024 0:00:00 | 11 | 3174
000000047283 | Нет | 000000047283Поверка выезд | Поверка выезд | Пульсооксиметр YK-80A |  |  |  |  | Нет | 3174 | 01.01.2024 0:00:00 | 11 | 3174
000000047283 | Нет | 000000047283Поверка | Поверка | Пульсооксиметр YK-80A |  |  |  |  | Нет | 3174 | 01.01.2024 0:00:00 | 11 | 3174
000000050165 | Нет | 000000050165Поверка выезд | Поверка выезд | Пульсооксиметр Covidien | PM10N |  |  |  | Нет | 3174 | 01.01.2024 0:00:00 | 11 | 3174
000000050165 | Нет | 000000050165Поверка | Поверка | Пульсооксиметр Covidien | PM10N |  |  |  | Нет | 3174 | 01.01.2024 0:00:00 | 11 | 3174
000000050165 | Нет | 000000050165Калибровка | Калибровка | Пульсооксиметр Covidien | PM10N |  |  |  | Нет | 3174 | 01.01.2024 0:00:00 | 11 | 3174
000000050165 | Нет | 000000050165Калибровка выезд | Калибровка выезд | Пульсооксиметр Covidien | PM10N |  |  |  | Нет | 3174 | 01.01.2024 0:00:00 | 11 | 3174
000000006295 | Нет | 000000006295Поверка | Поверка | Пульт | КИД- 2 |  |  |  | Нет | 3396 | 01.01.2024 0:00:00 | 40 | 3396
000000044092 | Нет | 000000044092Поверка выезд | Поверка выезд | ПУНЖ-1-002/KD32 |  |  |  |  | Нет | 6192 | 01.01.2024 0:00:00 | 2505 | 6192
000000044092 | Нет | 000000044092Поверка | Поверка | ПУНЖ-1-002/KD32 |  |  |  |  | Нет | 5898 | 01.01.2024 0:00:00 | 2505 | 5898
000000044092 | Нет | 000000044092Калибровка выезд | Калибровка выезд | ПУНЖ-1-002/KD32 |  |  |  |  | Нет | 6192 | 01.01.2024 0:00:00 | 2505 | 6192
000000044092 | Нет | 000000044092Калибровка | Калибровка | ПУНЖ-1-002/KD32 |  |  |  |  | Нет | 5898 | 01.01.2024 0:00:00 | 2505 | 5898
Г00000000230 |  | Г00000000230Поверка | Поверка | Пурки |  |  |  |  | Нет | 1272 | 01.01.2023 0:00:00 |  | 1272
000000028127 | Нет | 000000028127Поверка | Поверка | Рабочий эталон-ареометр | АОН |  | Диапазон измерений: 720-790 кг/ м3, погрешность и (или) неопределенность (класс, разряд): 1 разряд | 1 разряд | Нет | 4290 | 01.01.2024 0:00:00 | 8 | 4290
000000000039 | Нет | 000000000039Поверка | Поверка | Радиометр | РУСТ-З |  |  |  | Нет | 9000 | 01.01.2024 0:00:00 | 40 | 9000
000000000043 | Нет | 000000000043Поверка | Поверка | Радиометр | П 349-2 |  |  |  | Нет | 9000 | 01.01.2024 0:00:00 | 40 | 9000
000000000044 | Нет | 000000000044Поверка | Поверка | Радиометр | КРБ-1 | Наимен. СИ (ГОСТ 8.326) |  |  | Нет | 9000 | 01.01.2024 0:00:00 | 40 | 9000
000000000045 | Нет | 000000000045Поверка | Поверка | Радиометр | КРА-1 | Наимен. СИ (ГОСТ 8.326) |  |  | Нет | 9000 | 01.01.2024 0:00:00 | 40 | 9000
000000000046 | Нет | 000000000046Поверка | Поверка | Радиометр | ДП-100 | Наименов. СИ до 01.06.93 |  |  | Нет | 9000 | 01.01.2024 0:00:00 | 40 | 9000
000000000047 | Нет | 000000000047Поверка | Поверка | Радиометр | КРК-1 |  |  |  | Нет | 9000 | 01.01.2024 0:00:00 | 40 | 9000
000000000052 | Нет | 000000000052Поверка | Поверка | Радиометр нейтронов | РУС-У8 |  |  |  | Нет | 15000 | 01.01.2024 0:00:00 | 40 | 15000
000000001149 | Нет | 000000001149Калибровка | Калибровка | Радиометр поисковой | СР-5 |  |  |  | Нет | 10500 | 01.01.2024 0:00:00 | 40 | 10500
000000000086 | Нет | 000000000086Калибровка | Калибровка | Радиометр поисковый(калибровка) | СР-4 (SR-4) |  |  |  | Нет | 9996 | 01.01.2024 0:00:00 | 40 | 9996
000000014966 | Нет | 000000014966Калибровка | Калибровка | Радиометр-дозиметр | КВАНТ-105 |  |  |  | Нет | 288 | 01.01.2024 0:00:00 | 40 | 288
000000015134 | Нет | 000000015134Калибровка | Калибровка | Радиометр-дозиметр | КВАНТ-103 И |  |  |  | Нет | 288 | 01.01.2024 0:00:00 | 40 | 288
000000000038 | Нет | 000000000038Поверка | Поверка | Радиометры | РИС-А1 | 23656-02 |  |  | Нет | 24870 | 01.01.2024 0:00:00 | 40 | 24870
000000000068 | Нет | 000000000068Поверка | Поверка | Радиометры | ПП-8 | 1910-64 |  |  | Нет | 4998 | 01.01.2024 0:00:00 | 40 | 4998
000000000777 | Нет | 000000000777Поверка | Поверка | Радиометры | РЖГ-07-ц | 7647-80 |  |  | Нет | 9498 | 01.01.2024 0:00:00 | 40 | 9498
000000005764 | Нет | 000000005764Поверка | Поверка | Радиометры | ДП-12 | 1595-62 |  |  | Нет | 4278 | 01.01.2024 0:00:00 | 40 | 4278
000000000030 | Нет | 000000000030Поверка | Поверка | Радиометры активности радионуклидов (дозкалибраторы) | Isomed 1010, Isomed 2010 | 45461-10 |  |  | Нет | 22998 | 01.01.2024 0:00:00 | 40 | 22998
000000000050 | Нет | 000000000050Поверка | Поверка | Радиометры альфа-, бета-излучения с высокочувствительным 10-канальным счетчиком | LB 770 | 18294-06 |  |  | Нет | 21000 | 01.01.2024 0:00:00 | 40 | 21000
000000000042 | Нет | 000000000042Поверка | Поверка | Радиометры гамма-излучения | РКГ-09Н (КОРАД) | 13514-93 |  |  | Нет | 9000 | 01.01.2024 0:00:00 | 40 | 9000
000000000031 | Нет | 000000000031Поверка | Поверка | Радиометры для измерения активности радиофармпрепаратов | РЕТ-Dose | 39665-08 |  |  | Нет | 24870 | 01.01.2024 0:00:00 | 40 | 24870
000000002906 | Нет | 000000002906Поверка | Поверка | Радиометры многоканальные | Аргус | 15560-07 | Диапазон измерений: от 0,01 до 20,00 Вт/м2, погрешность и (или) неопределенность (класс, разряд): от 6 % до 10 % | от 6 % до 10 % | Нет | 4554 | 01.01.2024 0:00:00 | 8 | 4554
000000008285 | Нет | 000000008285Поверка | Поверка | Радиометры многоканальные | Аргус; люксметр Аргус-01 | 15560-07 | Диапазон измерений: от 0,01 до 200 000 лк, погрешность и (или) неопределенность (класс, разряд): 8 % | 8 % | Нет | 4188 | 01.01.2024 0:00:00 | 8 | 4188
000000008287 | Нет | 000000008287Поверка | Поверка | Радиометры многоканальные | Аргус | 15560-07 | Диапазон измерений: Соответсвует описанию типа, погрешность и (или) неопределенность (класс, разряд): - | - | Нет | 4350 | 01.01.2024 0:00:00 | 8 | 4350
000000026372 | Нет | 000000026372Поверка | Поверка | Радиометры многоканальные | Аргус | 15560-07 | Диапазон измерений: (1-20000) лк; (1-100) %, погрешность и (или) неопределенность (класс, разряд): 3,0 % | 3,0 % | Нет | 6906 | 01.01.2024 0:00:00 | 8 | 6906
000000032319 | Нет | 000000032319Поверка | Поверка | Радиометры многоканальные | Аргус; люксметр-яркомер Аргус 12 | 15560-07 | Диапазон измерений: Соответсвует описанию типа, погрешность и (или) неопределенность (класс, разряд): - | - | Нет | 6930 | 01.01.2024 0:00:00 | 8 | 6930
000000033489 | Нет | 000000033489Поверка | Поверка | Радиометры многоканальные | Аргус; яркомер Аргус-02 | 15560-02 | Диапазон измерений: от 10 до 200 000 кд/м2, погрешность и (или) неопределенность (класс, разряд): 10 % | 10 % | Нет | 4350 | 01.01.2024 0:00:00 | 8 | 4350
000000038399 | Нет | 000000038399Поверка | Поверка | Радиометры многоканальные | Аргус | 15560-07 |  |  | Нет | 4188 | 01.01.2024 0:00:00 | 37 | 4188
000000046804 | Нет | 000000046804Поверка | Поверка | Радиометры многоканальные | Аргус; люксметр-пульсметр Аргус-07 | 15560-02 | Диапазон измерений: (1-20000) лк; (1-100) %,, погрешность и (или) неопределенность (класс, разряд): 3,0 % | 3,0 % | Нет | 6906 | 01.01.2024 0:00:00 | 8 | 6906
000000000048 | Нет | 000000000048Поверка | Поверка | Радиометры переносные альфа-нейтронные | КРАН-1 | 3419-73 |  |  | Нет | 9000 | 01.01.2024 0:00:00 | 40 | 9000
000000000049 | Нет | 000000000049Поверка | Поверка | Радиометры переносные универсальные | РУП-1 | 1542-61 |  |  | Нет | 10998 | 01.01.2024 0:00:00 | 40 | 10998
000000000026 | Нет | 000000000026Поверка | Поверка | Радиометры сканирующие для тонкослойной хроматографии | miniGITA | 74511-19 |  |  | Нет | 27996 | 01.01.2024 0:00:00 | 40 | 27996
000000000035 | Нет | 000000000035Поверка | Поверка | Радиометры-дозиметры | РЗС-10М | 29225-11 |  |  | Нет | 9000 | 01.01.2024 0:00:00 | 40 | 9000
000000000036 | Нет | 000000000036Поверка | Поверка | Радиометры-дозиметры | РЗС-10Н | 18395-99 |  |  | Нет | 9000 | 01.01.2024 0:00:00 | 40 | 9000
000000000824 | Нет | 000000000824Поверка | Поверка | Радиометры-дозиметры | МКС-04Н \Марс\ | 13311-92 |  |  | Нет | 8313 | 01.01.2023 0:00:00 | 40 | 8313
000000000836 | Нет | 000000000836Поверка | Поверка | Радиометры-дозиметры | РКС-01-СОЛО | 54734-15 |  |  | Нет | 9000 | 01.01.2024 0:00:00 | 40 | 9000
000000033914 | Нет | 000000033914Поверка | Поверка | Радиометры-дозиметры | МКС-15ЭЦ | 21699-07 |  |  | Нет | 5649 | 01.01.2023 0:00:00 | 40 | 5649
000000033913 | Нет | 000000033913Поверка | Поверка | Радиометры-дозиметры универсальные носимые | МКС-01Р | 10050-85 |  |  | Нет | 5649 | 01.01.2023 0:00:00 | 40 | 5649
000000038555 | Нет | 000000038555Поверка | Поверка | Радиометры-спектрометры универсальные | РСУ-01 Сигнал-М | 24950-08 |  |  | Нет | 6108 | 01.01.2023 0:00:00 | 40 | 6108
000000038559 | Нет | 000000038559Поверка | Поверка | Радиометры-спектрометры универсальные | РСУ-01 \Сигнал\ | 16399-97 |  |  | Нет | 6108 | 01.01.2023 0:00:00 | 40 | 6108
000000000822 | Нет | 000000000822Поверка | Поверка | Радиометры-спектрометры универсальные портативные | МКС-А02 | 17406-00 |  |  | Нет | 14004 | 01.01.2024 0:00:00 | 40 | 14004
000000000823 | Нет | 000000000823Поверка | Поверка | Радиометры-спектрометры универсальные портативные | МКС-А | 17406-10 |  |  | Нет | 12732 | 01.01.2023 0:00:00 | 40 | 12732
000000033916 | Нет | 000000033916Поверка | Поверка | Радиометры-спектрометры универсальные портативные | МКС-А | 17406-10 |  |  | Нет | 5649 | 01.01.2023 0:00:00 | 40 | 5649
000000027467 | Нет | 000000027467Калибровка выезд | Калибровка выезд | Радиочасы | МИР РЧ-01 | 27008-04 | Диапазон измерений: 1Гц, погрешность и (или) неопределенность (класс, разряд): ±1 мкс | ±1 мкс | Нет | 14160 | 29.01.2024 0:00:00 | 11 | 14160
000000027467 | Нет | 000000027467Поверка | Поверка | Радиочасы | МИР РЧ-01 | 27008-04 | Диапазон измерений: 1Гц, погрешность и (или) неопределенность (класс, разряд): ±1 мкс | ±1 мкс | Нет | 13236 | 29.01.2024 0:00:00 | 11 | 13236
000000027467 | Нет | 000000027467Калибровка | Калибровка | Радиочасы | МИР РЧ-01 | 27008-04 | Диапазон измерений: 1Гц, погрешность и (или) неопределенность (класс, разряд): ±1 мкс | ±1 мкс | Нет | 13236 | 29.01.2024 0:00:00 | 11 | 13236
000000027467 | Нет | 000000027467Поверка выезд | Поверка выезд | Радиочасы | МИР РЧ-01 | 27008-04 | Диапазон измерений: 1Гц, погрешность и (или) неопределенность (класс, разряд): ±1 мкс | ±1 мкс | Нет | 14160 | 29.01.2024 0:00:00 | 11 | 14160
000000051422 | Нет | 000000051422Поверка | Поверка | Радиочасы | МИР РЧ-02 | 46656-11 |  |  | Нет | 13236 | 29.01.2024 0:00:00 | 11 | 13236
000000051422 | Нет | 000000051422Поверка выезд | Поверка выезд | Радиочасы | МИР РЧ-02 | 46656-11 |  |  | Нет | 14160 | 29.01.2024 0:00:00 | 11 | 14160
000000051422 | Нет | 000000051422Калибровка выезд | Калибровка выезд | Радиочасы | МИР РЧ-02 | 46656-11 |  |  | Нет | 14160 | 29.01.2024 0:00:00 | 11 | 14160
000000051422 | Нет | 000000051422Калибровка | Калибровка | Радиочасы | МИР РЧ-02 | 46656-11 |  |  | Нет | 13236 | 29.01.2024 0:00:00 | 11 | 13236
В000001069 |  | В000001069РАЗРАБОТКА МЕТОДИК ВЫП ИЗМ ДЛЯ СИ В 2 И БОЛЕЕ ПЛ | РАЗРАБОТКА МЕТОДИК ВЫП ИЗМ ДЛЯ СИ В 2 И БОЛЕЕ ПЛ | РАЗРАБОТКА МЕТОДИК ВЫП ИЗМ ДЛЯ СИ В 2 И БОЛЕЕ ПЛ | [5 empty] | 34542 | 01.01.2024 0:00:00 |  | 34542
В000001068 |  | В000001068РАЗРАБОТКА МЕТОДИК ВЫП. ИЗМ ДЛЯ СИ РАЗМ. К. В 1 ПЛ | РАЗРАБОТКА МЕТОДИК ВЫП. ИЗМ ДЛЯ СИ РАЗМ. К. В 1 ПЛ | РАЗРАБОТКА МЕТОДИК ВЫП. ИЗМ ДЛЯ СИ РАЗМ. К. В 1 ПЛ | [5 empty] | 23742 | 01.01.2024 0:00:00 |  | 23742
В000001040 |  | В000001040Разработка методик измерений расхода и количества жидкостей и газов с помощью стандартных СУ | Разработка методик измерений расхода и количества жидкостей и газов с помощью стандартных СУ | Разработка методик измерений расхода и количества жидкостей и газов с помощью стандартных СУ | [5 empty] | 72720 | 01.01.2024 0:00:00 |  | 72720
В000001064 |  | В000001064РАЗРАБОТКА МЕТОДИКИ АТТЕСТАЦИИ ИО 1 КАТЕГОРИИ | РАЗРАБОТКА МЕТОДИКИ АТТЕСТАЦИИ ИО 1 КАТЕГОРИИ | РАЗРАБОТКА МЕТОДИКИ АТТЕСТАЦИИ ИО 1 КАТЕГОРИИ | [5 empty] | 50274 | 01.01.2024 0:00:00 |  | 50274
В000001065 |  | В000001065РАЗРАБОТКА МЕТОДИКИ АТТЕСТАЦИИ ИО 2 КАТЕГОРИИ | РАЗРАБОТКА МЕТОДИКИ АТТЕСТАЦИИ ИО 2 КАТЕГОРИИ | РАЗРАБОТКА МЕТОДИКИ АТТЕСТАЦИИ ИО 2 КАТЕГОРИИ | [5 empty] | 40224 | 01.01.2024 0:00:00 |  | 40224
В000001066 |  | В000001066РАЗРАБОТКА МЕТОДИКИ АТТЕСТАЦИИ ИО 3 КАТЕГОРИИ | РАЗРАБОТКА МЕТОДИКИ АТТЕСТАЦИИ ИО 3 КАТЕГОРИИ | РАЗРАБОТКА МЕТОДИКИ АТТЕСТАЦИИ ИО 3 КАТЕГОРИИ | [5 empty] | 25146 | 01.01.2024 0:00:00 |  | 25146
В000001067 |  | В000001067РАЗРАБОТКА МЕТОДИКИ АТТЕСТАЦИИ ИО 4 КАТЕГОРИИ | РАЗРАБОТКА МЕТОДИКИ АТТЕСТАЦИИ ИО 4 КАТЕГОРИИ | РАЗРАБОТКА МЕТОДИКИ АТТЕСТАЦИИ ИО 4 КАТЕГОРИИ | [5 empty] | 15078 | 01.01.2024 0:00:00 |  | 15078
В000001049 |  | В000001049РАЗРАБОТКА МЕТОДИКИ АТТЕСТАЦИИ ИО 5 КАТЕГОРИИ | РАЗРАБОТКА МЕТОДИКИ АТТЕСТАЦИИ ИО 5 КАТЕГОРИИ | РАЗРАБОТКА МЕТОДИКИ АТТЕСТАЦИИ ИО 5 КАТЕГОРИИ | [5 empty] | 7548 | 01.01.2024 0:00:00 |  | 7548
А00000017 |  | А00000017Аттестация | Аттестация | Разработка пакета документов для аттестации эталона 1 категории | [5 empty] | 466110 | 01.01.2024 0:00:00 |  | 466110
А00000018 |  | А00000018Аттестация | Аттестация | Разработка пакета документов для аттестации эталона 2 категории | [5 empty] | 302970 | 01.01.2024 0:00:00 |  | 302970
А00000019 |  | А00000019Аттестация | Аттестация | Разработка пакета документов для аттестации эталона 3 категории | [5 empty] | 217188 | 01.01.2024 0:00:00 |  | 217188
А00000020 |  | А00000020Аттестация | Аттестация | Разработка пакета документов для аттестации эталона 4 категории | [5 empty] | 158676 | 01.01.2024 0:00:00 |  | 158676
А00000021 |  | А00000021Аттестация | Аттестация | Разработка пакета документов для аттестации эталона 5 категории | [5 empty] | 109086 | 01.01.2024 0:00:00 |  | 109086
000000035031 | Нет | 000000035031Калибровка | Калибровка | Раскепник для величины расхождения щек коленчатых валов с углом измерительных наконечников 90° |  |  |  |  | Нет | 324 | 01.01.2024 0:00:00 | 10 | 324
000000042082 | Нет | 000000042082Поверка выезд | Поверка выезд | Расходомер | UFM 3030 исп. UFM 3030К-1Ех | 50352-12 |  |  | Нет | 2052 | 01.01.2024 0:00:00 | 12 | 2052
000000042082 | Нет | 000000042082Калибровка выезд | Калибровка выезд | Расходомер | UFM 3030 исп. UFM 3030К-1Ех | 50352-12 |  |  | Нет | 2052 | 01.01.2024 0:00:00 | 12 | 2052
000000034109 | Нет | 000000034109Калибровка | Калибровка | Расходомер-счетчик ультразвуковой Prosonic Flow 93P |  |  |  |  | Нет | 4659 | 01.01.2023 0:00:00 | 12 | 4659
000000034109 | Нет | 000000034109Поверка | Поверка | Расходомер-счетчик ультразвуковой Prosonic Flow 93P |  |  |  |  | Нет | 4659 | 01.01.2023 0:00:00 | 12 | 4659
000000003461 | Нет | 000000003461Калибровка | Калибровка | Расходомеры | UFM 3030 | 32562-06 |  |  | Нет | 16152 | 01.01.2024 0:00:00 | 12 | 16152
000000003461 | Нет | 000000003461Поверка | Поверка | Расходомеры | UFM 3030 | 32562-06 |  |  | Нет | 16152 | 01.01.2024 0:00:00 | 12 | 16152
000000034295 | Нет | 000000034295Поверка | Поверка | Расходомеры | UFM 500 | 13897-94 | Диапазон измерений: ДУ до 100 мм, погрешность и (или) неопределенность (класс, разряд): в соответствии с ОТ | в соответствии с ОТ | Нет | 9972 | 01.01.2024 0:00:00 | 12 | 9972
000000034295 | Нет | 000000034295Калибровка | Калибровка | Расходомеры | UFM 500 | 13897-94 | Диапазон измерений: ДУ до 100 мм, погрешность и (или) неопределенность (класс, разряд): в соответствии с ОТ | в соответствии с ОТ | Нет | 9972 | 01.01.2024 0:00:00 | 12 | 9972
000000041800 | Нет | 000000041800Калибровка | Калибровка | Расходомеры | Метран-350 | 25407-05 |  |  | Нет | 10452 | 01.01.2024 0:00:00 | 12 | 10452
000000041800 | Нет | 000000041800Поверка | Поверка | Расходомеры | Метран-350 | 25407-05 |  |  | Нет | 10452 | 01.01.2024 0:00:00 | 12 | 10452
000000042081 | Нет | 000000042081Поверка выезд | Поверка выезд | Расходомеры | UFM 3030 | 32562-06 |  |  | Нет | 2052 | 01.01.2024 0:00:00 | 12 | 2052
000000042081 | Нет | 000000042081Калибровка выезд | Калибровка выезд | Расходомеры | UFM 3030 | 32562-06 |  |  | Нет | 2052 | 01.01.2024 0:00:00 | 12 | 2052
000000043025 | Нет | 000000043025Поверка | Поверка | Расходомеры | UFM 500 | 13897-99 |  |  | Нет | 16152 | 01.01.2024 0:00:00 | 12 | 16152
000000043025 | Нет | 000000043025Калибровка | Калибровка | Расходомеры | UFM 500 | 13897-99 |  |  | Нет | 16152 | 01.01.2024 0:00:00 | 12 | 16152
000000044542 | Нет | 000000044542Поверка | Поверка | Расходомеры | Turbo Flow серии TFG | 39092-08 |  |  | Нет | 18330 | 01.01.2024 0:00:00 | 12 | 18330
000000044542 | Нет | 000000044542Калибровка | Калибровка | Расходомеры | Turbo Flow серии TFG | 39092-08 |  |  | Нет | 18330 | 01.01.2024 0:00:00 | 12 | 18330
000000047567 | Нет | 000000047567Калибровка | Калибровка | Расходомеры | UFM 500, UFM 3030, Altosonic III | 13897-03 | Диапазон измерений: Ду от 200-300 мм, погрешность и (или) неопределенность (класс, разряд): ±0,3% , ±0,5% | ±0,3% , ±0,5% | Нет | 32526 | 01.01.2024 0:00:00 | 12 | 32526
000000047567 | Нет | 000000047567Поверка | Поверка | Расходомеры | UFM 500, UFM 3030, Altosonic III | 13897-03 | Диапазон измерений: Ду от 200-300 мм, погрешность и (или) неопределенность (класс, разряд): ±0,3% , ±0,5% | ±0,3% , ±0,5% | Нет | 32526 | 01.01.2024 0:00:00 | 12 | 32526
000000049039 | Нет | 000000049039Калибровка выезд | Калибровка выезд | Расходомеры | UFM 3030 | 32562-09 |  |  | Нет | 2052 | 01.01.2024 0:00:00 | 12 | 2052
000000049039 | Нет | 000000049039Поверка выезд | Поверка выезд | Расходомеры | UFM 3030 | 32562-09 |  |  | Нет | 2052 | 01.01.2024 0:00:00 | 12 | 2052
000000049593 | Нет | 000000049593Поверка | Поверка | Расходомеры | UFM 3030 | 32562-09 |  |  | Нет | 32526 | 01.01.2024 0:00:00 | 12 | 32526
000000049593 | Нет | 000000049593Калибровка | Калибровка | Расходомеры | UFM 3030 | 32562-09 |  |  | Нет | 32526 | 01.01.2024 0:00:00 | 12 | 32526
000000049605 | Нет | 000000049605Поверка выезд | Поверка выезд | Расходомеры | UFM 500 | 13897-99 |  |  | Нет | 2052 | 01.01.2024 0:00:00 | 12 | 2052
000000049605 | Нет | 000000049605Калибровка выезд | Калибровка выезд | Расходомеры | UFM 500 | 13897-99 |  |  | Нет | 2052 | 01.01.2024 0:00:00 | 12 | 2052
000000049931 | Нет | 000000049931Поверка выезд | Поверка выезд | Расходомеры | UFM 500 | 13897-94 |  |  | Нет | 2052 | 01.01.2024 0:00:00 | 12 | 2052
000000049931 | Нет | 000000049931Калибровка выезд | Калибровка выезд | Расходомеры | UFM 500 | 13897-94 |  |  | Нет | 2052 | 01.01.2024 0:00:00 | 12 | 2052
000000050481 | Нет | 000000050481Калибровка | Калибровка | Расходомеры | 3051SFA | 69476-17 |  |  | Нет | 10452 | 01.01.2024 0:00:00 | 12 | 10452
000000050481 | Нет | 000000050481Поверка | Поверка | Расходомеры | 3051SFA | 69476-17 |  |  | Нет | 10452 | 01.01.2024 0:00:00 | 12 | 10452
000000051418 | Нет | 000000051418Калибровка | Калибровка | Расходомеры | CS Instruments серий VA, VD | 74204-19 |  |  | Нет | 18330 | 01.01.2024 0:00:00 | 12 | 18330
000000051418 | Нет | 000000051418Поверка | Поверка | Расходомеры | CS Instruments серий VA, VD | 74204-19 |  |  | Нет | 18330 | 01.01.2024 0:00:00 | 12 | 18330
000000051738 | Нет | 000000051738Калибровка | Калибровка | Расходомеры | UFM 3030 | 32562-06 | Диапазон измерений: ДУ до 100 мм, погрешность и (или) неопределенность (класс, разряд): в соответствии с ОТ | в соответствии с ОТ | Нет | 9972 | 01.01.2024 0:00:00 | 12 | 9972
000000051738 | Нет | 000000051738Поверка | Поверка | Расходомеры | UFM 3030 | 32562-06 | Диапазон измерений: ДУ до 100 мм, погрешность и (или) неопределенность (класс, разряд): в соответствии с ОТ | в соответствии с ОТ | Нет | 9972 | 01.01.2024 0:00:00 | 12 | 9972
000000052006 | Нет | 000000052006Калибровка | Калибровка | Расходомеры | UFM 3030 | 32562-09 | Диапазон измерений: ДУ до 100 мм, погрешность и (или) неопределенность (класс, разряд): в соответствии с ОТ | в соответствии с ОТ | Нет | 9972 | 01.01.2024 0:00:00 | 12 | 9972
000000052006 | Нет | 000000052006Поверка | Поверка | Расходомеры | UFM 3030 | 32562-09 | Диапазон измерений: ДУ до 100 мм, погрешность и (или) неопределенность (класс, разряд): в соответствии с ОТ | в соответствии с ОТ | Нет | 9972 | 01.01.2024 0:00:00 | 12 | 9972
000000052016 | Нет | 000000052016Поверка | Поверка | Расходомеры | UFM 3030 | 32562-06 | Диапазон измерений: ДУ до 300 мм, погрешность и (или) неопределенность (класс, разряд): в соответветствии с ОП | в соответветствии с ОП | Нет | 32526 | 01.01.2024 0:00:00 | 12 | 32526
000000052016 | Нет | 000000052016Калибровка | Калибровка | Расходомеры | UFM 3030 | 32562-06 | Диапазон измерений: ДУ до 300 мм, погрешность и (или) неопределенность (класс, разряд): в соответветствии с ОП | в соответветствии с ОП | Нет | 32526 | 01.01.2024 0:00:00 | 12 | 32526
000000052022 | Нет | 000000052022Калибровка | Калибровка | Расходомеры | UFM 500 | 13897-94 | Диапазон измерений: ДУ до 300 мм, погрешность и (или) неопределенность (класс, разряд): в соответствии с ОТ | в соответствии с ОТ | Нет | 23856 | 01.01.2024 0:00:00 | 12 | 23856
000000052022 | Нет | 000000052022Поверка | Поверка | Расходомеры | UFM 500 | 13897-94 | Диапазон измерений: ДУ до 300 мм, погрешность и (или) неопределенность (класс, разряд): в соответствии с ОТ | в соответствии с ОТ | Нет | 23856 | 01.01.2024 0:00:00 | 12 | 23856
000000052522 | Нет | 000000052522Калибровка | Калибровка | Расходомеры | Turbo Flow серии GFG | 39322-08 |  |  | Нет | 27960 | 01.01.2024 0:00:00 | 12 | 27960
000000052522 | Нет | 000000052522Поверка | Поверка | Расходомеры | Turbo Flow серии GFG | 39322-08 |  |  | Нет | 27960 | 01.01.2024 0:00:00 | 12 | 27960
000000053328 | Нет | 000000053328Поверка | Поверка | Расходомеры | UFM 3030 | 32562-09 |  |  | Нет | 16152 | 01.01.2024 0:00:00 | 12 | 16152
000000053328 | Нет | 000000053328Калибровка | Калибровка | Расходомеры | UFM 3030 | 32562-09 |  |  | Нет | 16152 | 01.01.2024 0:00:00 | 12 | 16152
000000053551 | Нет | 000000053551Поверка | Поверка | Расходомеры | UFM 3030 | 32562-09 | Диапазон измерений: имитационный метод, погрешность и (или) неопределенность (класс, разряд): в соответствии с ОТ | в соответствии с ОТ | Нет | 30516 | 25.03.2024 0:00:00 | 12 | 30516
000000032121 | Нет | 000000032121Поверка | Поверка | Расходомеры вихревые | Prowirl | 15202-09 |  |  | Нет | 9972 | 01.01.2024 0:00:00 | 12 | 9972
000000032121 | Нет | 000000032121Калибровка | Калибровка | Расходомеры вихревые | Prowirl | 15202-09 |  |  | Нет | 9972 | 01.01.2024 0:00:00 | 12 | 9972
000000032515 | Нет | 000000032515Поверка | Поверка | Расходомеры вихревые | OPTISWIRL 4070 | 44750-10 |  |  | Нет | 9972 | 01.01.2024 0:00:00 | 12 | 9972
000000032515 | Нет | 000000032515Калибровка | Калибровка | Расходомеры вихревые | OPTISWIRL 4070 | 44750-10 |  |  | Нет | 9972 | 01.01.2024 0:00:00 | 12 | 9972
000000037794 | Нет | 000000037794Поверка | Поверка | Расходомеры вихревые | Prowirl | 15202-14 |  |  | Нет | 9972 | 01.01.2024 0:00:00 | 12 | 9972
000000037794 | Нет | 000000037794Калибровка | Калибровка | Расходомеры вихревые | Prowirl | 15202-14 |  |  | Нет | 9972 | 01.01.2024 0:00:00 | 12 | 9972
000000037795 | Нет | 000000037795Поверка | Поверка | Расходомеры вихревые | Prowirl 200 | 58533-14 |  |  | Нет | 9972 | 01.01.2024 0:00:00 | 12 | 9972
000000037795 | Нет | 000000037795Калибровка | Калибровка | Расходомеры вихревые | Prowirl 200 | 58533-14 |  |  | Нет | 9972 | 01.01.2024 0:00:00 | 12 | 9972
000000040021 | Нет | 000000040021Калибровка | Калибровка | Расходомеры вихревые | Prowirl | 15202-09 |  |  | Нет | 4659 | 01.01.2023 0:00:00 | 12 | 4659
000000040021 | Нет | 000000040021Поверка | Поверка | Расходомеры вихревые | Prowirl | 15202-09 |  |  | Нет | 4659 | 01.01.2023 0:00:00 | 12 | 4659
000000041159 | Нет | 000000041159Калибровка | Калибровка | Расходомеры вихревые | 83F, 83W, 84F, 84W | 15971-07 | Диапазон измерений: ДУ до 100 мм, погрешность и (или) неопределенность (класс, разряд): в соответствии с описанием типа | в соответствии с описанием типа | Нет | 9972 | 01.01.2024 0:00:00 | 12 | 9972
000000041159 | Нет | 000000041159Поверка | Поверка | Расходомеры вихревые | 83F, 83W, 84F, 84W | 15971-07 | Диапазон измерений: ДУ до 100 мм, погрешность и (или) неопределенность (класс, разряд): в соответствии с описанием типа | в соответствии с описанием типа | Нет | 9972 | 01.01.2024 0:00:00 | 12 | 9972
000000042389 | Нет | 000000042389Калибровка | Калибровка | Расходомеры вихревые | SITRANS FX300 | 45086-10 | Диапазон измерений: ДУ до 150 мм, погрешность и (или) неопределенность (класс, разряд): в соответствии с ОТ | в соответствии с ОТ | Нет | 9972 | 01.01.2024 0:00:00 | 12 | 9972
000000042389 | Нет | 000000042389Поверка | Поверка | Расходомеры вихревые | SITRANS FX300 | 45086-10 | Диапазон измерений: ДУ до 150 мм, погрешность и (или) неопределенность (класс, разряд): в соответствии с ОТ | в соответствии с ОТ | Нет | 9972 | 01.01.2024 0:00:00 | 12 | 9972
000000046082 | Нет | 000000046082Калибровка | Калибровка | Расходомеры вихревые | VFM 1080K, VFM 5090K и VFM 3100 | 15379-99 |  |  | Нет | 18330 | 01.01.2024 0:00:00 | 12 | 18330
000000046082 | Нет | 000000046082Поверка | Поверка | Расходомеры вихревые | VFM 1080K, VFM 5090K и VFM 3100 | 15379-99 |  |  | Нет | 18330 | 01.01.2024 0:00:00 | 12 | 18330
000000046232 | Нет | 000000046232Поверка | Поверка | Расходомеры вихревые | VFM 5095K, VFM 3100, OPTISWIRL 4070 | 15379-07 | Диапазон измерений: до ДУ 50 мм, погрешность и (или) неопределенность (класс, разряд): в соответствии с описанием типа | в соответствии с описанием типа | Нет | 4980 | 01.01.2024 0:00:00 | 12 | 4980
000000046232 | Нет | 000000046232Калибровка | Калибровка | Расходомеры вихревые | VFM 5095K, VFM 3100, OPTISWIRL 4070 | 15379-07 | Диапазон измерений: до ДУ 50 мм, погрешность и (или) неопределенность (класс, разряд): в соответствии с описанием типа | в соответствии с описанием типа | Нет | 4980 | 01.01.2024 0:00:00 | 12 | 4980
000000047069 | Нет | 000000047069Поверка | Поверка | Расходомеры вихревые | Ирга-РВ | 55090-13 | Диапазон измерений: газ, до 1500 м3/ч, погрешность и (или) неопределенность (класс, разряд): в соответствии с описанием типа | в соответствии с описанием типа | Нет | 27960 | 01.01.2024 0:00:00 | 12 | 27960
000000047069 | Нет | 000000047069Калибровка | Калибровка | Расходомеры вихревые | Ирга-РВ | 55090-13 | Диапазон измерений: газ, до 1500 м3/ч, погрешность и (или) неопределенность (класс, разряд): в соответствии с описанием типа | в соответствии с описанием типа | Нет | 27960 | 01.01.2024 0:00:00 | 12 | 27960
000000047431 | Нет | 000000047431Калибровка | Калибровка | Расходомеры вихревые | VFM 5095K, VFM 3100, OPTISWIRL 4070 | 15379-07 | Диапазон измерений: до ДУ 250 мм, погрешность и (или) неопределенность (класс, разряд): в соответствии с описанием типа | в соответствии с описанием типа | Нет | 20502 | 01.01.2024 0:00:00 | 12 | 20502
000000047431 | Нет | 000000047431Поверка | Поверка | Расходомеры вихревые | VFM 5095K, VFM 3100, OPTISWIRL 4070 | 15379-07 | Диапазон измерений: до ДУ 250 мм, погрешность и (или) неопределенность (класс, разряд): в соответствии с описанием типа | в соответствии с описанием типа | Нет | 20502 | 01.01.2024 0:00:00 | 12 | 20502
000000047473 | Нет | 000000047473Поверка | Поверка | Расходомеры вихревые | VFM 5095K, VFM 3100, OPTISWIRL 4070 | 15379-07 | Диапазон измерений: до ДУ 150 мм, погрешность и (или) неопределенность (класс, разряд): в соответствии с описанием типа | в соответствии с описанием типа | Нет | 9972 | 01.01.2024 0:00:00 | 12 | 9972
000000047473 | Нет | 000000047473Калибровка | Калибровка | Расходомеры вихревые | VFM 5095K, VFM 3100, OPTISWIRL 4070 | 15379-07 | Диапазон измерений: до ДУ 150 мм, погрешность и (или) неопределенность (класс, разряд): в соответствии с описанием типа | в соответствии с описанием типа | Нет | 9972 | 01.01.2024 0:00:00 | 12 | 9972
000000047887 | Нет | 000000047887Калибровка | Калибровка | Расходомеры вихревые | VFM 5095K, VFM 3100, OPTISWIRL 4070 | 15379-07 | Диапазон измерений: до ДУ 150 мм, погрешность и (или) неопределенность (класс, разряд): в соответствии с описанием типа | в соответствии с описанием типа | Нет | 32526 | 01.01.2024 0:00:00 | 12 | 32526
000000047887 | Нет | 000000047887Поверка | Поверка | Расходомеры вихревые | VFM 5095K, VFM 3100, OPTISWIRL 4070 | 15379-07 | Диапазон измерений: до ДУ 150 мм, погрешность и (или) неопределенность (класс, разряд): в соответствии с описанием типа | в соответствии с описанием типа | Нет | 32526 | 01.01.2024 0:00:00 | 12 | 32526
000000047988 | Нет | 000000047988Калибровка | Калибровка | Расходомеры вихревые | Prowirl | 15202-98 | Диапазон измерений: ДУ до 100 мм, погрешность и (или) неопределенность (класс, разряд): в соответствии с ОТ | в соответствии с ОТ | Нет | 9972 | 01.01.2024 0:00:00 | 12 | 9972
000000047988 | Нет | 000000047988Поверка | Поверка | Расходомеры вихревые | Prowirl | 15202-98 | Диапазон измерений: ДУ до 100 мм, погрешность и (или) неопределенность (класс, разряд): в соответствии с ОТ | в соответствии с ОТ | Нет | 9972 | 01.01.2024 0:00:00 | 12 | 9972
000000048695 | Нет | 000000048695Поверка | Поверка | Расходомеры вихревые | Rosemount 8600D | 50172-12 | Диапазон измерений: Ду от 65 до 150 мм, погрешность и (или) неопределенность (класс, разряд): ПГ от ± 0,15 % до ± 0,5 % | ПГ от ± 0,15 % до ± 0,5 % | Нет | 20502 | 01.01.2024 0:00:00 | 12 | 20502
000000048695 | Нет | 000000048695Калибровка | Калибровка | Расходомеры вихревые | Rosemount 8600D | 50172-12 | Диапазон измерений: Ду от 65 до 150 мм, погрешность и (или) неопределенность (класс, разряд): ПГ от ± 0,15 % до ± 0,5 % | ПГ от ± 0,15 % до ± 0,5 % | Нет | 20502 | 01.01.2024 0:00:00 | 12 | 20502
000000048840 | Нет | 000000048840Калибровка | Калибровка | Расходомеры вихревые | Prowirl | 15202-04 | Диапазон измерений: ДУ до 150 мм, погрешность и (или) неопределенность (класс, разряд): в соответствии с ОТ | в соответствии с ОТ | Нет | 9972 | 01.01.2024 0:00:00 | 12 | 9972
000000048840 | Нет | 000000048840Поверка | Поверка | Расходомеры вихревые | Prowirl | 15202-04 | Диапазон измерений: ДУ до 150 мм, погрешность и (или) неопределенность (класс, разряд): в соответствии с ОТ | в соответствии с ОТ | Нет | 9972 | 01.01.2024 0:00:00 | 12 | 9972
000000048841 | Нет | 000000048841Калибровка | Калибровка | Расходомеры вихревые | Prowirl | 15202-04 | Диапазон измерений: ДУ до 300 мм, погрешность и (или) неопределенность (класс, разряд): в соответствии с ОТ | в соответствии с ОТ | Нет | 23856 | 01.01.2024 0:00:00 | 12 | 23856
000000048841 | Нет | 000000048841Поверка | Поверка | Расходомеры вихревые | Prowirl | 15202-04 | Диапазон измерений: ДУ до 300 мм, погрешность и (или) неопределенность (класс, разряд): в соответствии с ОТ | в соответствии с ОТ | Нет | 23856 | 01.01.2024 0:00:00 | 12 | 23856
000000048842 | Нет | 000000048842Калибровка | Калибровка | Расходомеры вихревые | Prowirl | 15202-09 | Диапазон измерений: до 300 мм, погрешность и (или) неопределенность (класс, разряд): в соответствии с ОТ | в соответствии с ОТ | Нет | 23856 | 01.01.2024 0:00:00 | 12 | 23856
000000048842 | Нет | 000000048842Поверка | Поверка | Расходомеры вихревые | Prowirl | 15202-09 | Диапазон измерений: до 300 мм, погрешность и (или) неопределенность (класс, разряд): в соответствии с ОТ | в соответствии с ОТ | Нет | 23856 | 01.01.2024 0:00:00 | 12 | 23856
000000049449 | Нет | 000000049449Поверка выезд | Поверка выезд | Расходомеры вихревые | Prowirl 200 | 58533-14 |  |  | Нет | 2052 | 01.01.2024 0:00:00 | 12 | 2052
000000049449 | Нет | 000000049449Калибровка выезд | Калибровка выезд | Расходомеры вихревые | Prowirl 200 | 58533-14 |  |  | Нет | 2052 | 01.01.2024 0:00:00 | 12 | 2052
000000052287 | Нет | 000000052287Калибровка | Калибровка | Расходомеры вихревые | Prowirl | 15202-09 |  |  | Нет | 26844 | 01.01.2024 0:00:00 | 12 | 26844
000000052287 | Нет | 000000052287Поверка | Поверка | Расходомеры вихревые | Prowirl | 15202-09 |  |  | Нет | 26844 | 01.01.2024 0:00:00 | 12 | 26844
000000052289 | Нет | 000000052289Поверка | Поверка | Расходомеры вихревые | Prowirl | 15202-04 | Диапазон измерений: ДУ до 300 мм, погрешность и (или) неопределенность (класс, разряд): в соответствии с ОТ | в соответствии с ОТ | Нет | 20502 | 01.01.2024 0:00:00 | 12 | 20502
000000052289 | Нет | 000000052289Калибровка | Калибровка | Расходомеры вихревые | Prowirl | 15202-04 | Диапазон измерений: ДУ до 300 мм, погрешность и (или) неопределенность (класс, разряд): в соответствии с ОТ | в соответствии с ОТ | Нет | 20502 | 01.01.2024 0:00:00 | 12 | 20502
000000052297 | Нет | 000000052297Поверка | Поверка | Расходомеры вихревые | Prowirl | 15202-14 | Диапазон измерений: в полном объеме, погрешность и (или) неопределенность (класс, разряд): в соответствии с ОТ | в соответствии с ОТ | Нет | 30516 | 25.03.2024 0:00:00 | 12 | 30516
000000052950 | Нет | 000000052950Поверка | Поверка | Расходомеры вихревые | OPTISWIRL 4070 | 44750-10 | Диапазон измерений: Ду от 200 до 300 мм, погрешность и (или) неопределенность (класс, разряд): в соответствии с ОТ | в соответствии с ОТ | Нет | 23856 | 01.01.2024 0:00:00 | 12 | 23856
000000052950 | Нет | 000000052950Калибровка | Калибровка | Расходомеры вихревые | OPTISWIRL 4070 | 44750-10 | Диапазон измерений: Ду от 200 до 300 мм, погрешность и (или) неопределенность (класс, разряд): в соответствии с ОТ | в соответствии с ОТ | Нет | 23856 | 01.01.2024 0:00:00 | 12 | 23856
000000052952 | Нет | 000000052952Калибровка | Калибровка | Расходомеры вихревые | Prowirl 200 | 58533-14 |  |  | Нет | 23856 | 01.01.2024 0:00:00 | 12 | 23856
000000052952 | Нет | 000000052952Поверка | Поверка | Расходомеры вихревые | Prowirl 200 | 58533-14 |  |  | Нет | 23856 | 01.01.2024 0:00:00 | 12 | 23856
000000053295 | Нет | 000000053295Калибровка | Калибровка | Расходомеры вихревые | Prowirl 200 | 58533-14 | Диапазон измерений: ДУ до 150 мм, погрешность и (или) неопределенность (класс, разряд): в соответствии с ОТ | в соответствии с ОТ | Нет | 16152 | 01.01.2024 0:00:00 | 12 | 16152
000000053295 | Нет | 000000053295Поверка | Поверка | Расходомеры вихревые | Prowirl 200 | 58533-14 | Диапазон измерений: ДУ до 150 мм, погрешность и (или) неопределенность (класс, разряд): в соответствии с ОТ | в соответствии с ОТ | Нет | 16152 | 01.01.2024 0:00:00 | 12 | 16152
000000053327 | Нет | 000000053327Поверка | Поверка | Расходомеры вихревые | Prowirl | 15202-98 | Диапазон измерений: ДУ до 150 мм, погрешность и (или) неопределенность (класс, разряд): в соответствии с ОТ | в соответствии с ОТ | Нет | 16152 | 01.01.2024 0:00:00 | 12 | 16152
000000053327 | Нет | 000000053327Калибровка | Калибровка | Расходомеры вихревые | Prowirl | 15202-98 | Диапазон измерений: ДУ до 150 мм, погрешность и (или) неопределенность (класс, разряд): в соответствии с ОТ | в соответствии с ОТ | Нет | 16152 | 01.01.2024 0:00:00 | 12 | 16152
000000053404 | Нет | 000000053404Поверка | Поверка | Расходомеры вихревые | Prowirl | 15202-98 | Диапазон измерений: ДУ от 200 до 300 мм, погрешность и (или) неопределенность (класс, разряд): в соответствии с ОТ | в соответствии с ОТ | Нет | 23856 | 01.01.2024 0:00:00 | 12 | 23856
000000053404 | Нет | 000000053404Калибровка | Калибровка | Расходомеры вихревые | Prowirl | 15202-98 | Диапазон измерений: ДУ от 200 до 300 мм, погрешность и (или) неопределенность (класс, разряд): в соответствии с ОТ | в соответствии с ОТ | Нет | 23856 | 01.01.2024 0:00:00 | 12 | 23856
000000053406 | Нет | 000000053406Калибровка | Калибровка | Расходомеры вихревые | Rosemount 8600D | 50172-12 | Диапазон измерений: ДУ до 100 мм, погрешность и (или) неопределенность (класс, разряд): в соответствии с описанием типа | в соответствии с описанием типа | Нет | 9972 | 01.01.2024 0:00:00 | 12 | 9972
000000053406 | Нет | 000000053406Поверка | Поверка | Расходомеры вихревые | Rosemount 8600D | 50172-12 | Диапазон измерений: ДУ до 100 мм, погрешность и (или) неопределенность (класс, разряд): в соответствии с описанием типа | в соответствии с описанием типа | Нет | 9972 | 01.01.2024 0:00:00 | 12 | 9972
000000053549 | Нет | 000000053549Калибровка | Калибровка | Расходомеры вихревые | OPTISWIRL 4070 | 44750-10 | Диапазон измерений: ДУ от 100 до 150 мм, погрешность и (или) неопределенность (класс, разряд): в соответствии с описаним типа | в соответствии с описаним типа | Нет | 16152 | 01.01.2024 0:00:00 | 12 | 16152
000000053549 | Нет | 000000053549Поверка | Поверка | Расходомеры вихревые | OPTISWIRL 4070 | 44750-10 | Диапазон измерений: ДУ от 100 до 150 мм, погрешность и (или) неопределенность (класс, разряд): в соответствии с описаним типа | в соответствии с описаним типа | Нет | 16152 | 01.01.2024 0:00:00 | 12 | 16152
000000041817 | Нет | 000000041817Калибровка | Калибровка | Расходомеры газа оптические | FOCUS™ | 38670-08 |  |  | Нет | 25350 | 01.01.2024 0:00:00 | 12 | 25350
000000041817 | Нет | 000000041817Поверка | Поверка | Расходомеры газа оптические | FOCUS™ | 38670-08 |  |  | Нет | 25350 | 01.01.2024 0:00:00 | 12 | 25350
Г00000000684 |  | Г00000000684Калибровка | Калибровка | Расходомеры газа типа СУРГ, MFT, Foсus, Thermatel TA2 |  |  |  |  | Нет | 25350 | 01.01.2024 0:00:00 | 12отд | 25350
Г00000000684 |  | Г00000000684Поверка | Поверка | Расходомеры газа типа СУРГ, MFT, Foсus, Thermatel TA2 |  |  |  |  | Нет | 25350 | 01.01.2024 0:00:00 | 12отд | 25350
000000044361 | Нет | 000000044361Калибровка | Калибровка | Расходомеры газа ультразвуковые | FLOWSIC 100 | 43980-10 |  |  | Нет | 28428 | 01.01.2024 0:00:00 | 22 | 28428
000000044361 | Нет | 000000044361Поверка | Поверка | Расходомеры газа ультразвуковые | FLOWSIC 100 | 43980-10 |  |  | Нет | 28428 | 01.01.2024 0:00:00 | 22 | 28428
000000044361 | Нет | 000000044361Поверка выезд | Поверка выезд | Расходомеры газа ультразвуковые | FLOWSIC 100 | 43980-10 |  |  | Нет | 27132 | 01.01.2024 0:00:00 | 22 | 27132
000000047929 | Нет | 000000047929Калибровка | Калибровка | Расходомеры газа ультразвуковые | Q.Sonicmax | 74090-19 |  |  | Нет | 46608 | 01.01.2024 0:00:00 | 12 | 46608
000000047929 | Нет | 000000047929Поверка | Поверка | Расходомеры газа ультразвуковые | Q.Sonicmax | 74090-19 |  |  | Нет | 46608 | 01.01.2024 0:00:00 | 12 | 46608
000000050094 | Нет | 000000050094Поверка | Поверка | Расходомеры газа ультразвуковые | Q.Sonic | 45710-10 |  |  | Нет | 46608 | 01.01.2024 0:00:00 | 12 | 46608
000000050094 | Нет | 000000050094Калибровка | Калибровка | Расходомеры газа ультразвуковые | Q.Sonic | 45710-10 |  |  | Нет | 46608 | 01.01.2024 0:00:00 | 12 | 46608
000000052945 | Нет | 000000052945Калибровка | Калибровка | Расходомеры газа ультразвуковые | MPU мод. MPU 1200, MPU 800, MPU 600 и MPU 200 | 37051-19 |  |  | Нет | 27960 | 01.01.2024 0:00:00 | 12 | 27960
000000052945 | Нет | 000000052945Поверка | Поверка | Расходомеры газа ультразвуковые | MPU мод. MPU 1200, MPU 800, MPU 600 и MPU 200 | 37051-19 |  |  | Нет | 27960 | 01.01.2024 0:00:00 | 12 | 27960
000000037377 | Нет | 000000037377Поверка | Поверка | Расходомеры жидкости турбинные | PTF, PNF | 11735-06 |  |  | Нет | 13134 | 01.01.2024 0:00:00 | 12 | 13134
000000037377 | Нет | 000000037377Калибровка | Калибровка | Расходомеры жидкости турбинные | PTF, PNF | 11735-06 |  |  | Нет | 13134 | 01.01.2024 0:00:00 | 12 | 13134
000000031995 | Нет | 000000031995Поверка | Поверка | Расходомеры жидкости ультразвуковые | Portaflow мод. 204, 216, 220, SE, 300, 330 | 15083-06 |  |  | Нет | 9972 | 01.01.2024 0:00:00 | 12 | 9972
000000031995 | Нет | 000000031995Калибровка | Калибровка | Расходомеры жидкости ультразвуковые | Portaflow мод. 204, 216, 220, SE, 300, 330 | 15083-06 |  |  | Нет | 9972 | 01.01.2024 0:00:00 | 12 | 9972
000000048224 | Нет | 000000048224Поверка | Поверка | Расходомеры жидкости ультразвуковые | Стримлюкс (Streamlux) | 71474-18 |  |  | Нет | 6480 | 01.01.2024 0:00:00 | 12 | 6480
000000048224 | Нет | 000000048224Калибровка | Калибровка | Расходомеры жидкости ультразвуковые | Стримлюкс (Streamlux) | 71474-18 |  |  | Нет | 6480 | 01.01.2024 0:00:00 | 12 | 6480
Г00000000593 |  | Г00000000593Поверка | Поверка | Расходомеры жидкости ультразвуковые 1 канал |  |  |  |  | Нет | 7590 | 01.01.2024 0:00:00 | 12отд | 7590
Г00000000593 |  | Г00000000593Калибровка | Калибровка | Расходомеры жидкости ультразвуковые 1 канал |  |  |  |  | Нет | 7590 | 01.01.2024 0:00:00 | 12отд | 7590
000000052386 | Нет | 000000052386Калибровка | Калибровка | Расходомеры жидкости ультразвуковые двухканальные | УРЖ2КМ | 23363-07 |  |  | Нет | 2670 | 01.01.2024 0:00:00 | 12 | 2670
000000052386 | Нет | 000000052386Поверка | Поверка | Расходомеры жидкости ультразвуковые двухканальные | УРЖ2КМ | 23363-07 |  |  | Нет | 2670 | 01.01.2024 0:00:00 | 12 | 2670
000000047619 | Нет | 000000047619Поверка | Поверка | Расходомеры кориолисовые | Optimass 7000 и 7100 | 15381-03 | Диапазон измерений: до ДУ 300 мм, погрешность и (или) неопределенность (класс, разряд): в соответствии с описанием типа | в соответствии с описанием типа | Нет | 107382 | 01.01.2024 0:00:00 | 12 | 107382
000000047619 | Нет | 000000047619Калибровка | Калибровка | Расходомеры кориолисовые | Optimass 7000 и 7100 | 15381-03 | Диапазон измерений: до ДУ 300 мм, погрешность и (или) неопределенность (класс, разряд): в соответствии с описанием типа | в соответствии с описанием типа | Нет | 107382 | 01.01.2024 0:00:00 | 12 | 107382
000000049036 | Нет | 000000049036Поверка выезд | Поверка выезд | Расходомеры кориолисовые | Optimass 7000 и 7100 | 15381-03 |  |  | Нет | 2052 | 01.01.2024 0:00:00 | 12 | 2052
000000049036 | Нет | 000000049036Калибровка выезд | Калибровка выезд | Расходомеры кориолисовые | Optimass 7000 и 7100 | 15381-03 |  |  | Нет | 2052 | 01.01.2024 0:00:00 | 12 | 2052
000000049991 | Нет | 000000049991Поверка | Поверка | Расходомеры кориолисовые | Метран-360 | 23814-06 |  |  | Нет | 11076 | 01.01.2024 0:00:00 | 12 | 11076
000000049991 | Нет | 000000049991Калибровка | Калибровка | Расходомеры кориолисовые | Метран-360 | 23814-06 |  |  | Нет | 11076 | 01.01.2024 0:00:00 | 12 | 11076
000000052175 | Нет | 000000052175Калибровка | Калибровка | Расходомеры кориолисовые | Optimass 7000 и 7100 | 15381-03 |  |  | Нет | 11076 | 01.01.2024 0:00:00 | 12 | 11076
000000052175 | Нет | 000000052175Поверка | Поверка | Расходомеры кориолисовые | Optimass 7000 и 7100 | 15381-03 |  |  | Нет | 11076 | 01.01.2024 0:00:00 | 12 | 11076
000000053029 | Нет | 000000053029Поверка | Поверка | Расходомеры кориолисовые | Метран-360 | 23814-03 |  |  | Нет | 42672 | 01.01.2024 0:00:00 | 12 | 42672
000000053029 | Нет | 000000053029Калибровка | Калибровка | Расходомеры кориолисовые | Метран-360 | 23814-03 |  |  | Нет | 42672 | 01.01.2024 0:00:00 | 12 | 42672
000000053030 | Нет | 000000053030Поверка | Поверка | Расходомеры кориолисовые | Метран-360 | 23814-06 | Диапазон измерений: ДУ до 150 мм, погрешность и (или) неопределенность (класс, разряд): ОТ | ОТ | Нет | 42672 | 01.01.2024 0:00:00 | 12 | 42672
000000053030 | Нет | 000000053030Калибровка | Калибровка | Расходомеры кориолисовые | Метран-360 | 23814-06 | Диапазон измерений: ДУ до 150 мм, погрешность и (или) неопределенность (класс, разряд): ОТ | ОТ | Нет | 42672 | 01.01.2024 0:00:00 | 12 | 42672
000000053401 | Нет | 000000053401Поверка | Поверка | Расходомеры кориолисовые | Optimass 7000 и 7100 | 15381-03 | Диапазон измерений: ДУ до 80 мм, погрешность и (или) неопределенность (класс, разряд): в соответствии с ОТ | в соответствии с ОТ | Нет | 35688 | 01.01.2024 0:00:00 | 12 | 35688
000000053401 | Нет | 000000053401Калибровка | Калибровка | Расходомеры кориолисовые | Optimass 7000 и 7100 | 15381-03 | Диапазон измерений: ДУ до 80 мм, погрешность и (или) неопределенность (класс, разряд): в соответствии с ОТ | в соответствии с ОТ | Нет | 35688 | 01.01.2024 0:00:00 | 12 | 35688
000000032051 | Нет | 000000032051Калибровка | Калибровка | Расходомеры кориолисовые массовые | OPTIMASS (серии 1000, 3000, 7000, 8000, 9000) | 34183-07 | Диапазон измерений: ДУ до 80 мм, погрешность и (или) неопределенность (класс, разряд): в соответствии с ОТ | в соответствии с ОТ | Нет | 35688 | 01.01.2024 0:00:00 | 12 | 35688
000000032051 | Нет | 000000032051Поверка | Поверка | Расходомеры кориолисовые массовые | OPTIMASS (серии 1000, 3000, 7000, 8000, 9000) | 34183-07 | Диапазон измерений: ДУ до 80 мм, погрешность и (или) неопределенность (класс, разряд): в соответствии с ОТ | в соответствии с ОТ | Нет | 35688 | 01.01.2024 0:00:00 | 12 | 35688
000000049034 | Нет | 000000049034Поверка | Поверка | Расходомеры кориолисовые массовые | OPTIMASS 2010/2300 исп. S100, S150, S250 | 42550-09 |  |  | Нет | 11076 | 01.01.2024 0:00:00 | 12 | 11076
000000049034 | Нет | 000000049034Калибровка | Калибровка | Расходомеры кориолисовые массовые | OPTIMASS 2010/2300 исп. S100, S150, S250 | 42550-09 |  |  | Нет | 11076 | 01.01.2024 0:00:00 | 12 | 11076
000000049604 | Нет | 000000049604Калибровка выезд | Калибровка выезд | Расходомеры кориолисовые массовые | OPTIMASS (серии 1000, 3000, 7000, 8000, 9000) | 34183-07 |  |  | Нет | 2052 | 01.01.2024 0:00:00 | 12 | 2052
000000049604 | Нет | 000000049604Поверка выезд | Поверка выезд | Расходомеры кориолисовые массовые | OPTIMASS (серии 1000, 3000, 7000, 8000, 9000) | 34183-07 |  |  | Нет | 2052 | 01.01.2024 0:00:00 | 12 | 2052
000000049859 | Нет | 000000049859Калибровка выезд | Калибровка выезд | Расходомеры кориолисовые массовые | OPTIMASS 2010/2300 исп. S100, S150, S250 | 42550-09 |  |  | Нет | 2052 | 01.01.2024 0:00:00 | 12 | 2052
000000049859 | Нет | 000000049859Поверка выезд | Поверка выезд | Расходомеры кориолисовые массовые | OPTIMASS 2010/2300 исп. S100, S150, S250 | 42550-09 |  |  | Нет | 2052 | 01.01.2024 0:00:00 | 12 | 2052
000000052543 | Нет | 000000052543Поверка | Поверка | Расходомеры кориолисовые массовые | OPTIMASS 2010/2300 исп. S100, S150 | 42550-09 | Диапазон измерений: ДУ до 150 мм, погрешность и (или) неопределенность (класс, разряд): в соответствии с ОТ | в соответствии с ОТ | Нет | 42672 | 01.01.2024 0:00:00 | 12 | 42672
000000052543 | Нет | 000000052543Калибровка | Калибровка | Расходомеры кориолисовые массовые | OPTIMASS 2010/2300 исп. S100, S150 | 42550-09 | Диапазон измерений: ДУ до 150 мм, погрешность и (или) неопределенность (класс, разряд): в соответствии с ОТ | в соответствии с ОТ | Нет | 42672 | 01.01.2024 0:00:00 | 12 | 42672
000000053287 | Нет | 000000053287Калибровка | Калибровка | Расходомеры кориолисовые массовые | OPTIMASS (серии 1000, 3000, 7000, 8000, 9000) | 34183-07 | Диапазон измерений: ДУ до 50 мм, погрешность и (или) неопределенность (класс, разряд): в соответствии с ОТ | в соответствии с ОТ | Нет | 11076 | 01.01.2024 0:00:00 | 12 | 11076
000000053287 | Нет | 000000053287Поверка | Поверка | Расходомеры кориолисовые массовые | OPTIMASS (серии 1000, 3000, 7000, 8000, 9000) | 34183-07 | Диапазон измерений: ДУ до 50 мм, погрешность и (или) неопределенность (класс, разряд): в соответствии с ОТ | в соответствии с ОТ | Нет | 11076 | 01.01.2024 0:00:00 | 12 | 11076
000000053298 | Нет | 000000053298Поверка | Поверка | Расходомеры кориолисовые массовые | OPTIMASS (серии 1000, 3000, 7000, 8000, 9000) | 34183-07 | Диапазон измерений: ДУ 100 -150 мм, погрешность и (или) неопределенность (класс, разряд): в соответствии с ОТ | в соответствии с ОТ | Нет | 42672 | 01.01.2024 0:00:00 | 12 | 42672
000000053298 | Нет | 000000053298Калибровка | Калибровка | Расходомеры кориолисовые массовые | OPTIMASS (серии 1000, 3000, 7000, 8000, 9000) | 34183-07 | Диапазон измерений: ДУ 100 -150 мм, погрешность и (или) неопределенность (класс, разряд): в соответствии с ОТ | в соответствии с ОТ | Нет | 42672 | 01.01.2024 0:00:00 | 12 | 42672
000000003401 | Нет | 000000003401Калибровка | Калибровка | Расходомеры массовые | Promass | 15201-11 |  |  | Нет | 76836 | 01.01.2024 0:00:00 | 12 | 76836
000000003401 | Нет | 000000003401Поверка | Поверка | Расходомеры массовые | Promass | 15201-11 |  |  | Нет | 76836 | 01.01.2024 0:00:00 | 12 | 76836
000000032716 | Нет | 000000032716Поверка | Поверка | Расходомеры массовые | Promass | 15201-07 |  |  | Нет | 11076 | 01.01.2024 0:00:00 | 12 | 11076
000000032716 | Нет | 000000032716Калибровка | Калибровка | Расходомеры массовые | Promass | 15201-07 |  |  | Нет | 11076 | 01.01.2024 0:00:00 | 12 | 11076
000000036724 | Нет | 000000036724Калибровка | Калибровка | Расходомеры массовые | Promass | 15201-11 |  |  | Нет | 11076 | 01.01.2024 0:00:00 | 12 | 11076
000000036724 | Нет | 000000036724Поверка | Поверка | Расходомеры массовые | Promass | 15201-11 |  |  | Нет | 11076 | 01.01.2024 0:00:00 | 12 | 11076
000000038551 | Нет | 000000038551Калибровка | Калибровка | Расходомеры массовые | Promass | 15201-07 |  |  | Нет | 35688 | 01.01.2024 0:00:00 | 12 | 35688
000000038551 | Нет | 000000038551Поверка | Поверка | Расходомеры массовые | Promass | 15201-07 |  |  | Нет | 35688 | 01.01.2024 0:00:00 | 12 | 35688
000000040758 | Нет | 000000040758Поверка выезд | Поверка выезд | Расходомеры массовые | Promass | 15201-11 |  |  | Нет | 13392 | 01.01.2024 0:00:00 | 12 | 13392
000000040758 | Нет | 000000040758Калибровка выезд | Калибровка выезд | Расходомеры массовые | Promass | 15201-11 |  |  | Нет | 13392 | 01.01.2024 0:00:00 | 12 | 13392
000000040759 | Нет | 000000040759Поверка | Поверка | Расходомеры массовые | Promass | 15201-11 |  |  | Нет | 42672 | 01.01.2024 0:00:00 | 12 | 42672
000000040759 | Нет | 000000040759Калибровка | Калибровка | Расходомеры массовые | Promass | 15201-11 |  |  | Нет | 42672 | 01.01.2024 0:00:00 | 12 | 42672
000000040997 | Нет | 000000040997Поверка | Поверка | Расходомеры массовые | Promass (модификации Promass 300, Promass 500) | 68358-17 |  |  | Нет | 107382 | 01.01.2024 0:00:00 | 12 | 107382
000000040997 | Нет | 000000040997Калибровка | Калибровка | Расходомеры массовые | Promass (модификации Promass 300, Promass 500) | 68358-17 |  |  | Нет | 107382 | 01.01.2024 0:00:00 | 12 | 107382
000000041030 | Нет | 000000041030Поверка | Поверка | Расходомеры массовые | Promass | 15201-01 | Диапазон измерений: ДУ до 50 мм, погрешность и (или) неопределенность (класс, разряд): в соответствии с ОТ | в соответствии с ОТ | Нет | 11076 | 01.01.2024 0:00:00 | 12 | 11076
000000041030 | Нет | 000000041030Калибровка | Калибровка | Расходомеры массовые | Promass | 15201-01 | Диапазон измерений: ДУ до 50 мм, погрешность и (или) неопределенность (класс, разряд): в соответствии с ОТ | в соответствии с ОТ | Нет | 11076 | 01.01.2024 0:00:00 | 12 | 11076
000000041916 | Нет | 000000041916Поверка | Поверка | Расходомеры массовые | Promass | 15201-05 |  |  | Нет | 76836 | 01.01.2024 0:00:00 | 12 | 76836
000000041916 | Нет | 000000041916Калибровка | Калибровка | Расходомеры массовые | Promass | 15201-05 |  |  | Нет | 76836 | 01.01.2024 0:00:00 | 12 | 76836
000000041921 | Нет | 000000041921Поверка | Поверка | Расходомеры массовые | Promass | 15201-11 |  |  | Нет | 90294 | 01.01.2024 0:00:00 | 12 | 90294
000000041921 | Нет | 000000041921Калибровка | Калибровка | Расходомеры массовые | Promass | 15201-11 |  |  | Нет | 90294 | 01.01.2024 0:00:00 | 12 | 90294
000000041922 | Нет | 000000041922Калибровка | Калибровка | Расходомеры массовые | Promass | 15201-05 |  |  | Нет | 90294 | 01.01.2024 0:00:00 | 12 | 90294
000000041922 | Нет | 000000041922Поверка | Поверка | Расходомеры массовые | Promass | 15201-05 |  |  | Нет | 90294 | 01.01.2024 0:00:00 | 12 | 90294
000000041923 | Нет | 000000041923Поверка | Поверка | Расходомеры массовые | Promass (модификации Promass 300, Promass 500) | 68358-17 |  |  | Нет | 90294 | 01.01.2024 0:00:00 | 12 | 90294
000000041923 | Нет | 000000041923Калибровка | Калибровка | Расходомеры массовые | Promass (модификации Promass 300, Promass 500) | 68358-17 |  |  | Нет | 90294 | 01.01.2024 0:00:00 | 12 | 90294
000000042559 | Нет | 000000042559Калибровка | Калибровка | Расходомеры массовые | Promass | 15201-11 |  |  | Нет | 35688 | 01.01.2024 0:00:00 | 12 | 35688
000000042559 | Нет | 000000042559Поверка | Поверка | Расходомеры массовые | Promass | 15201-11 |  |  | Нет | 35688 | 01.01.2024 0:00:00 | 12 | 35688
000000043296 | Нет | 000000043296Калибровка | Калибровка | Расходомеры массовые | Promass | 15201-04 | Диапазон измерений: ДУ до 50 мм, погрешность и (или) неопределенность (класс, разряд): в соответствии с ОТ | в соответствии с ОТ | Нет | 11076 | 01.01.2024 0:00:00 | 12 | 11076
000000043296 | Нет | 000000043296Поверка | Поверка | Расходомеры массовые | Promass | 15201-04 | Диапазон измерений: ДУ до 50 мм, погрешность и (или) неопределенность (класс, разряд): в соответствии с ОТ | в соответствии с ОТ | Нет | 11076 | 01.01.2024 0:00:00 | 12 | 11076
000000045731 | Нет | 000000045731Поверка | Поверка | Расходомеры массовые | CMF | 84862-22 |  |  | Нет | 11076 | 01.01.2024 0:00:00 | 12 | 11076
000000045731 | Нет | 000000045731Калибровка | Калибровка | Расходомеры массовые | CMF | 84862-22 |  |  | Нет | 11076 | 01.01.2024 0:00:00 | 12 | 11076
000000048062 | Нет | 000000048062Калибровка | Калибровка | Расходомеры массовые | Promass | 15201-07 |  |  | Нет | 107382 | 01.01.2024 0:00:00 | 12 | 107382
000000048062 | Нет | 000000048062Поверка | Поверка | Расходомеры массовые | Promass | 15201-07 |  |  | Нет | 107382 | 01.01.2024 0:00:00 | 12 | 107382
000000048839 | Нет | 000000048839Калибровка | Калибровка | Расходомеры массовые | Promass | 15201-07 | Диапазон измерений: ДУ до 150 мм, погрешность и (или) неопределенность (класс, разряд): в соответствии с ОТ | в соответствии с ОТ | Нет | 42672 | 01.01.2024 0:00:00 | 12 | 42672
000000048839 | Нет | 000000048839Поверка | Поверка | Расходомеры массовые | Promass | 15201-07 | Диапазон измерений: ДУ до 150 мм, погрешность и (или) неопределенность (класс, разряд): в соответствии с ОТ | в соответствии с ОТ | Нет | 42672 | 01.01.2024 0:00:00 | 12 | 42672
000000049721 | Нет | 000000049721Калибровка выезд | Калибровка выезд | Расходомеры массовые | OPTIGAS 4010C | 57811-14 |  |  | Нет | 2052 | 01.01.2024 0:00:00 | 12 | 2052
000000049721 | Нет | 000000049721Поверка выезд | Поверка выезд | Расходомеры массовые | OPTIGAS 4010C | 57811-14 |  |  | Нет | 2052 | 01.01.2024 0:00:00 | 12 | 2052
000000049857 | Нет | 000000049857Калибровка выезд | Калибровка выезд | Расходомеры массовые | Promass | 15201-07 |  |  | Нет | 2052 | 01.01.2024 0:00:00 | 12 | 2052
000000049857 | Нет | 000000049857Поверка выезд | Поверка выезд | Расходомеры массовые | Promass | 15201-07 |  |  | Нет | 2052 | 01.01.2024 0:00:00 | 12 | 2052
000000050381 | Нет | 000000050381Поверка | Поверка | Расходомеры массовые | Tru/Trio-Mass | 14826-02 |  |  | Нет | 35688 | 01.01.2024 0:00:00 | 12 | 35688
000000050381 | Нет | 000000050381Калибровка | Калибровка | Расходомеры массовые | Tru/Trio-Mass | 14826-02 |  |  | Нет | 35688 | 01.01.2024 0:00:00 | 12 | 35688
000000050421 | Нет | 000000050421Калибровка | Калибровка | Расходомеры массовые | Promass | 15201-05 |  |  | Нет | 11076 | 01.01.2024 0:00:00 | 12 | 11076
000000050421 | Нет | 000000050421Поверка | Поверка | Расходомеры массовые | Promass | 15201-05 |  |  | Нет | 11076 | 01.01.2024 0:00:00 | 12 | 11076
000000050556 | Нет | 000000050556Калибровка | Калибровка | Расходомеры массовые | Promass 100, Promass 200 | 57484-14 | Диапазон измерений: ДУ до 50 мм, погрешность и (или) неопределенность (класс, разряд): в соответствии с ОТ | в соответствии с ОТ | Нет | 11076 | 01.01.2024 0:00:00 | 12 | 11076
000000050556 | Нет | 000000050556Поверка | Поверка | Расходомеры массовые | Promass 100, Promass 200 | 57484-14 | Диапазон измерений: ДУ до 50 мм, погрешность и (или) неопределенность (класс, разряд): в соответствии с ОТ | в соответствии с ОТ | Нет | 11076 | 01.01.2024 0:00:00 | 12 | 11076
000000050557 | Нет | 000000050557Калибровка | Калибровка | Расходомеры массовые | Promass 100, Promass 200 | 57484-14 | Диапазон измерений: ДУ до 80 мм, погрешность и (или) неопределенность (класс, разряд): в соответствии с ОТ | в соответствии с ОТ | Нет | 35688 | 01.01.2024 0:00:00 | 12 | 35688
000000050557 | Нет | 000000050557Поверка | Поверка | Расходомеры массовые | Promass 100, Promass 200 | 57484-14 | Диапазон измерений: ДУ до 80 мм, погрешность и (или) неопределенность (класс, разряд): в соответствии с ОТ | в соответствии с ОТ | Нет | 35688 | 01.01.2024 0:00:00 | 12 | 35688
000000051312 | Нет | 000000051312Поверка | Поверка | Расходомеры массовые | Promass | 15201-01 | Диапазон измерений: ДУ до 150 мм, погрешность и (или) неопределенность (класс, разряд): в соответствии с ОТ | в соответствии с ОТ | Нет | 42672 | 01.01.2024 0:00:00 | 12 | 42672
000000051312 | Нет | 000000051312Калибровка | Калибровка | Расходомеры массовые | Promass | 15201-01 | Диапазон измерений: ДУ до 150 мм, погрешность и (или) неопределенность (класс, разряд): в соответствии с ОТ | в соответствии с ОТ | Нет | 42672 | 01.01.2024 0:00:00 | 12 | 42672
000000051740 | Нет | 000000051740Поверка | Поверка | Расходомеры массовые | Promass (модификации Promass 300, Promass 500) | 68358-17 | Диапазон измерений: ДУ до 50 мм, погрешность и (или) неопределенность (класс, разряд): в соответствии с ОТ | в соответствии с ОТ | Нет | 11076 | 01.01.2024 0:00:00 | 12 | 11076
000000051740 | Нет | 000000051740Калибровка | Калибровка | Расходомеры массовые | Promass (модификации Promass 300, Promass 500) | 68358-17 | Диапазон измерений: ДУ до 50 мм, погрешность и (или) неопределенность (класс, разряд): в соответствии с ОТ | в соответствии с ОТ | Нет | 11076 | 01.01.2024 0:00:00 | 12 | 11076
000000051741 | Нет | 000000051741Калибровка | Калибровка | Расходомеры массовые | Promass (модификации Promass 300, Promass 500) | 68358-17 | Диапазон измерений: ДУ до 80 мм, погрешность и (или) неопределенность (класс, разряд): в соответствии с ОТ | в соответствии с ОТ | Нет | 35688 | 01.01.2024 0:00:00 | 12 | 35688
000000051741 | Нет | 000000051741Поверка | Поверка | Расходомеры массовые | Promass (модификации Promass 300, Promass 500) | 68358-17 | Диапазон измерений: ДУ до 80 мм, погрешность и (или) неопределенность (класс, разряд): в соответствии с ОТ | в соответствии с ОТ | Нет | 35688 | 01.01.2024 0:00:00 | 12 | 35688
000000051839 | Нет | 000000051839Калибровка | Калибровка | Расходомеры массовые | Promass (модификации Promass 300, Promass 500) | 68358-17 | Диапазон измерений: ДУ до 100 мм, погрешность и (или) неопределенность (класс, разряд): в соответствии с ОТ | в соответствии с ОТ | Нет | 42672 | 01.01.2024 0:00:00 | 12 | 42672
000000051839 | Нет | 000000051839Поверка | Поверка | Расходомеры массовые | Promass (модификации Promass 300, Promass 500) | 68358-17 | Диапазон измерений: ДУ до 100 мм, погрешность и (или) неопределенность (класс, разряд): в соответствии с ОТ | в соответствии с ОТ | Нет | 42672 | 01.01.2024 0:00:00 | 12 | 42672
000000052614 | Нет | 000000052614Поверка | Поверка | Расходомеры массовые | Promass | 15201-01 | Диапазон измерений: ДУ до 80 мм, погрешность и (или) неопределенность (класс, разряд): в соответствии с ОТ | в соответствии с ОТ | Нет | 35688 | 01.01.2024 0:00:00 | 12 | 35688
000000052614 | Нет | 000000052614Калибровка | Калибровка | Расходомеры массовые | Promass | 15201-01 | Диапазон измерений: ДУ до 80 мм, погрешность и (или) неопределенность (класс, разряд): в соответствии с ОТ | в соответствии с ОТ | Нет | 35688 | 01.01.2024 0:00:00 | 12 | 35688
000000053353 | Нет | 000000053353Поверка | Поверка | Расходомеры массовые | Promass | 15201-11 | Диапазон измерений: ДУ до 300 мм, погрешность и (или) неопределенность (класс, разряд): в соответствии с ОТ | в соответствии с ОТ | Нет | 107382 | 01.01.2024 0:00:00 | 12 | 107382
000000053353 | Нет | 000000053353Калибровка | Калибровка | Расходомеры массовые | Promass | 15201-11 | Диапазон измерений: ДУ до 300 мм, погрешность и (или) неопределенность (класс, разряд): в соответствии с ОТ | в соответствии с ОТ | Нет | 107382 | 01.01.2024 0:00:00 | 12 | 107382
000000053463 | Нет | 000000053463Калибровка | Калибровка | Расходомеры массовые | Promass | 15201-11 |  |  | Нет | 11076 | 01.01.2024 0:00:00 | 12 | 11076
000000053463 | Нет | 000000053463Поверка | Поверка | Расходомеры массовые | Promass | 15201-11 |  |  | Нет | 11076 | 01.01.2024 0:00:00 | 12 | 11076
Г00000000597 |  | Г00000000597Калибровка | Калибровка | Расходомеры массовые ду до 150 объем, масса |  |  |  |  | Нет | 42672 | 01.01.2024 0:00:00 | 12отд | 42672
Г00000000597 |  | Г00000000597Поверка | Поверка | Расходомеры массовые ду до 150 объем, масса |  |  |  |  | Нет | 42672 | 01.01.2024 0:00:00 | 12отд | 42672
Г00000000678 |  | Г00000000678Калибровка | Калибровка | Расходомеры массовые ду до 300 объем, масса |  |  |  |  | Нет | 76836 | 01.01.2024 0:00:00 | 12отд | 76836
Г00000000678 |  | Г00000000678Поверка | Поверка | Расходомеры массовые ду до 300 объем, масса |  |  |  |  | Нет | 76836 | 01.01.2024 0:00:00 | 12отд | 76836
Г00000000589 |  | Г00000000589Калибровка | Калибровка | Расходомеры массовые ду до 50 объем, масса |  |  |  |  | Нет | 11076 | 01.01.2024 0:00:00 | 12отд | 11076
Г00000000589 |  | Г00000000589Поверка | Поверка | Расходомеры массовые ду до 50 объем, масса |  |  |  |  | Нет | 11076 | 01.01.2024 0:00:00 | 12отд | 11076
Г00000000596 |  | Г00000000596Калибровка | Калибровка | Расходомеры массовые ду до 80 объем, масса |  |  |  |  | Нет | 35688 | 01.01.2024 0:00:00 | 12отд | 35688
Г00000000596 |  | Г00000000596Поверка | Поверка | Расходомеры массовые ду до 80 объем, масса |  |  |  |  | Нет | 35688 | 01.01.2024 0:00:00 | 12отд | 35688
Г00000000594 |  | Г00000000594Поверка | Поверка | Расходомеры на напорной трубки annubar |  |  |  |  | Нет | 10452 | 01.01.2024 0:00:00 | 12отд | 10452
Г00000000594 |  | Г00000000594Калибровка | Калибровка | Расходомеры на напорной трубки annubar |  |  |  |  | Нет | 10452 | 01.01.2024 0:00:00 | 12отд | 10452
000000041858 | Нет | 000000041858Поверка | Поверка | Расходомеры с интегратором акустические | ЭХО-Р-02 | 21807-01 |  |  | Нет | 4776 | 01.01.2024 0:00:00 | 12 | 4776
000000041858 | Нет | 000000041858Калибровка | Калибровка | Расходомеры с интегратором акустические | ЭХО-Р-02 | 21807-01 |  |  | Нет | 4776 | 01.01.2024 0:00:00 | 12 | 4776
000000041859 | Нет | 000000041859Поверка | Поверка | Расходомеры с интегратором акустические | ЭХО-Р-02 | 21807-06 |  |  | Нет | 4776 | 01.01.2024 0:00:00 | 12 | 4776
000000041859 | Нет | 000000041859Калибровка | Калибровка | Расходомеры с интегратором акустические | ЭХО-Р-02 | 21807-06 |  |  | Нет | 4776 | 01.01.2024 0:00:00 | 12 | 4776
000000042231 | Нет | 000000042231Калибровка | Калибровка | Расходомеры с интегратором акустические | ЭХО-Р-02 | 21807-06 | Диапазон измерений: ДУ до 100 мм, погрешность и (или) неопределенность (класс, разряд): в соответствии с ОТ | в соответствии с ОТ | Нет | 4659 | 01.01.2023 0:00:00 | 12 | 4659
000000042231 | Нет | 000000042231Поверка | Поверка | Расходомеры с интегратором акустические | ЭХО-Р-02 | 21807-06 | Диапазон измерений: ДУ до 100 мм, погрешность и (или) неопределенность (класс, разряд): в соответствии с ОТ | в соответствии с ОТ | Нет | 4659 | 01.01.2023 0:00:00 | 12 | 4659
Г00000000455 |  | Г00000000455Калибровка | Калибровка | Расходомеры с интегратором акустические |  |  |  |  | Нет | 4776 | 01.01.2024 0:00:00 | 12отд | 4776
Г00000000455 |  | Г00000000455Поверка | Поверка | Расходомеры с интегратором акустические |  |  |  |  | Нет | 4776 | 01.01.2024 0:00:00 | 12отд | 4776
000000048916 | Нет | 000000048916Калибровка выезд | Калибровка выезд | Расходомеры с первичным преобразователем | IFS 5000 | 13892-99 |  |  | Нет | 2052 | 01.01.2024 0:00:00 | 12 | 2052
000000048916 | Нет | 000000048916Поверка выезд | Поверка выезд | Расходомеры с первичным преобразователем | IFS 5000 | 13892-99 |  |  | Нет | 2052 | 01.01.2024 0:00:00 | 12 | 2052
000000050363 | Нет | 000000050363Поверка | Поверка | Расходомеры турбинные | Turboquant-R и Turboquant-S | 15209-09 |  |  | Нет | 26844 | 01.01.2024 0:00:00 | 12 | 26844
000000050363 | Нет | 000000050363Калибровка | Калибровка | Расходомеры турбинные | Turboquant-R и Turboquant-S | 15209-09 |  |  | Нет | 26844 | 01.01.2024 0:00:00 | 12 | 26844
000000012148 | Нет | 000000012148Поверка | Поверка | Расходомеры ультразвуковые | АКУСТРОН мод. УЗР-В | 10889-87 |  |  | Нет | 3360 | 01.01.2024 0:00:00 | 11 | 3360
000000012148 | Нет | 000000012148Поверка выезд | Поверка выезд | Расходомеры ультразвуковые | АКУСТРОН мод. УЗР-В | 10889-87 |  |  | Нет | 3594 | 01.01.2024 0:00:00 | 11 | 3594
000000032044 | Нет | 000000032044Калибровка | Калибровка | Расходомеры ультразвуковые | UFM 3030, UFM 3030-300, UFM 500-030, UFM 500-300 | 48218-11 | Диапазон измерений: ДУ до 150 мм, погрешность и (или) неопределенность (класс, разряд): в соответствии с ОТ | в соответствии с ОТ | Нет | 16152 | 01.01.2024 0:00:00 | 12 | 16152
000000032044 | Нет | 000000032044Поверка | Поверка | Расходомеры ультразвуковые | UFM 3030, UFM 3030-300, UFM 500-030, UFM 500-300 | 48218-11 | Диапазон измерений: ДУ до 150 мм, погрешность и (или) неопределенность (класс, разряд): в соответствии с ОТ | в соответствии с ОТ | Нет | 16152 | 01.01.2024 0:00:00 | 12 | 16152
000000032068 | Нет | 000000032068Калибровка | Калибровка | Расходомеры ультразвуковые | FLUXUS серий 5ххх, 6хх, 7ххх, 8ххх | 56831-14 |  |  | Нет | 9972 | 01.01.2024 0:00:00 | 12 | 9972
000000032068 | Нет | 000000032068Поверка | Поверка | Расходомеры ультразвуковые | FLUXUS серий 5ххх, 6хх, 7ххх, 8ххх | 56831-14 |  |  | Нет | 9972 | 01.01.2024 0:00:00 | 12 | 9972
000000034170 | Нет | 000000034170Поверка | Поверка | Расходомеры ультразвуковые | UFM 500 | 29975-05 |  |  | Нет | 16152 | 01.01.2024 0:00:00 | 12 | 16152
000000034170 | Нет | 000000034170Калибровка | Калибровка | Расходомеры ультразвуковые | UFM 500 | 29975-05 |  |  | Нет | 16152 | 01.01.2024 0:00:00 | 12 | 16152
000000040415 | Нет | 000000040415Калибровка | Калибровка | Расходомеры ультразвуковые | UFM 3030, UFM 3030-300, UFM 500-030, UFM 500-300 | 48218-11 | Диапазон измерений: до ДУ 400 мм, погрешность и (или) неопределенность (класс, разряд): в соответствии с описанием типа | в соответствии с описанием типа | Нет | 35688 | 01.01.2024 0:00:00 | 12 | 35688
000000040415 | Нет | 000000040415Поверка | Поверка | Расходомеры ультразвуковые | UFM 3030, UFM 3030-300, UFM 500-030, UFM 500-300 | 48218-11 | Диапазон измерений: до ДУ 400 мм, погрешность и (или) неопределенность (класс, разряд): в соответствии с описанием типа | в соответствии с описанием типа | Нет | 35688 | 01.01.2024 0:00:00 | 12 | 35688
000000040419 | Нет | 000000040419Поверка | Поверка | Расходомеры ультразвуковые | UFM 3030, UFM 3030-300, UFM 500-030, UFM 500-300 | 48218-11 |  |  | Нет | 9972 | 01.01.2024 0:00:00 | 12 | 9972
000000040419 | Нет | 000000040419Калибровка | Калибровка | Расходомеры ультразвуковые | UFM 3030, UFM 3030-300, UFM 500-030, UFM 500-300 | 48218-11 |  |  | Нет | 9972 | 01.01.2024 0:00:00 | 12 | 9972
000000042210 | Нет | 000000042210Калибровка | Калибровка | Расходомеры ультразвуковые | UFM 500 | 29975-05 |  |  | Нет | 9972 | 01.01.2024 0:00:00 | 12 | 9972
000000042210 | Нет | 000000042210Поверка | Поверка | Расходомеры ультразвуковые | UFM 500 | 29975-05 |  |  | Нет | 9972 | 01.01.2024 0:00:00 | 12 | 9972
000000042219 | Нет | 000000042219Калибровка | Калибровка | Расходомеры ультразвуковые | UFM 500 | 29975-05 |  |  | Нет | 23856 | 01.01.2024 0:00:00 | 12 | 23856
000000042219 | Нет | 000000042219Поверка | Поверка | Расходомеры ультразвуковые | UFM 500 | 29975-05 |  |  | Нет | 23856 | 01.01.2024 0:00:00 | 12 | 23856
000000042625 | Нет | 000000042625Поверка | Поверка | Расходомеры ультразвуковые | FLUXUS | 74922-19 |  |  | Нет | 6480 | 01.01.2024 0:00:00 | 12 | 6480
000000042625 | Нет | 000000042625Калибровка | Калибровка | Расходомеры ультразвуковые | FLUXUS | 74922-19 |  |  | Нет | 6480 | 01.01.2024 0:00:00 | 12 | 6480
000000043024 | Нет | 000000043024Калибровка | Калибровка | Расходомеры ультразвуковые | UFM-500 | 13897-02 |  |  | Нет | 16152 | 01.01.2024 0:00:00 | 12 | 16152
000000043024 | Нет | 000000043024Поверка | Поверка | Расходомеры ультразвуковые | UFM-500 | 13897-02 |  |  | Нет | 16152 | 01.01.2024 0:00:00 | 12 | 16152
000000043976 | Нет | 000000043976Поверка выезд | Поверка выезд | Расходомеры ультразвуковые | LEFM 280Ci | 61332-15 |  |  | Нет | 52062 | 01.01.2024 0:00:00 | 12 | 52062
000000043976 | Нет | 000000043976Калибровка выезд | Калибровка выезд | Расходомеры ультразвуковые | LEFM 280Ci | 61332-15 |  |  | Нет | 52062 | 01.01.2024 0:00:00 | 12 | 52062
000000046313 | Нет | 000000046313Поверка | Поверка | Расходомеры ультразвуковые | OPTISONIC 6300, 6400 | 48155-11 |  |  | Нет | 32526 | 01.01.2024 0:00:00 | 12 | 32526
000000046313 | Нет | 000000046313Калибровка | Калибровка | Расходомеры ультразвуковые | OPTISONIC 6300, 6400 | 48155-11 |  |  | Нет | 32526 | 01.01.2024 0:00:00 | 12 | 32526
000000047030 | Нет | 000000047030Поверка | Поверка | Расходомеры ультразвуковые | Katflow, мод. Katflow 100, Katflow 110, Katflow 120, Katflow 140, Katflow 150, Katflow 160, Katflow 170, Katflow 200, Katflow 220, Katflow 230 | 33943-08 | Диапазон измерений: ДУ до 150 мм включительно, погрешность и (или) неопределенность (класс, разряд): В соответствии с ОТ | В соответствии с ОТ | Нет | 9972 | 01.01.2024 0:00:00 |  | 9972
000000047030 | Нет | 000000047030Калибровка | Калибровка | Расходомеры ультразвуковые | Katflow, мод. Katflow 100, Katflow 110, Katflow 120, Katflow 140, Katflow 150, Katflow 160, Katflow 170, Katflow 200, Katflow 220, Katflow 230 | 33943-08 | Диапазон измерений: ДУ до 150 мм включительно, погрешность и (или) неопределенность (класс, разряд): В соответствии с ОТ | В соответствии с ОТ | Нет | 9972 | 01.01.2024 0:00:00 |  | 9972
000000047486 | Нет | 000000047486Поверка | Поверка | Расходомеры ультразвуковые | ПИР | 45257-10 |  |  | Нет | 28428 | 01.01.2024 0:00:00 | 12 | 28428
000000047486 | Нет | 000000047486Калибровка | Калибровка | Расходомеры ультразвуковые | ПИР | 45257-10 |  |  | Нет | 28428 | 01.01.2024 0:00:00 | 12 | 28428
000000047486 | Нет | 000000047486Поверка выезд | Поверка выезд | Расходомеры ультразвуковые | ПИР | 45257-10 |  |  | Нет | 27132 | 01.01.2024 0:00:00 | 12 | 27132
000000047627 | Нет | 000000047627Поверка | Поверка | Расходомеры ультразвуковые | UFM500 | 29975-09 | Диапазон измерений: ДУ от 200 мм до 300 мм, погрешность и (или) неопределенность (класс, разряд): в соответствии с описанием типа | в соответствии с описанием типа | Нет | 23856 | 01.01.2024 0:00:00 | 12 | 23856
000000047627 | Нет | 000000047627Калибровка | Калибровка | Расходомеры ультразвуковые | UFM500 | 29975-09 | Диапазон измерений: ДУ от 200 мм до 300 мм, погрешность и (или) неопределенность (класс, разряд): в соответствии с описанием типа | в соответствии с описанием типа | Нет | 23856 | 01.01.2024 0:00:00 | 12 | 23856
000000048910 | Нет | 000000048910Калибровка выезд | Калибровка выезд | Расходомеры ультразвуковые | UFM 3030 | 48218-11 |  |  | Нет | 2052 | 01.01.2024 0:00:00 | 12 | 2052
000000048910 | Нет | 000000048910Поверка выезд | Поверка выезд | Расходомеры ультразвуковые | UFM 3030 | 48218-11 |  |  | Нет | 2052 | 01.01.2024 0:00:00 | 12 | 2052
000000048911 | Нет | 000000048911Калибровка выезд | Калибровка выезд | Расходомеры ультразвуковые | UFM 500 | 48218-11 |  |  | Нет | 2052 | 01.01.2024 0:00:00 | 12 | 2052
000000048911 | Нет | 000000048911Поверка выезд | Поверка выезд | Расходомеры ультразвуковые | UFM 500 | 48218-11 |  |  | Нет | 2052 | 01.01.2024 0:00:00 | 12 | 2052
000000050480 | Нет | 000000050480Калибровка | Калибровка | Расходомеры ультразвуковые | КАТФЛОУ | 72809-18 |  |  | Нет | 9972 | 01.01.2024 0:00:00 | 12 | 9972
000000050480 | Нет | 000000050480Поверка | Поверка | Расходомеры ультразвуковые | КАТФЛОУ | 72809-18 |  |  | Нет | 9972 | 01.01.2024 0:00:00 | 12 | 9972
000000050905 | Нет | 000000050905Поверка | Поверка | Расходомеры ультразвуковые | Стримлюкс (StreamLux) | 39725-08 |  |  | Нет | 6480 | 01.01.2024 0:00:00 | 12 | 6480
000000050905 | Нет | 000000050905Калибровка | Калибровка | Расходомеры ультразвуковые | Стримлюкс (StreamLux) | 39725-08 |  |  | Нет | 6480 | 01.01.2024 0:00:00 | 12 | 6480
000000051950 | Нет | 000000051950Калибровка | Калибровка | Расходомеры ультразвуковые | УЗР-868-ГФ(Х), ГМ(Х), ГП(Х) | 64896-16 |  |  | Нет | 27960 | 01.01.2024 0:00:00 | 12 | 27960
000000051950 | Нет | 000000051950Поверка | Поверка | Расходомеры ультразвуковые | УЗР-868-ГФ(Х), ГМ(Х), ГП(Х) | 64896-16 |  |  | Нет | 27960 | 01.01.2024 0:00:00 | 12 | 27960
000000053342 | Нет | 000000053342Поверка | Поверка | Расходомеры ультразвуковые | UFM 3030, UFM 3030-300, UFM 500-030, UFM 500-300 | 48218-11 | Диапазон измерений: имитационный метод, погрешность и (или) неопределенность (класс, разряд): в соответствии с ОТ | в соответствии с ОТ | Нет | 30516 | 25.03.2024 0:00:00 | 12 | 30516
000000053407 | Нет | 000000053407Калибровка | Калибровка | Расходомеры ультразвуковые | UFM 3030, UFM 3030-300, UFM 500-030, UFM 500-300 | 48218-11 | Диапазон измерений: ДУ от 200 до 300 мм, погрешность и (или) неопределенность (класс, разряд): в соответствии с ОТ | в соответствии с ОТ | Нет | 32526 | 01.01.2024 0:00:00 | 12 | 32526
000000053407 | Нет | 000000053407Поверка | Поверка | Расходомеры ультразвуковые | UFM 3030, UFM 3030-300, UFM 500-030, UFM 500-300 | 48218-11 | Диапазон измерений: ДУ от 200 до 300 мм, погрешность и (или) неопределенность (класс, разряд): в соответствии с ОТ | в соответствии с ОТ | Нет | 32526 | 01.01.2024 0:00:00 | 12 | 32526
000000053516 | Нет | 000000053516Калибровка | Калибровка | Расходомеры ультразвуковые | UFM 3030 | 45410-10 | Диапазон измерений: ДУ до 100 мм, погрешность и (или) неопределенность (класс, разряд): в соответствии с ОТ | в соответствии с ОТ | Нет | 9972 | 01.01.2024 0:00:00 | 12 | 9972
000000053516 | Нет | 000000053516Поверка | Поверка | Расходомеры ультразвуковые | UFM 3030 | 45410-10 | Диапазон измерений: ДУ до 100 мм, погрешность и (или) неопределенность (класс, разряд): в соответствии с ОТ | в соответствии с ОТ | Нет | 9972 | 01.01.2024 0:00:00 | 12 | 9972
000000053517 | Нет | 000000053517Калибровка | Калибровка | Расходомеры ультразвуковые | UFM 3030 | 45410-10 | Диапазон измерений: ДУ до 150 мм, погрешность и (или) неопределенность (класс, разряд): в соответствии с описанием типа | в соответствии с описанием типа | Нет | 16152 | 01.01.2024 0:00:00 | 12 | 16152
000000053517 | Нет | 000000053517Поверка | Поверка | Расходомеры ультразвуковые | UFM 3030 | 45410-10 | Диапазон измерений: ДУ до 150 мм, погрешность и (или) неопределенность (класс, разряд): в соответствии с описанием типа | в соответствии с описанием типа | Нет | 16152 | 01.01.2024 0:00:00 | 12 | 16152
000000053548 | Нет | 000000053548Поверка | Поверка | Расходомеры ультразвуковые | UFM-500 | 13897-02 | Диапазон измерений: ДУ до 100 мм, погрешность и (или) неопределенность (класс, разряд): в соответствии с описанием типа | в соответствии с описанием типа | Нет | 9972 | 01.01.2024 0:00:00 | 12 | 9972
000000053548 | Нет | 000000053548Калибровка | Калибровка | Расходомеры ультразвуковые | UFM-500 | 13897-02 | Диапазон измерений: ДУ до 100 мм, погрешность и (или) неопределенность (класс, разряд): в соответствии с описанием типа | в соответствии с описанием типа | Нет | 9972 | 01.01.2024 0:00:00 | 12 | 9972
000000050479 | Нет | 000000050479Поверка | Поверка | Расходомеры ультразвуковые (с первичными преобразователями) | SITRANS F US (Clamp-On) | 63638-16 |  |  | Нет | 9972 | 01.01.2024 0:00:00 | 12 | 9972
000000050479 | Нет | 000000050479Калибровка | Калибровка | Расходомеры ультразвуковые (с первичными преобразователями) | SITRANS F US (Clamp-On) | 63638-16 |  |  | Нет | 9972 | 01.01.2024 0:00:00 | 12 | 9972
000000021920 | Нет | 000000021920Поверка | Поверка | Расходомеры ультразвуковые с накладными излучателями | АКРОН-01 | 20711-00 |  |  | Нет | 6480 | 01.01.2024 0:00:00 | 12 | 6480
000000021920 | Нет | 000000021920Калибровка | Калибровка | Расходомеры ультразвуковые с накладными излучателями | АКРОН-01 | 20711-00 |  |  | Нет | 6480 | 01.01.2024 0:00:00 | 12 | 6480
000000041855 | Нет | 000000041855Калибровка | Калибровка | Расходомеры ультразвуковые с накладными излучателями | АКРОН-01 | 20711-00 |  |  | Нет | 6480 | 01.01.2024 0:00:00 | 12 | 6480
000000041855 | Нет | 000000041855Поверка | Поверка | Расходомеры ультразвуковые с накладными излучателями | АКРОН-01 | 20711-00 |  |  | Нет | 6480 | 01.01.2024 0:00:00 | 12 | 6480
000000051837 | Нет | 000000051837Калибровка | Калибровка | Расходомеры ультразвуковые с накладными излучателями | АКРОН-02 | 52513-13 |  |  | Нет | 6480 | 01.01.2024 0:00:00 | 12 | 6480
000000051837 | Нет | 000000051837Поверка | Поверка | Расходомеры ультразвуковые с накладными излучателями | АКРОН-02 | 52513-13 |  |  | Нет | 6480 | 01.01.2024 0:00:00 | 12 | 6480
Г00000000459 |  | Г00000000459Калибровка | Калибровка | Расходомеры ультразвуковые с накладными излучателями |  |  |  |  | Нет | 6480 | 01.01.2024 0:00:00 | 12отд | 6480
Г00000000459 |  | Г00000000459Поверка | Поверка | Расходомеры ультразвуковые с накладными излучателями |  |  |  |  | Нет | 6480 | 01.01.2024 0:00:00 | 12отд | 6480
000000023755 | Нет | 000000023755Поверка | Поверка | Расходомеры ультразвуковые со счетчиком АКУСТРОН | УЗР-В | 10889-93 |  |  | Нет | 3654 | 01.01.2024 0:00:00 | 11 | 3654
000000023755 | Нет | 000000023755Поверка выезд | Поверка выезд | Расходомеры ультразвуковые со счетчиком АКУСТРОН | УЗР-В | 10889-93 |  |  | Нет | 3912 | 01.01.2024 0:00:00 | 11 | 3912
000000041856 | Нет | 000000041856Поверка | Поверка | Расходомеры ультразвуковые со счетчиком УЗР-В-М | Акустрон | 15051-95 |  |  | Нет | 6480 | 01.01.2024 0:00:00 | 12 | 6480
000000041856 | Нет | 000000041856Калибровка | Калибровка | Расходомеры ультразвуковые со счетчиком УЗР-В-М | Акустрон | 15051-95 |  |  | Нет | 6480 | 01.01.2024 0:00:00 | 12 | 6480
000000031955 | Нет | 000000031955Поверка | Поверка | Расходомеры ультразвуковые универсальные многофункциональные | Система 1010/1020 | 18938-05 |  |  | Нет | 9972 | 01.01.2024 0:00:00 | 12 | 9972
000000031955 | Нет | 000000031955Калибровка | Калибровка | Расходомеры ультразвуковые универсальные многофункциональные | Система 1010/1020 | 18938-05 |  |  | Нет | 9972 | 01.01.2024 0:00:00 | 12 | 9972
000000033817 | Нет | 000000033817Поверка | Поверка | Расходомеры электромагнитные | ЭМИС-МАГ 270 | 54036-13 | Диапазон измерений: ДУ до 100 мм, погрешность и (или) неопределенность (класс, разряд): в соответствии с ОТ | в соответствии с ОТ | Нет | 4980 | 01.01.2024 0:00:00 | 12 | 4980
000000033817 | Нет | 000000033817Калибровка | Калибровка | Расходомеры электромагнитные | ЭМИС-МАГ 270 | 54036-13 | Диапазон измерений: ДУ до 100 мм, погрешность и (или) неопределенность (класс, разряд): в соответствии с ОТ | в соответствии с ОТ | Нет | 4980 | 01.01.2024 0:00:00 | 12 | 4980
000000034976 | Нет | 000000034976Поверка | Поверка | Расходомеры электромагнитные | Promag | 14589-14 |  |  | Нет | 16152 | 01.01.2024 0:00:00 | 12 | 16152
000000034976 | Нет | 000000034976Калибровка | Калибровка | Расходомеры электромагнитные | Promag | 14589-14 |  |  | Нет | 16152 | 01.01.2024 0:00:00 | 12 | 16152
000000039732 | Нет | 000000039732Калибровка | Калибровка | Расходомеры электромагнитные | ЭМИС-МАГ 270 | 54036-13 | Диапазон измерений: ДУ до 100 мм, погрешность и (или) неопределенность (класс, разряд): в соответствии с ОТ | в соответствии с ОТ | Нет | 4980 | 01.01.2024 0:00:00 | 12 | 4980
000000039732 | Нет | 000000039732Поверка | Поверка | Расходомеры электромагнитные | ЭМИС-МАГ 270 | 54036-13 | Диапазон измерений: ДУ до 100 мм, погрешность и (или) неопределенность (класс, разряд): в соответствии с ОТ | в соответствии с ОТ | Нет | 4980 | 01.01.2024 0:00:00 | 12 | 4980
000000040057 | Нет | 000000040057Калибровка | Калибровка | Расходомеры электромагнитные | Promag | 14589-14 |  |  | Нет | 4659 | 01.01.2023 0:00:00 | 12 | 4659
000000040057 | Нет | 000000040057Поверка | Поверка | Расходомеры электромагнитные | Promag | 14589-14 |  |  | Нет | 4659 | 01.01.2023 0:00:00 | 12 | 4659
000000041055 | Нет | 000000041055Калибровка | Калибровка | Расходомеры электромагнитные | Promag | 14589-01 |  |  | Нет | 20502 | 01.01.2024 0:00:00 | 12 | 20502
000000041055 | Нет | 000000041055Поверка | Поверка | Расходомеры электромагнитные | Promag | 14589-01 |  |  | Нет | 20502 | 01.01.2024 0:00:00 | 12 | 20502
000000041396 | Нет | 000000041396Поверка | Поверка | Расходомеры электромагнитные | Питерфлоу РС | 46814-11 | Диапазон измерений: ДУ до 100 мм, погрешность и (или) неопределенность (класс, разряд): в соответствии с ОТ | в соответствии с ОТ | Нет | 4980 | 01.01.2024 0:00:00 | 12 | 4980
000000041396 | Нет | 000000041396Калибровка | Калибровка | Расходомеры электромагнитные | Питерфлоу РС | 46814-11 | Диапазон измерений: ДУ до 100 мм, погрешность и (или) неопределенность (класс, разряд): в соответствии с ОТ | в соответствии с ОТ | Нет | 4980 | 01.01.2024 0:00:00 | 12 | 4980
000000044110 | Нет | 000000044110Поверка | Поверка | Расходомеры электромагнитные | 8700 | 14660-08 | Диапазон измерений: ДУ -150 мм, погрешность и (или) неопределенность (класс, разряд): в соответствии с ОТ | в соответствии с ОТ | Нет | 16152 | 01.01.2024 0:00:00 | 12 | 16152
000000044110 | Нет | 000000044110Калибровка | Калибровка | Расходомеры электромагнитные | 8700 | 14660-08 | Диапазон измерений: ДУ -150 мм, погрешность и (или) неопределенность (класс, разряд): в соответствии с ОТ | в соответствии с ОТ | Нет | 16152 | 01.01.2024 0:00:00 | 12 | 16152
000000044754 | Нет | 000000044754Поверка | Поверка | Расходомеры электромагнитные | Питерфлоу РС | 46814-11 | Диапазон измерений: ДУ до 200 мм, погрешность и (или) неопределенность (класс, разряд): в соответствии с ОТ | в соответствии с ОТ | Нет | 9972 | 01.01.2024 0:00:00 | 12 | 9972
000000044754 | Нет | 000000044754Калибровка | Калибровка | Расходомеры электромагнитные | Питерфлоу РС | 46814-11 | Диапазон измерений: ДУ до 200 мм, погрешность и (или) неопределенность (класс, разряд): в соответствии с ОТ | в соответствии с ОТ | Нет | 9972 | 01.01.2024 0:00:00 | 12 | 9972
000000045480 | Нет | 000000045480Калибровка | Калибровка | Расходомеры электромагнитные | Promag | 14589-09 | Диапазон измерений: до ДУ 100 мм, погрешность и (или) неопределенность (класс, разряд): в соответствии с описанием типа | в соответствии с описанием типа | Нет | 9972 | 01.01.2024 0:00:00 | 12 | 9972
000000045480 | Нет | 000000045480Поверка | Поверка | Расходомеры электромагнитные | Promag | 14589-09 | Диапазон измерений: до ДУ 100 мм, погрешность и (или) неопределенность (класс, разряд): в соответствии с описанием типа | в соответствии с описанием типа | Нет | 9972 | 01.01.2024 0:00:00 | 12 | 9972
000000047427 | Нет | 000000047427Калибровка | Калибровка | Расходомеры электромагнитные | Promag | 14589-14 | Диапазон измерений: ДУ до 300 мм, погрешность и (или) неопределенность (класс, разряд): в соответствии с описанием типа | в соответствии с описанием типа | Нет | 32526 | 01.01.2024 0:00:00 | 12 | 32526
000000047427 | Нет | 000000047427Поверка | Поверка | Расходомеры электромагнитные | Promag | 14589-14 | Диапазон измерений: ДУ до 300 мм, погрешность и (или) неопределенность (класс, разряд): в соответствии с описанием типа | в соответствии с описанием типа | Нет | 32526 | 01.01.2024 0:00:00 | 12 | 32526
000000047436 | Нет | 000000047436Поверка | Поверка | Расходомеры электромагнитные | 8700 | 64612-16 | Диапазон измерений: до ДУ 150 мм, погрешность и (или) неопределенность (класс, разряд): в соответствии с описанием типа | в соответствии с описанием типа | Нет | 9972 | 01.01.2024 0:00:00 | 12 | 9972
000000047436 | Нет | 000000047436Калибровка | Калибровка | Расходомеры электромагнитные | 8700 | 64612-16 | Диапазон измерений: до ДУ 150 мм, погрешность и (или) неопределенность (класс, разряд): в соответствии с описанием типа | в соответствии с описанием типа | Нет | 9972 | 01.01.2024 0:00:00 | 12 | 9972
000000047437 | Нет | 000000047437Калибровка | Калибровка | Расходомеры электромагнитные | 8700 | 64612-16 | Диапазон измерений: до ДУ 300 мм, погрешность и (или) неопределенность (класс, разряд): в соответствии с описанием типа | в соответствии с описанием типа | Нет | 32526 | 01.01.2024 0:00:00 | 12 | 32526
000000047437 | Нет | 000000047437Поверка | Поверка | Расходомеры электромагнитные | 8700 | 64612-16 | Диапазон измерений: до ДУ 300 мм, погрешность и (или) неопределенность (класс, разряд): в соответствии с описанием типа | в соответствии с описанием типа | Нет | 32526 | 01.01.2024 0:00:00 | 12 | 32526
000000048516 | Нет | 000000048516Поверка | Поверка | Расходомеры электромагнитные | Promag (мод. Promag 300, Promag 500) | 67922-17 |  |  | Нет | 4980 | 01.01.2024 0:00:00 | 37 | 4980
000000048516 | Нет | 000000048516Калибровка | Калибровка | Расходомеры электромагнитные | Promag (мод. Promag 300, Promag 500) | 67922-17 |  |  | Нет | 4980 | 01.01.2024 0:00:00 | 37 | 4980
000000048537 | Нет | 000000048537Калибровка | Калибровка | Расходомеры электромагнитные | СИМАГ 12 | 73361-18 | Диапазон измерений: ДУ от 65 до 150 мм, погрешность и (или) неопределенность (класс, разряд): от 0,5% | от 0,5% | Нет | 16152 | 01.01.2024 0:00:00 | 12 | 16152
000000048537 | Нет | 000000048537Поверка | Поверка | Расходомеры электромагнитные | СИМАГ 12 | 73361-18 | Диапазон измерений: ДУ от 65 до 150 мм, погрешность и (или) неопределенность (класс, разряд): от 0,5% | от 0,5% | Нет | 16152 | 01.01.2024 0:00:00 | 12 | 16152
000000049538 | Нет | 000000049538Поверка | Поверка | Расходомеры электромагнитные | Promag | 14589-98 | Диапазон измерений: ДУ от 200 до 300 мм, погрешность и (или) неопределенность (класс, разряд): в соответствтии с ОТ | в соответствтии с ОТ | Нет | 23856 | 01.01.2024 0:00:00 | 12 | 23856
000000049538 | Нет | 000000049538Калибровка | Калибровка | Расходомеры электромагнитные | Promag | 14589-98 | Диапазон измерений: ДУ от 200 до 300 мм, погрешность и (или) неопределенность (класс, разряд): в соответствтии с ОТ | в соответствтии с ОТ | Нет | 23856 | 01.01.2024 0:00:00 | 12 | 23856
000000049544 | Нет | 000000049544Поверка | Поверка | Расходомеры электромагнитные | СИМАГ 11 | 50225-12 |  |  | Нет | 9972 | 01.01.2024 0:00:00 | 12 | 9972
000000049544 | Нет | 000000049544Калибровка | Калибровка | Расходомеры электромагнитные | СИМАГ 11 | 50225-12 |  |  | Нет | 9972 | 01.01.2024 0:00:00 | 12 | 9972
000000049685 | Нет | 000000049685Поверка | Поверка | Расходомеры электромагнитные | Rosemount 8750 | 60073-15 |  |  | Нет | 9972 | 01.01.2024 0:00:00 | 12 | 9972
000000049685 | Нет | 000000049685Калибровка | Калибровка | Расходомеры электромагнитные | Rosemount 8750 | 60073-15 |  |  | Нет | 9972 | 01.01.2024 0:00:00 | 12 | 9972
000000049901 | Нет | 000000049901Поверка выезд | Поверка выезд | Расходомеры электромагнитные | Promag | 14589-09 |  |  | Нет | 2052 | 01.01.2024 0:00:00 | 12 | 2052
000000049901 | Нет | 000000049901Калибровка выезд | Калибровка выезд | Расходомеры электромагнитные | Promag | 14589-09 |  |  | Нет | 2052 | 01.01.2024 0:00:00 | 12 | 2052
000000050323 | Нет | 000000050323Калибровка | Калибровка | Расходомеры электромагнитные | OPTIFLUX | 60663-15 | Диапазон измерений: ДУ от 200 до 300 мм, погрешность и (или) неопределенность (класс, разряд): в соответствии с ОТ | в соответствии с ОТ | Нет | 32526 | 01.01.2024 0:00:00 | 12 | 32526
000000050323 | Нет | 000000050323Поверка | Поверка | Расходомеры электромагнитные | OPTIFLUX | 60663-15 | Диапазон измерений: ДУ от 200 до 300 мм, погрешность и (или) неопределенность (класс, разряд): в соответствии с ОТ | в соответствии с ОТ | Нет | 32526 | 01.01.2024 0:00:00 | 12 | 32526
000000050559 | Нет | 000000050559Поверка | Поверка | Расходомеры электромагнитные | Promag (мод. Promag 300, Promag 500) | 67922-17 | Диапазон измерений: до ДУ 100 мм, погрешность и (или) неопределенность (класс, разряд): в соответствии с ОТ | в соответствии с ОТ | Нет | 9972 | 01.01.2024 0:00:00 | 12 | 9972
000000050559 | Нет | 000000050559Калибровка | Калибровка | Расходомеры электромагнитные | Promag (мод. Promag 300, Promag 500) | 67922-17 | Диапазон измерений: до ДУ 100 мм, погрешность и (или) неопределенность (класс, разряд): в соответствии с ОТ | в соответствии с ОТ | Нет | 9972 | 01.01.2024 0:00:00 | 12 | 9972
000000052036 | Нет | 000000052036Калибровка | Калибровка | Расходомеры электромагнитные | Promag | 14589-09 | Диапазон измерений: до ДУ 150 мм, погрешность и (или) неопределенность (класс, разряд): в соответствии с описанием типа | в соответствии с описанием типа | Нет | 20502 | 01.01.2024 0:00:00 | 12 | 20502
000000052036 | Нет | 000000052036Поверка | Поверка | Расходомеры электромагнитные | Promag | 14589-09 | Диапазон измерений: до ДУ 150 мм, погрешность и (или) неопределенность (класс, разряд): в соответствии с описанием типа | в соответствии с описанием типа | Нет | 20502 | 01.01.2024 0:00:00 | 12 | 20502
000000052050 | Нет | 000000052050Поверка | Поверка | Расходомеры электромагнитные | 8700 | 14660-12 |  |  | Нет | 9972 | 01.01.2024 0:00:00 | 12 | 9972
000000052050 | Нет | 000000052050Калибровка | Калибровка | Расходомеры электромагнитные | 8700 | 14660-12 |  |  | Нет | 9972 | 01.01.2024 0:00:00 | 12 | 9972
000000052142 | Нет | 000000052142Поверка | Поверка | Расходомеры электромагнитные | Promag | 14589-01 | Диапазон измерений: ДУ до 300 мм, погрешность и (или) неопределенность (класс, разряд): в соответствии с ОТ | в соответствии с ОТ | Нет | 23856 | 01.01.2024 0:00:00 | 12 | 23856
000000052142 | Нет | 000000052142Калибровка | Калибровка | Расходомеры электромагнитные | Promag | 14589-01 | Диапазон измерений: ДУ до 300 мм, погрешность и (или) неопределенность (класс, разряд): в соответствии с ОТ | в соответствии с ОТ | Нет | 23856 | 01.01.2024 0:00:00 | 12 | 23856
000000052143 | Нет | 000000052143Поверка | Поверка | Расходомеры электромагнитные | Promag | 14589-09 | Диапазон измерений: до ДУ 300 мм, погрешность и (или) неопределенность (класс, разряд): в соответствии с описанием типа | в соответствии с описанием типа | Нет | 23856 | 01.01.2024 0:00:00 | 12 | 23856
000000052143 | Нет | 000000052143Калибровка | Калибровка | Расходомеры электромагнитные | Promag | 14589-09 | Диапазон измерений: до ДУ 300 мм, погрешность и (или) неопределенность (класс, разряд): в соответствии с описанием типа | в соответствии с описанием типа | Нет | 23856 | 01.01.2024 0:00:00 | 12 | 23856
000000052299 | Нет | 000000052299Поверка | Поверка | Расходомеры электромагнитные | Promag | 86613-22 | Диапазон измерений: в полном объеме, погрешность и (или) неопределенность (класс, разряд): в соответствии с ОТ | в соответствии с ОТ | Нет | 30516 | 25.03.2024 0:00:00 | 12 | 30516
000000052338 | Нет | 000000052338Поверка | Поверка | Расходомеры электромагнитные | Метран-370 | 32246-08 | Диапазон измерений: ДУ до 100 мм, погрешность и (или) неопределенность (класс, разряд): в соответствии с ОТ | в соответствии с ОТ | Нет | 9972 | 01.01.2024 0:00:00 | 12 | 9972
000000052338 | Нет | 000000052338Калибровка | Калибровка | Расходомеры электромагнитные | Метран-370 | 32246-08 | Диапазон измерений: ДУ до 100 мм, погрешность и (или) неопределенность (класс, разряд): в соответствии с ОТ | в соответствии с ОТ | Нет | 9972 | 01.01.2024 0:00:00 | 12 | 9972
000000052518 | Нет | 000000052518Калибровка | Калибровка | Расходомеры электромагнитные | SUP-LDG-DL | 91285-24 | Диапазон измерений: ДУ до 100 мм, погрешность и (или) неопределенность (класс, разряд): в соответствии с ОТ | в соответствии с ОТ | Нет | 9972 | 01.01.2024 0:00:00 | 12 | 9972
000000052518 | Нет | 000000052518Поверка | Поверка | Расходомеры электромагнитные | SUP-LDG-DL | 91285-24 | Диапазон измерений: ДУ до 100 мм, погрешность и (или) неопределенность (класс, разряд): в соответствии с ОТ | в соответствии с ОТ | Нет | 9972 | 01.01.2024 0:00:00 | 12 | 9972
000000052721 | Нет | 000000052721Поверка | Поверка | Расходомеры электромагнитные | Promag | 14589-04 | Диапазон измерений: ДУ до 100 мм, погрешность и (или) неопределенность (класс, разряд): в соответствии с описанием типа | в соответствии с описанием типа | Нет | 9972 | 01.01.2024 0:00:00 | 12 | 9972
000000052721 | Нет | 000000052721Калибровка | Калибровка | Расходомеры электромагнитные | Promag | 14589-04 | Диапазон измерений: ДУ до 100 мм, погрешность и (или) неопределенность (класс, разряд): в соответствии с описанием типа | в соответствии с описанием типа | Нет | 9972 | 01.01.2024 0:00:00 | 12 | 9972
000000052951 | Нет | 000000052951Калибровка | Калибровка | Расходомеры электромагнитные | ЭМИС-МАГ 270 | 54036-13 |  |  | Нет | 9972 | 01.01.2024 0:00:00 | 12 | 9972
000000052951 | Нет | 000000052951Поверка | Поверка | Расходомеры электромагнитные | ЭМИС-МАГ 270 | 54036-13 |  |  | Нет | 9972 | 01.01.2024 0:00:00 | 12 | 9972
000000052953 | Нет | 000000052953Калибровка | Калибровка | Расходомеры электромагнитные | 8700 | 14660-08 |  |  | Нет | 23856 | 01.01.2024 0:00:00 | 12 | 23856
000000052953 | Нет | 000000052953Поверка | Поверка | Расходомеры электромагнитные | 8700 | 14660-08 |  |  | Нет | 23856 | 01.01.2024 0:00:00 | 12 | 23856
000000052970 | Нет | 000000052970Калибровка | Калибровка | Расходомеры электромагнитные | Promag (мод. Promag 100, Promag 200, Promag 400, Promag 800) | 61467-15 | Диапазон измерений: ДУ до 100 мм, погрешность и (или) неопределенность (класс, разряд): в соответствии с ОТ | в соответствии с ОТ | Нет | 9972 | 01.01.2024 0:00:00 | 12 | 9972
000000052970 | Нет | 000000052970Поверка | Поверка | Расходомеры электромагнитные | Promag (мод. Promag 100, Promag 200, Promag 400, Promag 800) | 61467-15 | Диапазон измерений: ДУ до 100 мм, погрешность и (или) неопределенность (класс, разряд): в соответствии с ОТ | в соответствии с ОТ | Нет | 9972 | 01.01.2024 0:00:00 | 12 | 9972
000000052973 | Нет | 000000052973Калибровка | Калибровка | Расходомеры электромагнитные | KFL-DC | 75355-19 | Диапазон измерений: ДУ до 100 мм, погрешность и (или) неопределенность (класс, разряд): в соответствии с ОТ | в соответствии с ОТ | Нет | 9972 | 01.01.2024 0:00:00 | 12 | 9972
000000052973 | Нет | 000000052973Поверка | Поверка | Расходомеры электромагнитные | KFL-DC | 75355-19 | Диапазон измерений: ДУ до 100 мм, погрешность и (или) неопределенность (класс, разряд): в соответствии с ОТ | в соответствии с ОТ | Нет | 9972 | 01.01.2024 0:00:00 | 12 | 9972
000000053292 | Нет | 000000053292Поверка | Поверка | Расходомеры электромагнитные | OPTIFLUX | 29446-05 | Диапазон измерений: ДУ до 150 мм, погрешность и (или) неопределенность (класс, разряд): в соответствии с ОТ | в соответствии с ОТ | Нет | 16152 | 01.01.2024 0:00:00 | 12 | 16152
000000053292 | Нет | 000000053292Калибровка | Калибровка | Расходомеры электромагнитные | OPTIFLUX | 29446-05 | Диапазон измерений: ДУ до 150 мм, погрешность и (или) неопределенность (класс, разряд): в соответствии с ОТ | в соответствии с ОТ | Нет | 16152 | 01.01.2024 0:00:00 | 12 | 16152
000000053296 | Нет | 000000053296Калибровка | Калибровка | Расходомеры электромагнитные | Promag | 14589-14 | Диапазон измерений: ДУ до 100 мм, погрешность и (или) неопределенность (класс, разряд): в соответствии с описанием типа | в соответствии с описанием типа | Нет | 9972 | 01.01.2024 0:00:00 | 12 | 9972
000000053296 | Нет | 000000053296Поверка | Поверка | Расходомеры электромагнитные | Promag | 14589-14 | Диапазон измерений: ДУ до 100 мм, погрешность и (или) неопределенность (класс, разряд): в соответствии с описанием типа | в соответствии с описанием типа | Нет | 9972 | 01.01.2024 0:00:00 | 12 | 9972
000000053405 | Нет | 000000053405Калибровка | Калибровка | Расходомеры электромагнитные | OPTIFLUX | 60663-15 | Диапазон измерений: ДУ до 100 мм, погрешность и (или) неопределенность (класс, разряд): в соответствии с ОТ | в соответствии с ОТ | Нет | 9972 | 01.01.2024 0:00:00 | 12 | 9972
000000053405 | Нет | 000000053405Поверка | Поверка | Расходомеры электромагнитные | OPTIFLUX | 60663-15 | Диапазон измерений: ДУ до 100 мм, погрешность и (или) неопределенность (класс, разряд): в соответствии с ОТ | в соответствии с ОТ | Нет | 9972 | 01.01.2024 0:00:00 | 12 | 9972
000000053408 | Нет | 000000053408Калибровка | Калибровка | Расходомеры электромагнитные | OPTIFLUX серии 1000 / 2000 / 4000 / 5000 / 6000 / 7000 с конвертерами сигналов IFC 010 / 040 / 050 / 100 / 300 | 40075-13 | Диапазон измерений: ДУ до 100 мм, погрешность и (или) неопределенность (класс, разряд): в соответствии с ОТ | в соответствии с ОТ | Нет | 9972 | 01.01.2024 0:00:00 | 12 | 9972
000000053408 | Нет | 000000053408Поверка | Поверка | Расходомеры электромагнитные | OPTIFLUX серии 1000 / 2000 / 4000 / 5000 / 6000 / 7000 с конвертерами сигналов IFC 010 / 040 / 050 / 100 / 300 | 40075-13 | Диапазон измерений: ДУ до 100 мм, погрешность и (или) неопределенность (класс, разряд): в соответствии с ОТ | в соответствии с ОТ | Нет | 9972 | 01.01.2024 0:00:00 | 12 | 9972
000000053411 | Нет | 000000053411Поверка | Поверка | Расходомеры электромагнитные | Promag | 14589-09 | Диапазон измерений: имитационная поверка, погрешность и (или) неопределенность (класс, разряд): в соответствии с ОТ | в соответствии с ОТ | Нет | 30516 | 25.03.2024 0:00:00 | 12 | 30516
000000053508 | Нет | 000000053508Поверка | Поверка | Расходомеры электромагнитные | 8700 | 14660-12 | Диапазон измерений: ДУ до 300 мм, погрешность и (или) неопределенность (класс, разряд): в соответствии с ОТ | в соответствии с ОТ | Нет | 32526 | 01.01.2024 0:00:00 | 12 | 32526
000000053508 | Нет | 000000053508Калибровка | Калибровка | Расходомеры электромагнитные | 8700 | 14660-12 | Диапазон измерений: ДУ до 300 мм, погрешность и (или) неопределенность (класс, разряд): в соответствии с ОТ | в соответствии с ОТ | Нет | 32526 | 01.01.2024 0:00:00 | 12 | 32526
000000053571 | Нет | 000000053571Поверка | Поверка | Расходомеры электромагнитные | 8700 | 14660-08 | Диапазон измерений: ДУ до 100 мм, погрешность и (или) неопределенность (класс, разряд): в соответствии с ОТ | в соответствии с ОТ | Нет | 9972 | 01.01.2024 0:00:00 | 12 | 9972
000000053571 | Нет | 000000053571Калибровка | Калибровка | Расходомеры электромагнитные | 8700 | 14660-08 | Диапазон измерений: ДУ до 100 мм, погрешность и (или) неопределенность (класс, разряд): в соответствии с ОТ | в соответствии с ОТ | Нет | 9972 | 01.01.2024 0:00:00 | 12 | 9972
000000049033 | Нет | 000000049033Калибровка выезд | Калибровка выезд | Расходомеры электромагнитные с конвертерами сигналов | OPTIFLUX 1000 / 2000 / 4000 / 5000 / 6000 (расходомеры) IFC 010 / 040 / 100 / 300; TIDALFLUX 4110; OPTIFLUX 7080C (конвертеры) | 40075-08 |  |  | Нет | 2052 | 01.01.2024 0:00:00 | 12 | 2052
000000049033 | Нет | 000000049033Поверка выезд | Поверка выезд | Расходомеры электромагнитные с конвертерами сигналов | OPTIFLUX 1000 / 2000 / 4000 / 5000 / 6000 (расходомеры) IFC 010 / 040 / 100 / 300; TIDALFLUX 4110; OPTIFLUX 7080C (конвертеры) | 40075-08 |  |  | Нет | 2052 | 01.01.2024 0:00:00 | 12 | 2052
000000049115 | Нет | 000000049115Калибровка выезд | Калибровка выезд | Расходомеры электромагнитные с конвертерами сигналов | OPTIFLUX 1000/ 2000/ 4000/ 5000/ 6000/ 7000 (расходомеры) IFC 010/ 040/ 050/ 100/ 300 (конвертеры) | 40075-13 |  |  | Нет | 2052 | 01.01.2024 0:00:00 | 12 | 2052
000000049115 | Нет | 000000049115Поверка выезд | Поверка выезд | Расходомеры электромагнитные с конвертерами сигналов | OPTIFLUX 1000/ 2000/ 4000/ 5000/ 6000/ 7000 (расходомеры) IFC 010/ 040/ 050/ 100/ 300 (конвертеры) | 40075-13 |  |  | Нет | 2052 | 01.01.2024 0:00:00 | 12 | 2052
000000052300 | Нет | 000000052300Калибровка | Калибровка | Расходомеры электромагнитные с конвертерами сигналов | OPTIFLUX 1000/ 2000/ 4000/ 5000/ 6000/ 7000 (расходомеры) IFC 010/ 040/ 050/ 100/ 300 (конвертеры) | 40075-13 | Диапазон измерений: ДУ до 300 мм, погрешность и (или) неопределенность (класс, разряд): в соответствии с ОТ | в соответствии с ОТ | Нет | 23856 | 01.01.2024 0:00:00 | 12 | 23856
000000052300 | Нет | 000000052300Поверка | Поверка | Расходомеры электромагнитные с конвертерами сигналов | OPTIFLUX 1000/ 2000/ 4000/ 5000/ 6000/ 7000 (расходомеры) IFC 010/ 040/ 050/ 100/ 300 (конвертеры) | 40075-13 | Диапазон измерений: ДУ до 300 мм, погрешность и (или) неопределенность (класс, разряд): в соответствии с ОТ | в соответствии с ОТ | Нет | 23856 | 01.01.2024 0:00:00 | 12 | 23856
000000047892 | Нет | 000000047892Калибровка | Калибровка | Расходомеры-пробоотборники радиоактивных газоаэрозольных смесей | ПУ-5 | 28290-04 | Диапазон измерений: в полном объёме, погрешность и (или) неопределенность (класс, разряд): в соответствии с ОТ | в соответствии с ОТ | Нет | 5736 | 01.01.2024 0:00:00 | 12 | 5736
000000047892 | Нет | 000000047892Поверка | Поверка | Расходомеры-пробоотборники радиоактивных газоаэрозольных смесей | ПУ-5 | 28290-04 | Диапазон измерений: в полном объёме, погрешность и (или) неопределенность (класс, разряд): в соответствии с ОТ | в соответствии с ОТ | Нет | 5736 | 01.01.2024 0:00:00 | 12 | 5736
000000049255 | Нет | 000000049255Поверка | Поверка | Расходомеры-счетчики | Вега-Соник ВС-12 | 68468-17 |  |  | Нет | 27960 | 01.01.2024 0:00:00 | 12 | 27960
000000049255 | Нет | 000000049255Калибровка | Калибровка | Расходомеры-счетчики | Вега-Соник ВС-12 | 68468-17 |  |  | Нет | 27960 | 01.01.2024 0:00:00 | 12 | 27960
000000050620 | Нет | 000000050620Калибровка | Калибровка | Расходомеры-счетчики | SU | 61333-15 | Диапазон измерений: от 20 м3/ч, погрешность и (или) неопределенность (класс, разряд): в соответствии с ОТ | в соответствии с ОТ | Нет | 9972 | 01.01.2024 0:00:00 | 12 | 9972
000000050620 | Нет | 000000050620Поверка | Поверка | Расходомеры-счетчики | SU | 61333-15 | Диапазон измерений: от 20 м3/ч, погрешность и (или) неопределенность (класс, разряд): в соответствии с ОТ | в соответствии с ОТ | Нет | 9972 | 01.01.2024 0:00:00 | 12 | 9972
000000052470 | Нет | 000000052470Калибровка | Калибровка | Расходомеры-счетчики | UFM 005 | 16882-97 | Диапазон измерений: ДУ до 100 мм, погрешность и (или) неопределенность (класс, разряд): в соответствии с ОТ | в соответствии с ОТ | Нет | 9972 | 01.01.2024 0:00:00 | 12 | 9972
000000052470 | Нет | 000000052470Поверка | Поверка | Расходомеры-счетчики | UFM 005 | 16882-97 | Диапазон измерений: ДУ до 100 мм, погрешность и (или) неопределенность (класс, разряд): в соответствии с ОТ | в соответствии с ОТ | Нет | 9972 | 01.01.2024 0:00:00 | 12 | 9972
000000052745 | Нет | 000000052745Поверка | Поверка | Расходомеры-счетчики | ПРАМЕР-52ХХ | 43140-09 | Диапазон измерений: ДУ до 100 мм, погрешность и (или) неопределенность (класс, разряд): в соответствии с описанием типа | в соответствии с описанием типа | Нет | 4980 | 01.01.2024 0:00:00 | 12 | 4980
000000052745 | Нет | 000000052745Калибровка | Калибровка | Расходомеры-счетчики | ПРАМЕР-52ХХ | 43140-09 | Диапазон измерений: ДУ до 100 мм, погрешность и (или) неопределенность (класс, разряд): в соответствии с описанием типа | в соответствии с описанием типа | Нет | 4980 | 01.01.2024 0:00:00 | 12 | 4980
000000040927 | Нет | 000000040927Поверка | Поверка | Расходомеры-счетчики вихревые | ИРВИС-РС4М | 55172-13 |  |  | Нет | 27960 | 01.01.2024 0:00:00 | 12 | 27960
000000040927 | Нет | 000000040927Калибровка | Калибровка | Расходомеры-счетчики вихревые | ИРВИС-РС4М | 55172-13 |  |  | Нет | 27960 | 01.01.2024 0:00:00 | 12 | 27960
000000041033 | Нет | 000000041033Калибровка | Калибровка | Расходомеры-счетчики вихревые | 8800 | 14663-06 |  |  | Нет | 9972 | 01.01.2024 0:00:00 | 12 | 9972
000000041033 | Нет | 000000041033Поверка | Поверка | Расходомеры-счетчики вихревые | 8800 | 14663-06 |  |  | Нет | 9972 | 01.01.2024 0:00:00 | 12 | 9972
000000041093 | Нет | 000000041093Калибровка | Калибровка | Расходомеры-счетчики вихревые | ИРВИС-РС4 | 30206-05 |  |  | Нет | 27960 | 01.01.2024 0:00:00 | 12 | 27960
000000041093 | Нет | 000000041093Поверка | Поверка | Расходомеры-счетчики вихревые | ИРВИС-РС4 | 30206-05 |  |  | Нет | 27960 | 01.01.2024 0:00:00 | 12 | 27960
000000042663 | Нет | 000000042663Калибровка | Калибровка | Расходомеры-счетчики вихревые | PhD | 47359-11 |  |  | Нет | 16152 | 01.01.2024 0:00:00 | 12 | 16152
000000042663 | Нет | 000000042663Поверка | Поверка | Расходомеры-счетчики вихревые | PhD | 47359-11 |  |  | Нет | 16152 | 01.01.2024 0:00:00 | 12 | 16152
000000047474 | Нет | 000000047474Поверка | Поверка | Расходомеры-счетчики вихревые | 8800 | 64613-16 | Диапазон измерений: до ДУ 150 мм, погрешность и (или) неопределенность (класс, разряд): в соответствии с описанием типа | в соответствии с описанием типа | Нет | 9972 | 01.01.2024 0:00:00 | 12 | 9972
000000047474 | Нет | 000000047474Калибровка | Калибровка | Расходомеры-счетчики вихревые | 8800 | 64613-16 | Диапазон измерений: до ДУ 150 мм, погрешность и (или) неопределенность (класс, разряд): в соответствии с описанием типа | в соответствии с описанием типа | Нет | 9972 | 01.01.2024 0:00:00 | 12 | 9972
000000047476 | Нет | 000000047476Калибровка | Калибровка | Расходомеры-счетчики вихревые | OPTISWIRL 4070 | 52514-13 | Диапазон измерений: до ДУ 200 мм, погрешность и (или) неопределенность (класс, разряд): в соответствии с описанием типа | в соответствии с описанием типа | Нет | 9972 | 01.01.2024 0:00:00 | 12 | 9972
000000047476 | Нет | 000000047476Поверка | Поверка | Расходомеры-счетчики вихревые | OPTISWIRL 4070 | 52514-13 | Диапазон измерений: до ДУ 200 мм, погрешность и (или) неопределенность (класс, разряд): в соответствии с описанием типа | в соответствии с описанием типа | Нет | 9972 | 01.01.2024 0:00:00 | 12 | 9972
000000047987 | Нет | 000000047987Поверка | Поверка | Расходомеры-счетчики вихревые | 8800 | 14663-12 |  |  | Нет | 9972 | 01.01.2024 0:00:00 | 12 | 9972
000000047987 | Нет | 000000047987Калибровка | Калибровка | Расходомеры-счетчики вихревые | 8800 | 14663-12 |  |  | Нет | 9972 | 01.01.2024 0:00:00 | 12 | 9972
000000048086 | Нет | 000000048086Калибровка | Калибровка | Расходомеры-счетчики вихревые | OPTISWIRL 4200 | 74011-19 | Диапазон измерений: ДУ до 100 мм, погрешность и (или) неопределенность (класс, разряд): в соответствии с ОТ | в соответствии с ОТ | Нет | 9972 | 01.01.2024 0:00:00 | 12 | 9972
000000048086 | Нет | 000000048086Поверка | Поверка | Расходомеры-счетчики вихревые | OPTISWIRL 4200 | 74011-19 | Диапазон измерений: ДУ до 100 мм, погрешность и (или) неопределенность (класс, разряд): в соответствии с ОТ | в соответствии с ОТ | Нет | 9972 | 01.01.2024 0:00:00 | 12 | 9972
000000048254 | Нет | 000000048254Поверка | Поверка | Расходомеры-счетчики вихревые | ИРВИС-РС4 | 46037-10 |  |  | Нет | 27960 | 01.01.2024 0:00:00 | 12 | 27960
000000048254 | Нет | 000000048254Калибровка | Калибровка | Расходомеры-счетчики вихревые | ИРВИС-РС4 | 46037-10 |  |  | Нет | 27960 | 01.01.2024 0:00:00 | 12 | 27960
000000049042 | Нет | 000000049042Поверка выезд | Поверка выезд | Расходомеры-счетчики вихревые | OPTISWIRL 4070 | 52514-13 |  |  | Нет | 2052 | 01.01.2024 0:00:00 | 12 | 2052
000000049042 | Нет | 000000049042Калибровка выезд | Калибровка выезд | Расходомеры-счетчики вихревые | OPTISWIRL 4070 | 52514-13 |  |  | Нет | 2052 | 01.01.2024 0:00:00 | 12 | 2052
000000049181 | Нет | 000000049181Калибровка выезд | Калибровка выезд | Расходомеры-счетчики вихревые | OPTISWIRL 4200 | 74011-19 |  |  | Нет | 2052 | 01.01.2024 0:00:00 | 12 | 2052
000000049181 | Нет | 000000049181Поверка выезд | Поверка выезд | Расходомеры-счетчики вихревые | OPTISWIRL 4200 | 74011-19 |  |  | Нет | 2052 | 01.01.2024 0:00:00 | 12 | 2052
000000049511 | Нет | 000000049511Поверка | Поверка | Расходомеры-счетчики вихревые | Ирга-РВ | 26133-08 |  |  | Нет | 27960 | 01.01.2024 0:00:00 | 12 | 27960
000000049511 | Нет | 000000049511Калибровка | Калибровка | Расходомеры-счетчики вихревые | Ирга-РВ | 26133-08 |  |  | Нет | 27960 | 01.01.2024 0:00:00 | 12 | 27960
000000049557 | Нет | 000000049557Поверка выезд | Поверка выезд | Расходомеры-счетчики вихревые | 8800 (первичная поверка) | 64613-16 | Диапазон измерений: до ДУ 150 мм, погрешность и (или) неопределенность (класс, разряд): в соответствии с описанием типа | в соответствии с описанием типа | Нет | 2052 | 01.01.2024 0:00:00 | 12 | 2052
000000049557 | Нет | 000000049557Калибровка выезд | Калибровка выезд | Расходомеры-счетчики вихревые | 8800 (первичная поверка) | 64613-16 | Диапазон измерений: до ДУ 150 мм, погрешность и (или) неопределенность (класс, разряд): в соответствии с описанием типа | в соответствии с описанием типа | Нет | 2052 | 01.01.2024 0:00:00 | 12 | 2052
000000051400 | Нет | 000000051400Калибровка | Калибровка | Расходомеры-счетчики вихревые | ЭМИС-ВИХРЬ 200 | 86309-22 |  |  | Нет | 18330 | 01.01.2024 0:00:00 | 12 | 18330
000000051400 | Нет | 000000051400Поверка | Поверка | Расходомеры-счетчики вихревые | ЭМИС-ВИХРЬ 200 | 86309-22 |  |  | Нет | 18330 | 01.01.2024 0:00:00 | 12 | 18330
000000051867 | Нет | 000000051867Поверка | Поверка | Расходомеры-счетчики вихревые | ЭЛЕМЕР-РВ | 79250-20 | Диапазон измерений: Ду от 65 до 150 мм, погрешность и (или) неопределенность (класс, разряд): в соответствии с описанием типа | в соответствии с описанием типа | Нет | 16152 | 01.01.2024 0:00:00 | 12 | 16152
000000051867 | Нет | 000000051867Калибровка | Калибровка | Расходомеры-счетчики вихревые | ЭЛЕМЕР-РВ | 79250-20 | Диапазон измерений: Ду от 65 до 150 мм, погрешность и (или) неопределенность (класс, разряд): в соответствии с описанием типа | в соответствии с описанием типа | Нет | 16152 | 01.01.2024 0:00:00 | 12 | 16152
000000052126 | Нет | 000000052126Калибровка | Калибровка | Расходомеры-счетчики вихревые | OPTISWIRL 4070 | 52514-13 | Диапазон измерений: до ДУ 300 мм, погрешность и (или) неопределенность (класс, разряд): в соответствии с описанием типа | в соответствии с описанием типа | Нет | 23856 | 01.01.2024 0:00:00 | 12 | 23856
000000052126 | Нет | 000000052126Поверка | Поверка | Расходомеры-счетчики вихревые | OPTISWIRL 4070 | 52514-13 | Диапазон измерений: до ДУ 300 мм, погрешность и (или) неопределенность (класс, разряд): в соответствии с описанием типа | в соответствии с описанием типа | Нет | 23856 | 01.01.2024 0:00:00 | 12 | 23856
000000052296 | Нет | 000000052296Поверка | Поверка | Расходомеры-счетчики вихревые | 8800 | 64613-16 | Диапазон измерений: в полном объеме, погрешность и (или) неопределенность (класс, разряд): в соответствии с описанием типа | в соответствии с описанием типа | Нет | 30516 | 25.03.2024 0:00:00 | 12 | 30516
000000052377 | Нет | 000000052377Калибровка | Калибровка | Расходомеры-счетчики вихревые | ЭЛЕМЕР-РВ | 77797-20 | Диапазон измерений: ДУ до 100 мм, погрешность и (или) неопределенность (класс, разряд): в соответствии с ОТ | в соответствии с ОТ | Нет | 9972 | 01.01.2024 0:00:00 | 12 | 9972
000000052377 | Нет | 000000052377Поверка | Поверка | Расходомеры-счетчики вихревые | ЭЛЕМЕР-РВ | 77797-20 | Диапазон измерений: ДУ до 100 мм, погрешность и (или) неопределенность (класс, разряд): в соответствии с ОТ | в соответствии с ОТ | Нет | 9972 | 01.01.2024 0:00:00 | 12 | 9972
000000052472 | Нет | 000000052472Поверка | Поверка | Расходомеры-счетчики вихревые | PF2D и PF3W | 60582-15 |  |  | Нет | 9972 | 01.01.2024 0:00:00 | 12 | 9972
000000052472 | Нет | 000000052472Калибровка | Калибровка | Расходомеры-счетчики вихревые | PF2D и PF3W | 60582-15 |  |  | Нет | 9972 | 01.01.2024 0:00:00 | 12 | 9972
000000052954 | Нет | 000000052954Калибровка | Калибровка | Расходомеры-счетчики вихревые | 8800 | 14663-12 |  |  | Нет | 23856 | 01.01.2024 0:00:00 | 12 | 23856
000000052954 | Нет | 000000052954Поверка | Поверка | Расходомеры-счетчики вихревые | 8800 | 14663-12 |  |  | Нет | 23856 | 01.01.2024 0:00:00 | 12 | 23856
000000053165 | Нет | 000000053165Калибровка | Калибровка | Расходомеры-счетчики вихревые | OPTISWIRL 4070 | 52514-13 | Диапазон измерений: до ДУ 150 мм, погрешность и (или) неопределенность (класс, разряд): в соответствии с описанием типа | в соответствии с описанием типа | Нет | 16152 | 01.01.2024 0:00:00 | 12 | 16152
000000053165 | Нет | 000000053165Поверка | Поверка | Расходомеры-счетчики вихревые | OPTISWIRL 4070 | 52514-13 | Диапазон измерений: до ДУ 150 мм, погрешность и (или) неопределенность (класс, разряд): в соответствии с описанием типа | в соответствии с описанием типа | Нет | 16152 | 01.01.2024 0:00:00 | 12 | 16152
000000053293 | Нет | 000000053293Калибровка | Калибровка | Расходомеры-счетчики вихревые | 88 | 79217-20 | Диапазон измерений: ДУ до 100 мм, погрешность и (или) неопределенность (класс, разряд): в соответствии с ОТ | в соответствии с ОТ | Нет | 9972 | 01.01.2024 0:00:00 | 12 | 9972
000000053293 | Нет | 000000053293Поверка | Поверка | Расходомеры-счетчики вихревые | 88 | 79217-20 | Диапазон измерений: ДУ до 100 мм, погрешность и (или) неопределенность (класс, разряд): в соответствии с ОТ | в соответствии с ОТ | Нет | 9972 | 01.01.2024 0:00:00 | 12 | 9972
000000053297 | Нет | 000000053297Поверка | Поверка | Расходомеры-счетчики вихревые | 8800 | 14663-06 | Диапазон измерений: ДУ от 200 до 300 мм, погрешность и (или) неопределенность (класс, разряд): в соответствии с описанием типа | в соответствии с описанием типа | Нет | 23856 | 01.01.2024 0:00:00 | 12 | 23856
000000053297 | Нет | 000000053297Калибровка | Калибровка | Расходомеры-счетчики вихревые | 8800 | 14663-06 | Диапазон измерений: ДУ от 200 до 300 мм, погрешность и (или) неопределенность (класс, разряд): в соответствии с описанием типа | в соответствии с описанием типа | Нет | 23856 | 01.01.2024 0:00:00 | 12 | 23856
000000053409 | Нет | 000000053409Калибровка | Калибровка | Расходомеры-счетчики вихревые | 8800 | 14663-12 | Диапазон измерений: ДУ до 150 мм, погрешность и (или) неопределенность (класс, разряд): в соответствии с описанием типа | в соответствии с описанием типа | Нет | 16152 | 01.01.2024 0:00:00 | 12 | 16152
000000053409 | Нет | 000000053409Поверка | Поверка | Расходомеры-счетчики вихревые | 8800 | 14663-12 | Диапазон измерений: ДУ до 150 мм, погрешность и (или) неопределенность (класс, разряд): в соответствии с описанием типа | в соответствии с описанием типа | Нет | 16152 | 01.01.2024 0:00:00 | 12 | 16152
000000053462 | Нет | 000000053462Калибровка | Калибровка | Расходомеры-счетчики вихревые | PhD | 47359-11 |  |  | Нет | 9972 | 01.01.2024 0:00:00 | 12 | 9972
000000053462 | Нет | 000000053462Поверка | Поверка | Расходомеры-счетчики вихревые | PhD | 47359-11 |  |  | Нет | 9972 | 01.01.2024 0:00:00 | 12 | 9972
000000032050 | Нет | 000000032050Калибровка | Калибровка | Расходомеры-счетчики вихревые объемные | YEWFLO DY | 17675-09 |  |  | Нет | 9321 | 01.01.2023 0:00:00 | 12 | 9321
000000039794 | Нет | 000000039794Поверка | Поверка | Расходомеры-счетчики вихревые объемные | YEWFLO DY | 17675-09 |  |  | Нет | 32526 | 01.01.2024 0:00:00 | 12 | 32526
000000039794 | Нет | 000000039794Калибровка | Калибровка | Расходомеры-счетчики вихревые объемные | YEWFLO DY | 17675-09 |  |  | Нет | 32526 | 01.01.2024 0:00:00 | 12 | 32526
000000041050 | Нет | 000000041050Поверка | Поверка | Расходомеры-счетчики вихревые объемные | YEWFLO DY | 17675-09 |  |  | Нет | 30516 | 25.03.2024 0:00:00 | 12 | 30516
000000052122 | Нет | 000000052122Калибровка | Калибровка | Расходомеры-счетчики вихревые объемные | YEWFLO DY | 17675-09 | Диапазон измерений: ДУ до 100 мм, погрешность и (или) неопределенность (класс, разряд): в соответствии с ОТ | в соответствии с ОТ | Нет | 9972 | 01.01.2024 0:00:00 | 12 | 9972
000000052122 | Нет | 000000052122Поверка | Поверка | Расходомеры-счетчики вихревые объемные | YEWFLO DY | 17675-09 | Диапазон измерений: ДУ до 100 мм, погрешность и (или) неопределенность (класс, разряд): в соответствии с ОТ | в соответствии с ОТ | Нет | 9972 | 01.01.2024 0:00:00 | 12 | 9972
000000052174 | Нет | 000000052174Калибровка | Калибровка | Расходомеры-счетчики вихревые объемные | Yewflo DY | 17675-04 | Диапазон измерений: ДУ до 300 мм, погрешность и (или) неопределенность (класс, разряд): в соотвествии с ОТ | в соотвествии с ОТ | Нет | 23856 | 01.01.2024 0:00:00 | 12 | 23856
000000052174 | Нет | 000000052174Поверка | Поверка | Расходомеры-счетчики вихревые объемные | Yewflo DY | 17675-04 | Диапазон измерений: ДУ до 300 мм, погрешность и (или) неопределенность (класс, разряд): в соотвествии с ОТ | в соотвествии с ОТ | Нет | 23856 | 01.01.2024 0:00:00 | 12 | 23856
000000053410 | Нет | 000000053410Поверка | Поверка | Расходомеры-счетчики вихревые объемные | YEWFLO DY | 17675-09 | Диапазон измерений: ДУ до 150 мм, погрешность и (или) неопределенность (класс, разряд): в соответствии с ОТ | в соответствии с ОТ | Нет | 16152 | 01.01.2024 0:00:00 | 12 | 16152
000000053410 | Нет | 000000053410Калибровка | Калибровка | Расходомеры-счетчики вихревые объемные | YEWFLO DY | 17675-09 | Диапазон измерений: ДУ до 150 мм, погрешность и (или) неопределенность (класс, разряд): в соответствии с ОТ | в соответствии с ОТ | Нет | 16152 | 01.01.2024 0:00:00 | 12 | 16152
000000050315 | Нет | 000000050315Калибровка | Калибровка | Расходомеры-счетчики газа и пара | моделей GF868, GM868, XGM868, GS868, XGS868, GC868, PT878GC, CTF878, IGM878 | 50009-12 |  |  | Нет | 46608 | 01.01.2024 0:00:00 | 12 | 46608
000000050315 | Нет | 000000050315Поверка | Поверка | Расходомеры-счетчики газа и пара | моделей GF868, GM868, XGM868, GS868, XGS868, GC868, PT878GC, CTF878, IGM878 | 50009-12 |  |  | Нет | 46608 | 01.01.2024 0:00:00 | 12 | 46608
000000040771 | Нет | 000000040771Поверка | Поверка | Расходомеры-счетчики газа ультразвуковые | Turbo Flow UFG | 56432-14 |  |  | Нет | 18330 | 01.01.2024 0:00:00 | 12 | 18330
000000040771 | Нет | 000000040771Калибровка | Калибровка | Расходомеры-счетчики газа ультразвуковые | Turbo Flow UFG | 56432-14 |  |  | Нет | 18330 | 01.01.2024 0:00:00 | 12 | 18330
000000041662 | Нет | 000000041662Поверка | Поверка | Расходомеры-счетчики газа ультразвуковые | ЭЛМЕТРО-Флоус (ДРУ) | 73894-19 |  |  | Нет | 27960 | 01.01.2024 0:00:00 | 12 | 27960
000000041662 | Нет | 000000041662Калибровка | Калибровка | Расходомеры-счетчики газа ультразвуковые | ЭЛМЕТРО-Флоус (ДРУ) | 73894-19 |  |  | Нет | 27960 | 01.01.2024 0:00:00 | 12 | 27960
000000048909 | Нет | 000000048909Поверка выезд | Поверка выезд | Расходомеры-счетчики газа ультразвуковые | OPTISONIC | 80129-20 |  |  | Нет | 2052 | 01.01.2024 0:00:00 | 12 | 2052
000000048909 | Нет | 000000048909Калибровка выезд | Калибровка выезд | Расходомеры-счетчики газа ультразвуковые | OPTISONIC | 80129-20 |  |  | Нет | 2052 | 01.01.2024 0:00:00 | 12 | 2052
000000049451 | Нет | 000000049451Калибровка | Калибровка | Расходомеры-счетчики газа ультразвуковые | УЗР-ИГМ878 | 56802-14 |  |  | Нет | 46608 | 01.01.2024 0:00:00 | 12 | 46608
000000049451 | Нет | 000000049451Поверка | Поверка | Расходомеры-счетчики газа ультразвуковые | УЗР-ИГМ878 | 56802-14 |  |  | Нет | 46608 | 01.01.2024 0:00:00 | 12 | 46608
000000049639 | Нет | 000000049639Калибровка | Калибровка | Расходомеры-счетчики газа ультразвуковые | Turbo Flow UFG на месте эксплуатации | 56432-14 |  |  | Нет | 46608 | 01.01.2024 0:00:00 | 12 | 46608
000000049639 | Нет | 000000049639Поверка | Поверка | Расходомеры-счетчики газа ультразвуковые | Turbo Flow UFG на месте эксплуатации | 56432-14 |  |  | Нет | 46608 | 01.01.2024 0:00:00 | 12 | 46608
000000051996 | Нет | 000000051996Калибровка | Калибровка | Расходомеры-счетчики газа ультразвуковые | PanaFlow ZXG | 75275-19 |  |  | Нет | 46608 | 01.01.2024 0:00:00 | 12 | 46608
000000051996 | Нет | 000000051996Поверка | Поверка | Расходомеры-счетчики газа ультразвуковые | PanaFlow ZXG | 75275-19 |  |  | Нет | 46608 | 01.01.2024 0:00:00 | 12 | 46608
Г00000001590 |  | Г00000001590Поверка выезд | Поверка выезд | Расходомеры-счетчики газа ультразвуковые (на эталоне заказчика) |  |  |  |  | Нет | 2315 | 25.06.2024 0:00:00 |  | 2315
000000043967 | Нет | 000000043967Калибровка | Калибровка | Расходомеры-счетчики жидкости | DF868, XMT868, AT868, PT878, UTX878 | 14772-06 |  |  | Нет | 9972 | 01.01.2024 0:00:00 | 12 | 9972
000000043967 | Нет | 000000043967Поверка | Поверка | Расходомеры-счетчики жидкости | DF868, XMT868, AT868, PT878, UTX878 | 14772-06 |  |  | Нет | 9972 | 01.01.2024 0:00:00 | 12 | 9972
000000051249 | Нет | 000000051249Калибровка | Калибровка | Расходомеры-счетчики жидкости | РВШ-ТА | 78390-20 |  |  | Нет | 17610 | 01.01.2024 0:00:00 | 12 | 17610
000000051249 | Нет | 000000051249Поверка | Поверка | Расходомеры-счетчики жидкости | РВШ-ТА | 78390-20 |  |  | Нет | 17610 | 01.01.2024 0:00:00 | 12 | 17610
000000052076 | Нет | 000000052076Поверка | Поверка | Расходомеры-счетчики жидкости | РВШ-ТА | 78390-20 | Диапазон измерений: ДУ до 50 мм, погрешность и (или) неопределенность (класс, разряд): 1% | 1% | Нет | 13134 | 01.01.2024 0:00:00 | 12 | 13134
000000052076 | Нет | 000000052076Калибровка | Калибровка | Расходомеры-счетчики жидкости | РВШ-ТА | 78390-20 | Диапазон измерений: ДУ до 50 мм, погрешность и (или) неопределенность (класс, разряд): 1% | 1% | Нет | 13134 | 01.01.2024 0:00:00 | 12 | 13134
000000053214 | Нет | 000000053214Калибровка | Калибровка | Расходомеры-счетчики жидкости и газа | НОРД-О | 29672-06 | Диапазон измерений: ду 5мм до 100 мм, погрешность и (или) неопределенность (класс, разряд): ±0,2%; ±0,5% | ±0,2%; ±0,5% | Нет | 13134 | 01.01.2024 0:00:00 | 12 | 13134
000000053214 | Нет | 000000053214Поверка | Поверка | Расходомеры-счетчики жидкости и газа | НОРД-О | 29672-06 | Диапазон измерений: ду 5мм до 100 мм, погрешность и (или) неопределенность (класс, разряд): ±0,2%; ±0,5% | ±0,2%; ±0,5% | Нет | 13134 | 01.01.2024 0:00:00 | 12 | 13134
000000021923 | Нет | 000000021923Калибровка | Калибровка | Расходомеры-счетчики жидкости ультразвуковые | US800 | 21142-11 |  |  | Нет | 9972 | 01.01.2024 0:00:00 | 12 | 9972
000000021923 | Нет | 000000021923Поверка | Поверка | Расходомеры-счетчики жидкости ультразвуковые | US800 | 21142-11 |  |  | Нет | 9972 | 01.01.2024 0:00:00 | 12 | 9972
000000043710 | Нет | 000000043710Поверка | Поверка | Расходомеры-счетчики жидкости ультразвуковые | OPTISONIC | 80128-20 |  |  | Нет | 9972 | 01.01.2024 0:00:00 | 22 | 9972
000000043710 | Нет | 000000043710Калибровка | Калибровка | Расходомеры-счетчики жидкости ультразвуковые | OPTISONIC | 80128-20 |  |  | Нет | 9972 | 01.01.2024 0:00:00 | 22 | 9972
000000046128 | Нет | 000000046128Калибровка | Калибровка | Расходомеры-счетчики жидкости ультразвуковые | КАРАТ-520 | 44424-12 |  |  | Нет | 9972 | 01.01.2024 0:00:00 | 37 | 9972
000000046128 | Нет | 000000046128Поверка | Поверка | Расходомеры-счетчики жидкости ультразвуковые | КАРАТ-520 | 44424-12 |  |  | Нет | 9972 | 01.01.2024 0:00:00 | 37 | 9972
000000047375 | Нет | 000000047375Калибровка | Калибровка | Расходомеры-счетчики жидкости ультразвуковые | PT900 | 71824-18 |  |  | Нет | 6480 | 01.01.2024 0:00:00 | 12 | 6480
000000047375 | Нет | 000000047375Поверка | Поверка | Расходомеры-счетчики жидкости ультразвуковые | PT900 | 71824-18 |  |  | Нет | 6480 | 01.01.2024 0:00:00 | 12 | 6480
000000047760 | Нет | 000000047760Калибровка | Калибровка | Расходомеры-счетчики жидкости ультразвуковые | мод. AT868, DF868, XMT868i, PT878, SEN898 | 51863-12 | Диапазон измерений: ДУ до 100 мм, погрешность и (или) неопределенность (класс, разряд): в соответствии с ОТ | в соответствии с ОТ | Нет | 9972 | 01.01.2024 0:00:00 | 12 | 9972
000000047760 | Нет | 000000047760Поверка | Поверка | Расходомеры-счетчики жидкости ультразвуковые | мод. AT868, DF868, XMT868i, PT878, SEN898 | 51863-12 | Диапазон измерений: ДУ до 100 мм, погрешность и (или) неопределенность (класс, разряд): в соответствии с ОТ | в соответствии с ОТ | Нет | 9972 | 01.01.2024 0:00:00 | 12 | 9972
000000048914 | Нет | 000000048914Поверка выезд | Поверка выезд | Расходомеры-счетчики жидкости ультразвуковые | OPTISONIC 3400 | 80128-20 |  |  | Нет | 2052 | 01.01.2024 0:00:00 | 12 | 2052
000000048914 | Нет | 000000048914Калибровка выезд | Калибровка выезд | Расходомеры-счетчики жидкости ультразвуковые | OPTISONIC 3400 | 80128-20 |  |  | Нет | 2052 | 01.01.2024 0:00:00 | 12 | 2052
000000049902 | Нет | 000000049902Калибровка | Калибровка | Расходомеры-счетчики жидкости ультразвуковые | US800 | 21142-06 |  |  | Нет | 9972 | 01.01.2024 0:00:00 | 12 | 9972
000000049902 | Нет | 000000049902Поверка | Поверка | Расходомеры-счетчики жидкости ультразвуковые | US800 | 21142-06 |  |  | Нет | 9972 | 01.01.2024 0:00:00 | 12 | 9972
000000052365 | Нет | 000000052365Поверка | Поверка | Расходомеры-счетчики жидкости ультразвуковые | УЗС-1М | 87472-22 |  |  | Нет | 16152 | 01.01.2024 0:00:00 | 12 | 16152
000000052365 | Нет | 000000052365Калибровка | Калибровка | Расходомеры-счетчики жидкости ультразвуковые | УЗС-1М | 87472-22 |  |  | Нет | 16152 | 01.01.2024 0:00:00 | 12 | 16152
000000053438 | Нет | 000000053438Поверка | Поверка | Расходомеры-счетчики жидкости ультразвуковые | мод. AT868, DF868, XMT868i, PT878, SEN898 | 51863-12 | Диапазон измерений: ДУ до 100 мм, погрешность и (или) неопределенность (класс, разряд): в соответствии с ОТ | в соответствии с ОТ | Нет | 46608 | 01.01.2024 0:00:00 | 12 | 46608
000000053438 | Нет | 000000053438Калибровка | Калибровка | Расходомеры-счетчики жидкости ультразвуковые | мод. AT868, DF868, XMT868i, PT878, SEN898 | 51863-12 | Диапазон измерений: ДУ до 100 мм, погрешность и (или) неопределенность (класс, разряд): в соответствии с ОТ | в соответствии с ОТ | Нет | 46608 | 01.01.2024 0:00:00 | 12 | 46608
000000041857 | Нет | 000000041857Калибровка | Калибровка | Расходомеры-счетчики жидкости ультразвуковые накладные | EESIFLO: EASZ-10FP, 4000, 5000, 6000, 7000 | 32092-06 |  |  | Нет | 6480 | 01.01.2024 0:00:00 | 12 | 6480
000000041857 | Нет | 000000041857Поверка | Поверка | Расходомеры-счетчики жидкости ультразвуковые накладные | EESIFLO: EASZ-10FP, 4000, 5000, 6000, 7000 | 32092-06 |  |  | Нет | 6480 | 01.01.2024 0:00:00 | 12 | 6480
000000000516 | Нет | 000000000516Поверка | Поверка | Расходомеры-счетчики массовые | Thermatel Enhanced мод. TA2 | 48222-11 |  |  | Нет | 21810 | 01.01.2024 0:00:00 | 12 | 21810
000000000516 | Нет | 000000000516Калибровка | Калибровка | Расходомеры-счетчики массовые | Thermatel Enhanced мод. TA2 | 48222-11 |  |  | Нет | 21810 | 01.01.2024 0:00:00 | 12 | 21810
000000042343 | Нет | 000000042343Поверка выезд | Поверка выезд | Расходомеры-счетчики массовые | OPTIMASS x400 | 53804-13 |  |  | Нет | 2052 | 01.01.2024 0:00:00 | 12 | 2052
000000042343 | Нет | 000000042343Калибровка выезд | Калибровка выезд | Расходомеры-счетчики массовые | OPTIMASS x400 | 53804-13 |  |  | Нет | 2052 | 01.01.2024 0:00:00 | 12 | 2052
000000042344 | Нет | 000000042344Поверка | Поверка | Расходомеры-счетчики массовые | OPTIMASS x400 | 53804-13 | Диапазон измерений: ДУ до 80 мм, погрешность и (или) неопределенность (класс, разряд): в соответствии с ОТ | в соответствии с ОТ | Нет | 35688 | 01.01.2024 0:00:00 | 12 | 35688
000000042344 | Нет | 000000042344Калибровка | Калибровка | Расходомеры-счетчики массовые | OPTIMASS x400 | 53804-13 | Диапазон измерений: ДУ до 80 мм, погрешность и (или) неопределенность (класс, разряд): в соответствии с ОТ | в соответствии с ОТ | Нет | 35688 | 01.01.2024 0:00:00 | 12 | 35688
000000042345 | Нет | 000000042345Калибровка | Калибровка | Расходомеры-счетчики массовые | OPTIMASS x400 | 53804-13 | Диапазон измерений: ДУ до 50 мм, погрешность и (или) неопределенность (класс, разряд): в соответствии с ОТ | в соответствии с ОТ | Нет | 11076 | 01.01.2024 0:00:00 | 12 | 11076
000000042345 | Нет | 000000042345Поверка | Поверка | Расходомеры-счетчики массовые | OPTIMASS x400 | 53804-13 | Диапазон измерений: ДУ до 50 мм, погрешность и (или) неопределенность (класс, разряд): в соответствии с ОТ | в соответствии с ОТ | Нет | 11076 | 01.01.2024 0:00:00 | 12 | 11076
000000046226 | Нет | 000000046226Калибровка | Калибровка | Расходомеры-счетчики массовые | Thermatel Enhanced мод. TA2 | 48222-11 |  |  | Нет | 25350 | 01.01.2024 0:00:00 | 12 | 25350
000000046226 | Нет | 000000046226Поверка | Поверка | Расходомеры-счетчики массовые | Thermatel Enhanced мод. TA2 | 48222-11 |  |  | Нет | 25350 | 01.01.2024 0:00:00 | 12 | 25350
000000047429 | Нет | 000000047429Калибровка | Калибровка | Расходомеры-счетчики массовые | SITRANS F C | 52346-12 | Диапазон измерений: до ДУ 50 мм, погрешность и (или) неопределенность (класс, разряд): в соответствии с описанием типа | в соответствии с описанием типа | Нет | 11076 | 01.01.2024 0:00:00 | 12 | 11076
000000047429 | Нет | 000000047429Поверка | Поверка | Расходомеры-счетчики массовые | SITRANS F C | 52346-12 | Диапазон измерений: до ДУ 50 мм, погрешность и (или) неопределенность (класс, разряд): в соответствии с описанием типа | в соответствии с описанием типа | Нет | 11076 | 01.01.2024 0:00:00 | 12 | 11076
000000047430 | Нет | 000000047430Калибровка | Калибровка | Расходомеры-счетчики массовые | VersaFlow серии Coriolis-100, Coriolis-200 и Coriolis-1000 | 56127-14 | Диапазон измерений: до ДУ 80 мм, погрешность и (или) неопределенность (класс, разряд): в соответствии с описанием типа | в соответствии с описанием типа | Нет | 35688 | 01.01.2024 0:00:00 | 12 | 35688
000000047430 | Нет | 000000047430Поверка | Поверка | Расходомеры-счетчики массовые | VersaFlow серии Coriolis-100, Coriolis-200 и Coriolis-1000 | 56127-14 | Диапазон измерений: до ДУ 80 мм, погрешность и (или) неопределенность (класс, разряд): в соответствии с описанием типа | в соответствии с описанием типа | Нет | 35688 | 01.01.2024 0:00:00 | 12 | 35688
000000047620 | Нет | 000000047620Калибровка | Калибровка | Расходомеры-счетчики массовые | SITRANS FC | 35026-07 | Диапазон измерений: до ДУ 300 мм, погрешность и (или) неопределенность (класс, разряд): в соответствии с описанием типа | в соответствии с описанием типа | Нет | 107382 | 01.01.2024 0:00:00 | 12 | 107382
000000047620 | Нет | 000000047620Поверка | Поверка | Расходомеры-счетчики массовые | SITRANS FC | 35026-07 | Диапазон измерений: до ДУ 300 мм, погрешность и (или) неопределенность (класс, разряд): в соответствии с описанием типа | в соответствии с описанием типа | Нет | 107382 | 01.01.2024 0:00:00 | 12 | 107382
000000048092 | Нет | 000000048092Калибровка | Калибровка | Расходомеры-счетчики массовые | SITRANS F C | 52346-12 | Диапазон измерений: ДУ до 150 мм, погрешность и (или) неопределенность (класс, разряд): ОТ | ОТ | Нет | 42672 | 01.01.2024 0:00:00 | 12 | 42672
000000048092 | Нет | 000000048092Поверка | Поверка | Расходомеры-счетчики массовые | SITRANS F C | 52346-12 | Диапазон измерений: ДУ до 150 мм, погрешность и (или) неопределенность (класс, разряд): ОТ | ОТ | Нет | 42672 | 01.01.2024 0:00:00 | 12 | 42672
000000048097 | Нет | 000000048097Калибровка | Калибровка | Расходомеры-счетчики массовые | OPTIMASS | 50998-12 | Диапазон измерений: до ДУ 150, погрешность и (или) неопределенность (класс, разряд): в соответствии с ОТ | в соответствии с ОТ | Нет | 42672 | 01.01.2024 0:00:00 | 12 | 42672
000000048097 | Нет | 000000048097Поверка | Поверка | Расходомеры-счетчики массовые | OPTIMASS | 50998-12 | Диапазон измерений: до ДУ 150, погрешность и (или) неопределенность (класс, разряд): в соответствии с ОТ | в соответствии с ОТ | Нет | 42672 | 01.01.2024 0:00:00 | 12 | 42672
000000048098 | Нет | 000000048098Калибровка | Калибровка | Расходомеры-счетчики массовые | FCM2000 (мод. MC2 и MS2) | 41984-09 | Диапазон измерений: ду до 150, погрешность и (или) неопределенность (класс, разряд): в соответствии с ОТ | в соответствии с ОТ | Нет | 42672 | 01.01.2024 0:00:00 | 12 | 42672
000000048098 | Нет | 000000048098Поверка | Поверка | Расходомеры-счетчики массовые | FCM2000 (мод. MC2 и MS2) | 41984-09 | Диапазон измерений: ду до 150, погрешность и (или) неопределенность (класс, разряд): в соответствии с ОТ | в соответствии с ОТ | Нет | 42672 | 01.01.2024 0:00:00 | 12 | 42672
000000048835 | Нет | 000000048835Поверка | Поверка | Расходомеры-счетчики массовые | OPTIMASS | 50998-12 | Диапазон измерений: ДУ до 50 мм, погрешность и (или) неопределенность (класс, разряд): в соответствии с ОТ | в соответствии с ОТ | Нет | 11076 | 01.01.2024 0:00:00 | 12 | 11076
000000048835 | Нет | 000000048835Калибровка | Калибровка | Расходомеры-счетчики массовые | OPTIMASS | 50998-12 | Диапазон измерений: ДУ до 50 мм, погрешность и (или) неопределенность (класс, разряд): в соответствии с ОТ | в соответствии с ОТ | Нет | 11076 | 01.01.2024 0:00:00 | 12 | 11076
000000049026 | Нет | 000000049026Поверка выезд | Поверка выезд | Расходомеры-счетчики массовые | OPTIMASS 1400, OPTIMASS 2400, OPTIMASS 6400 | 77658-20 |  |  | Нет | 2052 | 01.01.2024 0:00:00 | 12 | 2052
000000049026 | Нет | 000000049026Калибровка выезд | Калибровка выезд | Расходомеры-счетчики массовые | OPTIMASS 1400, OPTIMASS 2400, OPTIMASS 6400 | 77658-20 |  |  | Нет | 2052 | 01.01.2024 0:00:00 | 12 | 2052
000000051310 | Нет | 000000051310Поверка | Поверка | Расходомеры-счетчики массовые | OPTIMASS x400 | 53804-13 | Диапазон измерений: ДУ до 150 мм, погрешность и (или) неопределенность (класс, разряд): в соответствии с ОТ | в соответствии с ОТ | Нет | 42672 | 01.01.2024 0:00:00 | 12 | 42672
000000051310 | Нет | 000000051310Калибровка | Калибровка | Расходомеры-счетчики массовые | OPTIMASS x400 | 53804-13 | Диапазон измерений: ДУ до 150 мм, погрешность и (или) неопределенность (класс, разряд): в соответствии с ОТ | в соответствии с ОТ | Нет | 42672 | 01.01.2024 0:00:00 | 12 | 42672
000000052156 | Нет | 000000052156Калибровка выезд | Калибровка выезд | Расходомеры-счетчики массовые | OPTIMASS x400 | 53804-13 |  |  | Нет | 13392 | 01.01.2024 0:00:00 | 12 | 13392
000000052156 | Нет | 000000052156Поверка выезд | Поверка выезд | Расходомеры-счетчики массовые | OPTIMASS x400 | 53804-13 |  |  | Нет | 13392 | 01.01.2024 0:00:00 | 12 | 13392
000000052999 | Нет | 000000052999Поверка | Поверка | Расходомеры-счетчики массовые | Thermatel мод. TA2 | 31339-06 |  |  | Нет | 25350 | 01.01.2024 0:00:00 | 12 | 25350
000000052999 | Нет | 000000052999Калибровка | Калибровка | Расходомеры-счетчики массовые | Thermatel мод. TA2 | 31339-06 |  |  | Нет | 25350 | 01.01.2024 0:00:00 | 12 | 25350
000000053441 | Нет | 000000053441Калибровка | Калибровка | Расходомеры-счетчики массовые | SITRANS F C | 52346-12 | Диапазон измерений: ДУ до 80 мм, погрешность и (или) неопределенность (класс, разряд): ОТ | ОТ | Нет | 35688 | 01.01.2024 0:00:00 | 12 | 35688
000000053441 | Нет | 000000053441Поверка | Поверка | Расходомеры-счетчики массовые | SITRANS F C | 52346-12 | Диапазон измерений: ДУ до 80 мм, погрешность и (или) неопределенность (класс, разряд): ОТ | ОТ | Нет | 35688 | 01.01.2024 0:00:00 | 12 | 35688
Г00000000595 |  | Г00000000595Поверка | Поверка | Расходомеры-счетчики массовые типа TA2 иммитационная поверка |  |  |  |  | Нет | 21810 | 01.01.2024 0:00:00 | 12отд | 21810
Г00000000595 |  | Г00000000595Калибровка | Калибровка | Расходомеры-счетчики массовые типа TA2 иммитационная поверка |  |  |  |  | Нет | 21810 | 01.01.2024 0:00:00 | 12отд | 21810
000000038801 | Нет | 000000038801Поверка | Поверка | Расходомеры-счетчики неагрессивных газов | PF (серии PF2А, PFM, PFMV) | 46910-11 | Диапазон измерений: до 650 м3/ч, погрешность и (или) неопределенность (класс, разряд): в соответствии с описанием типа | в соответствии с описанием типа | Нет | 18330 | 01.01.2024 0:00:00 | 12 | 18330
000000038801 | Нет | 000000038801Калибровка | Калибровка | Расходомеры-счетчики неагрессивных газов | PF (серии PF2А, PFM, PFMV) | 46910-11 | Диапазон измерений: до 650 м3/ч, погрешность и (или) неопределенность (класс, разряд): в соответствии с описанием типа | в соответствии с описанием типа | Нет | 18330 | 01.01.2024 0:00:00 | 12 | 18330
000000052381 | Нет | 000000052381Калибровка | Калибровка | Расходомеры-счетчики неагрессивных газов | PF | 86178-22 |  |  | Нет | 18330 | 01.01.2024 0:00:00 | 41 | 18330
000000052381 | Нет | 000000052381Поверка | Поверка | Расходомеры-счетчики неагрессивных газов | PF | 86178-22 |  |  | Нет | 18330 | 01.01.2024 0:00:00 | 41 | 18330
000000042178 | Нет | 000000042178Поверка | Поверка | Расходомеры-счетчики тепловые | t-mass | 35688-09 |  |  | Нет | 21810 | 01.01.2024 0:00:00 | 12 | 21810
000000042178 | Нет | 000000042178Калибровка | Калибровка | Расходомеры-счетчики тепловые | t-mass | 35688-09 |  |  | Нет | 21810 | 01.01.2024 0:00:00 | 12 | 21810
000000049377 | Нет | 000000049377Калибровка | Калибровка | Расходомеры-счетчики тепловые | t-mass | 35688-13 |  |  | Нет | 21810 | 01.01.2024 0:00:00 | 12 | 21810
000000049377 | Нет | 000000049377Поверка | Поверка | Расходомеры-счетчики тепловые | t-mass | 35688-13 |  |  | Нет | 21810 | 01.01.2024 0:00:00 | 12 | 21810
000000031964 | Нет | 000000031964Поверка | Поверка | Расходомеры-счетчики турбинные | РСТ | 16604-08 |  |  | Нет | 17610 | 01.01.2024 0:00:00 | 12 | 17610
000000031964 | Нет | 000000031964Калибровка | Калибровка | Расходомеры-счетчики турбинные | РСТ | 16604-08 |  |  | Нет | 17610 | 01.01.2024 0:00:00 | 12 | 17610
000000032517 | Нет | 000000032517Калибровка | Калибровка | Расходомеры-счетчики турбинные | РСТ | 16604-13 |  |  | Нет | 17610 | 01.01.2024 0:00:00 | 12 | 17610
000000032517 | Нет | 000000032517Поверка | Поверка | Расходомеры-счетчики турбинные | РСТ | 16604-13 |  |  | Нет | 17610 | 01.01.2024 0:00:00 | 12 | 17610
000000046511 | Нет | 000000046511Поверка | Поверка | Расходомеры-счетчики турбинные | РСТ | 16604-04 |  |  | Нет | 13134 | 01.01.2024 0:00:00 | 12 | 13134
000000046511 | Нет | 000000046511Калибровка | Калибровка | Расходомеры-счетчики турбинные | РСТ | 16604-04 |  |  | Нет | 13134 | 01.01.2024 0:00:00 | 12 | 13134
000000047339 | Нет | 000000047339Поверка | Поверка | Расходомеры-счетчики турбинные | РСТ | 16604-98 | Диапазон измерений: Расход от 0,003 - 1,000 л/с, погрешность и (или) неопределенность (класс, разряд): ±1,0% Диапазон измерений: Расход от 1,001 - 60,000 л/с, погрешность и (или) неопределенность (класс, разряд): ±0,5% | ±1,0% ±0,5% | Нет | 17610 | 01.01.2024 0:00:00 | 12 | 17610
000000047339 | Нет | 000000047339Калибровка | Калибровка | Расходомеры-счетчики турбинные | РСТ | 16604-98 | Диапазон измерений: Расход от 0,003 - 1,000 л/с, погрешность и (или) неопределенность (класс, разряд): ±1,0% Диапазон измерений: Расход от 1,001 - 60,000 л/с, погрешность и (или) неопределенность (класс, разряд): ±0,5% | ±1,0% ±0,5% | Нет | 17610 | 01.01.2024 0:00:00 | 12 | 17610
000000047481 | Нет | 000000047481Поверка | Поверка | Расходомеры-счетчики турбинные | PTF, PNF | 11735-00 |  |  | Нет | 17610 | 01.01.2024 0:00:00 | 12 | 17610
000000047481 | Нет | 000000047481Калибровка | Калибровка | Расходомеры-счетчики турбинные | PTF, PNF | 11735-00 |  |  | Нет | 17610 | 01.01.2024 0:00:00 | 12 | 17610
000000048612 | Нет | 000000048612Калибровка | Калибровка | Расходомеры-счетчики турбинные | HM | 18243-00 |  |  | Нет | 13134 | 01.01.2024 0:00:00 | 22 | 13134
000000048612 | Нет | 000000048612Поверка | Поверка | Расходомеры-счетчики турбинные | HM | 18243-00 |  |  | Нет | 13134 | 01.01.2024 0:00:00 | 22 | 13134
000000051989 | Нет | 000000051989Поверка | Поверка | Расходомеры-счетчики турбинные | HM | 41309-09 | Диапазон измерений: ДУ до 125 мм, погрешность и (или) неопределенность (класс, разряд): в соответствии с ОТ | в соответствии с ОТ | Нет | 13134 | 01.01.2024 0:00:00 | 12 | 13134
000000051989 | Нет | 000000051989Калибровка | Калибровка | Расходомеры-счетчики турбинные | HM | 41309-09 | Диапазон измерений: ДУ до 125 мм, погрешность и (или) неопределенность (класс, разряд): в соответствии с ОТ | в соответствии с ОТ | Нет | 13134 | 01.01.2024 0:00:00 | 12 | 13134
Г00000000675 |  | Г00000000675Поверка | Поверка | Расходомеры-счетчики турбинные ПГ от ± 0,15 % до ± 0,5 % Ду от 200 до 300 мм |  |  |  |  | Нет | 41352 | 01.01.2024 0:00:00 | 12отд | 41352
Г00000000675 |  | Г00000000675Калибровка | Калибровка | Расходомеры-счетчики турбинные ПГ от ± 0,15 % до ± 0,5 % Ду от 200 до 300 мм |  |  |  |  | Нет | 41352 | 01.01.2024 0:00:00 | 12отд | 41352
Г00000000674 |  | Г00000000674Калибровка | Калибровка | Расходомеры-счетчики турбинные ПГ от ± 0,15 % до ± 0,5 % Ду от 65 до 150 мм |  |  |  |  | Нет | 26844 | 01.01.2024 0:00:00 | 12отд | 26844
Г00000000674 |  | Г00000000674Поверка | Поверка | Расходомеры-счетчики турбинные ПГ от ± 0,15 % до ± 0,5 % Ду от 65 до 150 мм |  |  |  |  | Нет | 26844 | 01.01.2024 0:00:00 | 12отд | 26844
Г00000000677 |  | Г00000000677Поверка | Поверка | Расходомеры-счетчики турбинные ПГ от 0,5 % Ду от 200 до 300 мм |  |  |  |  | Нет | 22830 | 01.01.2024 0:00:00 | 12отд | 22830
Г00000000677 |  | Г00000000677Калибровка | Калибровка | Расходомеры-счетчики турбинные ПГ от 0,5 % Ду от 200 до 300 мм |  |  |  |  | Нет | 22830 | 01.01.2024 0:00:00 | 12отд | 22830
Г00000000676 |  | Г00000000676Калибровка | Калибровка | Расходомеры-счетчики турбинные ПГ от 0,5 % Ду от 65 до 150 мм |  |  |  |  | Нет | 17610 | 01.01.2024 0:00:00 | 12отд | 17610
Г00000000676 |  | Г00000000676Поверка | Поверка | Расходомеры-счетчики турбинные ПГ от 0,5 % Ду от 65 до 150 мм |  |  |  |  | Нет | 17610 | 01.01.2024 0:00:00 | 12отд | 17610
000000001157 | Нет | 000000001157Поверка | Поверка | Расходомеры-счетчики ультразвуковые | OPTISONIC 3400 | 57762-14 |  |  | Нет | 9972 | 01.01.2024 0:00:00 | 12 | 9972
000000001157 | Нет | 000000001157Калибровка | Калибровка | Расходомеры-счетчики ультразвуковые | OPTISONIC 3400 | 57762-14 |  |  | Нет | 9972 | 01.01.2024 0:00:00 | 12 | 9972
000000031973 | Нет | 000000031973Поверка | Поверка | Расходомеры-счетчики ультразвуковые | Днепр-7 | 15206-07 |  |  | Нет | 9972 | 01.01.2024 0:00:00 | 12 | 9972
000000031973 | Нет | 000000031973Калибровка | Калибровка | Расходомеры-счетчики ультразвуковые | Днепр-7 | 15206-07 |  |  | Нет | 9972 | 01.01.2024 0:00:00 | 12 | 9972
000000032077 | Нет | 000000032077Калибровка | Калибровка | Расходомеры-счетчики ультразвуковые | ИРВИС-РС4М-Ультра | 58620-14 |  |  | Нет | 27960 | 01.01.2024 0:00:00 | 12 | 27960
000000032077 | Нет | 000000032077Поверка | Поверка | Расходомеры-счетчики ультразвуковые | ИРВИС-РС4М-Ультра | 58620-14 |  |  | Нет | 27960 | 01.01.2024 0:00:00 | 12 | 27960
000000040182 | Нет | 000000040182Калибровка | Калибровка | Расходомеры-счетчики ультразвуковые | ВЗЛЕТ МР | 28363-14 |  |  | Нет | 2670 | 01.01.2024 0:00:00 | 12 | 2670
000000040182 | Нет | 000000040182Поверка | Поверка | Расходомеры-счетчики ультразвуковые | ВЗЛЕТ МР | 28363-14 |  |  | Нет | 2670 | 01.01.2024 0:00:00 | 12 | 2670
000000041016 | Нет | 000000041016Поверка | Поверка | Расходомеры-счетчики ультразвуковые | OPTISONIC 3400 | 57762-14 |  |  | Нет | 16152 | 01.01.2024 0:00:00 | 12 | 16152
000000041016 | Нет | 000000041016Калибровка | Калибровка | Расходомеры-счетчики ультразвуковые | OPTISONIC 3400 | 57762-14 |  |  | Нет | 16152 | 01.01.2024 0:00:00 | 12 | 16152
000000041019 | Нет | 000000041019Калибровка | Калибровка | Расходомеры-счетчики ультразвуковые | OPTISONIC 3400 | 57762-14 |  |  | Нет | 17610 | 01.01.2024 0:00:00 | 12 | 17610
000000041019 | Нет | 000000041019Поверка | Поверка | Расходомеры-счетчики ультразвуковые | OPTISONIC 3400 | 57762-14 |  |  | Нет | 17610 | 01.01.2024 0:00:00 | 12 | 17610
000000041860 | Нет | 000000041860Поверка | Поверка | Расходомеры-счетчики ультразвуковые | ВЗЛЕТ РСЛ исп. РСЛ-212, РСЛ-222 | 60777-15 |  |  | Нет | 4776 | 01.01.2024 0:00:00 | 12 | 4776
000000041860 | Нет | 000000041860Калибровка | Калибровка | Расходомеры-счетчики ультразвуковые | ВЗЛЕТ РСЛ исп. РСЛ-212, РСЛ-222 | 60777-15 |  |  | Нет | 4776 | 01.01.2024 0:00:00 | 12 | 4776
000000041925 | Нет | 000000041925Поверка | Поверка | Расходомеры-счетчики ультразвуковые | УРСВ ВЗЛЕТ МР | 84382-22 |  |  | Нет | 7590 | 01.01.2024 0:00:00 | 12 | 7590
000000041925 | Нет | 000000041925Калибровка | Калибровка | Расходомеры-счетчики ультразвуковые | УРСВ ВЗЛЕТ МР | 84382-22 |  |  | Нет | 7590 | 01.01.2024 0:00:00 | 12 | 7590
000000045145 | Нет | 000000045145Поверка | Поверка | Расходомеры-счетчики ультразвуковые | ВЗЛЕТ МР | 28363-14 |  |  | Нет | 16152 | 01.01.2024 0:00:00 | 12 | 16152
000000045145 | Нет | 000000045145Калибровка | Калибровка | Расходомеры-счетчики ультразвуковые | ВЗЛЕТ МР | 28363-14 |  |  | Нет | 16152 | 01.01.2024 0:00:00 | 12 | 16152
000000047475 | Нет | 000000047475Калибровка | Калибровка | Расходомеры-счетчики ультразвуковые | Prosonic Flow | 29674-12 | Диапазон измерений: до ДУ 200 мм, погрешность и (или) неопределенность (класс, разряд): в соответствии с описанием типа | в соответствии с описанием типа | Нет | 9972 | 01.01.2024 0:00:00 | 12 | 9972
000000047475 | Нет | 000000047475Поверка | Поверка | Расходомеры-счетчики ультразвуковые | Prosonic Flow | 29674-12 | Диапазон измерений: до ДУ 200 мм, погрешность и (или) неопределенность (класс, разряд): в соответствии с описанием типа | в соответствии с описанием типа | Нет | 9972 | 01.01.2024 0:00:00 | 12 | 9972
000000047867 | Нет | 000000047867Поверка | Поверка | Расходомеры-счетчики ультразвуковые | УРСВ-010М \Взлет РС\ | 16179-97 |  |  | Нет | 7590 | 01.01.2024 0:00:00 | 37 | 7590
000000047867 | Нет | 000000047867Калибровка | Калибровка | Расходомеры-счетчики ультразвуковые | УРСВ-010М \Взлет РС\ | 16179-97 |  |  | Нет | 7590 | 01.01.2024 0:00:00 | 37 | 7590
000000047913 | Нет | 000000047913Калибровка | Калибровка | Расходомеры-счетчики ультразвуковые | ИРВИС-Ультра | 74731-19 | Диапазон измерений: в полном объёме, погрешность и (или) неопределенность (класс, разряд): в соответствии с ОТ | в соответствии с ОТ | Нет | 27960 | 01.01.2024 0:00:00 | 12 | 27960
000000047913 | Нет | 000000047913Поверка | Поверка | Расходомеры-счетчики ультразвуковые | ИРВИС-Ультра | 74731-19 | Диапазон измерений: в полном объёме, погрешность и (или) неопределенность (класс, разряд): в соответствии с ОТ | в соответствии с ОТ | Нет | 27960 | 01.01.2024 0:00:00 | 12 | 27960
000000048013 | Нет | 000000048013Поверка | Поверка | Расходомеры-счетчики ультразвуковые | OPTISONIC 3400 | 57762-14 | Диапазон измерений: Ду от 200 до 300 мм, погрешность и (или) неопределенность (класс, разряд): в соответствии с ОТ | в соответствии с ОТ | Нет | 32526 | 01.01.2024 0:00:00 | 12 | 32526
000000048013 | Нет | 000000048013Калибровка | Калибровка | Расходомеры-счетчики ультразвуковые | OPTISONIC 3400 | 57762-14 | Диапазон измерений: Ду от 200 до 300 мм, погрешность и (или) неопределенность (класс, разряд): в соответствии с ОТ | в соответствии с ОТ | Нет | 32526 | 01.01.2024 0:00:00 | 12 | 32526
000000048382 | Нет | 000000048382Калибровка | Калибровка | Расходомеры-счетчики ультразвуковые | Стримлюкс (Streamlux) | 78336-20 | Диапазон измерений: с датчиками накладного типа, погрешность и (или) неопределенность (класс, разряд): в соответствии с ОТ | в соответствии с ОТ | Нет | 6480 | 01.01.2024 0:00:00 | 12 | 6480
000000048382 | Нет | 000000048382Поверка | Поверка | Расходомеры-счетчики ультразвуковые | Стримлюкс (Streamlux) | 78336-20 | Диапазон измерений: с датчиками накладного типа, погрешность и (или) неопределенность (класс, разряд): в соответствии с ОТ | в соответствии с ОТ | Нет | 6480 | 01.01.2024 0:00:00 | 12 | 6480
000000048535 | Нет | 000000048535Поверка | Поверка | Расходомеры-счетчики ультразвуковые | OPTISONIC 7300 | 67993-17 |  |  | Нет | 46608 | 01.01.2024 0:00:00 | 12 | 46608
000000048535 | Нет | 000000048535Калибровка | Калибровка | Расходомеры-счетчики ультразвуковые | OPTISONIC 7300 | 67993-17 |  |  | Нет | 46608 | 01.01.2024 0:00:00 | 12 | 46608
000000048917 | Нет | 000000048917Поверка | Поверка | Расходомеры-счетчики ультразвуковые | OPTISONIC 7300 | 52540-13 | Диапазон измерений: имитационный метод, погрешность и (или) неопределенность (класс, разряд): в соответствии с ОТ | в соответствии с ОТ | Нет | 30516 | 25.03.2024 0:00:00 | 12 | 30516
000000049114 | Нет | 000000049114Поверка выезд | Поверка выезд | Расходомеры-счетчики ультразвуковые | OPTISONIC 3400 | 57762-14 |  |  | Нет | 2052 | 01.01.2024 0:00:00 | 12 | 2052
000000049114 | Нет | 000000049114Калибровка выезд | Калибровка выезд | Расходомеры-счетчики ультразвуковые | OPTISONIC 3400 | 57762-14 |  |  | Нет | 2052 | 01.01.2024 0:00:00 | 12 | 2052
000000051403 | Нет | 000000051403Калибровка | Калибровка | Расходомеры-счетчики ультразвуковые | ВЗЛЕТ МР | 28363-14 | Диапазон измерений: до ДУ 100 мм, погрешность и (или) неопределенность (класс, разряд): в соответствии с ОТ | в соответствии с ОТ | Нет | 8310 | 01.01.2024 0:00:00 | 12 | 8310
000000051403 | Нет | 000000051403Поверка | Поверка | Расходомеры-счетчики ультразвуковые | ВЗЛЕТ МР | 28363-14 | Диапазон измерений: до ДУ 100 мм, погрешность и (или) неопределенность (класс, разряд): в соответствии с ОТ | в соответствии с ОТ | Нет | 8310 | 01.01.2024 0:00:00 | 12 | 8310
000000051490 | Нет | 000000051490Поверка выезд | Поверка выезд | Расходомеры-счетчики ультразвуковые | ИРВИС-Ультра | 74731-19 |  |  | Нет | 2315 | 25.06.2024 0:00:00 | 12 | 2315
000000051828 | Нет | 000000051828Калибровка выезд | Калибровка выезд | Расходомеры-счетчики ультразвуковые | OPTISONIC 3400 | 57762-14 |  |  | Нет | 21102 | 01.01.2024 0:00:00 | 12 | 21102
000000051828 | Нет | 000000051828Поверка выезд | Поверка выезд | Расходомеры-счетчики ультразвуковые | OPTISONIC 3400 | 57762-14 |  |  | Нет | 21102 | 01.01.2024 0:00:00 | 12 | 21102
000000052438 | Нет | 000000052438Поверка | Поверка | Расходомеры-счетчики ультразвуковые | OPTISONIC 3400 | 57762-14 | Диапазон измерений: имитационный метод, погрешность и (или) неопределенность (класс, разряд): в соответствии с ОТ | в соответствии с ОТ | Нет | 30516 | 25.03.2024 0:00:00 | 12 | 30516
000000052561 | Нет | 000000052561Поверка | Поверка | Расходомеры-счетчики ультразвуковые | УРСВ ВЗЛЕТ МР | 84382-22 | Диапазон измерений: ДУ до 300 мм, погрешность и (или) неопределенность (класс, разряд): в соответствии с ОТ | в соответствии с ОТ | Нет | 23856 | 01.01.2024 0:00:00 | 12 | 23856
000000052561 | Нет | 000000052561Калибровка | Калибровка | Расходомеры-счетчики ультразвуковые | УРСВ ВЗЛЕТ МР | 84382-22 | Диапазон измерений: ДУ до 300 мм, погрешность и (или) неопределенность (класс, разряд): в соответствии с ОТ | в соответствии с ОТ | Нет | 23856 | 01.01.2024 0:00:00 | 12 | 23856
000000052762 | Нет | 000000052762Поверка | Поверка | Расходомеры-счетчики ультразвуковые | Prosonic Flow | 29674-05 |  |  | Нет | 9972 | 01.01.2024 0:00:00 | 12 | 9972
000000052762 | Нет | 000000052762Калибровка | Калибровка | Расходомеры-счетчики ультразвуковые | Prosonic Flow | 29674-05 |  |  | Нет | 9972 | 01.01.2024 0:00:00 | 12 | 9972
000000053024 | Нет | 000000053024Калибровка | Калибровка | Расходомеры-счетчики ультразвуковые | Днепр-7 | 15206-02 |  |  | Нет | 9972 | 01.01.2024 0:00:00 | 12 | 9972
000000053024 | Нет | 000000053024Поверка | Поверка | Расходомеры-счетчики ультразвуковые | Днепр-7 | 15206-02 |  |  | Нет | 9972 | 01.01.2024 0:00:00 | 12 | 9972
000000053068 | Нет | 000000053068Поверка | Поверка | Расходомеры-счетчики ультразвуковые | ВЗЛЕТ МР | 28363-14 | Диапазон измерений: ДУ до 300 мм, погрешность и (или) неопределенность (класс, разряд): в соответствии с ОТ | в соответствии с ОТ | Нет | 23856 | 01.01.2024 0:00:00 | 12 | 23856
000000053068 | Нет | 000000053068Калибровка | Калибровка | Расходомеры-счетчики ультразвуковые | ВЗЛЕТ МР | 28363-14 | Диапазон измерений: ДУ до 300 мм, погрешность и (или) неопределенность (класс, разряд): в соответствии с ОТ | в соответствии с ОТ | Нет | 23856 | 01.01.2024 0:00:00 | 12 | 23856
000000053303 | Нет | 000000053303Поверка | Поверка | Расходомеры-счетчики ультразвуковые | OPTISONIC 7300 | 52540-13 | Диапазон измерений: ДУ до 100 мм, погрешность и (или) неопределенность (класс, разряд): в соответствии с ОТ | в соответствии с ОТ | Нет | 9972 | 01.01.2024 0:00:00 | 12 | 9972
000000053303 | Нет | 000000053303Калибровка | Калибровка | Расходомеры-счетчики ультразвуковые | OPTISONIC 7300 | 52540-13 | Диапазон измерений: ДУ до 100 мм, погрешность и (или) неопределенность (класс, разряд): в соответствии с ОТ | в соответствии с ОТ | Нет | 9972 | 01.01.2024 0:00:00 | 12 | 9972
000000053304 | Нет | 000000053304Калибровка | Калибровка | Расходомеры-счетчики ультразвуковые | OPTISONIC 7300 | 52540-13 | Диапазон измерений: ДУ до 150 мм, погрешность и (или) неопределенность (класс, разряд): в соответствии с ОТ | в соответствии с ОТ | Нет | 16152 | 01.01.2024 0:00:00 | 12 | 16152
000000053304 | Нет | 000000053304Поверка | Поверка | Расходомеры-счетчики ультразвуковые | OPTISONIC 7300 | 52540-13 | Диапазон измерений: ДУ до 150 мм, погрешность и (или) неопределенность (класс, разряд): в соответствии с ОТ | в соответствии с ОТ | Нет | 16152 | 01.01.2024 0:00:00 | 12 | 16152
000000041924 | Нет | 000000041924Калибровка | Калибровка | Расходомеры-счетчики ультразвуковые многоканальные | УРСВ \ВЗЛЕТ МР\ | 28363-04 |  |  | Нет | 7590 | 01.01.2024 0:00:00 | 12 | 7590
000000041924 | Нет | 000000041924Поверка | Поверка | Расходомеры-счетчики ультразвуковые многоканальные | УРСВ \ВЗЛЕТ МР\ | 28363-04 |  |  | Нет | 7590 | 01.01.2024 0:00:00 | 12 | 7590
000000050333 | Нет | 000000050333Поверка | Поверка | Расходомеры-счетчики ультразвуковые многоканальные | УРСВ Взлет МР | 18802-99 |  |  | Нет | 9972 | 01.01.2024 0:00:00 | 12 | 9972
000000050333 | Нет | 000000050333Калибровка | Калибровка | Расходомеры-счетчики ультразвуковые многоканальные | УРСВ Взлет МР | 18802-99 |  |  | Нет | 9972 | 01.01.2024 0:00:00 | 12 | 9972
000000051257 | Нет | 000000051257Калибровка | Калибровка | Расходомеры-счетчики ультразвуковые многоканальные | УРСВ ВЗЛЕТ МР | 28363-04 |  |  | Нет | 9972 | 01.01.2024 0:00:00 | 12 | 9972
000000051257 | Нет | 000000051257Поверка | Поверка | Расходомеры-счетчики ультразвуковые многоканальные | УРСВ ВЗЛЕТ МР | 28363-04 |  |  | Нет | 9972 | 01.01.2024 0:00:00 | 12 | 9972
000000046445 | Нет | 000000046445Калибровка | Калибровка | Расходомеры-счетчики ультразвуковые переносные | ВЗЛЕТ ПРЦ | 52634-13 |  |  | Нет | 6480 | 01.01.2024 0:00:00 | 12 | 6480
000000046445 | Нет | 000000046445Поверка | Поверка | Расходомеры-счетчики ультразвуковые переносные | ВЗЛЕТ ПРЦ | 52634-13 |  |  | Нет | 6480 | 01.01.2024 0:00:00 | 12 | 6480
000000041926 | Нет | 000000041926Калибровка | Калибровка | Расходомеры-счетчики ультразвуковые портативные | УРСВ \Взлет ПР\ | 20294-11 |  |  | Нет | 7590 | 01.01.2024 0:00:00 | 12 | 7590
000000041926 | Нет | 000000041926Поверка | Поверка | Расходомеры-счетчики ультразвуковые портативные | УРСВ \Взлет ПР\ | 20294-11 |  |  | Нет | 7590 | 01.01.2024 0:00:00 | 12 | 7590
Г00000000463 |  | Г00000000463Поверка | Поверка | Расходомеры-счетчики ультразвуковые, электромагнитные, вихревые, промышленные ДУ до 100 мм |  |  |  |  | Нет | 9972 | 01.01.2024 0:00:00 | 12отд | 9972
Г00000000463 |  | Г00000000463Калибровка | Калибровка | Расходомеры-счетчики ультразвуковые, электромагнитные, вихревые, промышленные ДУ до 100 мм |  |  |  |  | Нет | 9972 | 01.01.2024 0:00:00 | 12отд | 9972
000000021932 | Нет | 000000021932Калибровка | Калибровка | Расходомеры-счетчики электромагнитные | SITRANS FM Transmag 2 | 54035-13 |  |  | Нет | 9972 | 01.01.2024 0:00:00 | 12 | 9972
000000021932 | Нет | 000000021932Поверка | Поверка | Расходомеры-счетчики электромагнитные | SITRANS FM Transmag 2 | 54035-13 |  |  | Нет | 9972 | 01.01.2024 0:00:00 | 12 | 9972
000000021936 | Нет | 000000021936Калибровка | Калибровка | Расходомеры-счетчики электромагнитные | SITRANS FM | 35024-12 |  |  | Нет | 9972 | 01.01.2024 0:00:00 | 22 | 9972
000000021936 | Нет | 000000021936Поверка | Поверка | Расходомеры-счетчики электромагнитные | SITRANS FM | 35024-12 |  |  | Нет | 9972 | 01.01.2024 0:00:00 | 22 | 9972
000000021937 | Нет | 000000021937Калибровка | Калибровка | Расходомеры-счетчики электромагнитные | Sitrans F M Magflo | 26029-03 |  |  | Нет | 9972 | 01.01.2024 0:00:00 | 12 | 9972
000000021937 | Нет | 000000021937Поверка | Поверка | Расходомеры-счетчики электромагнитные | Sitrans F M Magflo | 26029-03 |  |  | Нет | 9972 | 01.01.2024 0:00:00 | 12 | 9972
000000031956 | Нет | 000000031956Калибровка | Калибровка | Расходомеры-счетчики электромагнитные | ВЗЛЕТ ЭМ | 30333-05 | Диапазон измерений: ДУ до 100 мм, погрешность и (или) неопределенность (класс, разряд): в соответствии с ОТ | в соответствии с ОТ | Нет | 4980 | 01.01.2024 0:00:00 | 12 | 4980
000000031956 | Нет | 000000031956Поверка | Поверка | Расходомеры-счетчики электромагнитные | ВЗЛЕТ ЭМ | 30333-05 | Диапазон измерений: ДУ до 100 мм, погрешность и (или) неопределенность (класс, разряд): в соответствии с ОТ | в соответствии с ОТ | Нет | 4980 | 01.01.2024 0:00:00 | 12 | 4980
000000032073 | Нет | 000000032073Калибровка | Калибровка | Расходомеры-счетчики электромагнитные | ВЗЛЕТ ТЭР | 39735-14 | Диапазон измерений: до ДУ 100, погрешность и (или) неопределенность (класс, разряд): в соответствии с ОТ | в соответствии с ОТ | Нет | 4980 | 01.01.2024 0:00:00 | 12 | 4980
000000032073 | Нет | 000000032073Поверка | Поверка | Расходомеры-счетчики электромагнитные | ВЗЛЕТ ТЭР | 39735-14 | Диапазон измерений: до ДУ 100, погрешность и (или) неопределенность (класс, разряд): в соответствии с ОТ | в соответствии с ОТ | Нет | 4980 | 01.01.2024 0:00:00 | 12 | 4980
000000038371 | Нет | 000000038371Поверка | Поверка | Расходомеры-счетчики электромагнитные | РСЦ | 18215-08 |  |  | Нет | 4980 | 01.01.2024 0:00:00 | 41 | 4980
000000038371 | Нет | 000000038371Калибровка | Калибровка | Расходомеры-счетчики электромагнитные | РСЦ | 18215-08 |  |  | Нет | 4980 | 01.01.2024 0:00:00 | 41 | 4980
000000039939 | Нет | 000000039939Калибровка | Калибровка | Расходомеры-счетчики электромагнитные | ВЗЛЕТ ЭМ | 30333-10 |  |  | Нет | 9972 | 01.01.2024 0:00:00 | 22 | 9972
000000039939 | Нет | 000000039939Поверка | Поверка | Расходомеры-счетчики электромагнитные | ВЗЛЕТ ЭМ | 30333-10 |  |  | Нет | 9972 | 01.01.2024 0:00:00 | 22 | 9972
000000040029 | Нет | 000000040029Поверка | Поверка | Расходомеры-счетчики электромагнитные | ВЗЛЕТ ЭР мод. Лайт М | 52856-13 | Диапазон измерений: Ду от 150 мм до ДУ 200 мм, погрешность и (или) неопределенность (класс, разряд): в соответствии с описанием типа | в соответствии с описанием типа | Нет | 9972 | 01.01.2024 0:00:00 | 12 | 9972
000000040029 | Нет | 000000040029Калибровка | Калибровка | Расходомеры-счетчики электромагнитные | ВЗЛЕТ ЭР мод. Лайт М | 52856-13 | Диапазон измерений: Ду от 150 мм до ДУ 200 мм, погрешность и (или) неопределенность (класс, разряд): в соответствии с описанием типа | в соответствии с описанием типа | Нет | 9972 | 01.01.2024 0:00:00 | 12 | 9972
000000040394 | Нет | 000000040394Поверка | Поверка | Расходомеры-счетчики электромагнитные | РСЦ | 18215-99 | Диапазон измерений: в соответствии с описанием типа, погрешность и (или) неопределенность (класс, разряд): - | - | Нет | 4980 | 01.01.2024 0:00:00 | 41 | 4980
000000040394 | Нет | 000000040394Калибровка | Калибровка | Расходомеры-счетчики электромагнитные | РСЦ | 18215-99 | Диапазон измерений: в соответствии с описанием типа, погрешность и (или) неопределенность (класс, разряд): - | - | Нет | 4980 | 01.01.2024 0:00:00 | 41 | 4980
000000040558 | Нет | 000000040558Калибровка | Калибровка | Расходомеры-счетчики электромагнитные | ВЗЛЕТ ЭР модификация Лайт М | 52856-13 | Диапазон измерений: ДУ до 300 мм, погрешность и (или) неопределенность (класс, разряд): в соответствии с ОТ | в соответствии с ОТ | Нет | 23856 | 01.01.2024 0:00:00 | 12 | 23856
000000040558 | Нет | 000000040558Поверка | Поверка | Расходомеры-счетчики электромагнитные | ВЗЛЕТ ЭР модификация Лайт М | 52856-13 | Диапазон измерений: ДУ до 300 мм, погрешность и (или) неопределенность (класс, разряд): в соответствии с ОТ | в соответствии с ОТ | Нет | 23856 | 01.01.2024 0:00:00 | 12 | 23856
000000041541 | Нет | 000000041541Калибровка | Калибровка | Расходомеры-счетчики электромагнитные | РСЦ | 18215-03 | Диапазон измерений: в соответствии с описанием типа, погрешность и (или) неопределенность (класс, разряд): - | - | Нет | 4980 | 01.01.2024 0:00:00 | 41 | 4980
000000041541 | Нет | 000000041541Поверка | Поверка | Расходомеры-счетчики электромагнитные | РСЦ | 18215-03 | Диапазон измерений: в соответствии с описанием типа, погрешность и (или) неопределенность (класс, разряд): - | - | Нет | 4980 | 01.01.2024 0:00:00 | 41 | 4980
000000042672 | Нет | 000000042672Поверка | Поверка | Расходомеры-счетчики электромагнитные | ВЗЛЕТ ЭР модификация Лайт М | 52856-13 | Диапазон измерений: ДУ до 100 мм, погрешность и (или) неопределенность (класс, разряд): в соответствии с ОТ | в соответствии с ОТ | Нет | 4980 | 01.01.2024 0:00:00 | 12 | 4980
000000042672 | Нет | 000000042672Калибровка | Калибровка | Расходомеры-счетчики электромагнитные | ВЗЛЕТ ЭР модификация Лайт М | 52856-13 | Диапазон измерений: ДУ до 100 мм, погрешность и (или) неопределенность (класс, разряд): в соответствии с ОТ | в соответствии с ОТ | Нет | 4980 | 01.01.2024 0:00:00 | 12 | 4980
000000042673 | Нет | 000000042673Калибровка | Калибровка | Расходомеры-счетчики электромагнитные | ВЗЛЕТ ЭР модификация Лайт М | 52856-13 |  |  | Нет | 4659 | 01.01.2023 0:00:00 | 12 | 4659
000000042797 | Нет | 000000042797Поверка | Поверка | Расходомеры-счетчики электромагнитные | РСЦ | 18215-14 | Диапазон измерений: в соответствии с описанием типа, погрешность и (или) неопределенность (класс, разряд): - | - | Нет | 4980 | 01.01.2024 0:00:00 | 41 | 4980
000000042797 | Нет | 000000042797Калибровка | Калибровка | Расходомеры-счетчики электромагнитные | РСЦ | 18215-14 | Диапазон измерений: в соответствии с описанием типа, погрешность и (или) неопределенность (класс, разряд): - | - | Нет | 4980 | 01.01.2024 0:00:00 | 41 | 4980
000000043165 | Нет | 000000043165Калибровка | Калибровка | Расходомеры-счетчики электромагнитные | ВЗЛЕТ ЭР | 20293-10 | Диапазон измерений: до ДУ 200 мм, погрешность и (или) неопределенность (класс, разряд): в соответствии с описанием типа | в соответствии с описанием типа | Нет | 9972 | 01.01.2024 0:00:00 | 12 | 9972
000000043165 | Нет | 000000043165Поверка | Поверка | Расходомеры-счетчики электромагнитные | ВЗЛЕТ ЭР | 20293-10 | Диапазон измерений: до ДУ 200 мм, погрешность и (или) неопределенность (класс, разряд): в соответствии с описанием типа | в соответствии с описанием типа | Нет | 9972 | 01.01.2024 0:00:00 | 12 | 9972
000000047551 | Нет | 000000047551Поверка | Поверка | Расходомеры-счетчики электромагнитные | РСЦ | 71286-18 | Диапазон измерений: до ДУ 150 мм, погрешность и (или) неопределенность (класс, разряд): в соответствии с описанием типа | в соответствии с описанием типа | Нет | 4980 | 01.01.2024 0:00:00 | 12 | 4980
000000047551 | Нет | 000000047551Калибровка | Калибровка | Расходомеры-счетчики электромагнитные | РСЦ | 71286-18 | Диапазон измерений: до ДУ 150 мм, погрешность и (или) неопределенность (класс, разряд): в соответствии с описанием типа | в соответствии с описанием типа | Нет | 4980 | 01.01.2024 0:00:00 | 12 | 4980
000000048538 | Нет | 000000048538Поверка | Поверка | Расходомеры-счетчики электромагнитные | ВЗЛЕТ ЭР | 20293-10 | Диапазон измерений: до ДУ 80 мм, погрешность и (или) неопределенность (класс, разряд): ±2 % | ±2 % | Нет | 4980 | 01.01.2024 0:00:00 | 12 | 4980
000000048538 | Нет | 000000048538Калибровка | Калибровка | Расходомеры-счетчики электромагнитные | ВЗЛЕТ ЭР | 20293-10 | Диапазон измерений: до ДУ 80 мм, погрешность и (или) неопределенность (класс, разряд): ±2 % | ±2 % | Нет | 4980 | 01.01.2024 0:00:00 | 12 | 4980
000000048701 | Нет | 000000048701Калибровка | Калибровка | Расходомеры-счетчики электромагнитные | РСМ-05, мод. РСМ-05.03, РСМ-05.05, РСМ-05.07 | 48755-11 |  |  | Нет | 4980 | 01.01.2024 0:00:00 | 37 | 4980
000000048701 | Нет | 000000048701Поверка | Поверка | Расходомеры-счетчики электромагнитные | РСМ-05, мод. РСМ-05.03, РСМ-05.05, РСМ-05.07 | 48755-11 |  |  | Нет | 4980 | 01.01.2024 0:00:00 | 37 | 4980
000000048836 | Нет | 000000048836Поверка | Поверка | Расходомеры-счетчики электромагнитные | OPTIFLUX 4300, 2300 | 77359-20 | Диапазон измерений: ДУ до 150 мм, погрешность и (или) неопределенность (класс, разряд): в соответствии с ОТ | в соответствии с ОТ | Нет | 9972 | 01.01.2024 0:00:00 | 12 | 9972
000000048836 | Нет | 000000048836Калибровка | Калибровка | Расходомеры-счетчики электромагнитные | OPTIFLUX 4300, 2300 | 77359-20 | Диапазон измерений: ДУ до 150 мм, погрешность и (или) неопределенность (класс, разряд): в соответствии с ОТ | в соответствии с ОТ | Нет | 9972 | 01.01.2024 0:00:00 | 12 | 9972
000000048837 | Нет | 000000048837Поверка | Поверка | Расходомеры-счетчики электромагнитные | OPTIFLUX | 70495-18 | Диапазон измерений: ДУ до 150 мм, погрешность и (или) неопределенность (класс, разряд): в соответствии с ОТ | в соответствии с ОТ | Нет | 9972 | 01.01.2024 0:00:00 | 12 | 9972
000000048837 | Нет | 000000048837Калибровка | Калибровка | Расходомеры-счетчики электромагнитные | OPTIFLUX | 70495-18 | Диапазон измерений: ДУ до 150 мм, погрешность и (или) неопределенность (класс, разряд): в соответствии с ОТ | в соответствии с ОТ | Нет | 9972 | 01.01.2024 0:00:00 | 12 | 9972
000000048912 | Нет | 000000048912Поверка выезд | Поверка выезд | Расходомеры-счетчики электромагнитные | OPTIFLUX 4100 | 70495-18 |  |  | Нет | 2052 | 01.01.2024 0:00:00 | 12 | 2052
000000048912 | Нет | 000000048912Калибровка выезд | Калибровка выезд | Расходомеры-счетчики электромагнитные | OPTIFLUX 4100 | 70495-18 |  |  | Нет | 2052 | 01.01.2024 0:00:00 | 12 | 2052
000000048913 | Нет | 000000048913Поверка выезд | Поверка выезд | Расходомеры-счетчики электромагнитные | OPTIFLUX 2300 | 70495-18 |  |  | Нет | 2052 | 01.01.2024 0:00:00 | 12 | 2052
000000048913 | Нет | 000000048913Калибровка выезд | Калибровка выезд | Расходомеры-счетчики электромагнитные | OPTIFLUX 2300 | 70495-18 |  |  | Нет | 2052 | 01.01.2024 0:00:00 | 12 | 2052
000000049037 | Нет | 000000049037Поверка выезд | Поверка выезд | Расходомеры-счетчики электромагнитные | SITRANS FM Transmag 2 | 54035-13 |  |  | Нет | 2052 | 01.01.2024 0:00:00 | 12 | 2052
000000049037 | Нет | 000000049037Калибровка выезд | Калибровка выезд | Расходомеры-счетчики электромагнитные | SITRANS FM Transmag 2 | 54035-13 |  |  | Нет | 2052 | 01.01.2024 0:00:00 | 12 | 2052
000000049758 | Нет | 000000049758Калибровка | Калибровка | Расходомеры-счетчики электромагнитные | ВЗЛЕТ ППД | 33984-12 |  |  | Нет | 9972 | 01.01.2024 0:00:00 | 12 | 9972
000000049758 | Нет | 000000049758Поверка | Поверка | Расходомеры-счетчики электромагнитные | ВЗЛЕТ ППД | 33984-12 |  |  | Нет | 9972 | 01.01.2024 0:00:00 | 12 | 9972
000000050037 | Нет | 000000050037Поверка | Поверка | Расходомеры-счетчики электромагнитные | ВЗЛЕТ ЭР | 20293-05 | Диапазон измерений: ДУ до 100 мм, погрешность и (или) неопределенность (класс, разряд): в соответствии с ОТ | в соответствии с ОТ | Нет | 4980 | 01.01.2024 0:00:00 | 12 | 4980
000000050037 | Нет | 000000050037Калибровка | Калибровка | Расходомеры-счетчики электромагнитные | ВЗЛЕТ ЭР | 20293-05 | Диапазон измерений: ДУ до 100 мм, погрешность и (или) неопределенность (класс, разряд): в соответствии с ОТ | в соответствии с ОТ | Нет | 4980 | 01.01.2024 0:00:00 | 12 | 4980
000000051218 | Нет | 000000051218Калибровка | Калибровка | Расходомеры-счетчики электромагнитные | ВЗЛЕТ ЭМ | 30333-10 |  |  | Нет | 16152 | 01.01.2024 0:00:00 | 12 | 16152
000000051218 | Нет | 000000051218Поверка | Поверка | Расходомеры-счетчики электромагнитные | ВЗЛЕТ ЭМ | 30333-10 |  |  | Нет | 16152 | 01.01.2024 0:00:00 | 12 | 16152
000000051454 | Нет | 000000051454Калибровка | Калибровка | Расходомеры-счетчики электромагнитные | ВЗЛЕТ ЭМ | 30333-10 | Диапазон измерений: ДУ до 300 мм, погрешность и (или) неопределенность (класс, разряд): ПГ ±0,5% | ПГ ±0,5% | Нет | 23856 | 01.01.2024 0:00:00 | 12 | 23856
000000051454 | Нет | 000000051454Поверка | Поверка | Расходомеры-счетчики электромагнитные | ВЗЛЕТ ЭМ | 30333-10 | Диапазон измерений: ДУ до 300 мм, погрешность и (или) неопределенность (класс, разряд): ПГ ±0,5% | ПГ ±0,5% | Нет | 23856 | 01.01.2024 0:00:00 | 12 | 23856
000000051982 | Нет | 000000051982Поверка | Поверка | Расходомеры-счетчики электромагнитные | UniMag | 49243-12 |  |  | Нет | 9972 | 01.01.2024 0:00:00 | 12 | 9972
000000051982 | Нет | 000000051982Калибровка | Калибровка | Расходомеры-счетчики электромагнитные | UniMag | 49243-12 |  |  | Нет | 9972 | 01.01.2024 0:00:00 | 12 | 9972
000000052675 | Нет | 000000052675Поверка | Поверка | Расходомеры-счетчики электромагнитные | МР 400-К | 15184-96 | Диапазон измерений: ДУ от 100 до 150 мм, погрешность и (или) неопределенность (класс, разряд): Qmin до Qt ± 3 % и от Qt до Qmax ± 1% | Qmin до Qt ± 3 % и от Qt до Qmax ± 1% | Нет | 9972 | 01.01.2024 0:00:00 | 37 | 9972
000000052675 | Нет | 000000052675Калибровка | Калибровка | Расходомеры-счетчики электромагнитные | МР 400-К | 15184-96 | Диапазон измерений: ДУ от 100 до 150 мм, погрешность и (или) неопределенность (класс, разряд): Qmin до Qt ± 3 % и от Qt до Qmax ± 1% | Qmin до Qt ± 3 % и от Qt до Qmax ± 1% | Нет | 9972 | 01.01.2024 0:00:00 | 37 | 9972
000000052946 | Нет | 000000052946Калибровка | Калибровка | Расходомеры-счетчики электромагнитные | ВЗЛЕТ ТЭР | 39735-14 | Диапазон измерений: до ДУ 100, погрешность и (или) неопределенность (класс, разряд): в соответствии с ОТ | в соответствии с ОТ | Нет | 9972 | 01.01.2024 0:00:00 | 12 | 9972
000000052946 | Нет | 000000052946Поверка | Поверка | Расходомеры-счетчики электромагнитные | ВЗЛЕТ ТЭР | 39735-14 | Диапазон измерений: до ДУ 100, погрешность и (или) неопределенность (класс, разряд): в соответствии с ОТ | в соответствии с ОТ | Нет | 9972 | 01.01.2024 0:00:00 | 12 | 9972
000000052955 | Нет | 000000052955Калибровка | Калибровка | Расходомеры-счетчики электромагнитные | ВЗЛЕТ ТЭР | 39735-08 |  |  | Нет | 23856 | 01.01.2024 0:00:00 | 12 | 23856
000000052955 | Нет | 000000052955Поверка | Поверка | Расходомеры-счетчики электромагнитные | ВЗЛЕТ ТЭР | 39735-08 |  |  | Нет | 23856 | 01.01.2024 0:00:00 | 12 | 23856
000000052956 | Нет | 000000052956Калибровка | Калибровка | Расходомеры-счетчики электромагнитные | ВЗЛЕТ ТЭР | 39735-08 |  |  | Нет | 9972 | 01.01.2024 0:00:00 | 12 | 9972
000000052956 | Нет | 000000052956Поверка | Поверка | Расходомеры-счетчики электромагнитные | ВЗЛЕТ ТЭР | 39735-08 |  |  | Нет | 9972 | 01.01.2024 0:00:00 | 12 | 9972
Г00000000457 |  | Г00000000457Калибровка | Калибровка | Расходомеры-счетчики электромагнитные коммунальные |  |  |  |  | Нет | 4980 | 01.01.2024 0:00:00 | 12отд | 4980
Г00000000457 |  | Г00000000457Поверка | Поверка | Расходомеры-счетчики электромагнитные коммунальные |  |  |  |  | Нет | 4980 | 01.01.2024 0:00:00 | 12отд | 4980
Г00000000671 |  | Г00000000671Поверка | Поверка | Расходомеры, ультразвуковые, электромагнитные ПГ от ± 0,15 % до ± 0,5 % Ду от 200 до 300 мм |  |  |  |  | Нет | 32526 | 01.01.2024 0:00:00 | 12отд | 32526
Г00000000671 |  | Г00000000671Калибровка | Калибровка | Расходомеры, ультразвуковые, электромагнитные ПГ от ± 0,15 % до ± 0,5 % Ду от 200 до 300 мм |  |  |  |  | Нет | 32526 | 01.01.2024 0:00:00 | 12отд | 32526
Г00000000670 |  | Г00000000670Калибровка | Калибровка | Расходомеры, ультразвуковые, электромагнитные ПГ от ± 0,15 % до ± 0,5 % Ду от 65 до 150 мм |  |  |  |  | Нет | 20502 | 01.01.2024 0:00:00 | 12отд | 20502
Г00000000670 |  | Г00000000670Поверка | Поверка | Расходомеры, ультразвуковые, электромагнитные ПГ от ± 0,15 % до ± 0,5 % Ду от 65 до 150 мм |  |  |  |  | Нет | 20502 | 01.01.2024 0:00:00 | 12отд | 20502
Г00000000672 |  | Г00000000672Поверка | Поверка | Расходомеры, ультразвуковые, электромагнитные, вихревые ПГ от ± 0,5 % Ду от 100 до 150 мм |  |  |  |  | Нет | 16152 | 01.01.2024 0:00:00 | 12отд | 16152
Г00000000672 |  | Г00000000672Калибровка | Калибровка | Расходомеры, ультразвуковые, электромагнитные, вихревые ПГ от ± 0,5 % Ду от 100 до 150 мм |  |  |  |  | Нет | 16152 | 01.01.2024 0:00:00 | 12отд | 16152
Г00000000673 |  | Г00000000673Поверка | Поверка | Расходомеры, ультразвуковые, электромагнитные, вихревые ПГ от ± 0,5 % Ду от 200 до 300 мм |  |  |  |  | Нет | 23856 | 01.01.2024 0:00:00 | 12отд | 23856
Г00000000673 |  | Г00000000673Калибровка | Калибровка | Расходомеры, ультразвуковые, электромагнитные, вихревые ПГ от ± 0,5 % Ду от 200 до 300 мм |  |  |  |  | Нет | 23856 | 01.01.2024 0:00:00 | 12отд | 23856
Г00000000583 |  | Г00000000583Калибровка выезд | Калибровка выезд | Расходомеры, первичная на оборудовании Krohne |  |  |  |  | Нет | 2052 | 01.01.2024 0:00:00 | 12отд | 2052
Г00000000583 |  | Г00000000583Поверка выезд | Поверка выезд | Расходомеры, первичная на оборудовании Krohne |  |  |  |  | Нет | 2052 | 01.01.2024 0:00:00 | 12отд | 2052
В000001035 |  | В000001035РАСЧЕТ СУЖАЮЩЕГО УСТРОЙСТВА С ВЫДАЧЕЙ ПАСПОРТА НА ИК | РАСЧЕТ СУЖАЮЩЕГО УСТРОЙСТВА С ВЫДАЧЕЙ ПАСПОРТА НА ИК | РАСЧЕТ СУЖАЮЩЕГО УСТРОЙСТВА С ВЫДАЧЕЙ ПАСПОРТА НА ИК | [5 empty] | 3621 | 01.01.2024 0:00:00 |  | 3621
В000001038 |  | В000001038РАСЧЕТ СУЖАЮЩИХ УСТРОЙСТВ | РАСЧЕТ СУЖАЮЩИХ УСТРОЙСТВ | РАСЧЕТ СУЖАЮЩИХ УСТРОЙСТВ | [5 empty] | 1944 | 01.01.2024 0:00:00 |  | 1944
В000001081 |  | В000001081РАСЧЕТ СУММАРНОЙ СТАНДАРТНОЙ НЕОПРЕДЕЛЕННОСТИ ИЗМЕРЕНИЙ РАСХОДА И ОБЪЕМА ГАЗА | РАСЧЕТ СУММАРНОЙ СТАНДАРТНОЙ НЕОПРЕДЕЛЕННОСТИ ИЗМЕРЕНИЙ РАСХОДА И ОБЪЕМА ГАЗА | РАСЧЕТ СУММАРНОЙ СТАНДАРТНОЙ НЕОПРЕДЕЛЕННОСТИ ИЗМЕРЕНИЙ РАСХОДА И ОБЪЕМА ГАЗА | [5 empty] | 2652 | 01.01.2024 0:00:00 |  | 2652
000000051303 | Нет | 000000051303Калибровка | Калибровка | Регистратор параметров качества электрического напряжения | Fluke VR1710 | 60736-15 |  |  | Нет | 13776 | 01.01.2024 0:00:00 | 11 | 13776
000000051303 | Нет | 000000051303Поверка | Поверка | Регистратор параметров качества электрического напряжения | Fluke VR1710 | 60736-15 |  |  | Нет | 13776 | 01.01.2024 0:00:00 | 11 | 13776
000000051314 | Нет | 000000051314Поверка | Поверка | Регистратор показателей качества электрической энергии | Парма РК3.01 и Парма РК3.01ПТ | 25731-05 |  |  | Нет | 20652 | 01.01.2024 0:00:00 | 11 | 20652
000000051314 | Нет | 000000051314Калибровка | Калибровка | Регистратор показателей качества электрической энергии | Парма РК3.01 и Парма РК3.01ПТ | 25731-05 |  |  | Нет | 20652 | 01.01.2024 0:00:00 | 11 | 20652
000000004092 | Нет | 000000004092Поверка выезд | Поверка выезд | Регистраторы автоматические температуры вспышки нефтепродуктов | Вспышка-А | 19256-03 | Диапазон измерений: Соответсвует описанию типа, погрешность и (или) неопределенность (класс, разряд): - | - | Нет | 6618 | 01.01.2024 0:00:00 | 8 | 6618
000000004092 | Нет | 000000004092Поверка | Поверка | Регистраторы автоматические температуры вспышки нефтепродуктов | Вспышка-А | 19256-03 | Диапазон измерений: Соответсвует описанию типа, погрешность и (или) неопределенность (класс, разряд): - | - | Нет | 6180 | 01.01.2024 0:00:00 | 8 | 6180
000000052266 | Нет | 000000052266Поверка выезд | Поверка выезд | Регистраторы автоматические температуры вспышки нефтепродуктов | Вспышка-А | 87796-22 | Диапазон измерений: Соответствует описанию типа, погрешность и (или) неопределенность (класс, разряд): - | - | Нет | 5004 | 01.01.2024 0:00:00 | 8 | 5004
000000052266 | Нет | 000000052266Поверка | Поверка | Регистраторы автоматические температуры вспышки нефтепродуктов | Вспышка-А | 87796-22 | Диапазон измерений: Соответствует описанию типа, погрешность и (или) неопределенность (класс, разряд): - | - | Нет | 4680 | 01.01.2024 0:00:00 | 8 | 4680
000000052266 | Нет | 000000052266Метрологический контроль состояния | Метрологический контроль состояния | Регистраторы автоматические температуры вспышки нефтепродуктов | Вспышка-А | 87796-22 | Диапазон измерений: Соответствует описанию типа, погрешность и (или) неопределенность (класс, разряд): - | - | Нет | 5004 | 01.01.2024 0:00:00 | 8 | 5004
000000023757 | Нет | 000000023757Поверка | Поверка | Регистраторы автономные | РАД-256М | 53400-13 |  |  | Нет | 3654 | 01.01.2024 0:00:00 | 11 | 3654
000000023757 | Нет | 000000023757Поверка выезд | Поверка выезд | Регистраторы автономные | РАД-256М | 53400-13 |  |  | Нет | 3912 | 01.01.2024 0:00:00 | 11 | 3912
000000049052 | Нет | 000000049052Калибровка | Калибровка | Регистраторы безбумажные | ЭКОГРАФ | 23908-06 | Диапазон измерений: по каналам электрических величин, погрешность и (или) неопределенность (класс, разряд): в соответствии с описанием типа | в соответствии с описанием типа | Нет | 16938 | 01.01.2024 0:00:00 | 11 | 16938
000000049052 | Нет | 000000049052Поверка | Поверка | Регистраторы безбумажные | ЭКОГРАФ | 23908-06 | Диапазон измерений: по каналам электрических величин, погрешность и (или) неопределенность (класс, разряд): в соответствии с описанием типа | в соответствии с описанием типа | Нет | 16938 | 01.01.2024 0:00:00 | 11 | 16938
000000044018 | Нет | 000000044018Калибровка | Калибровка | Регистраторы видеографические | Метран-910 | 32011-06 |  |  | Нет | 1500 | 01.01.2024 0:00:00 | 12 | 1500
000000044018 | Нет | 000000044018Поверка | Поверка | Регистраторы видеографические | Метран-910 | 32011-06 |  |  | Нет | 1500 | 01.01.2024 0:00:00 | 12 | 1500
000000044018 | Нет | 000000044018Поверка выезд | Поверка выезд | Регистраторы видеографические | Метран-910 | 32011-06 |  |  | Нет | 1578 | 01.01.2024 0:00:00 | 12 | 1578
000000044018 | Нет | 000000044018Калибровка выезд | Калибровка выезд | Регистраторы видеографические | Метран-910 | 32011-06 |  |  | Нет | 1578 | 01.01.2024 0:00:00 | 12 | 1578
000000053147 | Нет | 000000053147Поверка | Поверка | Регистраторы видеографические | Элметро-ВиЭР-4-8 | 38172-08 | Диапазон измерений: по электрическим величинам, погрешность и (или) неопределенность (класс, разряд): в соответствии с описанием типа | в соответствии с описанием типа | Нет | 12072 | 01.01.2024 0:00:00 | 11 | 12072
000000053147 | Нет | 000000053147Калибровка | Калибровка | Регистраторы видеографические | Элметро-ВиЭР-4-8 | 38172-08 | Диапазон измерений: по электрическим величинам, погрешность и (или) неопределенность (класс, разряд): в соответствии с описанием типа | в соответствии с описанием типа | Нет | 12072 | 01.01.2024 0:00:00 | 11 | 12072
000000050770 | Нет | 000000050770Калибровка | Калибровка | Регистраторы для суточного мониторирования ЭКГ и АД | БиПиЛАБ Комби | 63428-16 | Диапазон измерений: канал измерения давления, погрешность и (или) неопределенность (класс, разряд): в соответствии с описанием типа | в соответствии с описанием типа | Нет | 3936 | 01.01.2024 0:00:00 | 12 | 3936
000000050770 | Нет | 000000050770Поверка | Поверка | Регистраторы для суточного мониторирования ЭКГ и АД | БиПиЛАБ Комби | 63428-16 | Диапазон измерений: канал измерения давления, погрешность и (или) неопределенность (класс, разряд): в соответствии с описанием типа | в соответствии с описанием типа | Нет | 3936 | 01.01.2024 0:00:00 | 12 | 3936
000000050787 | Нет | 000000050787Поверка выезд | Поверка выезд | Регистраторы для суточного мониторирования ЭКГ и АД | БиПиЛАБ Комби | 63428-16 | Диапазон измерений: только в части измерения ЭКГ, погрешность и (или) неопределенность (класс, разряд): только в части измерения ЭКГ | только в части измерения ЭКГ | Нет | 3864 | 01.01.2024 0:00:00 | 11 | 3864
000000050787 | Нет | 000000050787Поверка | Поверка | Регистраторы для суточного мониторирования ЭКГ и АД | БиПиЛАБ Комби | 63428-16 | Диапазон измерений: только в части измерения ЭКГ, погрешность и (или) неопределенность (класс, разряд): только в части измерения ЭКГ | только в части измерения ЭКГ | Нет | 3678 | 01.01.2024 0:00:00 | 11 | 3678
000000050787 | Нет | 000000050787Калибровка | Калибровка | Регистраторы для суточного мониторирования ЭКГ и АД | БиПиЛАБ Комби | 63428-16 | Диапазон измерений: только в части измерения ЭКГ, погрешность и (или) неопределенность (класс, разряд): только в части измерения ЭКГ | только в части измерения ЭКГ | Нет | 3678 | 01.01.2024 0:00:00 | 11 | 3678
000000050787 | Нет | 000000050787Калибровка выезд | Калибровка выезд | Регистраторы для суточного мониторирования ЭКГ и АД | БиПиЛАБ Комби | 63428-16 | Диапазон измерений: только в части измерения ЭКГ, погрешность и (или) неопределенность (класс, разряд): только в части измерения ЭКГ | только в части измерения ЭКГ | Нет | 3864 | 01.01.2024 0:00:00 | 11 | 3864
000000044259 | Нет | 000000044259Поверка | Поверка | Регистраторы для холтеровского мониторинга цифровые | CardioMem мод. CM3000, CM3000 SM, CM3000 SMA, CM3000 HR, CM3000-12, CM3000-12HR | 57842-14 |  |  | Нет | 3678 | 01.01.2024 0:00:00 | 35 | 3678
000000044259 | Нет | 000000044259Поверка выезд | Поверка выезд | Регистраторы для холтеровского мониторинга цифровые | CardioMem мод. CM3000, CM3000 SM, CM3000 SMA, CM3000 HR, CM3000-12, CM3000-12HR | 57842-14 |  |  | Нет | 3864 | 01.01.2024 0:00:00 | 35 | 3864
000000044259 | Нет | 000000044259Калибровка | Калибровка | Регистраторы для холтеровского мониторинга цифровые | CardioMem мод. CM3000, CM3000 SM, CM3000 SMA, CM3000 HR, CM3000-12, CM3000-12HR | 57842-14 |  |  | Нет | 3678 | 01.01.2024 0:00:00 | 35 | 3678
000000044259 | Нет | 000000044259Калибровка выезд | Калибровка выезд | Регистраторы для холтеровского мониторинга цифровые | CardioMem мод. CM3000, CM3000 SM, CM3000 SMA, CM3000 HR, CM3000-12, CM3000-12HR | 57842-14 |  |  | Нет | 3864 | 01.01.2024 0:00:00 | 35 | 3864
000000047758 | Нет | 000000047758Поверка выезд | Поверка выезд | Регистраторы многоканальные технологические | РМТ59, РМТ69 | 29934-10 |  |  | Нет | 1578 | 01.01.2024 0:00:00 | 22 | 1578
000000047758 | Нет | 000000047758Поверка | Поверка | Регистраторы многоканальные технологические | РМТ59, РМТ69 | 29934-10 |  |  | Нет | 1500 | 01.01.2024 0:00:00 | 22 | 1500
000000047758 | Нет | 000000047758Калибровка выезд | Калибровка выезд | Регистраторы многоканальные технологические | РМТ59, РМТ69 | 29934-10 |  |  | Нет | 1578 | 01.01.2024 0:00:00 | 22 | 1578
000000047758 | Нет | 000000047758Калибровка | Калибровка | Регистраторы многоканальные технологические | РМТ59, РМТ69 | 29934-10 |  |  | Нет | 1500 | 01.01.2024 0:00:00 | 22 | 1500
000000009552 | Нет | 000000009552Поверка | Поверка | Регистраторы напряжения и тока | Парма РК6.05М | 34279-07 |  |  | Нет | 8928 | 01.01.2024 0:00:00 | 11 | 8928
000000009552 | Нет | 000000009552Калибровка | Калибровка | Регистраторы напряжения и тока | Парма РК6.05М | 34279-07 |  |  | Нет | 8928 | 01.01.2024 0:00:00 | 11 | 8928
000000009592 | Нет | 000000009592Поверка | Поверка | Регистраторы напряжения и тока микропроцессорные | Парма РК6.05 | 17857-98 |  |  | Нет | 8928 | 01.01.2024 0:00:00 | 11 | 8928
000000009592 | Нет | 000000009592Калибровка | Калибровка | Регистраторы напряжения и тока микропроцессорные | Парма РК6.05 | 17857-98 |  |  | Нет | 8928 | 01.01.2024 0:00:00 | 11 | 8928
000000009631 | Нет | 000000009631Калибровка | Калибровка | Регистраторы показателей качества электрической энергии | Парма РКЗ.01 | 25731-03 |  |  | Нет | 20652 | 01.01.2024 0:00:00 | 11 | 20652
000000009631 | Нет | 000000009631Поверка | Поверка | Регистраторы показателей качества электрической энергии | Парма РКЗ.01 | 25731-03 |  |  | Нет | 20652 | 01.01.2024 0:00:00 | 11 | 20652
000000051280 | Нет | 000000051280Калибровка | Калибровка | Регистраторы показателей качества электрической энергии | Парма РК1.01 | 76912-19 |  |  | Нет | 8928 | 01.01.2024 0:00:00 | 11 | 8928
000000051280 | Нет | 000000051280Поверка | Поверка | Регистраторы показателей качества электрической энергии | Парма РК1.01 | 76912-19 |  |  | Нет | 8928 | 01.01.2024 0:00:00 | 11 | 8928
000000043735 | Нет | 000000043735Поверка | Поверка | Регистраторы силы нажатия тормозных шин вагонных замедлителей | OMEGA-15-IR | 60076-15 | Диапазон измерений: НПИ от 50 кН до 200 кН (не универсальный), погрешность и (или) неопределенность (класс, разряд): В соответствии с описанием типа | В соответствии с описанием типа | Нет | 6000 | 29.01.2024 0:00:00 | 7 | 6000
000000040447 | Нет | 000000040447Поверка выезд | Поверка выезд | Регистраторы температуры | DataCOLD 100, DataCOLD 300R, DataCOLD 300T, DataCOLD 600R, DataCOLD 600T | 64793-16 |  |  | Нет | 1578 | 01.01.2024 0:00:00 | 12 | 1578
000000040447 | Нет | 000000040447Калибровка | Калибровка | Регистраторы температуры | DataCOLD 100, DataCOLD 300R, DataCOLD 300T, DataCOLD 600R, DataCOLD 600T | 64793-16 |  |  | Нет | 1500 | 01.01.2024 0:00:00 | 12 | 1500
000000040447 | Нет | 000000040447Поверка | Поверка | Регистраторы температуры | DataCOLD 100, DataCOLD 300R, DataCOLD 300T, DataCOLD 600R, DataCOLD 600T | 64793-16 |  |  | Нет | 1500 | 01.01.2024 0:00:00 | 12 | 1500
000000040447 | Нет | 000000040447Калибровка выезд | Калибровка выезд | Регистраторы температуры | DataCOLD 100, DataCOLD 300R, DataCOLD 300T, DataCOLD 600R, DataCOLD 600T | 64793-16 |  |  | Нет | 1578 | 01.01.2024 0:00:00 | 12 | 1578
000000042525 | Нет | 000000042525Поверка | Поверка | Регистраторы температуры | DataCOLD 100, DataCOLD 300R, DataCOLD 300T, DataCOLD 600R, DataCOLD 600T | 64793-16 |  |  | Нет | 2508 | 01.01.2024 0:00:00 | 12 | 2508
000000042525 | Нет | 000000042525Калибровка | Калибровка | Регистраторы температуры | DataCOLD 100, DataCOLD 300R, DataCOLD 300T, DataCOLD 600R, DataCOLD 600T | 64793-16 |  |  | Нет | 2508 | 01.01.2024 0:00:00 | 12 | 2508
000000042526 | Нет | 000000042526Поверка | Поверка | Регистраторы температуры | DataCOLD 250R, DataCOLD 250T, DataCOLD 500R, DataCOLD 500T | 58871-14 |  |  | Нет | 2508 | 01.01.2024 0:00:00 | 12 | 2508
000000042526 | Нет | 000000042526Калибровка | Калибровка | Регистраторы температуры | DataCOLD 250R, DataCOLD 250T, DataCOLD 500R, DataCOLD 500T | 58871-14 |  |  | Нет | 2508 | 01.01.2024 0:00:00 | 12 | 2508
000000043956 | Нет | 000000043956Поверка | Поверка | Регистраторы температуры | Euroscan RX3, Euroscan TX3 | 67519-17 |  |  | Нет | 2508 | 01.01.2024 0:00:00 |  | 2508
000000043956 | Нет | 000000043956Калибровка | Калибровка | Регистраторы температуры | Euroscan RX3, Euroscan TX3 | 67519-17 |  |  | Нет | 2508 | 01.01.2024 0:00:00 |  | 2508
000000049438 | Нет | 000000049438Поверка выезд | Поверка выезд | Регистраторы температуры вспышки нефтепродуктов в закрытом тигле автоматические | Вспышка-АЗТ | 53679-19 |  |  | Нет | 5004 | 01.01.2024 0:00:00 | 8 | 5004
000000049438 | Нет | 000000049438Поверка | Поверка | Регистраторы температуры вспышки нефтепродуктов в закрытом тигле автоматические | Вспышка-АЗТ | 53679-19 |  |  | Нет | 4680 | 01.01.2024 0:00:00 | 8 | 4680
000000049438 | Нет | 000000049438Метрологический контроль состояния | Метрологический контроль состояния | Регистраторы температуры вспышки нефтепродуктов в закрытом тигле автоматические | Вспышка-АЗТ | 53679-19 |  |  | Нет | 5004 | 01.01.2024 0:00:00 | 8 | 5004
000000050297 | Нет | 000000050297Поверка выезд | Поверка выезд | Регистраторы температуры вспышки нефтепродуктов в закрытом тигле автоматические | Вспышка-АЗТ | 53679-13 | Диапазон измерений: в соответствии с описанием типа, погрешность и (или) неопределенность (класс, разряд): в соответствии с описанием типа | в соответствии с описанием типа | Нет | 5004 | 01.01.2024 0:00:00 | 8 | 5004
000000050297 | Нет | 000000050297Поверка | Поверка | Регистраторы температуры вспышки нефтепродуктов в закрытом тигле автоматические | Вспышка-АЗТ | 53679-13 | Диапазон измерений: в соответствии с описанием типа, погрешность и (или) неопределенность (класс, разряд): в соответствии с описанием типа | в соответствии с описанием типа | Нет | 4680 | 01.01.2024 0:00:00 | 8 | 4680
000000050297 | Нет | 000000050297Метрологический контроль состояния | Метрологический контроль состояния | Регистраторы температуры вспышки нефтепродуктов в закрытом тигле автоматические | Вспышка-АЗТ | 53679-13 | Диапазон измерений: в соответствии с описанием типа, погрешность и (или) неопределенность (класс, разряд): в соответствии с описанием типа | в соответствии с описанием типа | Нет | 5004 | 01.01.2024 0:00:00 | 8 | 5004
000000000936 | Нет | 000000000936Поверка | Поверка | Регистраторы ЭКГ носимые | Medilog FD5, FD12, AR4, AR12 | 38122-08 |  |  | Нет | 3534 | 01.01.2024 0:00:00 | 11 | 3534
000000000936 | Нет | 000000000936Поверка выезд | Поверка выезд | Регистраторы ЭКГ носимые | Medilog FD5, FD12, AR4, AR12 | 38122-08 |  |  | Нет | 3702 | 01.01.2024 0:00:00 | 11 | 3702
000000003232 | Нет | 000000003232Поверка выезд | Поверка выезд | РЕГИСТРАТОРЫ ЭКГ НОСИМЫЕ |  |  |  |  | Нет | 3702 | 01.01.2024 0:00:00 | 11 | 3702
000000003232 | Нет | 000000003232Поверка | Поверка | РЕГИСТРАТОРЫ ЭКГ НОСИМЫЕ |  |  |  |  | Нет | 3534 | 01.01.2024 0:00:00 | 11 | 3534
000000039168 | Нет | 000000039168Поверка | Поверка | Регулятор температуры YLD-6402WG*YH | Регулятор температуры YLD-6402WG*YH |  |  |  | Нет | 1500 | 01.01.2024 0:00:00 | 12 | 1500
000000039168 | Нет | 000000039168Калибровка выезд | Калибровка выезд | Регулятор температуры YLD-6402WG*YH | Регулятор температуры YLD-6402WG*YH |  |  |  | Нет | 1578 | 01.01.2024 0:00:00 | 12 | 1578
000000039168 | Нет | 000000039168Калибровка | Калибровка | Регулятор температуры YLD-6402WG*YH | Регулятор температуры YLD-6402WG*YH |  |  |  | Нет | 1500 | 01.01.2024 0:00:00 | 12 | 1500
000000039168 | Нет | 000000039168Поверка выезд | Поверка выезд | Регулятор температуры YLD-6402WG*YH | Регулятор температуры YLD-6402WG*YH |  |  |  | Нет | 1578 | 01.01.2024 0:00:00 | 12 | 1578
000000052801 | Нет | 000000052801Калибровка выезд | Калибровка выезд | Резервуар вертикальный стальной цилиндрический | РВСПК-50000 | 81189-21 |  |  | Нет | 136848 | 01.01.2024 0:00:00 | 12 | 136848
000000052801 | Нет | 000000052801Поверка выезд | Поверка выезд | Резервуар вертикальный стальной цилиндрический | РВСПК-50000 | 81189-21 |  |  | Нет | 136848 | 01.01.2024 0:00:00 | 12 | 136848
000000050610 | Нет | 000000050610Калибровка выезд | Калибровка выезд | Резервуар стальной вертикальный цилиндрический | РВС-5000 | 87028-22 |  |  | Нет | 91596 | 01.01.2024 0:00:00 | 12 | 91596
000000050610 | Нет | 000000050610Поверка выезд | Поверка выезд | Резервуар стальной вертикальный цилиндрический | РВС-5000 | 87028-22 |  |  | Нет | 91596 | 01.01.2024 0:00:00 | 12 | 91596
000000053057 | Нет | 000000053057Поверка выезд | Поверка выезд | Резервуар стальной вертикальный цилиндрический | РВСП-5000 | 88388-23 | Диапазон измерений: от 0 до 5000, погрешность и (или) неопределенность (класс, разряд): ± 0,1% | ± 0,1% | Нет | 91596 | 01.01.2024 0:00:00 | 12 | 91596
000000053057 | Нет | 000000053057Калибровка выезд | Калибровка выезд | Резервуар стальной вертикальный цилиндрический | РВСП-5000 | 88388-23 | Диапазон измерений: от 0 до 5000, погрешность и (или) неопределенность (класс, разряд): ± 0,1% | ± 0,1% | Нет | 91596 | 01.01.2024 0:00:00 | 12 | 91596
000000049453 | Нет | 000000049453Поверка выезд | Поверка выезд | Резервуар стальной вертикальный цилиндрический с понтоном | РВСП-5000 | 74311-19 |  |  | Нет | 91596 | 01.01.2024 0:00:00 | 12 | 91596
000000049453 | Нет | 000000049453Калибровка выезд | Калибровка выезд | Резервуар стальной вертикальный цилиндрический с понтоном | РВСП-5000 | 74311-19 |  |  | Нет | 91596 | 01.01.2024 0:00:00 | 12 | 91596
000000049867 | Нет | 000000049867Поверка выезд | Поверка выезд | Резервуар стальной вертикальный цилиндрический с понтоном | РВСП-10000 | 75400-19 |  |  | Нет | 112968 | 01.01.2024 0:00:00 | 12 | 112968
000000049867 | Нет | 000000049867Калибровка выезд | Калибровка выезд | Резервуар стальной вертикальный цилиндрический с понтоном | РВСП-10000 | 75400-19 |  |  | Нет | 112968 | 01.01.2024 0:00:00 | 12 | 112968
000000042009 | Нет | 000000042009Калибровка выезд | Калибровка выезд | Резервуар стальной горизонтальный | РГС-30 | 80640-20 |  |  | Нет | 33690 | 01.01.2024 0:00:00 | 12 | 33690
000000042009 | Нет | 000000042009Поверка выезд | Поверка выезд | Резервуар стальной горизонтальный | РГС-30 | 80640-20 |  |  | Нет | 33690 | 01.01.2024 0:00:00 | 12 | 33690
000000042003 | Нет | 000000042003Поверка выезд | Поверка выезд | Резервуар стальной горизонтальный цилиндрический | РГС-10 | 84298-21 |  |  | Нет | 27162 | 01.01.2024 0:00:00 | 12 | 27162
000000042003 | Нет | 000000042003Калибровка выезд | Калибровка выезд | Резервуар стальной горизонтальный цилиндрический | РГС-10 | 84298-21 |  |  | Нет | 27162 | 01.01.2024 0:00:00 | 12 | 27162
000000042004 | Нет | 000000042004Поверка выезд | Поверка выезд | Резервуар стальной горизонтальный цилиндрический | РГС-10 | 84362-22 |  |  | Нет | 27162 | 01.01.2024 0:00:00 | 12 | 27162
000000042004 | Нет | 000000042004Калибровка выезд | Калибровка выезд | Резервуар стальной горизонтальный цилиндрический | РГС-10 | 84362-22 |  |  | Нет | 27162 | 01.01.2024 0:00:00 | 12 | 27162
000000042011 | Нет | 000000042011Калибровка выезд | Калибровка выезд | Резервуар стальной горизонтальный цилиндрический | РГС-30 | 84658-22 |  |  | Нет | 33690 | 01.01.2024 0:00:00 | 12 | 33690
000000042011 | Нет | 000000042011Поверка выезд | Поверка выезд | Резервуар стальной горизонтальный цилиндрический | РГС-30 | 84658-22 |  |  | Нет | 33690 | 01.01.2024 0:00:00 | 12 | 33690
000000042533 | Нет | 000000042533Поверка выезд | Поверка выезд | Резервуар стальной горизонтальный цилиндрический | РГС-5 | 84403-22 |  |  | Нет | 27162 | 01.01.2024 0:00:00 | 12 | 27162
000000042533 | Нет | 000000042533Калибровка выезд | Калибровка выезд | Резервуар стальной горизонтальный цилиндрический | РГС-5 | 84403-22 |  |  | Нет | 27162 | 01.01.2024 0:00:00 | 12 | 27162
000000043618 | Нет | 000000043618Поверка выезд | Поверка выезд | Резервуар стальной горизонтальный цилиндрический | РГС-4 | 79617-20 |  |  | Нет | 11880 | 01.01.2024 0:00:00 |  | 11880
000000043618 | Нет | 000000043618Калибровка выезд | Калибровка выезд | Резервуар стальной горизонтальный цилиндрический | РГС-4 | 79617-20 |  |  | Нет | 11880 | 01.01.2024 0:00:00 |  | 11880
000000049473 | Нет | 000000049473Калибровка выезд | Калибровка выезд | Резервуар стальной горизонтальный цилиндрический | РГС-17 | 74017-19 |  |  | Нет | 29352 | 01.01.2024 0:00:00 | 12 | 29352
000000049473 | Нет | 000000049473Поверка выезд | Поверка выезд | Резервуар стальной горизонтальный цилиндрический | РГС-17 | 74017-19 |  |  | Нет | 29352 | 01.01.2024 0:00:00 | 12 | 29352
000000042007 | Нет | 000000042007Поверка выезд | Поверка выезд | Резервуары (танки) стальные горизонтальные | РГС-150, РГС-165, РГС-100 | 73079-18 |  |  | Нет | 36696 | 01.01.2024 0:00:00 | 12 | 36696
000000042007 | Нет | 000000042007Калибровка выезд | Калибровка выезд | Резервуары (танки) стальные горизонтальные | РГС-150, РГС-165, РГС-100 | 73079-18 |  |  | Нет | 36696 | 01.01.2024 0:00:00 | 12 | 36696
000000042015 | Нет | 000000042015Калибровка выезд | Калибровка выезд | Резервуары (танки) стальные горизонтальные | РГС-230, РГС-320, РГС-340, РГС-370 | 78060-20 |  |  | Нет | 46254 | 01.01.2024 0:00:00 | 12 | 46254
000000042015 | Нет | 000000042015Поверка выезд | Поверка выезд | Резервуары (танки) стальные горизонтальные | РГС-230, РГС-320, РГС-340, РГС-370 | 78060-20 |  |  | Нет | 46254 | 01.01.2024 0:00:00 | 12 | 46254
000000050375 | Нет | 000000050375Калибровка выезд | Калибровка выезд | Резервуары вертикальные стальные | РВСП-1000, РВСП-2000 | 80042-20 |  |  | Нет | 43800 | 01.01.2024 0:00:00 | 12 | 43800
000000050375 | Нет | 000000050375Поверка выезд | Поверка выезд | Резервуары вертикальные стальные | РВСП-1000, РВСП-2000 | 80042-20 |  |  | Нет | 43800 | 01.01.2024 0:00:00 | 12 | 43800
000000031951 | Нет | 000000031951Поверка выезд | Поверка выезд | Резервуары вертикальные стальные цилиндрические | РВС-5000, РВС-20000, РВСП-20000, РВСПК-50000 | 66075-16 |  |  | Нет | 19416 | 01.01.2024 0:00:00 | 12 | 19416
000000031951 | Нет | 000000031951Калибровка выезд | Калибровка выезд | Резервуары вертикальные стальные цилиндрические | РВС-5000, РВС-20000, РВСП-20000, РВСПК-50000 | 66075-16 |  |  | Нет | 19416 | 01.01.2024 0:00:00 | 12 | 19416
000000043387 | Нет | 000000043387Калибровка выезд | Калибровка выезд | Резервуары вертикальные стальные цилиндрические | РВСПК-50000 | 78604-20 |  |  | Нет | 136848 | 01.01.2024 0:00:00 | 12 | 136848
000000043387 | Нет | 000000043387Поверка выезд | Поверка выезд | Резервуары вертикальные стальные цилиндрические | РВСПК-50000 | 78604-20 |  |  | Нет | 136848 | 01.01.2024 0:00:00 | 12 | 136848
000000047735 | Нет | 000000047735Поверка выезд | Поверка выезд | Резервуары вертикальные стальные цилиндрические | РВС-2000, РВС-11000 | 70262-18 | Диапазон измерений: от 2000 до 3000 м. куб., (геометрический метод), погрешность и (или) неопределенность (класс, разряд): в соответствии с ОТ | в соответствии с ОТ | Нет | 64134 | 01.01.2024 0:00:00 | 12 | 64134
000000047735 | Нет | 000000047735Калибровка выезд | Калибровка выезд | Резервуары вертикальные стальные цилиндрические | РВС-2000, РВС-11000 | 70262-18 | Диапазон измерений: от 2000 до 3000 м. куб., (геометрический метод), погрешность и (или) неопределенность (класс, разряд): в соответствии с ОТ | в соответствии с ОТ | Нет | 64134 | 01.01.2024 0:00:00 | 12 | 64134
000000047736 | Нет | 000000047736Калибровка выезд | Калибровка выезд | Резервуары вертикальные стальные цилиндрические | РВС-2000, РВС-11000 | 70262-18 | Диапазон измерений: от 10000 до 20000 м. куб., (геометрический метод), погрешность и (или) неопределенность (класс, разряд): в соответствии с ОТ | в соответствии с ОТ | Нет | 112968 | 01.01.2024 0:00:00 | 12 | 112968
000000047736 | Нет | 000000047736Поверка выезд | Поверка выезд | Резервуары вертикальные стальные цилиндрические | РВС-2000, РВС-11000 | 70262-18 | Диапазон измерений: от 10000 до 20000 м. куб., (геометрический метод), погрешность и (или) неопределенность (класс, разряд): в соответствии с ОТ | в соответствии с ОТ | Нет | 112968 | 01.01.2024 0:00:00 | 12 | 112968
000000048603 | Нет | 000000048603Поверка выезд | Поверка выезд | Резервуары вертикальные стальные цилиндрические | РВС-1000, РВС-5000, РВС-10000, РВС-20000, РВСП-10000, РВСП-20000 | 74350-19 | Диапазон измерений: от 5000 до 10000 м. куб., (геометрический метод), погрешность и (или) неопределенность (класс, разряд): в соответствии с ОТ | в соответствии с ОТ | Нет | 127260 | 01.01.2024 0:00:00 | 12 | 127260
000000048603 | Нет | 000000048603Калибровка выезд | Калибровка выезд | Резервуары вертикальные стальные цилиндрические | РВС-1000, РВС-5000, РВС-10000, РВС-20000, РВСП-10000, РВСП-20000 | 74350-19 | Диапазон измерений: от 5000 до 10000 м. куб., (геометрический метод), погрешность и (или) неопределенность (класс, разряд): в соответствии с ОТ | в соответствии с ОТ | Нет | 127260 | 01.01.2024 0:00:00 | 12 | 127260
000000049454 | Нет | 000000049454Поверка выезд | Поверка выезд | Резервуары вертикальные стальные цилиндрические | РВСПК-50000 | 78575-20 |  |  | Нет | 136848 | 01.01.2024 0:00:00 | 12 | 136848
000000049454 | Нет | 000000049454Калибровка выезд | Калибровка выезд | Резервуары вертикальные стальные цилиндрические | РВСПК-50000 | 78575-20 |  |  | Нет | 136848 | 01.01.2024 0:00:00 | 12 | 136848
000000049466 | Нет | 000000049466Калибровка выезд | Калибровка выезд | Резервуары вертикальные стальные цилиндрические | РВС-400 | 78254-20 | Диапазон измерений: Резервуары вертикальные цилиндрические от 400 до 1000 м. куб., (геометрический метод), погрешность и (или) неопределенность (класс, разряд): в соответствии с ОТ | в соответствии с ОТ | Нет | 43800 | 01.01.2024 0:00:00 | 12 | 43800
000000049466 | Нет | 000000049466Поверка выезд | Поверка выезд | Резервуары вертикальные стальные цилиндрические | РВС-400 | 78254-20 | Диапазон измерений: Резервуары вертикальные цилиндрические от 400 до 1000 м. куб., (геометрический метод), погрешность и (или) неопределенность (класс, разряд): в соответствии с ОТ | в соответствии с ОТ | Нет | 43800 | 01.01.2024 0:00:00 | 12 | 43800
000000049936 | Нет | 000000049936Калибровка выезд | Калибровка выезд | Резервуары вертикальные стальные цилиндрические | РВСП-5000, РВСП-20000, РВСПК-50000 | 74351-19 |  |  | Нет | 91596 | 01.01.2024 0:00:00 | 12 | 91596
000000049936 | Нет | 000000049936Поверка выезд | Поверка выезд | Резервуары вертикальные стальные цилиндрические | РВСП-5000, РВСП-20000, РВСПК-50000 | 74351-19 |  |  | Нет | 91596 | 01.01.2024 0:00:00 | 12 | 91596
000000050310 | Нет | 000000050310Поверка выезд | Поверка выезд | Резервуары вертикальные стальные цилиндрические | РВСП-10000, РВСП-20000, РВСП-50000 | 74523-19 |  |  | Нет | 112968 | 01.01.2024 0:00:00 | 12 | 112968
000000050310 | Нет | 000000050310Калибровка выезд | Калибровка выезд | Резервуары вертикальные стальные цилиндрические | РВСП-10000, РВСП-20000, РВСП-50000 | 74523-19 |  |  | Нет | 112968 | 01.01.2024 0:00:00 | 12 | 112968
000000050473 | Нет | 000000050473Калибровка выезд | Калибровка выезд | Резервуары вертикальные стальные цилиндрические | РВСП-20000 | 81190-21 |  |  | Нет | 136848 | 01.01.2024 0:00:00 | 12 | 136848
000000050473 | Нет | 000000050473Поверка выезд | Поверка выезд | Резервуары вертикальные стальные цилиндрические | РВСП-20000 | 81190-21 |  |  | Нет | 136848 | 01.01.2024 0:00:00 | 12 | 136848
000000050551 | Нет | 000000050551Поверка выезд | Поверка выезд | Резервуары вертикальные стальные цилиндрические | РВСП-20000 | 81350-21 |  |  | Нет | 136848 | 01.01.2024 0:00:00 | 12 | 136848
000000050551 | Нет | 000000050551Калибровка выезд | Калибровка выезд | Резервуары вертикальные стальные цилиндрические | РВСП-20000 | 81350-21 |  |  | Нет | 136848 | 01.01.2024 0:00:00 | 12 | 136848
000000050552 | Нет | 000000050552Поверка выезд | Поверка выезд | Резервуары вертикальные стальные цилиндрические | РВСП-20000, РВСП-5000 | 78174-20 |  |  | Нет | 136848 | 01.01.2024 0:00:00 | 12 | 136848
000000050552 | Нет | 000000050552Калибровка выезд | Калибровка выезд | Резервуары вертикальные стальные цилиндрические | РВСП-20000, РВСП-5000 | 78174-20 |  |  | Нет | 136848 | 01.01.2024 0:00:00 | 12 | 136848
000000050554 | Нет | 000000050554Поверка выезд | Поверка выезд | Резервуары вертикальные стальные цилиндрические | РВС-7500, РВСП-10000 | 78318-20 |  |  | Нет | 127260 | 01.01.2024 0:00:00 | 12 | 127260
000000050554 | Нет | 000000050554Калибровка выезд | Калибровка выезд | Резервуары вертикальные стальные цилиндрические | РВС-7500, РВСП-10000 | 78318-20 |  |  | Нет | 127260 | 01.01.2024 0:00:00 | 12 | 127260
000000050793 | Нет | 000000050793Калибровка выезд | Калибровка выезд | Резервуары вертикальные стальные цилиндрические | РВСП-5000, РВСП-10000, РВСП-20000 | 81193-21 |  |  | Нет | 91596 | 01.01.2024 0:00:00 | 12 | 91596
000000050793 | Нет | 000000050793Поверка выезд | Поверка выезд | Резервуары вертикальные стальные цилиндрические | РВСП-5000, РВСП-10000, РВСП-20000 | 81193-21 |  |  | Нет | 91596 | 01.01.2024 0:00:00 | 12 | 91596
000000052086 | Нет | 000000052086Поверка выезд | Поверка выезд | Резервуары вертикальные стальные цилиндрические | РВСП-5000, РВС-7500 | 78574-20 |  |  | Нет | 19416 | 01.01.2024 0:00:00 | 12 | 19416
000000052086 | Нет | 000000052086Калибровка выезд | Калибровка выезд | Резервуары вертикальные стальные цилиндрические | РВСП-5000, РВС-7500 | 78574-20 |  |  | Нет | 19416 | 01.01.2024 0:00:00 | 12 | 19416
000000052716 | Нет | 000000052716Поверка выезд | Поверка выезд | Резервуары вертикальные стальные цилиндрические | РВСП-10000, РВС-20000 | 78438-20 |  |  | Нет | 112968 | 01.01.2024 0:00:00 | 12 | 112968
000000052716 | Нет | 000000052716Калибровка выезд | Калибровка выезд | Резервуары вертикальные стальные цилиндрические | РВСП-10000, РВС-20000 | 78438-20 |  |  | Нет | 112968 | 01.01.2024 0:00:00 | 12 | 112968
000000052979 | Нет | 000000052979Поверка выезд | Поверка выезд | Резервуары вертикальные стальные цилиндрические | РВСП-20000, РВС-20000 | 78561-20 |  |  | Нет | 136848 | 01.01.2024 0:00:00 | 12 | 136848
000000052979 | Нет | 000000052979Калибровка выезд | Калибровка выезд | Резервуары вертикальные стальные цилиндрические | РВСП-20000, РВС-20000 | 78561-20 |  |  | Нет | 136848 | 01.01.2024 0:00:00 | 12 | 136848
000000053203 | Нет | 000000053203Поверка выезд | Поверка выезд | Резервуары вертикальные стальные цилиндрические | РВС-20000, РВС-5000, РВСП-5000, РВСП-10000 | 78566-20 |  |  | Нет | 112968 | 01.01.2024 0:00:00 | 12 | 112968
000000053203 | Нет | 000000053203Калибровка выезд | Калибровка выезд | Резервуары вертикальные стальные цилиндрические | РВС-20000, РВС-5000, РВСП-5000, РВСП-10000 | 78566-20 |  |  | Нет | 112968 | 01.01.2024 0:00:00 | 12 | 112968
000000053278 | Нет | 000000053278Калибровка выезд | Калибровка выезд | Резервуары вертикальные стальные цилиндрические | РВС-5000, РВС-20000 | 81500-21 | Диапазон измерений: 5000 м³, погрешность и (или) неопределенность (класс, разряд): ±0,1% | ±0,1% | Нет | 127260 | 01.01.2024 0:00:00 | 12 | 127260
000000053278 | Нет | 000000053278Поверка выезд | Поверка выезд | Резервуары вертикальные стальные цилиндрические | РВС-5000, РВС-20000 | 81500-21 | Диапазон измерений: 5000 м³, погрешность и (или) неопределенность (класс, разряд): ±0,1% | ±0,1% | Нет | 127260 | 01.01.2024 0:00:00 | 12 | 127260
000000052361 | Нет | 000000052361Калибровка выезд | Калибровка выезд | Резервуары вертикальные цилиндрические (до 100 м. куб., объемный метод) |  |  |  |  | Нет | 55248 | 01.01.2024 0:00:00 | 12 | 55248
000000052361 | Нет | 000000052361Поверка выезд | Поверка выезд | Резервуары вертикальные цилиндрические (до 100 м. куб., объемный метод) |  |  |  |  | Нет | 55248 | 01.01.2024 0:00:00 | 12 | 55248
000000003472 | Нет | 000000003472Поверка выезд | Поверка выезд | Резервуары вертикальные цилиндрические (до 400 м. куб., геометрический метод) |  |  |  |  | Нет | 38682 | 01.01.2024 0:00:00 | 12 | 38682
000000003472 | Нет | 000000003472Калибровка выезд | Калибровка выезд | Резервуары вертикальные цилиндрические (до 400 м. куб., геометрический метод) |  |  |  |  | Нет | 38682 | 01.01.2024 0:00:00 | 12 | 38682
000000003474 | Нет | 000000003474Калибровка выезд | Калибровка выезд | Резервуары вертикальные цилиндрические (от 1000 до 2000 м. куб., геометрический метод) |  |  |  |  | Нет | 56994 | 01.01.2024 0:00:00 | 12 | 56994
000000003474 | Нет | 000000003474Поверка выезд | Поверка выезд | Резервуары вертикальные цилиндрические (от 1000 до 2000 м. куб., геометрический метод) |  |  |  |  | Нет | 56994 | 01.01.2024 0:00:00 | 12 | 56994
000000003478 | Нет | 000000003478Калибровка выезд | Калибровка выезд | Резервуары вертикальные цилиндрические (от 10000 до 20000 м. куб., геометрический метод) |  |  |  |  | Нет | 112968 | 01.01.2024 0:00:00 | 12 | 112968
000000003478 | Нет | 000000003478Поверка выезд | Поверка выезд | Резервуары вертикальные цилиндрические (от 10000 до 20000 м. куб., геометрический метод) |  |  |  |  | Нет | 112968 | 01.01.2024 0:00:00 | 12 | 112968
000000003475 | Нет | 000000003475Поверка выезд | Поверка выезд | Резервуары вертикальные цилиндрические (от 2000 до 3000 м. куб., геометрический метод) |  |  |  |  | Нет | 64134 | 01.01.2024 0:00:00 | 12 | 64134
000000003475 | Нет | 000000003475Калибровка выезд | Калибровка выезд | Резервуары вертикальные цилиндрические (от 2000 до 3000 м. куб., геометрический метод) |  |  |  |  | Нет | 64134 | 01.01.2024 0:00:00 | 12 | 64134
000000003479 | Нет | 000000003479Калибровка выезд | Калибровка выезд | Резервуары вертикальные цилиндрические (от 20000 до 50000 и более м. куб., геометрический метод) |  |  |  |  | Нет | 136848 | 01.01.2024 0:00:00 | 12 | 136848
000000003479 | Нет | 000000003479Поверка выезд | Поверка выезд | Резервуары вертикальные цилиндрические (от 20000 до 50000 и более м. куб., геометрический метод) |  |  |  |  | Нет | 136848 | 01.01.2024 0:00:00 | 12 | 136848
000000003476 | Нет | 000000003476Калибровка выезд | Калибровка выезд | Резервуары вертикальные цилиндрические (от 3000 до 5000 м. куб., геометрический метод) |  |  |  |  | Нет | 91596 | 01.01.2024 0:00:00 | 12 | 91596
000000003476 | Нет | 000000003476Поверка выезд | Поверка выезд | Резервуары вертикальные цилиндрические (от 3000 до 5000 м. куб., геометрический метод) |  |  |  |  | Нет | 91596 | 01.01.2024 0:00:00 | 12 | 91596
000000003473 | Нет | 000000003473Калибровка выезд | Калибровка выезд | Резервуары вертикальные цилиндрические (от 400 до 1000 м. куб., геометрический метод) |  |  |  |  | Нет | 43800 | 01.01.2024 0:00:00 | 12 | 43800
000000003473 | Нет | 000000003473Поверка выезд | Поверка выезд | Резервуары вертикальные цилиндрические (от 400 до 1000 м. куб., геометрический метод) |  |  |  |  | Нет | 43800 | 01.01.2024 0:00:00 | 12 | 43800
000000003477 | Нет | 000000003477Калибровка выезд | Калибровка выезд | Резервуары вертикальные цилиндрические (от 5000 до 10000 м. куб., геометрический метод) |  |  |  |  | Нет | 127260 | 01.01.2024 0:00:00 | 12 | 127260
000000003477 | Нет | 000000003477Поверка выезд | Поверка выезд | Резервуары вертикальные цилиндрические (от 5000 до 10000 м. куб., геометрический метод) |  |  |  |  | Нет | 127260 | 01.01.2024 0:00:00 | 12 | 127260
Г00000000863 |  | Г00000000863Поверка выезд | Поверка выезд | Резервуары вертикальные цилиндрические до 400 м. куб., (геометрический метод) |  |  |  |  | Нет | 38682 | 01.01.2024 0:00:00 | 12отд | 38682
Г00000000863 |  | Г00000000863Калибровка выезд | Калибровка выезд | Резервуары вертикальные цилиндрические до 400 м. куб., (геометрический метод) |  |  |  |  | Нет | 38682 | 01.01.2024 0:00:00 | 12отд | 38682
Г00000000865 |  | Г00000000865Калибровка выезд | Калибровка выезд | Резервуары вертикальные цилиндрические от 1000 до 2000 м. куб., (геометрический метод) |  |  |  |  | Нет | 56994 | 01.01.2024 0:00:00 | 12отд | 56994
Г00000000865 |  | Г00000000865Поверка выезд | Поверка выезд | Резервуары вертикальные цилиндрические от 1000 до 2000 м. куб., (геометрический метод) |  |  |  |  | Нет | 56994 | 01.01.2024 0:00:00 | 12отд | 56994
Г00000000869 |  | Г00000000869Поверка выезд | Поверка выезд | Резервуары вертикальные цилиндрические от 10000 до 20000 м. куб., (геометрический метод) |  |  |  |  | Нет | 112968 | 01.01.2024 0:00:00 | 12отд | 112968
Г00000000869 |  | Г00000000869Калибровка выезд | Калибровка выезд | Резервуары вертикальные цилиндрические от 10000 до 20000 м. куб., (геометрический метод) |  |  |  |  | Нет | 112968 | 01.01.2024 0:00:00 | 12отд | 112968
Г00000000866 |  | Г00000000866Калибровка выезд | Калибровка выезд | Резервуары вертикальные цилиндрические от 2000 до 3000 м. куб., (геометрический метод) |  |  |  |  | Нет | 64134 | 01.01.2024 0:00:00 | 12отд | 64134
Г00000000866 |  | Г00000000866Поверка выезд | Поверка выезд | Резервуары вертикальные цилиндрические от 2000 до 3000 м. куб., (геометрический метод) |  |  |  |  | Нет | 64134 | 01.01.2024 0:00:00 | 12отд | 64134
Г00000000870 |  | Г00000000870Калибровка выезд | Калибровка выезд | Резервуары вертикальные цилиндрические от 20000 до 50000 и более м. куб., (геометрический метод) |  |  |  |  | Нет | 136848 | 01.01.2024 0:00:00 | 12отд | 136848
Г00000000870 |  | Г00000000870Поверка выезд | Поверка выезд | Резервуары вертикальные цилиндрические от 20000 до 50000 и более м. куб., (геометрический метод) |  |  |  |  | Нет | 136848 | 01.01.2024 0:00:00 | 12отд | 136848
Г00000000867 |  | Г00000000867Поверка выезд | Поверка выезд | Резервуары вертикальные цилиндрические от 3000 до 5000 м. куб., (геометрический метод) |  |  |  |  | Нет | 91596 | 01.01.2024 0:00:00 | 12отд | 91596
Г00000000867 |  | Г00000000867Калибровка выезд | Калибровка выезд | Резервуары вертикальные цилиндрические от 3000 до 5000 м. куб., (геометрический метод) |  |  |  |  | Нет | 91596 | 01.01.2024 0:00:00 | 12отд | 91596
Г00000000864 |  | Г00000000864Калибровка выезд | Калибровка выезд | Резервуары вертикальные цилиндрические от 400 до 1000 м. куб., (геометрический метод) |  |  |  |  | Нет | 43800 | 01.01.2024 0:00:00 | 12отд | 43800
Г00000000864 |  | Г00000000864Поверка выезд | Поверка выезд | Резервуары вертикальные цилиндрические от 400 до 1000 м. куб., (геометрический метод) |  |  |  |  | Нет | 43800 | 01.01.2024 0:00:00 | 12отд | 43800
Г00000000868 |  | Г00000000868Калибровка выезд | Калибровка выезд | Резервуары вертикальные цилиндрические от 5000 до 10000 м. куб., (геометрический метод) |  |  |  |  | Нет | 127260 | 01.01.2024 0:00:00 | 12отд | 127260
Г00000000868 |  | Г00000000868Поверка выезд | Поверка выезд | Резервуары вертикальные цилиндрические от 5000 до 10000 м. куб., (геометрический метод) |  |  |  |  | Нет | 127260 | 01.01.2024 0:00:00 | 12отд | 127260
Г00000000605 |  | Г00000000605Калибровка выезд | Калибровка выезд | Резервуары гор.цил.объемн.метод до 100-200 м3 |  |  |  |  | Нет | 36696 | 01.01.2024 0:00:00 | 12отд | 36696
Г00000000605 |  | Г00000000605Поверка выезд | Поверка выезд | Резервуары гор.цил.объемн.метод до 100-200 м3 |  |  |  |  | Нет | 36696 | 01.01.2024 0:00:00 | 12отд | 36696
Г00000000601 |  | Г00000000601Поверка выезд | Поверка выезд | Резервуары гор.цил.объемн.метод до 15-25 м3 |  |  |  |  | Нет | 28872 | 01.01.2024 0:00:00 | 12отд | 28872
Г00000000601 |  | Г00000000601Калибровка выезд | Калибровка выезд | Резервуары гор.цил.объемн.метод до 15-25 м3 |  |  |  |  | Нет | 28872 | 01.01.2024 0:00:00 | 12отд | 28872
Г00000000606 |  | Г00000000606Поверка выезд | Поверка выезд | Резервуары гор.цил.объемн.метод до 200-250 м3 |  |  |  |  | Нет | 46254 | 01.01.2024 0:00:00 | 12отд | 46254
Г00000000606 |  | Г00000000606Калибровка выезд | Калибровка выезд | Резервуары гор.цил.объемн.метод до 200-250 м3 |  |  |  |  | Нет | 46254 | 01.01.2024 0:00:00 | 12отд | 46254
Г00000000602 |  | Г00000000602Калибровка выезд | Калибровка выезд | Резервуары гор.цил.объемн.метод до 25-50 м3 |  |  |  |  | Нет | 33690 | 01.01.2024 0:00:00 | 12отд | 33690
Г00000000602 |  | Г00000000602Поверка выезд | Поверка выезд | Резервуары гор.цил.объемн.метод до 25-50 м3 |  |  |  |  | Нет | 33690 | 01.01.2024 0:00:00 | 12отд | 33690
Г00000000599 |  | Г00000000599Калибровка выезд | Калибровка выезд | Резервуары гор.цил.объемн.метод до 5 м3 |  |  |  |  | Нет | 11880 | 01.01.2024 0:00:00 | 12отд | 11880
Г00000000599 |  | Г00000000599Поверка выезд | Поверка выезд | Резервуары гор.цил.объемн.метод до 5 м3 |  |  |  |  | Нет | 11880 | 01.01.2024 0:00:00 | 12отд | 11880
Г00000000600 |  | Г00000000600Поверка выезд | Поверка выезд | Резервуары гор.цил.объемн.метод до 5-15 м3 |  |  |  |  | Нет | 27162 | 01.01.2024 0:00:00 | 12отд | 27162
Г00000000600 |  | Г00000000600Калибровка выезд | Калибровка выезд | Резервуары гор.цил.объемн.метод до 5-15 м3 |  |  |  |  | Нет | 27162 | 01.01.2024 0:00:00 | 12отд | 27162
Г00000000603 |  | Г00000000603Калибровка выезд | Калибровка выезд | Резервуары гор.цил.объемн.метод до 50-75 м3 |  |  |  |  | Нет | 36906 | 01.01.2024 0:00:00 | 12отд | 36906
Г00000000603 |  | Г00000000603Поверка выезд | Поверка выезд | Резервуары гор.цил.объемн.метод до 50-75 м3 |  |  |  |  | Нет | 36906 | 01.01.2024 0:00:00 | 12отд | 36906
Г00000000604 |  | Г00000000604Калибровка выезд | Калибровка выезд | Резервуары гор.цил.объемн.метод до 75-100 м3 |  |  |  |  | Нет | 35664 | 01.01.2024 0:00:00 | 12отд | 35664
Г00000000604 |  | Г00000000604Поверка выезд | Поверка выезд | Резервуары гор.цил.объемн.метод до 75-100 м3 |  |  |  |  | Нет | 35664 | 01.01.2024 0:00:00 | 12отд | 35664
000000050651 | Нет | 000000050651Калибровка выезд | Калибровка выезд | Резервуары горизонтальные стальные | РГСп-100 | 86451-22 |  |  | Нет | 55248 | 01.01.2024 0:00:00 | 12 | 55248
000000050651 | Нет | 000000050651Поверка выезд | Поверка выезд | Резервуары горизонтальные стальные | РГСп-100 | 86451-22 |  |  | Нет | 55248 | 01.01.2024 0:00:00 | 12 | 55248
000000042016 | Нет | 000000042016Калибровка выезд | Калибровка выезд | Резервуары горизонтальные стальные цилиндрические | РГС-200 | 81915-21 |  |  | Нет | 46254 | 01.01.2024 0:00:00 | 12 | 46254
000000042016 | Нет | 000000042016Поверка выезд | Поверка выезд | Резервуары горизонтальные стальные цилиндрические | РГС-200 | 81915-21 |  |  | Нет | 46254 | 01.01.2024 0:00:00 | 12 | 46254
000000003481 | Нет | 000000003481Калибровка выезд | Калибровка выезд | Резервуары горизонтальные цилиндрические (до 5 м. куб., геометрический метод) |  |  |  |  | Нет | 10770 | 01.01.2024 0:00:00 | 12 | 10770
000000003481 | Нет | 000000003481Поверка выезд | Поверка выезд | Резервуары горизонтальные цилиндрические (до 5 м. куб., геометрический метод) |  |  |  |  | Нет | 10770 | 01.01.2024 0:00:00 | 12 | 10770
000000003483 | Нет | 000000003483Поверка выезд | Поверка выезд | Резервуары горизонтальные цилиндрические (от 10 до 25 м. куб., геометрический метод) |  |  |  |  | Нет | 19752 | 01.01.2024 0:00:00 | 12 | 19752
000000003483 | Нет | 000000003483Калибровка выезд | Калибровка выезд | Резервуары горизонтальные цилиндрические (от 10 до 25 м. куб., геометрический метод) |  |  |  |  | Нет | 19752 | 01.01.2024 0:00:00 | 12 | 19752
000000003488 | Нет | 000000003488Калибровка выезд | Калибровка выезд | Резервуары горизонтальные цилиндрические (от 100 до 125 м. куб., геометрический метод) |  |  |  |  | Нет | 30522 | 01.01.2024 0:00:00 | 12 | 30522
000000003488 | Нет | 000000003488Поверка выезд | Поверка выезд | Резервуары горизонтальные цилиндрические (от 100 до 125 м. куб., геометрический метод) |  |  |  |  | Нет | 30522 | 01.01.2024 0:00:00 | 12 | 30522
000000003489 | Нет | 000000003489Калибровка выезд | Калибровка выезд | Резервуары горизонтальные цилиндрические (от 125 до 150 м. куб., геометрический метод) |  |  |  |  | Нет | 32316 | 01.01.2024 0:00:00 | 12 | 32316
000000003489 | Нет | 000000003489Поверка выезд | Поверка выезд | Резервуары горизонтальные цилиндрические (от 125 до 150 м. куб., геометрический метод) |  |  |  |  | Нет | 32316 | 01.01.2024 0:00:00 | 12 | 32316
000000003490 | Нет | 000000003490Поверка выезд | Поверка выезд | Резервуары горизонтальные цилиндрические (от 150 до 175 м. куб., геометрический метод) |  |  |  |  | Нет | 34116 | 01.01.2024 0:00:00 | 12 | 34116
000000003490 | Нет | 000000003490Калибровка выезд | Калибровка выезд | Резервуары горизонтальные цилиндрические (от 150 до 175 м. куб., геометрический метод) |  |  |  |  | Нет | 34116 | 01.01.2024 0:00:00 | 12 | 34116
000000003492 | Нет | 000000003492Поверка выезд | Поверка выезд | Резервуары горизонтальные цилиндрические (от 175 до 200 и более м. куб., геометрический метод) |  |  |  |  | Нет | 37524 | 01.01.2024 0:00:00 | 12 | 37524
000000003492 | Нет | 000000003492Калибровка выезд | Калибровка выезд | Резервуары горизонтальные цилиндрические (от 175 до 200 и более м. куб., геометрический метод) |  |  |  |  | Нет | 37524 | 01.01.2024 0:00:00 | 12 | 37524
000000003484 | Нет | 000000003484Поверка выезд | Поверка выезд | Резервуары горизонтальные цилиндрические (от 25 до 50 м. куб., геометрический метод) |  |  |  |  | Нет | 21546 | 01.01.2024 0:00:00 | 12 | 21546
000000003484 | Нет | 000000003484Калибровка выезд | Калибровка выезд | Резервуары горизонтальные цилиндрические (от 25 до 50 м. куб., геометрический метод) |  |  |  |  | Нет | 21546 | 01.01.2024 0:00:00 | 12 | 21546
000000003482 | Нет | 000000003482Калибровка выезд | Калибровка выезд | Резервуары горизонтальные цилиндрические (от 5 до 10 м. куб., геометрический метод) |  |  |  |  | Нет | 14358 | 01.01.2024 0:00:00 | 12 | 14358
000000003482 | Нет | 000000003482Поверка выезд | Поверка выезд | Резервуары горизонтальные цилиндрические (от 5 до 10 м. куб., геометрический метод) |  |  |  |  | Нет | 14358 | 01.01.2024 0:00:00 | 12 | 14358
000000003485 | Нет | 000000003485Калибровка выезд | Калибровка выезд | Резервуары горизонтальные цилиндрические (от 50 до 75 м. куб., геометрический метод) |  |  |  |  | Нет | 23340 | 01.01.2024 0:00:00 | 12 | 23340
000000003485 | Нет | 000000003485Поверка выезд | Поверка выезд | Резервуары горизонтальные цилиндрические (от 50 до 75 м. куб., геометрический метод) |  |  |  |  | Нет | 23340 | 01.01.2024 0:00:00 | 12 | 23340
000000003487 | Нет | 000000003487Калибровка выезд | Калибровка выезд | Резервуары горизонтальные цилиндрические (от 75 до 100 м. куб., геометрический метод) |  |  |  |  | Нет | 26934 | 01.01.2024 0:00:00 | 12 | 26934
000000003487 | Нет | 000000003487Поверка выезд | Поверка выезд | Резервуары горизонтальные цилиндрические (от 75 до 100 м. куб., геометрический метод) |  |  |  |  | Нет | 26934 | 01.01.2024 0:00:00 | 12 | 26934
Г00000000871 |  | Г00000000871Поверка выезд | Поверка выезд | Резервуары горизонтальные цилиндрические до 5 м. куб., (геометрический метод) |  |  |  |  | Нет | 10770 | 01.01.2024 0:00:00 | 12отд | 10770
Г00000000871 |  | Г00000000871Калибровка выезд | Калибровка выезд | Резервуары горизонтальные цилиндрические до 5 м. куб., (геометрический метод) |  |  |  |  | Нет | 10770 | 01.01.2024 0:00:00 | 12отд | 10770
Г00000000873 |  | Г00000000873Калибровка выезд | Калибровка выезд | Резервуары горизонтальные цилиндрические от 10 до 25 м. куб., (геометрический метод) |  |  |  |  | Нет | 19752 | 01.01.2024 0:00:00 | 12отд | 19752
Г00000000873 |  | Г00000000873Поверка выезд | Поверка выезд | Резервуары горизонтальные цилиндрические от 10 до 25 м. куб., (геометрический метод) |  |  |  |  | Нет | 19752 | 01.01.2024 0:00:00 | 12отд | 19752
Г00000000877 |  | Г00000000877Калибровка выезд | Калибровка выезд | Резервуары горизонтальные цилиндрические от 100 до 125 м. куб., (геометрический метод) |  |  |  |  | Нет | 30522 | 01.01.2024 0:00:00 | 12отд | 30522
Г00000000877 |  | Г00000000877Поверка выезд | Поверка выезд | Резервуары горизонтальные цилиндрические от 100 до 125 м. куб., (геометрический метод) |  |  |  |  | Нет | 30522 | 01.01.2024 0:00:00 | 12отд | 30522
Г00000000878 |  | Г00000000878Калибровка выезд | Калибровка выезд | Резервуары горизонтальные цилиндрические от 125 до 150 м. куб., (геометрический метод) |  |  |  |  | Нет | 32316 | 01.01.2024 0:00:00 | 12отд | 32316
Г00000000878 |  | Г00000000878Поверка выезд | Поверка выезд | Резервуары горизонтальные цилиндрические от 125 до 150 м. куб., (геометрический метод) |  |  |  |  | Нет | 32316 | 01.01.2024 0:00:00 | 12отд | 32316
Г00000000879 |  | Г00000000879Калибровка выезд | Калибровка выезд | Резервуары горизонтальные цилиндрические от 150 до 175 м. куб., (геометрический метод) |  |  |  |  | Нет | 34116 | 01.01.2024 0:00:00 | 12отд | 34116
Г00000000879 |  | Г00000000879Поверка выезд | Поверка выезд | Резервуары горизонтальные цилиндрические от 150 до 175 м. куб., (геометрический метод) |  |  |  |  | Нет | 34116 | 01.01.2024 0:00:00 | 12отд | 34116
Г00000000880 |  | Г00000000880Поверка выезд | Поверка выезд | Резервуары горизонтальные цилиндрические от 175 до 200 и более м. куб., (геометрический метод) |  |  |  |  | Нет | 37524 | 01.01.2024 0:00:00 | 12отд | 37524
Г00000000880 |  | Г00000000880Калибровка выезд | Калибровка выезд | Резервуары горизонтальные цилиндрические от 175 до 200 и более м. куб., (геометрический метод) |  |  |  |  | Нет | 37524 | 01.01.2024 0:00:00 | 12отд | 37524
Г00000000874 |  | Г00000000874Поверка выезд | Поверка выезд | Резервуары горизонтальные цилиндрические от 25 до 50 м. куб., (геометрический метод) |  |  |  |  | Нет | 21546 | 01.01.2024 0:00:00 | 12отд | 21546
Г00000000874 |  | Г00000000874Калибровка выезд | Калибровка выезд | Резервуары горизонтальные цилиндрические от 25 до 50 м. куб., (геометрический метод) |  |  |  |  | Нет | 21546 | 01.01.2024 0:00:00 | 12отд | 21546
Г00000000872 |  | Г00000000872Калибровка выезд | Калибровка выезд | Резервуары горизонтальные цилиндрические от 5 до 10 м. куб., (геометрический метод) |  |  |  |  | Нет | 14358 | 01.01.2024 0:00:00 | 12отд | 14358
Г00000000872 |  | Г00000000872Поверка выезд | Поверка выезд | Резервуары горизонтальные цилиндрические от 5 до 10 м. куб., (геометрический метод) |  |  |  |  | Нет | 14358 | 01.01.2024 0:00:00 | 12отд | 14358
Г00000000875 |  | Г00000000875Калибровка выезд | Калибровка выезд | Резервуары горизонтальные цилиндрические от 50 до 75 м. куб., (геометрический метод) |  |  |  |  | Нет | 23340 | 01.01.2024 0:00:00 | 12отд | 23340
Г00000000875 |  | Г00000000875Поверка выезд | Поверка выезд | Резервуары горизонтальные цилиндрические от 50 до 75 м. куб., (геометрический метод) |  |  |  |  | Нет | 23340 | 01.01.2024 0:00:00 | 12отд | 23340
Г00000000876 |  | Г00000000876Калибровка выезд | Калибровка выезд | Резервуары горизонтальные цилиндрические от 75 до 100 м. куб., (геометрический метод) |  |  |  |  | Нет | 26934 | 01.01.2024 0:00:00 | 12отд | 26934
Г00000000876 |  | Г00000000876Поверка выезд | Поверка выезд | Резервуары горизонтальные цилиндрические от 75 до 100 м. куб., (геометрический метод) |  |  |  |  | Нет | 26934 | 01.01.2024 0:00:00 | 12отд | 26934
000000041998 | Нет | 000000041998Поверка выезд | Поверка выезд | Резервуары стальные вертикальные цилиндрические | РВС-300 | 84274-21 |  |  | Нет | 38682 | 01.01.2024 0:00:00 | 12 | 38682
000000041998 | Нет | 000000041998Калибровка выезд | Калибровка выезд | Резервуары стальные вертикальные цилиндрические | РВС-300 | 84274-21 |  |  | Нет | 38682 | 01.01.2024 0:00:00 | 12 | 38682
000000048804 | Нет | 000000048804Калибровка выезд | Калибровка выезд | Резервуары стальные вертикальные цилиндрические | РВС-3000, РВС-5000 | 78492-20 | Диапазон измерений: от 0 до 5000 м^3, погрешность и (или) неопределенность (класс, разряд): +- 0,10% | +- 0,10% | Нет | 91596 | 01.01.2024 0:00:00 | 12 | 91596
000000048804 | Нет | 000000048804Поверка выезд | Поверка выезд | Резервуары стальные вертикальные цилиндрические | РВС-3000, РВС-5000 | 78492-20 | Диапазон измерений: от 0 до 5000 м^3, погрешность и (или) неопределенность (класс, разряд): +- 0,10% | +- 0,10% | Нет | 91596 | 01.01.2024 0:00:00 | 12 | 91596
000000048805 | Нет | 000000048805Поверка выезд | Поверка выезд | Резервуары стальные вертикальные цилиндрические | РВС-1000, РВС-2000, РВС-3000, РВС-5000 | 70137-18 | Диапазон измерений: от 0 до 5000 м^3, погрешность и (или) неопределенность (класс, разряд): +- 0,10% | +- 0,10% | Нет | 91596 | 01.01.2024 0:00:00 | 12 | 91596
000000048805 | Нет | 000000048805Калибровка выезд | Калибровка выезд | Резервуары стальные вертикальные цилиндрические | РВС-1000, РВС-2000, РВС-3000, РВС-5000 | 70137-18 | Диапазон измерений: от 0 до 5000 м^3, погрешность и (или) неопределенность (класс, разряд): +- 0,10% | +- 0,10% | Нет | 91596 | 01.01.2024 0:00:00 | 12 | 91596
000000050231 | Нет | 000000050231Поверка выезд | Поверка выезд | Резервуары стальные вертикальные цилиндрические | РВС-1000 | 90081-23 | Диапазон измерений: 1000 м. куб, погрешность и (или) неопределенность (класс, разряд): ПГ 0,2 % | ПГ 0,2 % | Нет | 43800 | 01.01.2024 0:00:00 | 12 | 43800
000000050231 | Нет | 000000050231Калибровка выезд | Калибровка выезд | Резервуары стальные вертикальные цилиндрические | РВС-1000 | 90081-23 | Диапазон измерений: 1000 м. куб, погрешность и (или) неопределенность (класс, разряд): ПГ 0,2 % | ПГ 0,2 % | Нет | 43800 | 01.01.2024 0:00:00 | 12 | 43800
000000050609 | Нет | 000000050609Поверка выезд | Поверка выезд | Резервуары стальные вертикальные цилиндрические | РВС-3000, РВС-5000 | 69059-17 |  |  | Нет | 91596 | 01.01.2024 0:00:00 | 12 | 91596
000000050609 | Нет | 000000050609Калибровка выезд | Калибровка выезд | Резервуары стальные вертикальные цилиндрические | РВС-3000, РВС-5000 | 69059-17 |  |  | Нет | 91596 | 01.01.2024 0:00:00 | 12 | 91596
000000052349 | Нет | 000000052349Калибровка выезд | Калибровка выезд | Резервуары стальные вертикальные цилиндрические | РВС-20000 | 72851-18 |  |  | Нет | 136848 | 01.01.2024 0:00:00 | 12 | 136848
000000052349 | Нет | 000000052349Поверка выезд | Поверка выезд | Резервуары стальные вертикальные цилиндрические | РВС-20000 | 72851-18 |  |  | Нет | 136848 | 01.01.2024 0:00:00 | 12 | 136848
000000052350 | Нет | 000000052350Поверка выезд | Поверка выезд | Резервуары стальные вертикальные цилиндрические | РВСП-3000, РВСП-20000 | 70148-18 |  |  | Нет | 136848 | 01.01.2024 0:00:00 | 12 | 136848
000000052350 | Нет | 000000052350Калибровка выезд | Калибровка выезд | Резервуары стальные вертикальные цилиндрические | РВСП-3000, РВСП-20000 | 70148-18 |  |  | Нет | 136848 | 01.01.2024 0:00:00 | 12 | 136848
000000052557 | Нет | 000000052557Калибровка выезд | Калибровка выезд | Резервуары стальные вертикальные цилиндрические | РВС-20000 | 73846-19 |  |  | Нет | 136848 | 01.01.2024 0:00:00 | 12 | 136848
000000052557 | Нет | 000000052557Поверка выезд | Поверка выезд | Резервуары стальные вертикальные цилиндрические | РВС-20000 | 73846-19 |  |  | Нет | 136848 | 01.01.2024 0:00:00 | 12 | 136848
000000052978 | Нет | 000000052978Калибровка выезд | Калибровка выезд | Резервуары стальные вертикальные цилиндрические | РВС-2000 | 89339-23 |  |  | Нет | 64134 | 01.01.2024 0:00:00 | 12 | 64134
000000052978 | Нет | 000000052978Поверка выезд | Поверка выезд | Резервуары стальные вертикальные цилиндрические | РВС-2000 | 89339-23 |  |  | Нет | 64134 | 01.01.2024 0:00:00 | 12 | 64134
000000053159 | Нет | 000000053159Калибровка выезд | Калибровка выезд | Резервуары стальные вертикальные цилиндрические | РВС-1000, РВСП-10000 | 78460-20 | Диапазон измерений: от 0 до 2000 м³, погрешность и (или) неопределенность (класс, разряд): ±0,2% | ±0,2% | Нет | 56994 | 01.01.2024 0:00:00 | 12 | 56994
000000053159 | Нет | 000000053159Поверка выезд | Поверка выезд | Резервуары стальные вертикальные цилиндрические | РВС-1000, РВСП-10000 | 78460-20 | Диапазон измерений: от 0 до 2000 м³, погрешность и (или) неопределенность (класс, разряд): ±0,2% | ±0,2% | Нет | 56994 | 01.01.2024 0:00:00 | 12 | 56994
000000041999 | Нет | 000000041999Поверка выезд | Поверка выезд | Резервуары стальные горизонтальные цилиндрические | РГС-3 | 79157-20 |  |  | Нет | 12078 | 01.01.2024 0:00:00 | 12 | 12078
000000041999 | Нет | 000000041999Калибровка выезд | Калибровка выезд | Резервуары стальные горизонтальные цилиндрические | РГС-3 | 79157-20 |  |  | Нет | 12078 | 01.01.2024 0:00:00 | 12 | 12078
000000042000 | Нет | 000000042000Поверка выезд | Поверка выезд | Резервуары стальные горизонтальные цилиндрические | РГС-3 | 80758-20 |  |  | Нет | 12078 | 01.01.2024 0:00:00 | 12 | 12078
000000042000 | Нет | 000000042000Калибровка выезд | Калибровка выезд | Резервуары стальные горизонтальные цилиндрические | РГС-3 | 80758-20 |  |  | Нет | 12078 | 01.01.2024 0:00:00 | 12 | 12078
000000042001 | Нет | 000000042001Калибровка выезд | Калибровка выезд | Резервуары стальные горизонтальные цилиндрические | РГС-80 | 83895-21 |  |  | Нет | 35664 | 01.01.2024 0:00:00 | 12 | 35664
000000042001 | Нет | 000000042001Поверка выезд | Поверка выезд | Резервуары стальные горизонтальные цилиндрические | РГС-80 | 83895-21 |  |  | Нет | 35664 | 01.01.2024 0:00:00 | 12 | 35664
000000042002 | Нет | 000000042002Калибровка выезд | Калибровка выезд | Резервуары стальные горизонтальные цилиндрические | РГС-80 | 77785-20 |  |  | Нет | 35664 | 01.01.2024 0:00:00 | 12 | 35664
000000042002 | Нет | 000000042002Поверка выезд | Поверка выезд | Резервуары стальные горизонтальные цилиндрические | РГС-80 | 77785-20 |  |  | Нет | 35664 | 01.01.2024 0:00:00 | 12 | 35664
000000042006 | Нет | 000000042006Калибровка выезд | Калибровка выезд | Резервуары стальные горизонтальные цилиндрические | РГС-150 | 71860-18 |  |  | Нет | 36696 | 01.01.2024 0:00:00 | 12 | 36696
000000042006 | Нет | 000000042006Поверка выезд | Поверка выезд | Резервуары стальные горизонтальные цилиндрические | РГС-150 | 71860-18 |  |  | Нет | 36696 | 01.01.2024 0:00:00 | 12 | 36696
000000042013 | Нет | 000000042013Поверка выезд | Поверка выезд | Резервуары стальные горизонтальные цилиндрические | РГС-60 | 83381-21 |  |  | Нет | 36906 | 01.01.2024 0:00:00 | 12 | 36906
000000042013 | Нет | 000000042013Калибровка выезд | Калибровка выезд | Резервуары стальные горизонтальные цилиндрические | РГС-60 | 83381-21 |  |  | Нет | 36906 | 01.01.2024 0:00:00 | 12 | 36906
000000042014 | Нет | 000000042014Калибровка выезд | Калибровка выезд | Резервуары стальные горизонтальные цилиндрические | РГС-60 | 84612-22 |  |  | Нет | 36906 | 01.01.2024 0:00:00 | 12 | 36906
000000042014 | Нет | 000000042014Поверка выезд | Поверка выезд | Резервуары стальные горизонтальные цилиндрические | РГС-60 | 84612-22 |  |  | Нет | 36906 | 01.01.2024 0:00:00 | 12 | 36906
000000042017 | Нет | 000000042017Поверка выезд | Поверка выезд | Резервуары стальные горизонтальные цилиндрические | РГС-20 | 84455-22 |  |  | Нет | 28872 | 01.01.2024 0:00:00 | 12 | 28872
000000042017 | Нет | 000000042017Калибровка выезд | Калибровка выезд | Резервуары стальные горизонтальные цилиндрические | РГС-20 | 84455-22 |  |  | Нет | 28872 | 01.01.2024 0:00:00 | 12 | 28872
000000042018 | Нет | 000000042018Калибровка выезд | Калибровка выезд | Резервуары стальные горизонтальные цилиндрические | РГС-20 | 84456-22 |  |  | Нет | 28872 | 01.01.2024 0:00:00 | 12 | 28872
000000042018 | Нет | 000000042018Поверка выезд | Поверка выезд | Резервуары стальные горизонтальные цилиндрические | РГС-20 | 84456-22 |  |  | Нет | 28872 | 01.01.2024 0:00:00 | 12 | 28872
000000052157 | Нет | 000000052157Калибровка выезд | Калибровка выезд | Резервуары стальные горизонтальные цилиндрические | РГС-140 | 90862-23 |  |  | Нет | 32316 | 01.01.2024 0:00:00 | 12 | 32316
000000052157 | Нет | 000000052157Поверка выезд | Поверка выезд | Резервуары стальные горизонтальные цилиндрические | РГС-140 | 90862-23 |  |  | Нет | 32316 | 01.01.2024 0:00:00 | 12 | 32316
000000052547 | Нет | 000000052547Калибровка выезд | Калибровка выезд | Резервуары стальные горизонтальные цилиндрические | РТ | 31183-06 |  |  | Нет | 34230 | 01.01.2024 0:00:00 | 12 | 34230
000000052547 | Нет | 000000052547Поверка выезд | Поверка выезд | Резервуары стальные горизонтальные цилиндрические | РТ | 31183-06 |  |  | Нет | 34230 | 01.01.2024 0:00:00 | 12 | 34230
000000053592 | Нет | 000000053592Калибровка выезд | Калибровка выезд | Резервуары стальные горизонтальные цилиндрические | РГС-8, РГС-12,5, РГС-15, РГС-40 | 75871-19 |  |  | Нет | 27600 | 01.01.2024 0:00:00 | 12 | 27600
000000053592 | Нет | 000000053592Поверка выезд | Поверка выезд | Резервуары стальные горизонтальные цилиндрические | РГС-8, РГС-12,5, РГС-15, РГС-40 | 75871-19 |  |  | Нет | 27600 | 01.01.2024 0:00:00 | 12 | 27600
000000053593 | Нет | 000000053593Поверка выезд | Поверка выезд | Резервуары стальные горизонтальные цилиндрические | РГС-8, РГС-12,5, РГС-15, РГС-40 | 75871-19 |  |  | Нет | 29352 | 01.01.2024 0:00:00 | 12 | 29352
000000053593 | Нет | 000000053593Калибровка выезд | Калибровка выезд | Резервуары стальные горизонтальные цилиндрические | РГС-8, РГС-12,5, РГС-15, РГС-40 | 75871-19 |  |  | Нет | 29352 | 01.01.2024 0:00:00 | 12 | 29352
Г00000000860 |  | Г00000000860Поверка выезд | Поверка выезд | Резервуары стальные горизонтальные цилиндрические объемом 15 до 25 м. куб. объемный метод |  |  |  |  | Нет | 29352 | 01.01.2024 0:00:00 | 12отд | 29352
Г00000000860 |  | Г00000000860Калибровка выезд | Калибровка выезд | Резервуары стальные горизонтальные цилиндрические объемом 15 до 25 м. куб. объемный метод |  |  |  |  | Нет | 29352 | 01.01.2024 0:00:00 | 12отд | 29352
Г00000000859 |  | Г00000000859Калибровка выезд | Калибровка выезд | Резервуары стальные горизонтальные цилиндрические объемом 25 до 50 м. куб. объемный метод |  |  |  |  | Нет | 34230 | 01.01.2024 0:00:00 | 12отд | 34230
Г00000000859 |  | Г00000000859Поверка выезд | Поверка выезд | Резервуары стальные горизонтальные цилиндрические объемом 25 до 50 м. куб. объемный метод |  |  |  |  | Нет | 34230 | 01.01.2024 0:00:00 | 12отд | 34230
Г00000000861 |  | Г00000000861Поверка выезд | Поверка выезд | Резервуары стальные горизонтальные цилиндрические объемом 5 до 15 м. куб. объемный метод |  |  |  |  | Нет | 27600 | 01.01.2024 0:00:00 | 12отд | 27600
Г00000000861 |  | Г00000000861Калибровка выезд | Калибровка выезд | Резервуары стальные горизонтальные цилиндрические объемом 5 до 15 м. куб. объемный метод |  |  |  |  | Нет | 27600 | 01.01.2024 0:00:00 | 12отд | 27600
Г00000000858 |  | Г00000000858Поверка выезд | Поверка выезд | Резервуары стальные горизонтальные цилиндрические объемом 50 до 75 м. куб. объемный метод |  |  |  |  | Нет | 37500 | 01.01.2024 0:00:00 | 12отд | 37500
Г00000000858 |  | Г00000000858Калибровка выезд | Калибровка выезд | Резервуары стальные горизонтальные цилиндрические объемом 50 до 75 м. куб. объемный метод |  |  |  |  | Нет | 37500 | 01.01.2024 0:00:00 | 12отд | 37500
Г00000000856 |  | Г00000000856Поверка выезд | Поверка выезд | Резервуары стальные горизонтальные цилиндрические объемом 75 до 100 м. куб. объемный метод |  |  |  |  | Нет | 46998 | 01.01.2024 0:00:00 | 12отд | 46998
Г00000000856 |  | Г00000000856Калибровка выезд | Калибровка выезд | Резервуары стальные горизонтальные цилиндрические объемом 75 до 100 м. куб. объемный метод |  |  |  |  | Нет | 46998 | 01.01.2024 0:00:00 | 12отд | 46998
Г00000000862 |  | Г00000000862Калибровка выезд | Калибровка выезд | Резервуары стальные горизонтальные цилиндрические объемом до 5 м. куб. объемный метод |  |  |  |  | Нет | 12078 | 01.01.2024 0:00:00 | 12отд | 12078
Г00000000862 |  | Г00000000862Поверка выезд | Поверка выезд | Резервуары стальные горизонтальные цилиндрические объемом до 5 м. куб. объемный метод |  |  |  |  | Нет | 12078 | 01.01.2024 0:00:00 | 12отд | 12078
Г00000000857 |  | Г00000000857Поверка выезд | Поверка выезд | Резервуары стальные горизонтальные цилиндрические объемом свыше 100 м. куб. объемный метод |  |  |  |  | Нет | 55248 | 01.01.2024 0:00:00 | 12отд | 55248
Г00000000857 |  | Г00000000857Калибровка выезд | Калибровка выезд | Резервуары стальные горизонтальные цилиндрические объемом свыше 100 м. куб. объемный метод |  |  |  |  | Нет | 55248 | 01.01.2024 0:00:00 | 12отд | 55248
000000052085 | Нет | 000000052085Калибровка выезд | Калибровка выезд | Резрвуары на установке заказчика ПОТОК НП | РВС-1000, РВС-5000, РВС-20000, РВСП-5000, РВСП-20000 | 74198-19 |  |  | Нет | 19416 | 01.01.2024 0:00:00 | 12 | 19416
000000052085 | Нет | 000000052085Поверка выезд | Поверка выезд | Резрвуары на установке заказчика ПОТОК НП | РВС-1000, РВС-5000, РВС-20000, РВСП-5000, РВСП-20000 | 74198-19 |  |  | Нет | 19416 | 01.01.2024 0:00:00 | 12 | 19416
Г00000000783 |  | Г00000000783Поверка выезд | Поверка выезд | Резрвуары на установке заказчика ПОТОК НП |  |  |  |  | Нет | 19416 | 01.01.2024 0:00:00 | 12отд | 19416
Г00000000783 |  | Г00000000783Калибровка выезд | Калибровка выезд | Резрвуары на установке заказчика ПОТОК НП |  |  |  |  | Нет | 19416 | 01.01.2024 0:00:00 | 12отд | 19416
000000035437 | Нет | 000000035437Калибровка | Калибровка | Рейка нивелирная |  |  |  |  | Нет | 1443 | 01.01.2024 0:00:00 | 10 | 1443
000000040564 | Нет | 000000040564Калибровка | Калибровка | Рейка нивелирная | 4 м |  |  |  | Нет | 1443 | 01.01.2024 0:00:00 | 10 | 1443
000000045599 | Нет | 000000045599Калибровка | Калибровка | Рейка нивелирная |  |  |  |  | Нет | 1443 | 01.01.2024 0:00:00 | 10 | 1443
000000041196 | Нет | 000000041196Калибровка | Калибровка | Рейка нивелирная телескопическая | PS-6PRO |  |  |  | Нет | 1443 | 01.01.2024 0:00:00 | 10 | 1443
000000044658 | Нет | 000000044658Поверка | Поверка | Рейки дорожные | КП-231 РДТ | 71135-18 |  |  | Нет | 2502 | 01.01.2024 0:00:00 | 10 | 2502
000000023553 | Нет | 000000023553Поверка | Поверка | Рейки дорожные универсальные | КП-231 | 27499-04 |  |  | Нет | 2502 | 01.01.2024 0:00:00 | 10 | 2502
000000023554 | Нет | 000000023554Поверка | Поверка | Рейки дорожные универсальные | КП-231С | 37340-08 |  |  | Нет | 2502 | 01.01.2024 0:00:00 | 10 | 2502
000000023555 | Нет | 000000023555Поверка | Поверка | Рейки дорожные универсальные | РДУ-АНДОР | 40199-14 |  |  | Нет | 2502 | 01.01.2024 0:00:00 | 10 | 2502
000000023557 | Нет | 000000023557Поверка | Поверка | Рейки дорожные универсальные | РДУ-КОНДОР-Э | 50111-18 |  |  | Нет | 2502 | 01.01.2024 0:00:00 | 10 | 2502
000000034765 | Нет | 000000034765Поверка | Поверка | Рейки дорожные универсальные | РДУ-КОНДОР | 50111-18 |  |  | Нет | 2502 | 01.01.2024 0:00:00 | 10 | 2502
000000035750 | Нет | 000000035750Поверка | Поверка | Рейки дорожные универсальные | РДУ-АНДОР | 40199-19 |  |  | Нет | 2502 | 01.01.2024 0:00:00 | 10 | 2502
000000037351 | Нет | 000000037351Поверка | Поверка | Рейки дорожные универсальные | РДУ-КОНДОР | 50111-12 |  |  | Нет | 2502 | 01.01.2024 0:00:00 | 10 | 2502
000000041404 | Нет | 000000041404Поверка | Поверка | Рейки дорожные универсальные | РДУ-АНДОР-Э | 40199-14 |  |  | Нет | 2502 | 01.01.2024 0:00:00 | 10 | 2502
Г00000000317 |  | Г00000000317Поверка | Поверка | Рейки дорожные универсальные |  |  |  |  | Нет | 2502 | 01.01.2024 0:00:00 | 10отд | 2502
Г00000001129 |  | Г00000001129Калибровка | Калибровка | Рейки дорожные универсальные (К) |  |  |  |  | Нет | 2502 | 01.01.2024 0:00:00 | 10отд | 2502
000000023550 | Нет | 000000023550Поверка | Поверка | Рейки нивелирные | 3РН-3-3000СП | 15374-96 |  |  | Нет | 1443 | 01.01.2024 0:00:00 | 10 | 1443
Г00000000500 |  | Г00000000500Поверка | Поверка | Рейки нивелирные |  |  |  |  | Нет | 1443 | 01.01.2024 0:00:00 | 10отд | 1443
Г00000001130 |  | Г00000001130Калибровка | Калибровка | Рейки нивелирные (К) |  |  |  |  | Нет | 1443 | 01.01.2024 0:00:00 | 10отд | 1443
000000023552 | Нет | 000000023552Поверка | Поверка | Рейки нивелирные деревянные | РН-3 | 22001-01 |  |  | Нет | 1443 | 01.01.2024 0:00:00 | 10 | 1443
000000003850 | Нет | 000000003850Поверка | Поверка | Рейки нивелирные телескопические | TS3-3E, TS4-4E | 16156-97 |  |  | Нет | 1443 | 01.01.2024 0:00:00 | 10 | 1443
000000003855 | Нет | 000000003855Поверка | Поверка | Рейки нивелирные телескопические | VEGA TS3M, VEGA TS4M, VEGA TS5M | 34005-07 |  |  | Нет | 1443 | 01.01.2024 0:00:00 | 10 | 1443
000000023551 | Нет | 000000023551Поверка | Поверка | Рейки нивелирные телескопические | VEGA TS5M | 51835-12 |  |  | Нет | 1443 | 01.01.2024 0:00:00 | 10 | 1443
000000023556 | Нет | 000000023556Поверка | Поверка | Рейки нивелирные телескопические | VEGA TS3M, VEGA TS4M, VEGA TS5M | 34005-07 |  |  | Нет | 1443 | 01.01.2024 0:00:00 | 10 | 1443
000000034728 | Нет | 000000034728Поверка | Поверка | Рейки нивелирные телескопические | VEGA TS5M | 51835-12 |  |  | Нет | 1443 | 01.01.2024 0:00:00 | 10 | 1443
000000035064 | Нет | 000000035064Поверка | Поверка | Рейки нивелирные телескопические | RGK TS-3 | 74098-19 |  |  | Нет | 1443 | 01.01.2024 0:00:00 | 10 | 1443
000000035065 | Нет | 000000035065Поверка | Поверка | Рейки нивелирные телескопические | RGK TS-5 | 74098-19 |  |  | Нет | 1443 | 01.01.2024 0:00:00 | 10 | 1443
000000035445 | Нет | 000000035445Поверка | Поверка | Рейки нивелирные телескопические | RGK TS-3 | 55346-13 |  |  | Нет | 1443 | 01.01.2024 0:00:00 | 10 | 1443
000000035447 | Нет | 000000035447Поверка | Поверка | Рейки нивелирные телескопические | VEGA TS3M | 51835-12 |  |  | Нет | 1443 | 01.01.2024 0:00:00 | 10 | 1443
000000037492 | Нет | 000000037492Поверка | Поверка | Рейки нивелирные телескопические | VEGA TS4M | 51835-12 |  |  | Нет | 1443 | 01.01.2024 0:00:00 | 10 | 1443
000000040221 | Нет | 000000040221Поверка | Поверка | Рейки нивелирные телескопические | RGK TS-5 | 74098-19 |  |  | Нет | 1443 | 01.01.2024 0:00:00 | 10 | 1443
000000041615 | Нет | 000000041615Поверка | Поверка | Рейки нивелирные телескопические | RGK TS-4 | 55346-13 |  |  | Нет | 1443 | 01.01.2024 0:00:00 | 10 | 1443
000000043564 | Нет | 000000043564Поверка | Поверка | Рейки нивелирные телескопические | RGK TS-5 | 55346-13 |  |  | Нет | 1443 | 01.01.2024 0:00:00 | 10 | 1443
000000046708 | Нет | 000000046708Поверка | Поверка | Рейки нивелирные телескопические | RGK TS-7 | 74098-19 |  |  | Нет | 1443 | 01.01.2024 0:00:00 | 10 | 1443
000000003407 | Нет | 000000003407Ремонт | Ремонт | РЕМОНТ (ЮСТИРОВКА) МЕРНИКА ОБРАЗЦОВОГО |  | <> |  |  | Нет | 2283 | 01.01.2023 0:00:00 | 7 | 2283
000000008188 | Нет | 000000008188Ремонт | Ремонт | РЕМОНТ 1 КАТЕГОРИИ БИМЕТАЛЛИЧЕСКОГО ТЕРМОМЕТРА |  |  |  |  | Нет | 558 | 01.01.2024 0:00:00 | 12 | 558
000000008812 | Нет | 000000008812Ремонт | Ремонт | РЕМОНТ 1 КАТЕГОРИИ КЛЮЧЕЙ ДИНАМОМЕТРИЧЕСКИХ |  | <> |  |  | Нет | 1158 | 01.01.2023 0:00:00 | 7 | 1158
000000003567 | Нет | 000000003567Ремонт | Ремонт | РЕМОНТ 1 КАТЕГОРИИ МАНОМЕТРА КИСЛОРОДНОГО | КТ 0,6 |  |  |  | Нет | 1260 | 01.01.2024 0:00:00 | 12 | 1260
000000003577 | Нет | 000000003577Ремонт | Ремонт | РЕМОНТ 1 КАТЕГОРИИ МАНОМЕТРА КИСЛОРОДНОГО | КТ 0,25 |  |  |  | Нет | 1578 | 01.01.2024 0:00:00 | 12 | 1578
000000008770 | Нет | 000000008770Ремонт | Ремонт | РЕМОНТ 1 КАТЕГОРИИ МАНОМЕТРОВ ДИСТАНЦИОННЫХ |  |  |  |  | Нет | 642 | 01.01.2024 0:00:00 | 12 | 642
000000008185 | Нет | 000000008185Ремонт | Ремонт | РЕМОНТ 1 КАТЕГОРИИ МИКРОМАНОМЕТРА МКВ-250 |  |  |  |  | Нет | 2226 | 01.01.2024 0:00:00 | 12 | 2226
000000003569 | Нет | 000000003569Ремонт | Ремонт | РЕМОНТ 1 КАТЕГОРИИ СЧЕТЧИКА БАРАБАННОГО | ГСБ-400, РГ-7000 |  |  |  | Нет | 2226 | 01.01.2024 0:00:00 | 12 | 2226
000000008813 | Нет | 000000008813Ремонт | Ремонт | РЕМОНТ 2 КАТЕГОРИИ КЛЮЧЕЙ ДИНАМОМЕТРИЧЕСКИХ |  | <> |  |  | Нет | 1701 | 01.01.2023 0:00:00 | 7 | 1701
000000008814 | Нет | 000000008814Ремонт | Ремонт | РЕМОНТ 3 КАТЕГОРИИ КЛЮЧЕЙ ДИНАМОМЕТРИЧЕСКИХ |  | <> |  |  | Нет | 2319 | 01.01.2023 0:00:00 | 7 | 2319
000000001306 | Нет | 000000001306Ремонт | Ремонт | Ремонт 3 категории сложности нивелиров с компенсатором |  |  |  |  | Нет | 4125 | 01.01.2024 0:00:00 | 10 | 4125
000000001317 | Нет | 000000001317Ремонт | Ремонт | Ремонт 3 категории сложности нивелиров технических |  |  |  |  | Нет | 2646 | 01.01.2024 0:00:00 | 10 | 2646
000000001605 | Нет | 000000001605Ремонт | Ремонт | Ремонт 3 категории сложности теодолитов (ПГ 5 сек) |  |  |  |  | Нет | 9711 | 01.01.2024 0:00:00 | 10 | 9711
000000001615 | Нет | 000000001615Ремонт | Ремонт | Ремонт 3 категории сложности теодолитов (ПГ более 5 сек) |  |  |  |  | Нет | 7800 | 01.01.2024 0:00:00 | 10 | 7800
000000001600 | Нет | 000000001600Ремонт | Ремонт | Ремонт 3 категории сложности теодолитов (ПГ менее 5 сек) |  |  |  |  | Нет | 11187 | 01.01.2024 0:00:00 | 10 | 11187
000000005260 | Нет | 000000005260Ремонт | Ремонт | РЕМОНТ 3 КС ИДК |  |  |  |  | Нет | 4293 | 01.01.2024 0:00:00 | 10 | 4293
000000001307 | Нет | 000000001307Ремонт | Ремонт | Ремонт 4 категории сложности нивелиров с компенсатором |  |  |  |  | Нет | 2646 | 01.01.2024 0:00:00 | 10 | 2646
000000001318 | Нет | 000000001318Ремонт | Ремонт | Ремонт 4 категории сложности нивелиров технических |  |  |  |  | Нет | 1764 | 01.01.2024 0:00:00 | 10 | 1764
000000001611 | Нет | 000000001611Ремонт | Ремонт | Ремонт 4 категории сложности теодолитов (ПГ 5 сек) |  |  |  |  | Нет | 6477 | 01.01.2024 0:00:00 | 10 | 6477
000000001616 | Нет | 000000001616Ремонт | Ремонт | Ремонт 4 категории сложности теодолитов (ПГ более 5 сек) |  |  |  |  | Нет | 5148 | 01.01.2024 0:00:00 | 10 | 5148
000000001601 | Нет | 000000001601Ремонт | Ремонт | Ремонт 4 категории сложности теодолитов (ПГ менее 5 сек) |  |  |  |  | Нет | 7503 | 01.01.2024 0:00:00 | 10 | 7503
000000008779 | Нет | 000000008779Ремонт | Ремонт | РЕМОНТ I КАТЕГОРИИ БАРОМЕТРОВ |  |  |  |  | Нет | 1932 | 01.01.2024 0:00:00 | 12 | 1932
000000003504 | Нет | 000000003504Ремонт | Ремонт | ремонт аспиратора 822 |  |  |  |  | Нет | 5748 | 01.01.2024 0:00:00 | 12 | 5748
000000004273 | Нет | 000000004273Ремонт | Ремонт | РЕМОНТ МАНОМЕТРОВ КТ 0,25, 0,4 |  |  |  |  | Нет | 1926 | 01.01.2024 0:00:00 | 12 | 1926
000000004283 | Нет | 000000004283Ремонт | Ремонт | РЕМОНТ МАНОМЕТРОВ ЭЛЕКТРОКОНТАКТНЫХ,КТ 0,6, КТ 1,0 |  |  |  |  | Нет | 960 | 01.01.2024 0:00:00 | 12 | 960
000000005345 | Нет | 000000005345Ремонт | Ремонт | РЕМОНТ СЕКУНДОМЕРЫ СЛАВА |  | <> |  |  | Нет | 3255 | 01.01.2023 0:00:00 | 7 | 3255
000000004706 | Нет | 000000004706Ремонт | Ремонт | РЕМОНТ ТЯГОМЕТРА,ТЯГОНАПОРОМЕТРА |  |  |  |  | Нет | 900 | 01.01.2024 0:00:00 | 12 | 900
000000003552 | Нет | 000000003552Ремонт | Ремонт | Ремонт, предповероная подготовка манометров (категория 2) |  |  |  |  | Нет | 1482 | 01.01.2024 0:00:00 | 12 | 1482
000000004679 | Нет | 000000004679Ремонт | Ремонт | Ремонт, предповерочная подготовка манометров (категория 1) |  |  |  |  | Нет | 960 | 01.01.2024 0:00:00 | 12 | 960
000000003576 | Нет | 000000003576Ремонт | Ремонт | Ремонт, предповерочная подготовка манометров (категория 3) |  |  |  |  | Нет | 2118 | 01.01.2024 0:00:00 | 12 | 2118
000000004309 | Нет | 000000004309Ремонт | Ремонт | РЕМОНТ: МАНОМЕТРЫ, МАНОВАКУУМЕТРЫ ТЕХНИЧЕСКИЕ |  |  |  |  | Нет | 606 | 01.01.2024 0:00:00 | 12 | 606
000000005677 | Нет | 000000005677Поверка | Поверка | Рентгенметр | ДП-2 |  |  |  | Нет | 4278 | 01.01.2024 0:00:00 | 40 | 4278
000000005742 | Нет | 000000005742Поверка | Поверка | Рентгенметр | ДП-3А |  |  |  | Нет | 4278 | 01.01.2024 0:00:00 | 40 | 4278
000000005792 | Нет | 000000005792Поверка | Поверка | Рентгенметр | ДП-21 |  |  |  | Нет | 4278 | 01.01.2024 0:00:00 | 40 | 4278
000000005762 | Нет | 000000005762Поверка | Поверка | Рентгенометры | ДП-3Б | 2584-70 |  |  | Нет | 4278 | 01.01.2024 0:00:00 | 40 | 4278
000000008610 | Нет | 000000008610Поверка выезд | Поверка выезд | РЕОГРАФ 2-Х КАНАЛЬНЫЙ |  |  |  |  | Нет | 2574 | 01.01.2024 0:00:00 | 11 | 2574
000000008610 | Нет | 000000008610Поверка | Поверка | РЕОГРАФ 2-Х КАНАЛЬНЫЙ |  |  |  |  | Нет | 2454 | 01.01.2024 0:00:00 | 11 | 2454
000000008616 | Нет | 000000008616Калибровка | Калибровка | РЕОГРАФ 4-Х КАНАЛЬНЫЙ |  |  |  |  | Нет | 4374 | 01.01.2024 0:00:00 | 11 | 4374
000000008616 | Нет | 000000008616Калибровка выезд | Калибровка выезд | РЕОГРАФ 4-Х КАНАЛЬНЫЙ |  |  |  |  | Нет | 4596 | 01.01.2024 0:00:00 | 11 | 4596
000000008616 | Нет | 000000008616Поверка | Поверка | РЕОГРАФ 4-Х КАНАЛЬНЫЙ |  |  |  |  | Нет | 4374 | 01.01.2024 0:00:00 | 11 | 4374
000000008616 | Нет | 000000008616Поверка выезд | Поверка выезд | РЕОГРАФ 4-Х КАНАЛЬНЫЙ |  |  |  |  | Нет | 4596 | 01.01.2024 0:00:00 | 11 | 4596
Г00000001245 |  | Г00000001245Поверка выезд | Поверка выезд | Реографические СИ |  |  |  |  | Нет | 4596 | 01.01.2024 0:00:00 | 11отд | 4596
Г00000001245 |  | Г00000001245Калибровка | Калибровка | Реографические СИ |  |  |  |  | Нет | 4374 | 01.01.2024 0:00:00 | 11отд | 4374
Г00000001245 |  | Г00000001245Калибровка выезд | Калибровка выезд | Реографические СИ |  |  |  |  | Нет | 4596 | 01.01.2024 0:00:00 | 11отд | 4596
Г00000001245 |  | Г00000001245Поверка | Поверка | Реографические СИ |  |  |  |  | Нет | 4374 | 01.01.2024 0:00:00 | 11отд | 4374
000000007960 | Нет | 000000007960Поверка | Поверка | РЕОГРАФЫ ОРЧ-02 |  |  |  |  | Нет | 3174 | 01.01.2024 0:00:00 | 11 | 3174
000000007960 | Нет | 000000007960Поверка выезд | Поверка выезд | РЕОГРАФЫ ОРЧ-02 |  |  |  |  | Нет | 3330 | 01.01.2024 0:00:00 | 11 | 3330
000000044444 | Нет | 000000044444Поверка выезд | Поверка выезд | Реометры | RheolabQC | 42004-09 | Диапазон измерений: динамической вязкости, мПа с 1…10*10(5), погрешность и (или) неопределенность (класс, разряд): Погрешность ±1,0 %. | Погрешность ±1,0 %. | Нет | 3972 | 01.01.2024 0:00:00 | 8 | 3972
000000049319 | Нет | 000000049319Поверка | Поверка | Реометры | Physica MCR 5x/10x/30x/50x/Smartpave | 43310-09 | Диапазон измерений: динамической вязкости, мПа*с 1…10^(5).., погрешность и (или) неопределенность (класс, разряд): - | - | Нет | 7236 | 01.01.2024 0:00:00 | 8 | 7236
000000051502 | Нет | 000000051502Поверка выезд | Поверка выезд | Реометры | RHEOTEST® RN | 75028-19 | Диапазон измерений: динамической вязкости, мПа∙с 1…1∙10^(5) (Цена указана без учета стоимости ГСО), погрешность и (или) неопределенность (класс, разряд): Пределы допускаемой относительной погрешности реометра, %:±5 | Пределы допускаемой относительной погрешности реометра, %:±5 | Нет | 3972 | 01.01.2024 0:00:00 | 8 | 3972
000000008384 | Нет | 000000008384Поверка | Поверка | Реометры лабораторные стеклянные | РДС | 1845-63 |  |  | Нет | 1764 | 01.01.2024 0:00:00 | 8 | 1764
Г00000000591 |  | Г00000000591Поверка | Поверка | Реометры лабораторные стеклянные типа РДС-6 |  |  |  |  | Нет | 1938 | 01.01.2024 0:00:00 | 12отд | 1938
Г00000000591 |  | Г00000000591Калибровка | Калибровка | Реометры лабораторные стеклянные типа РДС-6 |  |  |  |  | Нет | 1764 | 01.01.2024 0:00:00 | 12отд | 1764
000000040819 | Нет | 000000040819Поверка | Поверка | Реометры стеклянные лабораторные | РДС | 76407-19 |  |  | Нет | 1938 | 01.01.2024 0:00:00 | 12 | 1938
000000040819 | Нет | 000000040819Калибровка | Калибровка | Реометры стеклянные лабораторные | РДС | 76407-19 |  |  | Нет | 1764 | 01.01.2024 0:00:00 | 12 | 1764
000000044830 | Нет | 000000044830Поверка | Поверка | РЕТ-ТН | РЕТ-ТН |  |  |  | Нет | 7182 | 01.01.2024 0:00:00 | 11 | 7182
000000044830 | Нет | 000000044830Поверка выезд | Поверка выезд | РЕТ-ТН | РЕТ-ТН |  |  |  | Нет | 7182 | 01.01.2024 0:00:00 | 11 | 7182
000000044830 | Нет | 000000044830Калибровка | Калибровка | РЕТ-ТН | РЕТ-ТН |  |  |  | Нет | 7182 | 01.01.2024 0:00:00 | 11 | 7182
000000044830 | Нет | 000000044830Калибровка выезд | Калибровка выезд | РЕТ-ТН | РЕТ-ТН |  |  |  | Нет | 7182 | 01.01.2024 0:00:00 | 11 | 7182
000000024307 | Нет | 000000024307Поверка | Поверка | Рефлектометр оптический малогабаритные | E6000 |  | Диапазон измерений: Соответсвует описанию типа, погрешность и (или) неопределенность (класс, разряд): - | - | Нет | 17952 | 01.01.2024 0:00:00 | 8 | 17952
000000002866 | Нет | 000000002866Поверка | Поверка | РЕФЛЕКТОМЕТР ЦИФРОВОЙ (ИРК-ПРО АЛЬФА) | ИРК-ПРО АЛЬФА |  |  |  | Нет | 7734 | 01.01.2024 0:00:00 | 11 | 7734
000000002865 | Нет | 000000002865Поверка | Поверка | РЕФЛЕКТОМЕТР ЦИФРОВОЙ (РЕЙС-205) | РЕЙС-205 |  |  |  | Нет | 7734 | 01.01.2024 0:00:00 | 11 | 7734
000000023766 | Нет | 000000023766Поверка | Поверка | Рефлектометры | РЕЙС-305 | 39543-08 |  |  | Нет | 7734 | 01.01.2024 0:00:00 | 11 | 7734
000000002582 | Нет | 000000002582Поверка | Поверка | Рефлектометры импульсные | РИ-10М1 | 28660-05 |  |  | Нет | 7368 | 01.01.2024 0:00:00 | 11 | 7368
000000002583 | Нет | 000000002583Поверка | Поверка | Рефлектометры импульсные | РИ-20М1 | 33022-06 |  |  | Нет | 7500 | 01.01.2024 0:00:00 | 11 | 7500
000000023760 | Нет | 000000023760Поверка | Поверка | Рефлектометры импульсные | РИ-10М | 18776-99 |  |  | Нет | 7368 | 01.01.2024 0:00:00 | 11 | 7368
000000023761 | Нет | 000000023761Поверка | Поверка | Рефлектометры импульсные | РИ-10М1 | 28660-10 |  |  | Нет | 7368 | 01.01.2024 0:00:00 | 11 | 7368
000000023762 | Нет | 000000023762Поверка | Поверка | Рефлектометры импульсные | РИ-10М2 | 43345-09 |  |  | Нет | 7500 | 01.01.2024 0:00:00 | 11 | 7500
000000007807 | Нет | 000000007807Поверка | Поверка | РЕФЛЕКТОМЕТРЫ ОПТИЧЕСКИЕ |  |  |  |  | Нет | 16782 | 01.01.2023 0:00:00 | 11 | 17952
000000024256 | Нет | 000000024256Поверка | Поверка | Рефлектометры оптические | MaxTester 700 мод. MAX-715B, MAX-720B, MAX-730B | 58294-14 |  |  | Нет | 16782 | 01.01.2023 0:00:00 | 11 | 17952
000000024259 | Нет | 000000024259Поверка | Поверка | Рефлектометры оптические | AQ1200, AQ1205 | 58292-14 |  |  | Нет | 16782 | 01.01.2023 0:00:00 | 11 | 17952
000000024260 | Нет | 000000024260Поверка | Поверка | Рефлектометры оптические | MT9083A2, MT9083B2, MT9083C2 | 54767-13 |  |  | Нет | 16782 | 01.01.2023 0:00:00 | 11 | 17952
000000024261 | Нет | 000000024261Поверка | Поверка | Рефлектометры оптические | OptiFiber Pro | 53776-13 |  |  | Нет | 16782 | 01.01.2023 0:00:00 | 11 | 17952
000000024262 | Нет | 000000024262Поверка | Поверка | Рефлектометры оптические | VISA X-PRO | 52299-12 |  |  | Нет | 16782 | 01.01.2023 0:00:00 | 11 | 17952
000000024263 | Нет | 000000024263Поверка | Поверка | Рефлектометры оптические | FOD-7000 мод. FOD-7003, FOD-7004, FOD-7005 | 50282-12 |  |  | Нет | 16782 | 01.01.2023 0:00:00 | 11 | 17952
000000024265 | Нет | 000000024265Поверка | Поверка | Рефлектометры оптические | МТР-1000 | 49518-12 |  |  | Нет | 16782 | 01.01.2023 0:00:00 | 11 | 17952
000000024266 | Нет | 000000024266Поверка | Поверка | Рефлектометры оптические | VISA | 46680-11 |  |  | Нет | 16782 | 01.01.2023 0:00:00 | 11 | 17952
000000024267 | Нет | 000000024267Поверка | Поверка | Рефлектометры оптические | FOD-7300, мод. FOD-7302, FOD-7308 | 46161-10 |  |  | Нет | 16782 | 01.01.2023 0:00:00 | 11 | 17952
000000024268 | Нет | 000000024268Поверка | Поверка | Рефлектометры оптические | ГАММА-ЛАЙТ | 40717-09 |  |  | Нет | 16782 | 01.01.2023 0:00:00 | 11 | 17952
000000024269 | Нет | 000000024269Поверка | Поверка | Рефлектометры оптические | ГАММА-ЛЮКС | 40716-09 |  |  | Нет | 16782 | 01.01.2023 0:00:00 | 11 | 17952
000000024270 | Нет | 000000024270Поверка | Поверка | Рефлектометры оптические | 920XC | 38734-08 |  |  | Нет | 16782 | 01.01.2023 0:00:00 | 11 | 17952
000000024271 | Нет | 000000024271Поверка | Поверка | Рефлектометры оптические | AQ7270/AQ7275 | 38095-08 |  |  | Нет | 16782 | 01.01.2023 0:00:00 | 11 | 17952
000000024272 | Нет | 000000024272Поверка | Поверка | Рефлектометры оптические | AQ7270/AQ7275 | 38095-09 |  |  | Нет | 16782 | 01.01.2023 0:00:00 | 11 | 17952
000000024276 | Нет | 000000024276Поверка | Поверка | Рефлектометры оптические | ОР-2-3 | 37596-08 |  |  | Нет | 16782 | 01.01.2023 0:00:00 | 11 | 17952
000000024277 | Нет | 000000024277Поверка | Поверка | Рефлектометры оптические | ОР-2-3 | 37596-11 |  |  | Нет | 16782 | 01.01.2023 0:00:00 | 11 | 17952
000000024278 | Нет | 000000024278Поверка | Поверка | Рефлектометры оптические | MT9083A/A1 | 37016-08 |  |  | Нет | 16782 | 01.01.2023 0:00:00 | 11 | 17952
000000024279 | Нет | 000000024279Поверка | Поверка | Рефлектометры оптические | MT9083A/B/C | 37016-10 |  |  | Нет | 16782 | 01.01.2023 0:00:00 | 11 | 17952
000000024283 | Нет | 000000024283Поверка | Поверка | Рефлектометры оптические | MT9081 | 32676-06 |  |  | Нет | 16782 | 01.01.2023 0:00:00 | 11 | 17952
000000024284 | Нет | 000000024284Поверка | Поверка | Рефлектометры оптические | AQ7260 | 31054-06 |  |  | Нет | 16782 | 01.01.2023 0:00:00 | 11 | 17952
000000024285 | Нет | 000000024285Поверка | Поверка | Рефлектометры оптические | ФОД 7202 (OFL 200) | 30324-05 |  |  | Нет | 16782 | 01.01.2023 0:00:00 | 11 | 17952
000000024286 | Нет | 000000024286Поверка | Поверка | Рефлектометры оптические | CMA 4500 | 29793-05 |  |  | Нет | 16782 | 01.01.2023 0:00:00 | 11 | 17952
000000024290 | Нет | 000000024290Поверка | Поверка | Рефлектометры оптические | FOD7000 | 28537-05 |  |  | Нет | 16782 | 01.01.2023 0:00:00 | 11 | 17952
000000024291 | Нет | 000000024291Поверка | Поверка | Рефлектометры оптические | MW9076 | 27217-04 |  |  | Нет | 16782 | 01.01.2023 0:00:00 | 11 | 17952
000000024292 | Нет | 000000024292Поверка | Поверка | Рефлектометры оптические | ОР-2-2 | 25197-03 |  |  | Нет | 16782 | 01.01.2023 0:00:00 | 11 | 17952
000000024293 | Нет | 000000024293Поверка | Поверка | Рефлектометры оптические | ОР-2-2 | 25197-06 |  |  | Нет | 16782 | 01.01.2023 0:00:00 | 11 | 17952
000000024294 | Нет | 000000024294Поверка | Поверка | Рефлектометры оптические | ОР-2-2 | 25197-08 |  |  | Нет | 16782 | 01.01.2023 0:00:00 | 11 | 17952
000000024295 | Нет | 000000024295Поверка | Поверка | Рефлектометры оптические | MTS5100e / MTS5200e | 22717-02 |  |  | Нет | 16782 | 01.01.2023 0:00:00 | 11 | 17952
000000024299 | Нет | 000000024299Поверка | Поверка | Рефлектометры оптические | CMA 4000 | 19753-00 |  |  | Нет | 16782 | 01.01.2023 0:00:00 | 11 | 17952
000000024302 | Нет | 000000024302Поверка | Поверка | Рефлектометры оптические | ОР-2-1 | 16835-97 |  |  | Нет | 16782 | 01.01.2023 0:00:00 | 11 | 17952
000000041706 | Нет | 000000041706Калибровка | Калибровка | Рефлектометры оптические | ГАММА-ЛЮКС | 40716-15 |  |  | Нет | 16782 | 01.01.2023 0:00:00 | 11 | 17952
000000041706 | Нет | 000000041706Поверка | Поверка | Рефлектометры оптические | ГАММА-ЛЮКС | 40716-15 |  |  | Нет | 16782 | 01.01.2023 0:00:00 | 11 | 17952
000000024303 | Нет | 000000024303Поверка | Поверка | Рефлектометры оптические малогабаритные | E6000 | 16508-08 |  |  | Нет | 16782 | 01.01.2023 0:00:00 | 11 | 17952
000000024308 | Нет | 000000024308Поверка | Поверка | Рефлектометры оптические малогабаритные | E6000 | 16508-97 |  |  | Нет | 16782 | 01.01.2023 0:00:00 | 11 | 17952
000000024300 | Нет | 000000024300Поверка | Поверка | Рефлектометры оптические универсальные | MTS 5100 | 17769-98 |  |  | Нет | 16782 | 01.01.2023 0:00:00 | 11 | 17952
000000023776 | Нет | 000000023776Поверка | Поверка | Рефлектометры портативные цифровые | РЕЙС-105М1 | 45508-10 |  |  | Нет | 7734 | 01.01.2024 0:00:00 | 11 | 7734
000000023777 | Нет | 000000023777Поверка | Поверка | Рефлектометры портативные цифровые | РЕЙС-105М | 29920-05 |  |  | Нет | 7734 | 01.01.2024 0:00:00 | 11 | 7734
000000023764 | Нет | 000000023764Поверка | Поверка | Рефлектометры цифровые | РЕЙС-205 | 25736-03 |  |  | Нет | 7734 | 01.01.2024 0:00:00 | 11 | 7734
000000023765 | Нет | 000000023765Поверка | Поверка | Рефлектометры цифровые портативные | Рейс-105Р | 20166-00 |  |  | Нет | 7734 | 01.01.2024 0:00:00 | 11 | 7734
000000053356 | Нет | 000000053356Метрологический контроль состояния | Метрологический контроль состояния | Рефрактокератометры автоматические | Speedy-i K-model, Retinomax K-plus 3 | 58649-14 | Диапазон измерений: от -20 до 20 дптр, погрешность и (или) неопределенность (класс, разряд): ПГ ± 0,25 дптр, 0,5 дптр | ПГ ± 0,25 дптр, 0,5 дптр | Нет | 9000 | 01.01.2024 0:00:00 | 8 | 9000
000000053356 | Нет | 000000053356Поверка | Поверка | Рефрактокератометры автоматические | Speedy-i K-model, Retinomax K-plus 3 | 58649-14 | Диапазон измерений: от -20 до 20 дптр, погрешность и (или) неопределенность (класс, разряд): ПГ ± 0,25 дптр, 0,5 дптр | ПГ ± 0,25 дптр, 0,5 дптр | Нет | 9000 | 01.01.2024 0:00:00 | 8 | 9000
000000053356 | Нет | 000000053356Поверка выезд | Поверка выезд | Рефрактокератометры автоматические | Speedy-i K-model, Retinomax K-plus 3 | 58649-14 | Диапазон измерений: от -20 до 20 дптр, погрешность и (или) неопределенность (класс, разряд): ПГ ± 0,25 дптр, 0,5 дптр | ПГ ± 0,25 дптр, 0,5 дптр | Нет | 9000 | 01.01.2024 0:00:00 | 8 | 9000
000000007788 | Нет | 000000007788Калибровка | Калибровка | Рефрактометр | Atago 3T | 28032-04 | Диапазон измерений: Диапазон измерений 1,3000…1,7100., погрешность и (или) неопределенность (класс, разряд): Погрешность ±0,0001. | Погрешность ±0,0001. | Нет | 2496 | 01.01.2024 0:00:00 | 8 | 2496
000000007788 | Нет | 000000007788Поверка | Поверка | Рефрактометр | Atago 3T | 28032-04 | Диапазон измерений: Диапазон измерений 1,3000…1,7100., погрешность и (или) неопределенность (класс, разряд): Погрешность ±0,0001. | Погрешность ±0,0001. | Нет | 2496 | 01.01.2024 0:00:00 | 8 | 2496
000000007788 | Нет | 000000007788Поверка выезд | Поверка выезд | Рефрактометр | Atago 3T | 28032-04 | Диапазон измерений: Диапазон измерений 1,3000…1,7100., погрешность и (или) неопределенность (класс, разряд): Погрешность ±0,0001. | Погрешность ±0,0001. | Нет | 2496 | 01.01.2024 0:00:00 | 8 | 2496
000000007789 | Нет | 000000007789Поверка | Поверка | Рефрактометр | NAR-1T DTM-1 | 27683-04 | Диапазон измерений: Диапазоны измерений показатель преломления 1,3000…1,7000; % Брикса 0,0…95,0, погрешность и (или) неопределенность (класс, разряд): Погрешности соответственно ±0,0002; ±0,25. | Погрешности соответственно ±0,0002; ±0,25. | Нет | 2496 | 01.01.2024 0:00:00 | 8 | 2496
000000007789 | Нет | 000000007789Поверка выезд | Поверка выезд | Рефрактометр | NAR-1T DTM-1 | 27683-04 | Диапазон измерений: Диапазоны измерений показатель преломления 1,3000…1,7000; % Брикса 0,0…95,0, погрешность и (или) неопределенность (класс, разряд): Погрешности соответственно ±0,0002; ±0,25. | Погрешности соответственно ±0,0002; ±0,25. | Нет | 2496 | 01.01.2024 0:00:00 | 8 | 2496
000000007789 | Нет | 000000007789Калибровка | Калибровка | Рефрактометр | NAR-1T DTM-1 | 27683-04 | Диапазон измерений: Диапазоны измерений показатель преломления 1,3000…1,7000; % Брикса 0,0…95,0, погрешность и (или) неопределенность (класс, разряд): Погрешности соответственно ±0,0002; ±0,25. | Погрешности соответственно ±0,0002; ±0,25. | Нет | 2496 | 01.01.2024 0:00:00 | 8 | 2496
000000024486 | Нет | 000000024486Калибровка | Калибровка | Рефрактометр (три точки без рассчета неопределенности) |  |  |  |  | Нет | 2496 | 01.01.2024 0:00:00 | 8 | 2496
000000024486 | Нет | 000000024486Поверка | Поверка | Рефрактометр (три точки без рассчета неопределенности) |  |  |  |  | Нет | 2496 | 01.01.2024 0:00:00 | 8 | 2496
000000024486 | Нет | 000000024486Поверка выезд | Поверка выезд | Рефрактометр (три точки без рассчета неопределенности) |  |  |  |  | Нет | 2496 | 01.01.2024 0:00:00 | 8 | 2496
000000024485 | Нет | 000000024485Калибровка | Калибровка | Рефрактометр (три точки с рассчетом неопределенности) |  |  | Диапазон измерений: Соответсвует описанию типа, погрешность и (или) неопределенность (класс, разряд): - | - | Нет | 4806 | 01.01.2024 0:00:00 | 8 | 4806
000000045155 | Нет | 000000045155Поверка выезд | Поверка выезд | Рефрактометр автоматический | ACCUREF-8001 | 41818-09 | Диапазон измерений: Соответсвует описанию типа, погрешность и (или) неопределенность (класс, разряд): - | - | Нет | 9000 | 01.01.2024 0:00:00 | 8 | 9000
000000045155 | Нет | 000000045155Поверка | Поверка | Рефрактометр автоматический | ACCUREF-8001 | 41818-09 | Диапазон измерений: Соответсвует описанию типа, погрешность и (или) неопределенность (класс, разряд): - | - | Нет | 9000 | 01.01.2024 0:00:00 | 8 | 9000
000000045155 | Нет | 000000045155Метрологический контроль состояния | Метрологический контроль состояния | Рефрактометр автоматический | ACCUREF-8001 | 41818-09 | Диапазон измерений: Соответсвует описанию типа, погрешность и (или) неопределенность (класс, разряд): - | - | Нет | 9000 | 01.01.2024 0:00:00 | 8 | 9000
000000044467 | Нет | 000000044467Калибровка | Калибровка | рефрактометр РЛ-1 |  |  | Диапазон измерений: -, погрешность и (или) неопределенность (класс, разряд): - | - | Нет | 2496 | 01.01.2024 0:00:00 | 8 | 2496
000000044467 | Нет | 000000044467Поверка | Поверка | рефрактометр РЛ-1 |  |  | Диапазон измерений: -, погрешность и (или) неопределенность (класс, разряд): - | - | Нет | 2496 | 01.01.2024 0:00:00 | 8 | 2496
000000044467 | Нет | 000000044467Поверка выезд | Поверка выезд | рефрактометр РЛ-1 |  |  | Диапазон измерений: -, погрешность и (или) неопределенность (класс, разряд): - | - | Нет | 2496 | 01.01.2024 0:00:00 | 8 | 2496
000000007791 | Нет | 000000007791Калибровка | Калибровка | Рефрактометры | RL-3 | 9262-83 | Диапазон измерений: Соответсвует описанию типа, погрешность и (или) неопределенность (класс, разряд): - | - | Нет | 2496 | 01.01.2024 0:00:00 | 8 | 2496
000000007791 | Нет | 000000007791Поверка выезд | Поверка выезд | Рефрактометры | RL-3 | 9262-83 | Диапазон измерений: Соответсвует описанию типа, погрешность и (или) неопределенность (класс, разряд): - | - | Нет | 2496 | 01.01.2024 0:00:00 | 8 | 2496
000000007791 | Нет | 000000007791Поверка | Поверка | Рефрактометры | RL-3 | 9262-83 | Диапазон измерений: Соответсвует описанию типа, погрешность и (или) неопределенность (класс, разряд): - | - | Нет | 2496 | 01.01.2024 0:00:00 | 8 | 2496
000000007792 | Нет | 000000007792Поверка | Поверка | Рефрактометры | ИРФ-454БМ | 7308-89 | Диапазон измерений: Соответсвует описанию типа, погрешность и (или) неопределенность (класс, разряд): - | - | Нет | 2496 | 01.01.2024 0:00:00 | 8 | 2496
000000007792 | Нет | 000000007792Поверка выезд | Поверка выезд | Рефрактометры | ИРФ-454БМ | 7308-89 | Диапазон измерений: Соответсвует описанию типа, погрешность и (или) неопределенность (класс, разряд): - | - | Нет | 2496 | 01.01.2024 0:00:00 | 8 | 2496
000000007792 | Нет | 000000007792Калибровка | Калибровка | Рефрактометры | ИРФ-454БМ | 7308-89 | Диапазон измерений: Соответсвует описанию типа, погрешность и (или) неопределенность (класс, разряд): - | - | Нет | 2496 | 01.01.2024 0:00:00 | 8 | 2496
000000007798 | Нет | 000000007798Калибровка | Калибровка | Рефрактометры | ИРФ-464 | 10462-86 | Диапазон измерений: Диапазон измерения показателя преломления 1,325…1,360. Диапазон показаний по шкале "Белок" 0…15 %., погрешность и (или) неопределенность (класс, разряд): - | - | Нет | 2496 | 01.01.2024 0:00:00 | 8 | 2496
000000007798 | Нет | 000000007798Поверка выезд | Поверка выезд | Рефрактометры | ИРФ-464 | 10462-86 | Диапазон измерений: Диапазон измерения показателя преломления 1,325…1,360. Диапазон показаний по шкале "Белок" 0…15 %., погрешность и (или) неопределенность (класс, разряд): - | - | Нет | 2496 | 01.01.2024 0:00:00 | 8 | 2496
000000007798 | Нет | 000000007798Поверка | Поверка | Рефрактометры | ИРФ-464 | 10462-86 | Диапазон измерений: Диапазон измерения показателя преломления 1,325…1,360. Диапазон показаний по шкале "Белок" 0…15 %., погрешность и (или) неопределенность (класс, разряд): - | - | Нет | 2496 | 01.01.2024 0:00:00 | 8 | 2496
000000036379 | Нет | 000000036379Поверка | Поверка | Рефрактометры | RA-620 и RA-600 | 44049-10 | Диапазон измерений: Диапазон измерений: показателя преломления, nd 1,32…1,56; 1,32…1,7, массовой доли сахарозы, % 0…100, погрешность и (или) неопределенность (класс, разряд): Погрешности, nd ±0,00005, ±0,0001, % ±0,02, ±0,1. | Погрешности, nd ±0,00005, ±0,0001, % ±0,02, ±0,1. | Нет | 2496 | 01.01.2024 0:00:00 | 8 | 2496
000000036379 | Нет | 000000036379Калибровка | Калибровка | Рефрактометры | RA-620 и RA-600 | 44049-10 | Диапазон измерений: Диапазон измерений: показателя преломления, nd 1,32…1,56; 1,32…1,7, массовой доли сахарозы, % 0…100, погрешность и (или) неопределенность (класс, разряд): Погрешности, nd ±0,00005, ±0,0001, % ±0,02, ±0,1. | Погрешности, nd ±0,00005, ±0,0001, % ±0,02, ±0,1. | Нет | 2496 | 01.01.2024 0:00:00 | 8 | 2496
000000036379 | Нет | 000000036379Поверка выезд | Поверка выезд | Рефрактометры | RA-620 и RA-600 | 44049-10 | Диапазон измерений: Диапазон измерений: показателя преломления, nd 1,32…1,56; 1,32…1,7, массовой доли сахарозы, % 0…100, погрешность и (или) неопределенность (класс, разряд): Погрешности, nd ±0,00005, ±0,0001, % ±0,02, ±0,1. | Погрешности, nd ±0,00005, ±0,0001, % ±0,02, ±0,1. | Нет | 2496 | 01.01.2024 0:00:00 | 8 | 2496
000000036949 | Нет | 000000036949Поверка | Поверка | Рефрактометры | ИРФ-454Б2М | 7308-94 | Диапазон измерений: Соответсвует описанию типа, погрешность и (или) неопределенность (класс, разряд): - | - | Нет | 2496 | 01.01.2024 0:00:00 | 8 | 2496
000000036949 | Нет | 000000036949Поверка выезд | Поверка выезд | Рефрактометры | ИРФ-454Б2М | 7308-94 | Диапазон измерений: Соответсвует описанию типа, погрешность и (или) неопределенность (класс, разряд): - | - | Нет | 2496 | 01.01.2024 0:00:00 | 8 | 2496
000000036949 | Нет | 000000036949Калибровка | Калибровка | Рефрактометры | ИРФ-454Б2М | 7308-94 | Диапазон измерений: Соответсвует описанию типа, погрешность и (или) неопределенность (класс, разряд): - | - | Нет | 2496 | 01.01.2024 0:00:00 | 8 | 2496
000000039893 | Нет | 000000039893Калибровка | Калибровка | Рефрактометры | RE40D, RE50 | 18489-04 | Диапазон измерений: Соответсвует описанию типа, погрешность и (или) неопределенность (класс, разряд): - | - | Нет | 2496 | 01.01.2024 0:00:00 | 8 | 2496
000000039893 | Нет | 000000039893Поверка | Поверка | Рефрактометры | RE40D, RE50 | 18489-04 | Диапазон измерений: Соответсвует описанию типа, погрешность и (или) неопределенность (класс, разряд): - | - | Нет | 2496 | 01.01.2024 0:00:00 | 8 | 2496
000000039893 | Нет | 000000039893Поверка выезд | Поверка выезд | Рефрактометры | RE40D, RE50 | 18489-04 | Диапазон измерений: Соответсвует описанию типа, погрешность и (или) неопределенность (класс, разряд): - | - | Нет | 2496 | 01.01.2024 0:00:00 | 8 | 2496
000000040663 | Нет | 000000040663Метрологический контроль состояния | Метрологический контроль состояния | Рефрактометры | RMK-200 | 52295-12 | Диапазон измерений: Диапазон измерений сферической вершинной рефракции, дптр -15…20., погрешность и (или) неопределенность (класс, разряд): - | - | Нет | 9000 | 01.01.2024 0:00:00 | 8 | 9000
000000040663 | Нет | 000000040663Поверка выезд | Поверка выезд | Рефрактометры | RMK-200 | 52295-12 | Диапазон измерений: Диапазон измерений сферической вершинной рефракции, дптр -15…20., погрешность и (или) неопределенность (класс, разряд): - | - | Нет | 9000 | 01.01.2024 0:00:00 | 8 | 9000
000000040663 | Нет | 000000040663Поверка | Поверка | Рефрактометры | RMK-200 | 52295-12 | Диапазон измерений: Диапазон измерений сферической вершинной рефракции, дптр -15…20., погрешность и (или) неопределенность (класс, разряд): - | - | Нет | 9000 | 01.01.2024 0:00:00 | 8 | 9000
000000042391 | Нет | 000000042391Поверка выезд | Поверка выезд | Рефрактометры | Refracto 30PX, Refracto 30GS | 22131-04 | Диапазон измерений: Диапазоны измерений: nD 1,32…1,50; 1,32…1,60; 1,60…1,65; содержания сахарозы 0…85 % BRIX., погрешность и (или) неопределенность (класс, разряд): - | - | Нет | 2496 | 01.01.2024 0:00:00 | 8 | 2496
000000042391 | Нет | 000000042391Калибровка | Калибровка | Рефрактометры | Refracto 30PX, Refracto 30GS | 22131-04 | Диапазон измерений: Диапазоны измерений: nD 1,32…1,50; 1,32…1,60; 1,60…1,65; содержания сахарозы 0…85 % BRIX., погрешность и (или) неопределенность (класс, разряд): - | - | Нет | 2496 | 01.01.2024 0:00:00 | 8 | 2496
000000042391 | Нет | 000000042391Поверка | Поверка | Рефрактометры | Refracto 30PX, Refracto 30GS | 22131-04 | Диапазон измерений: Диапазоны измерений: nD 1,32…1,50; 1,32…1,60; 1,60…1,65; содержания сахарозы 0…85 % BRIX., погрешность и (или) неопределенность (класс, разряд): - | - | Нет | 2496 | 01.01.2024 0:00:00 | 8 | 2496
000000043422 | Нет | 000000043422Калибровка | Калибровка | Рефрактометры | RA-620 и RA-600 | 44049-10 | Диапазон измерений: Соответсвует описанию типа, погрешность и (или) неопределенность (класс, разряд): - | - | Нет | 2496 | 01.01.2024 0:00:00 | 8 | 2496
000000043422 | Нет | 000000043422Поверка | Поверка | Рефрактометры | RA-620 и RA-600 | 44049-10 | Диапазон измерений: Соответсвует описанию типа, погрешность и (или) неопределенность (класс, разряд): - | - | Нет | 2496 | 01.01.2024 0:00:00 | 8 | 2496
000000043422 | Нет | 000000043422Поверка выезд | Поверка выезд | Рефрактометры | RA-620 и RA-600 | 44049-10 | Диапазон измерений: Соответсвует описанию типа, погрешность и (или) неопределенность (класс, разряд): - | - | Нет | 2496 | 01.01.2024 0:00:00 | 8 | 2496
000000043426 | Нет | 000000043426Калибровка | Калибровка | Рефрактометры | RA-500 | 28337-04 | Диапазон измерений: Соответсвует описанию типа, погрешность и (или) неопределенность (класс, разряд): - | - | Нет | 2496 | 01.01.2024 0:00:00 | 8 | 2496
000000043426 | Нет | 000000043426Поверка | Поверка | Рефрактометры | RA-500 | 28337-04 | Диапазон измерений: Соответсвует описанию типа, погрешность и (или) неопределенность (класс, разряд): - | - | Нет | 2496 | 01.01.2024 0:00:00 | 8 | 2496
000000043426 | Нет | 000000043426Поверка выезд | Поверка выезд | Рефрактометры | RA-500 | 28337-04 | Диапазон измерений: Соответсвует описанию типа, погрешность и (или) неопределенность (класс, разряд): - | - | Нет | 2496 | 01.01.2024 0:00:00 | 8 | 2496
000000047549 | Нет | 000000047549Калибровка | Калибровка | Рефрактометры | ИРФ-22 | 1044-56 | Диапазон измерений: от 1,3 до 1,7, погрешность и (или) неопределенность (класс, разряд): - | - | Нет | 2496 | 01.01.2024 0:00:00 | 8 | 2496
000000047549 | Нет | 000000047549Поверка выезд | Поверка выезд | Рефрактометры | ИРФ-22 | 1044-56 | Диапазон измерений: от 1,3 до 1,7, погрешность и (или) неопределенность (класс, разряд): - | - | Нет | 2496 | 01.01.2024 0:00:00 | 8 | 2496
000000047549 | Нет | 000000047549Поверка | Поверка | Рефрактометры | ИРФ-22 | 1044-56 | Диапазон измерений: от 1,3 до 1,7, погрешность и (или) неопределенность (класс, разряд): - | - | Нет | 2496 | 01.01.2024 0:00:00 | 8 | 2496
000000049658 | Нет | 000000049658Поверка | Поверка | Рефрактометры | ИРФ-470 | 14218-94 | Диапазон измерений: Диапазоны измерения: показатель преломления 1,33…1,385; процентное содержание сухих веществ по сахарозе 0…32 %, погрешность и (или) неопределенность (класс, разряд): - | - | Нет | 2496 | 01.01.2024 0:00:00 | 8 | 2496
000000049658 | Нет | 000000049658Калибровка | Калибровка | Рефрактометры | ИРФ-470 | 14218-94 | Диапазон измерений: Диапазоны измерения: показатель преломления 1,33…1,385; процентное содержание сухих веществ по сахарозе 0…32 %, погрешность и (или) неопределенность (класс, разряд): - | - | Нет | 2496 | 01.01.2024 0:00:00 | 8 | 2496
000000049658 | Нет | 000000049658Поверка выезд | Поверка выезд | Рефрактометры | ИРФ-470 | 14218-94 | Диапазон измерений: Диапазоны измерения: показатель преломления 1,33…1,385; процентное содержание сухих веществ по сахарозе 0…32 %, погрешность и (или) неопределенность (класс, разряд): - | - | Нет | 2496 | 01.01.2024 0:00:00 | 8 | 2496
Г00000000131 |  | Г00000000131Поверка | Поверка | Рефрактометры (без учета стоимости ГСО) |  |  |  |  | Нет | 2496 | 01.01.2024 0:00:00 | 8 отдел | 2496
Г00000000131 |  | Г00000000131Поверка выезд | Поверка выезд | Рефрактометры (без учета стоимости ГСО) |  |  |  |  | Нет | 2496 | 01.01.2024 0:00:00 | 8 отдел | 2496
Г00000000131 |  | Г00000000131Калибровка | Калибровка | Рефрактометры (без учета стоимости ГСО) |  |  |  |  | Нет | 2496 | 01.01.2024 0:00:00 | 8 отдел | 2496
000000007804 | Нет | 000000007804Калибровка | Калибровка | Рефрактометры Аббе | NAR-1T, NAR-2T, NAR-3T, NAR-4T | 34929-07 | Диапазон измерений: Диапазон измерения: показателя преломления 1,30000…1,71000; 1,4700…1,8700; ., погрешность и (или) неопределенность (класс, разряд): Погрешность ±0,0002. | Погрешность ±0,0002. | Нет | 2496 | 01.01.2024 0:00:00 | 8 | 2496
000000007804 | Нет | 000000007804Поверка | Поверка | Рефрактометры Аббе | NAR-1T, NAR-2T, NAR-3T, NAR-4T | 34929-07 | Диапазон измерений: Диапазон измерения: показателя преломления 1,30000…1,71000; 1,4700…1,8700; ., погрешность и (или) неопределенность (класс, разряд): Погрешность ±0,0002. | Погрешность ±0,0002. | Нет | 2496 | 01.01.2024 0:00:00 | 8 | 2496
000000007804 | Нет | 000000007804Поверка выезд | Поверка выезд | Рефрактометры Аббе | NAR-1T, NAR-2T, NAR-3T, NAR-4T | 34929-07 | Диапазон измерений: Диапазон измерения: показателя преломления 1,30000…1,71000; 1,4700…1,8700; ., погрешность и (или) неопределенность (класс, разряд): Погрешность ±0,0002. | Погрешность ±0,0002. | Нет | 2496 | 01.01.2024 0:00:00 | 8 | 2496
000000036969 | Нет | 000000036969Поверка выезд | Поверка выезд | Рефрактометры Аббе | AR2008 и AR4 | 59955-15 | Диапазон измерений: Диапазон измерений показателя преломления, nD 1,3000…1,7200; 1,3000…1,7000., погрешность и (или) неопределенность (класс, разряд): Пределы допускаемой абсолютной погрешности по показателю преломления, nD ±0,0002 | Пределы допускаемой абсолютной погрешности по показателю преломления, nD ±0,0002 | Нет | 2496 | 01.01.2024 0:00:00 | 8 | 2496
000000036969 | Нет | 000000036969Поверка | Поверка | Рефрактометры Аббе | AR2008 и AR4 | 59955-15 | Диапазон измерений: Диапазон измерений показателя преломления, nD 1,3000…1,7200; 1,3000…1,7000., погрешность и (или) неопределенность (класс, разряд): Пределы допускаемой абсолютной погрешности по показателю преломления, nD ±0,0002 | Пределы допускаемой абсолютной погрешности по показателю преломления, nD ±0,0002 | Нет | 2496 | 01.01.2024 0:00:00 | 8 | 2496
000000036969 | Нет | 000000036969Калибровка | Калибровка | Рефрактометры Аббе | AR2008 и AR4 | 59955-15 | Диапазон измерений: Диапазон измерений показателя преломления, nD 1,3000…1,7200; 1,3000…1,7000., погрешность и (или) неопределенность (класс, разряд): Пределы допускаемой абсолютной погрешности по показателю преломления, nD ±0,0002 | Пределы допускаемой абсолютной погрешности по показателю преломления, nD ±0,0002 | Нет | 2496 | 01.01.2024 0:00:00 | 8 | 2496
000000046117 | Нет | 000000046117Поверка выезд | Поверка выезд | Рефрактометры Аббе | с, NAR-1T LIQUID, NAR-2T, NAR-3T, NAR-4T, DR-A1 | 53536-13 | Диапазон измерений: от 1,3 до 1,74 nD; от 0,0 % до 95,0 %, погрешность и (или) неопределенность (класс, разряд): ± 0,0002 nD; ± 0,1 % | ± 0,0002 nD; ± 0,1 % | Нет | 2496 | 01.01.2024 0:00:00 | 8 | 2496
000000046117 | Нет | 000000046117Поверка | Поверка | Рефрактометры Аббе | с, NAR-1T LIQUID, NAR-2T, NAR-3T, NAR-4T, DR-A1 | 53536-13 | Диапазон измерений: от 1,3 до 1,74 nD; от 0,0 % до 95,0 %, погрешность и (или) неопределенность (класс, разряд): ± 0,0002 nD; ± 0,1 % | ± 0,0002 nD; ± 0,1 % | Нет | 2496 | 01.01.2024 0:00:00 | 8 | 2496
000000046117 | Нет | 000000046117Калибровка | Калибровка | Рефрактометры Аббе | с, NAR-1T LIQUID, NAR-2T, NAR-3T, NAR-4T, DR-A1 | 53536-13 | Диапазон измерений: от 1,3 до 1,74 nD; от 0,0 % до 95,0 %, погрешность и (или) неопределенность (класс, разряд): ± 0,0002 nD; ± 0,1 % | ± 0,0002 nD; ± 0,1 % | Нет | 2496 | 01.01.2024 0:00:00 | 8 | 2496
000000047324 | Нет | 000000047324Калибровка | Калибровка | Рефрактометры Аббе лабораторные | ИРФ-478 | 32464-06 | Диапазон измерений: показателя преломления 1,33000…1,37200.¶, погрешность и (или) неопределенность (класс, разряд): - | - | Нет | 2496 | 01.01.2024 0:00:00 | 8 | 2496
000000047324 | Нет | 000000047324Поверка | Поверка | Рефрактометры Аббе лабораторные | ИРФ-478 | 32464-06 | Диапазон измерений: показателя преломления 1,33000…1,37200.¶, погрешность и (или) неопределенность (класс, разряд): - | - | Нет | 2496 | 01.01.2024 0:00:00 | 8 | 2496
000000047324 | Нет | 000000047324Поверка выезд | Поверка выезд | Рефрактометры Аббе лабораторные | ИРФ-478 | 32464-06 | Диапазон измерений: показателя преломления 1,33000…1,37200.¶, погрешность и (или) неопределенность (класс, разряд): - | - | Нет | 2496 | 01.01.2024 0:00:00 | 8 | 2496
000000031358 | Нет | 000000031358Поверка выезд | Поверка выезд | Рефрактометры автоматические | PAL, мод. PAL-1, PAL-2, PAL-3, PAL-alpha, PAL-RI | 52113-12 | Диапазон измерений: Диапазон измерений массовой доли сахарозы в водных растворах, % Brix 0,0…53,0, 45,0…93,0, 0,0…93,0, 0,0…85,0., погрешность и (или) неопределенность (класс, разряд): Пределы допускаемой абсолютной погрешности измерений массовой доли сахарозы в водных растворах, % Brix ±0,2; ±0,1. | Пределы допускаемой абсолютной погрешности измерений массовой доли сахарозы в водных растворах, % Brix ±0,2; ±0,1. | Нет | 2496 | 01.01.2024 0:00:00 | 8 | 2496
000000031358 | Нет | 000000031358Калибровка | Калибровка | Рефрактометры автоматические | PAL, мод. PAL-1, PAL-2, PAL-3, PAL-alpha, PAL-RI | 52113-12 | Диапазон измерений: Диапазон измерений массовой доли сахарозы в водных растворах, % Brix 0,0…53,0, 45,0…93,0, 0,0…93,0, 0,0…85,0., погрешность и (или) неопределенность (класс, разряд): Пределы допускаемой абсолютной погрешности измерений массовой доли сахарозы в водных растворах, % Brix ±0,2; ±0,1. | Пределы допускаемой абсолютной погрешности измерений массовой доли сахарозы в водных растворах, % Brix ±0,2; ±0,1. | Нет | 2496 | 01.01.2024 0:00:00 | 8 | 2496
000000031358 | Нет | 000000031358Поверка | Поверка | Рефрактометры автоматические | PAL, мод. PAL-1, PAL-2, PAL-3, PAL-alpha, PAL-RI | 52113-12 | Диапазон измерений: Диапазон измерений массовой доли сахарозы в водных растворах, % Brix 0,0…53,0, 45,0…93,0, 0,0…93,0, 0,0…85,0., погрешность и (или) неопределенность (класс, разряд): Пределы допускаемой абсолютной погрешности измерений массовой доли сахарозы в водных растворах, % Brix ±0,2; ±0,1. | Пределы допускаемой абсолютной погрешности измерений массовой доли сахарозы в водных растворах, % Brix ±0,2; ±0,1. | Нет | 2496 | 01.01.2024 0:00:00 | 8 | 2496
000000042182 | Нет | 000000042182Калибровка | Калибровка | Рефрактометры автоматические | PALETTE, мод. PR-32alpha, PR-101alpha, PR-201alpha, PR-301alpha, PR-RI | 52204-12 | Диапазон измерений: Диапазон измерений массовой доли сахарозы в водных растворах, % Brix 0,0…32,0, 0,0…45,0, 0,0…60,0, 45,0…90,0., погрешность и (или) неопределенность (класс, разряд): Пределы допускаемой абсолютной погрешности измерений массовой доли сахарозы в водных растворах, % Brix ±0,1. | Пределы допускаемой абсолютной погрешности измерений массовой доли сахарозы в водных растворах, % Brix ±0,1. | Нет | 2496 | 01.01.2024 0:00:00 | 8 | 2496
000000042182 | Нет | 000000042182Поверка выезд | Поверка выезд | Рефрактометры автоматические | PALETTE, мод. PR-32alpha, PR-101alpha, PR-201alpha, PR-301alpha, PR-RI | 52204-12 | Диапазон измерений: Диапазон измерений массовой доли сахарозы в водных растворах, % Brix 0,0…32,0, 0,0…45,0, 0,0…60,0, 45,0…90,0., погрешность и (или) неопределенность (класс, разряд): Пределы допускаемой абсолютной погрешности измерений массовой доли сахарозы в водных растворах, % Brix ±0,1. | Пределы допускаемой абсолютной погрешности измерений массовой доли сахарозы в водных растворах, % Brix ±0,1. | Нет | 2496 | 01.01.2024 0:00:00 | 8 | 2496
000000042182 | Нет | 000000042182Поверка | Поверка | Рефрактометры автоматические | PALETTE, мод. PR-32alpha, PR-101alpha, PR-201alpha, PR-301alpha, PR-RI | 52204-12 | Диапазон измерений: Диапазон измерений массовой доли сахарозы в водных растворах, % Brix 0,0…32,0, 0,0…45,0, 0,0…60,0, 45,0…90,0., погрешность и (или) неопределенность (класс, разряд): Пределы допускаемой абсолютной погрешности измерений массовой доли сахарозы в водных растворах, % Brix ±0,1. | Пределы допускаемой абсолютной погрешности измерений массовой доли сахарозы в водных растворах, % Brix ±0,1. | Нет | 2496 | 01.01.2024 0:00:00 | 8 | 2496
000000044440 | Нет | 000000044440Поверка | Поверка | Рефрактометры автоматические цифровые | Abbemat 200 | 58299-14 | Диапазон измерений: показателя преломления, nD 1,30…1,72. ¶, погрешность и (или) неопределенность (класс, разряд): Пределы допускаемой абсолютной погрешности результата измерений показателя преломления, nD ±0,0001 | Пределы допускаемой абсолютной погрешности результата измерений показателя преломления, nD ±0,0001 | Нет | 2496 | 01.01.2024 0:00:00 | 8 | 2496
000000044440 | Нет | 000000044440Поверка выезд | Поверка выезд | Рефрактометры автоматические цифровые | Abbemat 200 | 58299-14 | Диапазон измерений: показателя преломления, nD 1,30…1,72. ¶, погрешность и (или) неопределенность (класс, разряд): Пределы допускаемой абсолютной погрешности результата измерений показателя преломления, nD ±0,0001 | Пределы допускаемой абсолютной погрешности результата измерений показателя преломления, nD ±0,0001 | Нет | 2496 | 01.01.2024 0:00:00 | 8 | 2496
000000044440 | Нет | 000000044440Калибровка | Калибровка | Рефрактометры автоматические цифровые | Abbemat 200 | 58299-14 | Диапазон измерений: показателя преломления, nD 1,30…1,72. ¶, погрешность и (или) неопределенность (класс, разряд): Пределы допускаемой абсолютной погрешности результата измерений показателя преломления, nD ±0,0001 | Пределы допускаемой абсолютной погрешности результата измерений показателя преломления, nD ±0,0001 | Нет | 2496 | 01.01.2024 0:00:00 | 8 | 2496
000000046502 | Нет | 000000046502Поверка | Поверка | Рефрактометры автоматические цифровые | RX-007alpha, RX-5000alpha, RX-5000alpha-bev, RX-9000alpha | 31890-12 | Диапазон измерений: Соответстует описанию типа, погрешность и (или) неопределенность (класс, разряд): - | - | Нет | 2496 | 01.01.2024 0:00:00 | 37 | 2496
000000046502 | Нет | 000000046502Поверка выезд | Поверка выезд | Рефрактометры автоматические цифровые | RX-007alpha, RX-5000alpha, RX-5000alpha-bev, RX-9000alpha | 31890-12 | Диапазон измерений: Соответстует описанию типа, погрешность и (или) неопределенность (класс, разряд): - | - | Нет | 2496 | 01.01.2024 0:00:00 | 37 | 2496
000000046502 | Нет | 000000046502Калибровка | Калибровка | Рефрактометры автоматические цифровые | RX-007alpha, RX-5000alpha, RX-5000alpha-bev, RX-9000alpha | 31890-12 | Диапазон измерений: Соответстует описанию типа, погрешность и (или) неопределенность (класс, разряд): - | - | Нет | 2496 | 01.01.2024 0:00:00 | 37 | 2496
000000052053 | Нет | 000000052053Калибровка | Калибровка | Рефрактометры автоматические цифровые | RX-9000i, RX-7000i, RX-5000i-Plus, RX-5000i, RX-5000alpha-Plus | 55417-13 | Диапазон измерений: Диапазон измерений показателя преломления, nD 1,32422…1,70000, 1,32422…1,58000., погрешность и (или) неопределенность (класс, разряд): Пределы допускаемой абсолютной погрешности измерений показателя преломления , nD ±0,0001; ±0,00005. | Пределы допускаемой абсолютной погрешности измерений показателя преломления , nD ±0,0001; ±0,00005. | Нет | 2496 | 01.01.2024 0:00:00 | 8 | 2496
000000052053 | Нет | 000000052053Поверка | Поверка | Рефрактометры автоматические цифровые | RX-9000i, RX-7000i, RX-5000i-Plus, RX-5000i, RX-5000alpha-Plus | 55417-13 | Диапазон измерений: Диапазон измерений показателя преломления, nD 1,32422…1,70000, 1,32422…1,58000., погрешность и (или) неопределенность (класс, разряд): Пределы допускаемой абсолютной погрешности измерений показателя преломления , nD ±0,0001; ±0,00005. | Пределы допускаемой абсолютной погрешности измерений показателя преломления , nD ±0,0001; ±0,00005. | Нет | 2496 | 01.01.2024 0:00:00 | 8 | 2496
000000052053 | Нет | 000000052053Поверка выезд | Поверка выезд | Рефрактометры автоматические цифровые | RX-9000i, RX-7000i, RX-5000i-Plus, RX-5000i, RX-5000alpha-Plus | 55417-13 | Диапазон измерений: Диапазон измерений показателя преломления, nD 1,32422…1,70000, 1,32422…1,58000., погрешность и (или) неопределенность (класс, разряд): Пределы допускаемой абсолютной погрешности измерений показателя преломления , nD ±0,0001; ±0,00005. | Пределы допускаемой абсолютной погрешности измерений показателя преломления , nD ±0,0001; ±0,00005. | Нет | 2496 | 01.01.2024 0:00:00 | 8 | 2496
000000052661 | Нет | 000000052661Поверка выезд | Поверка выезд | Рефрактометры автоматические цифровые | АТАГО | 89097-23 | Диапазон измерений: в соответсвии с описанием типа, погрешность и (или) неопределенность (класс, разряд): в соответсвии с описанием типа | в соответсвии с описанием типа | Нет | 2496 | 01.01.2024 0:00:00 | 8 | 2496
000000052661 | Нет | 000000052661Поверка | Поверка | Рефрактометры автоматические цифровые | АТАГО | 89097-23 | Диапазон измерений: в соответсвии с описанием типа, погрешность и (или) неопределенность (класс, разряд): в соответсвии с описанием типа | в соответсвии с описанием типа | Нет | 2496 | 01.01.2024 0:00:00 | 8 | 2496
000000052661 | Нет | 000000052661Калибровка | Калибровка | Рефрактометры автоматические цифровые | АТАГО | 89097-23 | Диапазон измерений: в соответсвии с описанием типа, погрешность и (или) неопределенность (класс, разряд): в соответсвии с описанием типа | в соответсвии с описанием типа | Нет | 2496 | 01.01.2024 0:00:00 | 8 | 2496
000000008288 | Нет | 000000008288Калибровка | Калибровка | Рефрактометры лабораторные | РПЛ-4 | 25198-03 | Диапазон измерений: Диапазоны измерения: показателя преломления , nD 1,30…1,54; массовой доли сахарозы 0…95 %, погрешность и (или) неопределенность (класс, разряд): Погрешности соответственно ±2*10^(-4); ±0,2 %. | Погрешности соответственно ±2*10^(-4); ±0,2 %. | Нет | 2496 | 01.01.2024 0:00:00 | 8 | 2496
000000008288 | Нет | 000000008288Поверка выезд | Поверка выезд | Рефрактометры лабораторные | РПЛ-4 | 25198-03 | Диапазон измерений: Диапазоны измерения: показателя преломления , nD 1,30…1,54; массовой доли сахарозы 0…95 %, погрешность и (или) неопределенность (класс, разряд): Погрешности соответственно ±2*10^(-4); ±0,2 %. | Погрешности соответственно ±2*10^(-4); ±0,2 %. | Нет | 2496 | 01.01.2024 0:00:00 | 8 | 2496
000000008288 | Нет | 000000008288Поверка | Поверка | Рефрактометры лабораторные | РПЛ-4 | 25198-03 | Диапазон измерений: Диапазоны измерения: показателя преломления , nD 1,30…1,54; массовой доли сахарозы 0…95 %, погрешность и (или) неопределенность (класс, разряд): Погрешности соответственно ±2*10^(-4); ±0,2 %. | Погрешности соответственно ±2*10^(-4); ±0,2 %. | Нет | 2496 | 01.01.2024 0:00:00 | 8 | 2496
000000045116 | Нет | 000000045116Калибровка | Калибровка | Рефрактометры лабораторные | РЛ-1 | 3956-82 | Диапазон измерений: Диапазоны измерений показателей преломления: РЛ-1 мод. 1 1,33…1,50; РЛ-1 мод. 2 1,50…1,70; РЛ-1 мод. 3 1,70…2,10., погрешность и (или) неопределенность (класс, разряд): - | - | Нет | 2496 | 01.01.2024 0:00:00 | 8 | 2496
000000045116 | Нет | 000000045116Поверка | Поверка | Рефрактометры лабораторные | РЛ-1 | 3956-82 | Диапазон измерений: Диапазоны измерений показателей преломления: РЛ-1 мод. 1 1,33…1,50; РЛ-1 мод. 2 1,50…1,70; РЛ-1 мод. 3 1,70…2,10., погрешность и (или) неопределенность (класс, разряд): - | - | Нет | 2496 | 01.01.2024 0:00:00 | 8 | 2496
000000045116 | Нет | 000000045116Поверка выезд | Поверка выезд | Рефрактометры лабораторные | РЛ-1 | 3956-82 | Диапазон измерений: Диапазоны измерений показателей преломления: РЛ-1 мод. 1 1,33…1,50; РЛ-1 мод. 2 1,50…1,70; РЛ-1 мод. 3 1,70…2,10., погрешность и (или) неопределенность (класс, разряд): - | - | Нет | 2496 | 01.01.2024 0:00:00 | 8 | 2496
000000051614 | Нет | 000000051614Калибровка | Калибровка | Рефрактометры лабораторные | ИРФ-Компакт | 88581-23 | Диапазон измерений: показателя преломления 1,3…1,7., погрешность и (или) неопределенность (класс, разряд): Пределы допуск. абсолютная погрешность измерений показателя преломления ±1,0•10^(-4) | Пределы допуск. абсолютная погрешность измерений показателя преломления ±1,0•10^(-4) | Нет | 2496 | 01.01.2024 0:00:00 | 8 | 2496
000000051614 | Нет | 000000051614Поверка | Поверка | Рефрактометры лабораторные | ИРФ-Компакт | 88581-23 | Диапазон измерений: показателя преломления 1,3…1,7., погрешность и (или) неопределенность (класс, разряд): Пределы допуск. абсолютная погрешность измерений показателя преломления ±1,0•10^(-4) | Пределы допуск. абсолютная погрешность измерений показателя преломления ±1,0•10^(-4) | Нет | 2496 | 01.01.2024 0:00:00 | 8 | 2496
000000051614 | Нет | 000000051614Поверка выезд | Поверка выезд | Рефрактометры лабораторные | ИРФ-Компакт | 88581-23 | Диапазон измерений: показателя преломления 1,3…1,7., погрешность и (или) неопределенность (класс, разряд): Пределы допуск. абсолютная погрешность измерений показателя преломления ±1,0•10^(-4) | Пределы допуск. абсолютная погрешность измерений показателя преломления ±1,0•10^(-4) | Нет | 2496 | 01.01.2024 0:00:00 | 8 | 2496
000000007805 | Нет | 000000007805Поверка | Поверка | Рефрактометры лабораторные пищевые | РПЛ-3 | 427-66 | Диапазон измерений: Соответсвует описанию типа, погрешность и (или) неопределенность (класс, разряд): - | - | Нет | 2496 | 01.01.2024 0:00:00 | 8 | 2496
000000007805 | Нет | 000000007805Калибровка | Калибровка | Рефрактометры лабораторные пищевые | РПЛ-3 | 427-66 | Диапазон измерений: Соответсвует описанию типа, погрешность и (или) неопределенность (класс, разряд): - | - | Нет | 2496 | 01.01.2024 0:00:00 | 8 | 2496
000000007805 | Нет | 000000007805Поверка выезд | Поверка выезд | Рефрактометры лабораторные пищевые | РПЛ-3 | 427-66 | Диапазон измерений: Соответсвует описанию типа, погрешность и (или) неопределенность (класс, разряд): - | - | Нет | 2496 | 01.01.2024 0:00:00 | 8 | 2496
000000007806 | Нет | 000000007806Поверка | Поверка | Рефрактометры лабораторные универсальные | УРЛ | 3956-73 | Диапазон измерений: Соответсвует описанию типа, погрешность и (или) неопределенность (класс, разряд): - | - | Нет | 2496 | 01.01.2024 0:00:00 | 8 | 2496
000000007806 | Нет | 000000007806Поверка выезд | Поверка выезд | Рефрактометры лабораторные универсальные | УРЛ | 3956-73 | Диапазон измерений: Соответсвует описанию типа, погрешность и (или) неопределенность (класс, разряд): - | - | Нет | 2496 | 01.01.2024 0:00:00 | 8 | 2496
000000007806 | Нет | 000000007806Калибровка | Калибровка | Рефрактометры лабораторные универсальные | УРЛ | 3956-73 | Диапазон измерений: Соответсвует описанию типа, погрешность и (или) неопределенность (класс, разряд): - | - | Нет | 2496 | 01.01.2024 0:00:00 | 8 | 2496
000000036573 | Нет | 000000036573Поверка выезд | Поверка выезд | Рефрактометры лабораторные цифровые | СНЕЛ-104 и СНЕЛ-105 | 65367-16 |  |  | Нет | 2496 | 01.01.2024 0:00:00 | 37 | 2496
000000036573 | Нет | 000000036573Поверка | Поверка | Рефрактометры лабораторные цифровые | СНЕЛ-104 и СНЕЛ-105 | 65367-16 |  |  | Нет | 2496 | 01.01.2024 0:00:00 | 37 | 2496
000000036573 | Нет | 000000036573Калибровка | Калибровка | Рефрактометры лабораторные цифровые | СНЕЛ-104 и СНЕЛ-105 | 65367-16 |  |  | Нет | 2496 | 01.01.2024 0:00:00 | 37 | 2496
000000046949 | Нет | 000000046949Поверка выезд | Поверка выезд | Рефрактометры лабораторные цифровые | LR мод. LR01, LR02 | 66109-16 | Диапазон измерений: показателя преломления 1,3330…1,5177, 1,3330…1,5318., погрешность и (или) неопределенность (класс, разряд): ±0,00005 | ±0,00005 | Нет | 2496 | 01.01.2024 0:00:00 | 8 | 2496
000000046949 | Нет | 000000046949Поверка | Поверка | Рефрактометры лабораторные цифровые | LR мод. LR01, LR02 | 66109-16 | Диапазон измерений: показателя преломления 1,3330…1,5177, 1,3330…1,5318., погрешность и (или) неопределенность (класс, разряд): ±0,00005 | ±0,00005 | Нет | 2496 | 01.01.2024 0:00:00 | 8 | 2496
000000046949 | Нет | 000000046949Калибровка | Калибровка | Рефрактометры лабораторные цифровые | LR мод. LR01, LR02 | 66109-16 | Диапазон измерений: показателя преломления 1,3330…1,5177, 1,3330…1,5318., погрешность и (или) неопределенность (класс, разряд): ±0,00005 | ±0,00005 | Нет | 2496 | 01.01.2024 0:00:00 | 8 | 2496
000000052351 | Нет | 000000052351Поверка | Поверка | Рефрактометры лабораторные цифровые | СНЕЛ | 88448-23 | Диапазон измерений: от 1,33000 до 1,52000, погрешность и (или) неопределенность (класс, разряд): ±0,0001 Диапазон измерений: от 1,33000 до 1,58000, погрешность и (или) неопределенность (класс, разряд): ±0,00005 | ±0,0001 ±0,00005 | Нет | 2496 | 01.01.2024 0:00:00 | 37 | 2496
000000052351 | Нет | 000000052351Поверка выезд | Поверка выезд | Рефрактометры лабораторные цифровые | СНЕЛ | 88448-23 | Диапазон измерений: от 1,33000 до 1,52000, погрешность и (или) неопределенность (класс, разряд): ±0,0001 Диапазон измерений: от 1,33000 до 1,58000, погрешность и (или) неопределенность (класс, разряд): ±0,00005 | ±0,0001 ±0,00005 | Нет | 2496 | 01.01.2024 0:00:00 | 37 | 2496
000000052351 | Нет | 000000052351Калибровка | Калибровка | Рефрактометры лабораторные цифровые | СНЕЛ | 88448-23 | Диапазон измерений: от 1,33000 до 1,52000, погрешность и (или) неопределенность (класс, разряд): ±0,0001 Диапазон измерений: от 1,33000 до 1,58000, погрешность и (или) неопределенность (класс, разряд): ±0,00005 | ±0,0001 ±0,00005 | Нет | 2496 | 01.01.2024 0:00:00 | 37 | 2496
000000048657 | Нет | 000000048657Калибровка | Калибровка | Рефрактометры портативные | ИРФ-456 Карат-МТ | 5110-75 | Диапазон измерений: в соответствии с описанием типа, погрешность и (или) неопределенность (класс, разряд): - | - | Нет | 2496 | 01.01.2024 0:00:00 | 8 | 2496
000000048657 | Нет | 000000048657Поверка | Поверка | Рефрактометры портативные | ИРФ-456 Карат-МТ | 5110-75 | Диапазон измерений: в соответствии с описанием типа, погрешность и (или) неопределенность (класс, разряд): - | - | Нет | 2496 | 01.01.2024 0:00:00 | 8 | 2496
000000048657 | Нет | 000000048657Поверка выезд | Поверка выезд | Рефрактометры портативные | ИРФ-456 Карат-МТ | 5110-75 | Диапазон измерений: в соответствии с описанием типа, погрешность и (или) неопределенность (класс, разряд): - | - | Нет | 2496 | 01.01.2024 0:00:00 | 8 | 2496
000000038065 | Нет | 000000038065Поверка выезд | Поверка выезд | Рефрактометры ручные | Master-alpha, Master-T, Master-M, Master-2alpha, Master-2T, Master-2M, Master-3alpha, Master-3Т, Master-3М, Master-4alpha, Master-10alpha, Master-53alpha, Master-20T, Master-50H, Master-80H, Master-93H, Master-100H, N-8alpha, HSR-500 | 54769-13 | Диапазон измерений: Диапазон измерений массовой доли сахарозы в водных растворах, % Brix 0,0…33,0; 28,0…62,0; 0,0…8,0; 58,0…90,0; 45,0…82,0; 0,0…10,0; 0,0…20,0; 0,0…90,0; 0,0…50,0; 0,0…53,0; 30,0…80,0; 45,0…93,0; 60,0…100,0., погрешность и (или) неопределенность (класс, разряд): Пределы допускаемой абсолютной погрешности % Brix ±0,2, ±0,1, ±0,5. | Пределы допускаемой абсолютной погрешности % Brix ±0,2, ±0,1, ±0,5. | Нет | 2496 | 01.01.2024 0:00:00 | 8 | 2496
000000038065 | Нет | 000000038065Поверка | Поверка | Рефрактометры ручные | Master-alpha, Master-T, Master-M, Master-2alpha, Master-2T, Master-2M, Master-3alpha, Master-3Т, Master-3М, Master-4alpha, Master-10alpha, Master-53alpha, Master-20T, Master-50H, Master-80H, Master-93H, Master-100H, N-8alpha, HSR-500 | 54769-13 | Диапазон измерений: Диапазон измерений массовой доли сахарозы в водных растворах, % Brix 0,0…33,0; 28,0…62,0; 0,0…8,0; 58,0…90,0; 45,0…82,0; 0,0…10,0; 0,0…20,0; 0,0…90,0; 0,0…50,0; 0,0…53,0; 30,0…80,0; 45,0…93,0; 60,0…100,0., погрешность и (или) неопределенность (класс, разряд): Пределы допускаемой абсолютной погрешности % Brix ±0,2, ±0,1, ±0,5. | Пределы допускаемой абсолютной погрешности % Brix ±0,2, ±0,1, ±0,5. | Нет | 2496 | 01.01.2024 0:00:00 | 8 | 2496
000000038065 | Нет | 000000038065Калибровка | Калибровка | Рефрактометры ручные | Master-alpha, Master-T, Master-M, Master-2alpha, Master-2T, Master-2M, Master-3alpha, Master-3Т, Master-3М, Master-4alpha, Master-10alpha, Master-53alpha, Master-20T, Master-50H, Master-80H, Master-93H, Master-100H, N-8alpha, HSR-500 | 54769-13 | Диапазон измерений: Диапазон измерений массовой доли сахарозы в водных растворах, % Brix 0,0…33,0; 28,0…62,0; 0,0…8,0; 58,0…90,0; 45,0…82,0; 0,0…10,0; 0,0…20,0; 0,0…90,0; 0,0…50,0; 0,0…53,0; 30,0…80,0; 45,0…93,0; 60,0…100,0., погрешность и (или) неопределенность (класс, разряд): Пределы допускаемой абсолютной погрешности % Brix ±0,2, ±0,1, ±0,5. | Пределы допускаемой абсолютной погрешности % Brix ±0,2, ±0,1, ±0,5. | Нет | 2496 | 01.01.2024 0:00:00 | 8 | 2496
000000041907 | Нет | 000000041907Поверка выезд | Поверка выезд | Рефрактометры ручные | ATAGO | 63264-16 | Диапазон измерений: Соответсвует описанию типа, погрешность и (или) неопределенность (класс, разряд): - | - | Нет | 2496 | 01.01.2024 0:00:00 | 8 | 2496
000000041907 | Нет | 000000041907Калибровка | Калибровка | Рефрактометры ручные | ATAGO | 63264-16 | Диапазон измерений: Соответсвует описанию типа, погрешность и (или) неопределенность (класс, разряд): - | - | Нет | 2496 | 01.01.2024 0:00:00 | 8 | 2496
000000041907 | Нет | 000000041907Поверка | Поверка | Рефрактометры ручные | ATAGO | 63264-16 | Диапазон измерений: Соответсвует описанию типа, погрешность и (или) неопределенность (класс, разряд): - | - | Нет | 2496 | 01.01.2024 0:00:00 | 8 | 2496
000000048344 | Нет | 000000048344Поверка выезд | Поверка выезд | Рефрактометры ручные | Master-50H, Master-80H, Master-93H, Master-100H, Master-3alpha, Master-3M, Master-4alpha, Master-53alpha | 36380-07 | Диапазон измерений: % Brix 0…50,0; 30,0…80,0; 45,0…93,0; 60,0…100,0; 58,0…90,0; 45,0…82,0; 0…53,0., погрешность и (или) неопределенность (класс, разряд): ±0,5. | ±0,5. | Нет | 2496 | 01.01.2024 0:00:00 | 8 | 2496
000000048344 | Нет | 000000048344Калибровка | Калибровка | Рефрактометры ручные | Master-50H, Master-80H, Master-93H, Master-100H, Master-3alpha, Master-3M, Master-4alpha, Master-53alpha | 36380-07 | Диапазон измерений: % Brix 0…50,0; 30,0…80,0; 45,0…93,0; 60,0…100,0; 58,0…90,0; 45,0…82,0; 0…53,0., погрешность и (или) неопределенность (класс, разряд): ±0,5. | ±0,5. | Нет | 2496 | 01.01.2024 0:00:00 | 8 | 2496
000000048344 | Нет | 000000048344Поверка | Поверка | Рефрактометры ручные | Master-50H, Master-80H, Master-93H, Master-100H, Master-3alpha, Master-3M, Master-4alpha, Master-53alpha | 36380-07 | Диапазон измерений: % Brix 0…50,0; 30,0…80,0; 45,0…93,0; 60,0…100,0; 58,0…90,0; 45,0…82,0; 0…53,0., погрешность и (или) неопределенность (класс, разряд): ±0,5. | ±0,5. | Нет | 2496 | 01.01.2024 0:00:00 | 8 | 2496
000000041214 | Нет | 000000041214Калибровка | Калибровка | Рефрактометры цифровые карманные | DR301-95, DR201-95, DR101-60 | 60592-15 | Диапазон измерений: Соответсвует описанию типа, погрешность и (или) неопределенность (класс, разряд): - | - | Нет | 2496 | 01.01.2024 0:00:00 | 8 | 2496
000000041214 | Нет | 000000041214Поверка | Поверка | Рефрактометры цифровые карманные | DR301-95, DR201-95, DR101-60 | 60592-15 | Диапазон измерений: Соответсвует описанию типа, погрешность и (или) неопределенность (класс, разряд): - | - | Нет | 2496 | 01.01.2024 0:00:00 | 8 | 2496
000000041214 | Нет | 000000041214Поверка выезд | Поверка выезд | Рефрактометры цифровые карманные | DR301-95, DR201-95, DR101-60 | 60592-15 | Диапазон измерений: Соответсвует описанию типа, погрешность и (или) неопределенность (класс, разряд): - | - | Нет | 2496 | 01.01.2024 0:00:00 | 8 | 2496
000000048291 | Нет | 000000048291Поверка выезд | Поверка выезд | Рефрактометры цифровые карманные | PAL-1, PAL-2, PAL-3, PAL-alpha | 34999-07 | Диапазон измерений: % Brix 0,0…53,0; 45,0…93,0; 0,0…93,0; 0,0…85,0, погрешность и (или) неопределенность (класс, разряд): ±0,2 % Brix. | ±0,2 % Brix. | Нет | 2496 | 01.01.2024 0:00:00 | 8 | 2496
000000048291 | Нет | 000000048291Поверка | Поверка | Рефрактометры цифровые карманные | PAL-1, PAL-2, PAL-3, PAL-alpha | 34999-07 | Диапазон измерений: % Brix 0,0…53,0; 45,0…93,0; 0,0…93,0; 0,0…85,0, погрешность и (или) неопределенность (класс, разряд): ±0,2 % Brix. | ±0,2 % Brix. | Нет | 2496 | 01.01.2024 0:00:00 | 8 | 2496
000000048291 | Нет | 000000048291Калибровка | Калибровка | Рефрактометры цифровые карманные | PAL-1, PAL-2, PAL-3, PAL-alpha | 34999-07 | Диапазон измерений: % Brix 0,0…53,0; 45,0…93,0; 0,0…93,0; 0,0…85,0, погрешность и (или) неопределенность (класс, разряд): ±0,2 % Brix. | ±0,2 % Brix. | Нет | 2496 | 01.01.2024 0:00:00 | 8 | 2496
000000043421 | Нет | 000000043421Поверка | Поверка | Рефрактометры-плотномеры | DM40 | 44178-10 | Диапазон измерений: от 0,65 до 2,0 г/см3, погрешность и (или) неопределенность (класс, разряд): ± 0,0001 г/см3 | ± 0,0001 г/см3 | Нет | 6654 | 01.01.2024 0:00:00 | 8 | 6654
000000050396 | Нет | 000000050396Поверка выезд | Поверка выезд | Рефрактометры-плотномеры | RM40 | 44178-10 | Диапазон измерений: показатель преломления от 1,32 до1,70, погрешность и (или) неопределенность (класс, разряд): ПГ ± 0,0001 | ПГ ± 0,0001 | Нет | 5004 | 01.01.2024 0:00:00 | 8 | 5004
000000050396 | Нет | 000000050396Метрологический контроль состояния | Метрологический контроль состояния | Рефрактометры-плотномеры | RM40 | 44178-10 | Диапазон измерений: показатель преломления от 1,32 до1,70, погрешность и (или) неопределенность (класс, разряд): ПГ ± 0,0001 | ПГ ± 0,0001 | Нет | 5004 | 01.01.2024 0:00:00 | 8 | 5004
000000050396 | Нет | 000000050396Поверка | Поверка | Рефрактометры-плотномеры | RM40 | 44178-10 | Диапазон измерений: показатель преломления от 1,32 до1,70, погрешность и (или) неопределенность (класс, разряд): ПГ ± 0,0001 | ПГ ± 0,0001 | Нет | 4680 | 01.01.2024 0:00:00 | 8 | 4680
000000024474 | Нет | 000000024474Калибровка | Калибровка | рН-метр (три точки без рассчета неопределенности) |  |  |  |  | Нет | 4554 | 01.01.2024 0:00:00 | 8 | 4554
000000024473 | Нет | 000000024473Калибровка | Калибровка | рН-метр (три точки с рассчетом неопределенности) |  |  |  |  | Нет | 5820 | 01.01.2024 0:00:00 | 8 | 5820
000000043498 | Нет | 000000043498Поверка | Поверка | рН-метры (ионоиеры) |  |  | Диапазон измерений: Соответсвует описанию типа, погрешность и (или) неопределенность (класс, разряд): - | - | Нет | 3354 | 01.01.2024 0:00:00 | 8 | 3354
000000043498 | Нет | 000000043498Поверка выезд | Поверка выезд | рН-метры (ионоиеры) |  |  | Диапазон измерений: Соответсвует описанию типа, погрешность и (или) неопределенность (класс, разряд): - | - | Нет | 3354 | 01.01.2024 0:00:00 | 8 | 3354
000000043497 | Нет | 000000043497Поверка | Поверка | рН-метры карманные |  |  | Диапазон измерений: Соответсвует описанию типа, погрешность и (или) неопределенность (класс, разряд): - |  | Нет | 2718 | 01.01.2024 0:00:00 | 8 | 2718
000000041078 | Нет | 000000041078Калибровка | Калибровка | Ростомер медицинский |  |  |  |  | Нет | 1164 | 01.01.2024 0:00:00 | 35 | 1164
000000015235 | Нет | 000000015235Поверка | Поверка | Ростомеры | РЭП, РЭС, РП, РС | 46693-11 |  |  | Нет | 1164 | 01.01.2024 0:00:00 | 10 | 1164
Г00000000347 |  | Г00000000347Поверка | Поверка | Ростомеры |  |  |  |  | Нет | 1164 | 01.01.2024 0:00:00 | 10отд | 1164
Г00000001417 |  | Г00000001417Калибровка | Калибровка | Ростомеры (К) |  |  |  |  | Нет | 1164 | 01.01.2024 0:00:00 | 10отд | 1164
000000015237 | Нет | 000000015237Поверка | Поверка | Ростомеры детские медицинские | РДМ-01 | 50179-12 |  |  | Нет | 1164 | 01.01.2024 0:00:00 | 10 | 1164
000000003280 | Нет | 000000003280Поверка | Поверка | Ростомеры медицинские |  |  |  |  | Нет | 1164 | 01.01.2024 0:00:00 | 10 | 1164
000000015236 | Нет | 000000015236Поверка | Поверка | Ростомеры медицинские | Р-МСК | 66739-17 |  |  | Нет | 1164 | 01.01.2024 0:00:00 | 10 | 1164
000000015238 | Нет | 000000015238Поверка | Поверка | Ростомеры медицинские | Рм-Диакомс | 28682-10 |  |  | Нет | 1164 | 01.01.2024 0:00:00 | 10 | 1164
000000015239 | Нет | 000000015239Поверка | Поверка | Ростомеры медицинские | РМ-Диакомс | 28682-05 |  |  | Нет | 1164 | 01.01.2024 0:00:00 | 10 | 1164
000000015240 | Нет | 000000015240Поверка | Поверка | Ростомеры медицинские | РМ-Малютка | 18329-99 |  |  | Нет | 1164 | 01.01.2024 0:00:00 | 10 | 1164
000000044250 | Нет | 000000044250Калибровка | Калибровка | Ростомеры медицинские |  |  |  |  | Нет | 1164 | 01.01.2024 0:00:00 | 10 | 1164
000000051528 | Нет | 000000051528Поверка | Поверка | Ростомеры медицинские | РМ | 88590-23 |  |  | Нет | 1164 | 01.01.2024 0:00:00 | 10 | 1164
000000049028 | Нет | 000000049028Калибровка | Калибровка | Ротаметр калибровка от 0 до 8л |  |  | Диапазон измерений: Ротаметр калибровка от 0 до 8л, погрешность и (или) неопределенность (класс, разряд): 1% | 1% | Нет | 15534 | 01.01.2024 0:00:00 | 12 | 15534
000000049027 | Нет | 000000049027Калибровка | Калибровка | Ротаметр калибровка от 8л до 40 м^3/ч | Ротаметр |  | Диапазон измерений: от 8л до 40 м^3/ч, погрешность и (или) неопределенность (класс, разряд): 1% | 1% | Нет | 7764 | 01.01.2024 0:00:00 | 12 | 7764
000000003509 | Нет | 000000003509Калибровка | Калибровка | Ротаметры | ASA | 14165-94 |  |  | Нет | 6210 | 01.01.2024 0:00:00 | 12 | 6210
000000003515 | Нет | 000000003515Поверка | Поверка | Ротаметры | H 250 | 19712-00 | Диапазон измерений: ВПИ от 0,015 до 45 м3/час, погрешность и (или) неопределенность (класс, разряд): в соответствии с описанием типа | в соответствии с описанием типа | Нет | 3228 | 01.01.2024 0:00:00 | 12 | 3228
000000003515 | Нет | 000000003515Калибровка | Калибровка | Ротаметры | H 250 | 19712-00 | Диапазон измерений: ВПИ от 0,015 до 45 м3/час, погрешность и (или) неопределенность (класс, разряд): в соответствии с описанием типа | в соответствии с описанием типа | Нет | 3228 | 01.01.2024 0:00:00 | 12 | 3228
000000003516 | Нет | 000000003516Калибровка | Калибровка | Ротаметры | Н 250 и Н 54 | 19712-02 |  |  | Нет | 6030 | 01.01.2024 0:00:00 | 12 | 6030
000000003516 | Нет | 000000003516Поверка | Поверка | Ротаметры | Н 250 и Н 54 | 19712-02 |  |  | Нет | 6030 | 01.01.2024 0:00:00 | 12 | 6030
000000032125 | Нет | 000000032125Калибровка | Калибровка | Ротаметры | RAMC, RAKD | 50010-12 |  |  | Нет | 6030 | 01.01.2024 0:00:00 | 12 | 6030
000000032125 | Нет | 000000032125Поверка | Поверка | Ротаметры | RAMC, RAKD | 50010-12 |  |  | Нет | 6030 | 01.01.2024 0:00:00 | 12 | 6030
000000032575 | Нет | 000000032575Поверка | Поверка | Ротаметры | ЭМИС-МЕТА 210/210-Р, ЭМИС-МЕТА 215 | 48744-11 |  |  | Нет | 6030 | 01.01.2024 0:00:00 | 12 | 6030
000000032575 | Нет | 000000032575Калибровка | Калибровка | Ротаметры | ЭМИС-МЕТА 210/210-Р, ЭМИС-МЕТА 215 | 48744-11 |  |  | Нет | 6030 | 01.01.2024 0:00:00 | 12 | 6030
000000033622 | Нет | 000000033622Калибровка | Калибровка | Ротаметры | DK (46, 47, 48, 701, 702, 800), VA (40, 45), GA 24 | 48159-11 |  |  | Нет | 6030 | 01.01.2024 0:00:00 | 12 | 6030
000000033622 | Нет | 000000033622Поверка | Поверка | Ротаметры | DK (46, 47, 48, 701, 702, 800), VA (40, 45), GA 24 | 48159-11 |  |  | Нет | 6030 | 01.01.2024 0:00:00 | 12 | 6030
000000036511 | Нет | 000000036511Калибровка | Калибровка | Ротаметры | Н 250, DK 32, DK 34, DK 37 | 48092-11 |  |  | Нет | 6030 | 01.01.2024 0:00:00 | 12 | 6030
000000036511 | Нет | 000000036511Поверка | Поверка | Ротаметры | Н 250, DK 32, DK 34, DK 37 | 48092-11 |  |  | Нет | 6030 | 01.01.2024 0:00:00 | 12 | 6030
000000042374 | Нет | 000000042374Калибровка | Калибровка | Ротаметры | РМ | 3385-72 | Диапазон измерений: до 45м3/ч, погрешность и (или) неопределенность (класс, разряд): в соответствии с описанием типа | в соответствии с описанием типа | Нет | 3228 | 01.01.2024 0:00:00 | 12 | 3228
000000042374 | Нет | 000000042374Поверка | Поверка | Ротаметры | РМ | 3385-72 | Диапазон измерений: до 45м3/ч, погрешность и (или) неопределенность (класс, разряд): в соответствии с описанием типа | в соответствии с описанием типа | Нет | 3228 | 01.01.2024 0:00:00 | 12 | 3228
000000047434 | Нет | 000000047434Поверка | Поверка | Ротаметры | H250 | 82689-21 | Диапазон измерений: ДУ до 50 расход до 30 м3/час, погрешность и (или) неопределенность (класс, разряд): в соответствии с описанием типа | в соответствии с описанием типа | Нет | 6030 | 01.01.2024 0:00:00 | 12 | 6030
000000047434 | Нет | 000000047434Калибровка | Калибровка | Ротаметры | H250 | 82689-21 | Диапазон измерений: ДУ до 50 расход до 30 м3/час, погрешность и (или) неопределенность (класс, разряд): в соответствии с описанием типа | в соответствии с описанием типа | Нет | 6030 | 01.01.2024 0:00:00 | 12 | 6030
000000048259 | Нет | 000000048259Калибровка | Калибровка | Ротаметры | H250 | 19712-08 | Диапазон измерений: Ротаметры жидкостные с местными показаниями ду до 50 расход до 30 м3/час, погрешность и (или) неопределенность (класс, разряд): в соответствии с ОТ | в соответствии с ОТ | Нет | 6030 | 01.01.2024 0:00:00 | 12 | 6030
000000048259 | Нет | 000000048259Поверка | Поверка | Ротаметры | H250 | 19712-08 | Диапазон измерений: Ротаметры жидкостные с местными показаниями ду до 50 расход до 30 м3/час, погрешность и (или) неопределенность (класс, разряд): в соответствии с ОТ | в соответствии с ОТ | Нет | 6030 | 01.01.2024 0:00:00 | 12 | 6030
000000048637 | Нет | 000000048637Поверка | Поверка | Ротаметры | VA40 | 82690-21 |  |  | Нет | 3228 | 01.01.2024 0:00:00 | 12 | 3228
000000048637 | Нет | 000000048637Калибровка | Калибровка | Ротаметры | VA40 | 82690-21 |  |  | Нет | 3228 | 01.01.2024 0:00:00 | 12 | 3228
000000049599 | Нет | 000000049599Калибровка | Калибровка | Ротаметры | модели C5, C6, L5, L6 | 47046-11 | Диапазон измерений: от 16 до 6000 дм3/ч, погрешность и (или) неопределенность (класс, разряд): ±2,5 % | ±2,5 % | Нет | 6030 | 01.01.2024 0:00:00 | 12 | 6030
000000049599 | Нет | 000000049599Поверка | Поверка | Ротаметры | модели C5, C6, L5, L6 | 47046-11 | Диапазон измерений: от 16 до 6000 дм3/ч, погрешность и (или) неопределенность (класс, разряд): ±2,5 % | ±2,5 % | Нет | 6030 | 01.01.2024 0:00:00 | 12 | 6030
000000050116 | Нет | 000000050116Поверка | Поверка | Ротаметры | FAM540 | 41834-09 |  |  | Нет | 6030 | 01.01.2024 0:00:00 | 12 | 6030
000000050116 | Нет | 000000050116Калибровка | Калибровка | Ротаметры | FAM540 | 41834-09 |  |  | Нет | 6030 | 01.01.2024 0:00:00 | 12 | 6030
000000050741 | Нет | 000000050741Поверка | Поверка | Ротаметры | RI.132.12541 | 62302-15 | Диапазон измерений: газовые до 45 м3/час, погрешность и (или) неопределенность (класс, разряд): в соответствии с ОТ | в соответствии с ОТ | Нет | 3228 | 01.01.2024 0:00:00 | 12 | 3228
000000050741 | Нет | 000000050741Калибровка | Калибровка | Ротаметры | RI.132.12541 | 62302-15 | Диапазон измерений: газовые до 45 м3/час, погрешность и (или) неопределенность (класс, разряд): в соответствии с ОТ | в соответствии с ОТ | Нет | 3228 | 01.01.2024 0:00:00 | 12 | 3228
000000052939 | Нет | 000000052939Калибровка | Калибровка | Ротаметры | A-Flow | 88415-23 |  |  | Нет | 6030 | 01.01.2024 0:00:00 | 12 | 6030
000000052939 | Нет | 000000052939Поверка | Поверка | Ротаметры | A-Flow | 88415-23 |  |  | Нет | 6030 | 01.01.2024 0:00:00 | 12 | 6030
000000052974 | Нет | 000000052974Калибровка | Калибровка | Ротаметры | TM, TMS, TMO, TMG, TMN | 78020-20 |  |  | Нет | 6030 | 01.01.2024 0:00:00 | 12 | 6030
000000052974 | Нет | 000000052974Поверка | Поверка | Ротаметры | TM, TMS, TMO, TMG, TMN | 78020-20 |  |  | Нет | 6030 | 01.01.2024 0:00:00 | 12 | 6030
000000053378 | Нет | 000000053378Поверка | Поверка | Ротаметры | H 250 | 19712-00 | Диапазон измерений: 0,025-100 м3/ч, погрешность и (или) неопределенность (класс, разряд): ±1,6 | ±1,6 | Нет | 3228 | 01.01.2024 0:00:00 | 12 | 3228
000000053378 | Нет | 000000053378Калибровка | Калибровка | Ротаметры | H 250 | 19712-00 | Диапазон измерений: 0,025-100 м3/ч, погрешность и (или) неопределенность (класс, разряд): ±1,6 | ±1,6 | Нет | 3228 | 01.01.2024 0:00:00 | 12 | 3228
000000035231 | Нет | 000000035231Поверка | Поверка | Ротаметры аппаратов ингаляционного наркоза | Нет данных | 8684-82 | Диапазон измерений: ВПИ от 0,015 до 45 м3/час, погрешность и (или) неопределенность (класс, разряд): в соответствии с описанием типа | в соответствии с описанием типа | Нет | 3228 | 01.01.2024 0:00:00 | 12 | 3228
000000035231 | Нет | 000000035231Калибровка | Калибровка | Ротаметры аппаратов ингаляционного наркоза | Нет данных | 8684-82 | Диапазон измерений: ВПИ от 0,015 до 45 м3/час, погрешность и (или) неопределенность (класс, разряд): в соответствии с описанием типа | в соответствии с описанием типа | Нет | 3228 | 01.01.2024 0:00:00 | 12 | 3228
000000037689 | Нет | 000000037689Калибровка | Калибровка | Ротаметры в составе расходомера газа GC-2004 |  |  |  |  | Нет | 6210 | 01.01.2024 0:00:00 | 12 | 6210
Г00000000592 |  | Г00000000592Поверка | Поверка | Ротаметры жидкостные с местными показаниями ду до 50 расход до 30 м3/час |  |  |  |  | Нет | 6030 | 01.01.2024 0:00:00 | 12отд | 6030
Г00000000592 |  | Г00000000592Калибровка | Калибровка | Ротаметры жидкостные с местными показаниями ду до 50 расход до 30 м3/час |  |  |  |  | Нет | 6030 | 01.01.2024 0:00:00 | 12отд | 6030
000000041826 | Нет | 000000041826Поверка | Поверка | Ротаметры медицинские газовые с местными показаниями | РМГ | 45126-16 | Диапазон измерений: ВПИ от 0,015 до 45 м3/час, погрешность и (или) неопределенность (класс, разряд): в соответствии с описанием типа | в соответствии с описанием типа | Нет | 3228 | 01.01.2024 0:00:00 | 12 | 3228
000000041826 | Нет | 000000041826Калибровка | Калибровка | Ротаметры медицинские газовые с местными показаниями | РМГ | 45126-16 | Диапазон измерений: ВПИ от 0,015 до 45 м3/час, погрешность и (или) неопределенность (класс, разряд): в соответствии с описанием типа | в соответствии с описанием типа | Нет | 3228 | 01.01.2024 0:00:00 | 12 | 3228
000000046258 | Нет | 000000046258Поверка | Поверка | Ротаметры медицинские газовые с местными показаниями | РМГ | 45126-16 | Диапазон измерений: ВПИ от 0,015 до 45 м3/час, погрешность и (или) неопределенность (класс, разряд): в соответствии с описанием типа | в соответствии с описанием типа | Нет | 3228 | 01.01.2024 0:00:00 | 12 | 3228
000000046258 | Нет | 000000046258Калибровка | Калибровка | Ротаметры медицинские газовые с местными показаниями | РМГ | 45126-16 | Диапазон измерений: ВПИ от 0,015 до 45 м3/час, погрешность и (или) неопределенность (класс, разряд): в соответствии с описанием типа | в соответствии с описанием типа | Нет | 3228 | 01.01.2024 0:00:00 | 12 | 3228
000000051798 | Нет | 000000051798Поверка | Поверка | Ротаметры медицинские газовые с местными показаниями | РМГ | 45126-10 |  |  | Нет | 3228 | 01.01.2024 0:00:00 | 12 | 3228
000000051798 | Нет | 000000051798Калибровка | Калибровка | Ротаметры медицинские газовые с местными показаниями | РМГ | 45126-10 |  |  | Нет | 3228 | 01.01.2024 0:00:00 | 12 | 3228
000000048394 | Нет | 000000048394Поверка | Поверка | Ротаметры металлические | H250, DK32, DK34, DK37 | 78433-20 | Диапазон измерений: Ротаметры жидкостные с местными показаниями ду до 50 расход до 30 м3/час, погрешность и (или) неопределенность (класс, разряд): в соответствии с ОТ | в соответствии с ОТ | Нет | 6030 | 01.01.2024 0:00:00 | 12 | 6030
000000048394 | Нет | 000000048394Калибровка | Калибровка | Ротаметры металлические | H250, DK32, DK34, DK37 | 78433-20 | Диапазон измерений: Ротаметры жидкостные с местными показаниями ду до 50 расход до 30 м3/час, погрешность и (или) неопределенность (класс, разряд): в соответствии с ОТ | в соответствии с ОТ | Нет | 6030 | 01.01.2024 0:00:00 | 12 | 6030
000000049116 | Нет | 000000049116Поверка выезд | Поверка выезд | Ротаметры пневматические | РП ЖТ3 | 5796-89 |  |  | Нет | 2052 | 01.01.2024 0:00:00 | 12 | 2052
000000049116 | Нет | 000000049116Калибровка выезд | Калибровка выезд | Ротаметры пневматические | РП ЖТ3 | 5796-89 |  |  | Нет | 2052 | 01.01.2024 0:00:00 | 12 | 2052
000000050195 | Нет | 000000050195Калибровка | Калибровка | Ротаметры пневматические с обогревом | РПО | 5797-89 |  |  | Нет | 3228 | 01.01.2024 0:00:00 | 12 | 3228
000000050195 | Нет | 000000050195Поверка | Поверка | Ротаметры пневматические с обогревом | РПО | 5797-89 |  |  | Нет | 3228 | 01.01.2024 0:00:00 | 12 | 3228
000000003535 | Нет | 000000003535Калибровка | Калибровка | Ротаметры с местными показаниями | РМ | 19326-05 | Диапазон измерений: Ротаметры с местными показаниями газовые до 45 м3/час, погрешность и (или) неопределенность (класс, разряд): в соответствии с описанием типа | в соответствии с описанием типа | Нет | 3228 | 01.01.2024 0:00:00 | 12 | 3228
000000003535 | Нет | 000000003535Поверка | Поверка | Ротаметры с местными показаниями | РМ | 19326-05 | Диапазон измерений: Ротаметры с местными показаниями газовые до 45 м3/час, погрешность и (или) неопределенность (класс, разряд): в соответствии с описанием типа | в соответствии с описанием типа | Нет | 3228 | 01.01.2024 0:00:00 | 12 | 3228
000000003540 | Нет | 000000003540Калибровка | Калибровка | Ротаметры с местными показаниями | РМ-А1, РМ-П, РМ-1У | 3385-74 | Диапазон измерений: ВПИ от 0,015 до 45 м3/час, погрешность и (или) неопределенность (класс, разряд): в соответствии с описанием типа | в соответствии с описанием типа | Нет | 3228 | 01.01.2024 0:00:00 | 12 | 3228
000000003540 | Нет | 000000003540Поверка | Поверка | Ротаметры с местными показаниями | РМ-А1, РМ-П, РМ-1У | 3385-74 | Диапазон измерений: ВПИ от 0,015 до 45 м3/час, погрешность и (или) неопределенность (класс, разряд): в соответствии с описанием типа | в соответствии с описанием типа | Нет | 3228 | 01.01.2024 0:00:00 | 12 | 3228
000000028262 | Нет | 000000028262Калибровка | Калибровка | Ротаметры с местными показаниями | РМ | 19325-00 | Диапазон измерений: (0-100) м3/ч, погрешность и (или) неопределенность (класс, разряд): КТ 2,5 | КТ 2,5 | Нет | 3102 | 01.01.2024 0:00:00 | 12 | 3102
000000032554 | Нет | 000000032554Поверка | Поверка | Ротаметры с местными показаниями | РМ-А1, РМ-П, РМ-1У | 3385-74 | Диапазон измерений: ВПИ от 0,015 до 45 м3/час, погрешность и (или) неопределенность (класс, разряд): в соответствии с описанием типа | в соответствии с описанием типа | Нет | 3228 | 01.01.2024 0:00:00 | 12 | 3228
000000032554 | Нет | 000000032554Калибровка | Калибровка | Ротаметры с местными показаниями | РМ-А1, РМ-П, РМ-1У | 3385-74 | Диапазон измерений: ВПИ от 0,015 до 45 м3/час, погрешность и (или) неопределенность (класс, разряд): в соответствии с описанием типа | в соответствии с описанием типа | Нет | 3228 | 01.01.2024 0:00:00 | 12 | 3228
000000040554 | Нет | 000000040554Поверка | Поверка | Ротаметры с местными показаниями | РМ, РМФ, РМ-А | 19325-12 | Диапазон измерений: ВПИ от 0,015 до 45 м3/час, погрешность и (или) неопределенность (класс, разряд): в соответствии с описанием типа | в соответствии с описанием типа | Нет | 3228 | 01.01.2024 0:00:00 | 12 | 3228
000000040554 | Нет | 000000040554Калибровка | Калибровка | Ротаметры с местными показаниями | РМ, РМФ, РМ-А | 19325-12 | Диапазон измерений: ВПИ от 0,015 до 45 м3/час, погрешность и (или) неопределенность (класс, разряд): в соответствии с описанием типа | в соответствии с описанием типа | Нет | 3228 | 01.01.2024 0:00:00 | 12 | 3228
000000040554 | Нет | 000000040554Юстировка | Юстировка | Ротаметры с местными показаниями | РМ, РМФ, РМ-А | 19325-12 | Диапазон измерений: ВПИ от 0,015 до 45 м3/час, погрешность и (или) неопределенность (класс, разряд): в соответствии с описанием типа | в соответствии с описанием типа | Нет | 7296 | 16.02.2023 0:00:00 | 12 | 7296
000000045558 | Нет | 000000045558Калибровка | Калибровка | Ротаметры с местными показаниями | РМ | 19325-00 | Диапазон измерений: ВПИ от 0,015 до 45 м3/час, погрешность и (или) неопределенность (класс, разряд): в соответствии с описанием типа | в соответствии с описанием типа | Нет | 3228 | 01.01.2024 0:00:00 | 12 | 3228
000000045558 | Нет | 000000045558Поверка | Поверка | Ротаметры с местными показаниями | РМ | 19325-00 | Диапазон измерений: ВПИ от 0,015 до 45 м3/час, погрешность и (или) неопределенность (класс, разряд): в соответствии с описанием типа | в соответствии с описанием типа | Нет | 3228 | 01.01.2024 0:00:00 | 12 | 3228
000000045629 | Нет | 000000045629Поверка | Поверка | Ротаметры с местными показаниями | РМ-А1, РМ-П, РМ-1У | 3385-74 | Диапазон измерений: ВПИ от 0,015 до 45 м3/час, погрешность и (или) неопределенность (класс, разряд): в соответствии с описанием типа | в соответствии с описанием типа | Нет | 3228 | 01.01.2024 0:00:00 | 12 | 3228
000000045629 | Нет | 000000045629Калибровка | Калибровка | Ротаметры с местными показаниями | РМ-А1, РМ-П, РМ-1У | 3385-74 | Диапазон измерений: ВПИ от 0,015 до 45 м3/час, погрешность и (или) неопределенность (класс, разряд): в соответствии с описанием типа | в соответствии с описанием типа | Нет | 3228 | 01.01.2024 0:00:00 | 12 | 3228
000000048336 | Нет | 000000048336Калибровка | Калибровка | Ротаметры с местными показаниями | РМ | 59782-15 | Диапазон измерений: 0-1 м3/ч, погрешность и (или) неопределенность (класс, разряд): ПГ ± 2,5% | ПГ ± 2,5% | Нет | 3228 | 01.01.2024 0:00:00 | 12 | 3228
000000048336 | Нет | 000000048336Поверка | Поверка | Ротаметры с местными показаниями | РМ | 59782-15 | Диапазон измерений: 0-1 м3/ч, погрешность и (или) неопределенность (класс, разряд): ПГ ± 2,5% | ПГ ± 2,5% | Нет | 3228 | 01.01.2024 0:00:00 | 12 | 3228
000000050219 | Нет | 000000050219Поверка | Поверка | Ротаметры с местными показаниями | РМ-А1, РМ-П, РМ-1У | 3385-74 |  |  | Нет | 3228 | 01.01.2024 0:00:00 | 12 | 3228
000000050219 | Нет | 000000050219Калибровка | Калибровка | Ротаметры с местными показаниями | РМ-А1, РМ-П, РМ-1У | 3385-74 |  |  | Нет | 3228 | 01.01.2024 0:00:00 | 12 | 3228
000000050220 | Нет | 000000050220Калибровка | Калибровка | Ротаметры с местными показаниями | РМ-А1, РМ-П, РМ-1У | 3385-74 |  |  | Нет | 3228 | 01.01.2024 0:00:00 | 12 | 3228
000000050220 | Нет | 000000050220Поверка | Поверка | Ротаметры с местными показаниями | РМ-А1, РМ-П, РМ-1У | 3385-74 |  |  | Нет | 3228 | 01.01.2024 0:00:00 | 12 | 3228
000000050240 | Нет | 000000050240Калибровка | Калибровка | Ротаметры с местными показаниями | типа РМ | 79740-20 |  |  | Нет | 3228 | 01.01.2024 0:00:00 | 12 | 3228
000000050240 | Нет | 000000050240Поверка | Поверка | Ротаметры с местными показаниями | типа РМ | 79740-20 |  |  | Нет | 3228 | 01.01.2024 0:00:00 | 12 | 3228
Г00000000590 |  | Г00000000590Калибровка | Калибровка | Ротаметры с местными показаниями газовые до 45 м3/час |  |  |  |  | Нет | 3228 | 01.01.2024 0:00:00 | 12отд | 3228
Г00000000590 |  | Г00000000590Поверка | Поверка | Ротаметры с местными показаниями газовые до 45 м3/час |  |  |  |  | Нет | 3228 | 01.01.2024 0:00:00 | 12отд | 3228
000000038208 | Нет | 000000038208Калибровка | Калибровка | Ротаметры с местными показаниями стеклянные | РМС | 67050-17 | Диапазон измерений: ВПИ от 0,015 до 45 м3/час, погрешность и (или) неопределенность (класс, разряд): в соответствии с описанием типа | в соответствии с описанием типа | Нет | 3228 | 01.01.2024 0:00:00 | 12 | 3228
000000038208 | Нет | 000000038208Поверка | Поверка | Ротаметры с местными показаниями стеклянные | РМС | 67050-17 | Диапазон измерений: ВПИ от 0,015 до 45 м3/час, погрешность и (или) неопределенность (класс, разряд): в соответствии с описанием типа | в соответствии с описанием типа | Нет | 3228 | 01.01.2024 0:00:00 | 12 | 3228
000000042889 | Нет | 000000042889Поверка | Поверка | Ротаметры с местными показаниями стеклянные | РМС | 67050-17 |  |  | Нет | 6030 | 01.01.2024 0:00:00 | 12 | 6030
000000042889 | Нет | 000000042889Калибровка | Калибровка | Ротаметры с местными показаниями стеклянные | РМС | 67050-17 |  |  | Нет | 6030 | 01.01.2024 0:00:00 | 12 | 6030
000000042890 | Нет | 000000042890Поверка | Поверка | Ротаметры с местными показаниями стеклянные | РМС | 67050-17 |  |  | Нет | 6030 | 01.01.2024 0:00:00 | 12 | 6030
000000042890 | Нет | 000000042890Калибровка | Калибровка | Ротаметры с местными показаниями стеклянные | РМС | 67050-17 |  |  | Нет | 6030 | 01.01.2024 0:00:00 | 12 | 6030
000000045225 | Нет | 000000045225Поверка | Поверка | Ротаметры с местными показаниями стеклянные | РМС | 67050-17 | Диапазон измерений: ВПИ от 0,015 до 45 м3/час, погрешность и (или) неопределенность (класс, разряд): в соответствии с описанием типа | в соответствии с описанием типа | Нет | 3228 | 01.01.2024 0:00:00 | 12 | 3228
000000045225 | Нет | 000000045225Калибровка | Калибровка | Ротаметры с местными показаниями стеклянные | РМС | 67050-17 | Диапазон измерений: ВПИ от 0,015 до 45 м3/час, погрешность и (или) неопределенность (класс, разряд): в соответствии с описанием типа | в соответствии с описанием типа | Нет | 3228 | 01.01.2024 0:00:00 | 12 | 3228
000000034621 | Нет | 000000034621Калибровка | Калибровка | Рулетка измерительная металлическая | 3 м |  |  |  | Нет | 264 | 01.01.2024 0:00:00 | 10 | 264
000000034648 | Нет | 000000034648Калибровка | Калибровка | Рулетка измерительная металлическая | 8 м |  |  |  | Нет | 264 | 01.01.2024 0:00:00 | 10 | 264
000000034649 | Нет | 000000034649Калибровка | Калибровка | Рулетка измерительная металлическая | 10 м |  |  |  | Нет | 264 | 01.01.2024 0:00:00 | 10 | 264
000000034650 | Нет | 000000034650Калибровка | Калибровка | Рулетка измерительная металлическая | 7 м |  |  |  | Нет | 264 | 01.01.2024 0:00:00 | 10 | 264
000000034695 | Нет | 000000034695Калибровка | Калибровка | Рулетка измерительная металлическая | 5 м |  |  |  | Нет | 264 | 01.01.2024 0:00:00 | 10 | 264
000000034707 | Нет | 000000034707Калибровка | Калибровка | Рулетка измерительная металлическая | 2 м |  |  |  | Нет | 264 | 01.01.2024 0:00:00 | 10 | 264
000000034888 | Нет | 000000034888Калибровка | Калибровка | Рулетка измерительная металлическая | 20 м |  |  |  | Нет | 366 | 01.01.2024 0:00:00 | 10 | 366
000000034889 | Нет | 000000034889Калибровка | Калибровка | Рулетка измерительная металлическая | 30 м |  |  |  | Нет | 576 | 01.01.2024 0:00:00 | 10 | 576
000000034962 | Нет | 000000034962Калибровка | Калибровка | Рулетка измерительная металлическая | 50 м |  |  |  | Нет | 576 | 01.01.2024 0:00:00 | 10 | 576
000000037980 | Нет | 000000037980Калибровка | Калибровка | Рулетка измерительная металлическая | 100 м |  |  |  | Нет | 576 | 01.01.2024 0:00:00 | 10 | 576
000000043437 | Нет | 000000043437Калибровка | Калибровка | Рулетка измерительная металлическая | 7,5 м |  |  |  | Нет | 264 | 01.01.2024 0:00:00 | 10 | 264
000000040427 | Нет | 000000040427Калибровка | Калибровка | Рулетка измерительная металлическая с грузом | 10 м |  |  |  | Нет | 762 | 01.01.2024 0:00:00 | 10 | 762
000000043031 | Нет | 000000043031Калибровка | Калибровка | Рулетка измерительная металлическая с грузом | 50 м |  |  |  | Нет | 3396 | 01.01.2024 0:00:00 | 10 | 3396
000000015212 | Нет | 000000015212Поверка | Поверка | Рулетки измерительные | ЭНКОР, ЭНКОР-1, РФ 2-5-19 | 27060-04 |  |  | Нет | 264 | 01.01.2024 0:00:00 | 10 | 264
000000035607 | Нет | 000000035607Поверка | Поверка | Рулетки измерительные | ЭНКОР, ЭНКОР-1, РФ 2-10-25 | 27060-04 |  |  | Нет | 264 | 01.01.2024 0:00:00 | 10 | 264
000000037826 | Нет | 000000037826Поверка | Поверка | Рулетки измерительные | ЭНКОР, Каучук РФ3-5-19 | 27060-04 |  |  | Нет | 264 | 01.01.2024 0:00:00 | 10 | 264
000000039288 | Нет | 000000039288Поверка | Поверка | Рулетки измерительные | ЭНКОР, Энкор-ОК, Н3013 | 27060-04 |  |  | Нет | 576 | 01.01.2024 0:00:00 | 10 | 576
000000039290 | Нет | 000000039290Поверка | Поверка | Рулетки измерительные | ЭНКОР, Каучук, РФ 3-3-16 | 27060-04 |  |  | Нет | 264 | 01.01.2024 0:00:00 | 10 | 264
000000041194 | Нет | 000000041194Поверка | Поверка | Рулетки измерительные | ЭНКОР, ЭНКОР-1, РФ 2-2-16 | 27060-04 |  |  | Нет | 264 | 01.01.2024 0:00:00 | 10 | 264
000000041538 | Нет | 000000041538Поверка | Поверка | Рулетки измерительные | ЭНКОР, ЭНКОР-1, РФ 2-3-16 | 27060-04 |  |  | Нет | 264 | 01.01.2024 0:00:00 | 10 | 264
000000041539 | Нет | 000000041539Поверка | Поверка | Рулетки измерительные | ЭНКОР, ЭНКОР-1, РФ 2-7,5-25 | 27060-04 |  |  | Нет | 264 | 01.01.2024 0:00:00 | 10 | 264
000000046004 | Нет | 000000046004Поверка | Поверка | Рулетки измерительные | ЭНКОР, Каучук, РФ 3-2-16 | 27060-04 |  |  | Нет | 264 | 01.01.2024 0:00:00 | 10 | 264
000000046513 | Нет | 000000046513Поверка | Поверка | Рулетки измерительные | Holex, исполнение 3, 5м | 86289-22 |  |  | Нет | 264 | 01.01.2024 0:00:00 | 10 | 264
000000046514 | Нет | 000000046514Поверка | Поверка | Рулетки измерительные | Holex, исполнение 3, 3м | 86289-22 |  |  | Нет | 264 | 01.01.2024 0:00:00 | 10 | 264
000000046515 | Нет | 000000046515Поверка | Поверка | Рулетки измерительные | Holex, исполнение 2, 3м | 86289-22 |  |  | Нет | 264 | 01.01.2024 0:00:00 | 10 | 264
000000046516 | Нет | 000000046516Поверка | Поверка | Рулетки измерительные | Holex, исполнение 2, 5м | 86289-22 |  |  | Нет | 264 | 01.01.2024 0:00:00 | 10 | 264
000000046517 | Нет | 000000046517Поверка | Поверка | Рулетки измерительные | Holex, исполнение 1, 2м | 86289-22 |  |  | Нет | 264 | 01.01.2024 0:00:00 | 10 | 264
000000046518 | Нет | 000000046518Поверка | Поверка | Рулетки измерительные | Holex, исполнение 1, 3м | 86289-22 |  |  | Нет | 264 | 01.01.2024 0:00:00 | 10 | 264
000000046519 | Нет | 000000046519Поверка | Поверка | Рулетки измерительные | Holex, исполнение 1, 5м | 86289-22 |  |  | Нет | 264 | 01.01.2024 0:00:00 | 10 | 264
000000046520 | Нет | 000000046520Поверка | Поверка | Рулетки измерительные | Holex, исполнение 1, 8м | 86289-22 |  |  | Нет | 264 | 01.01.2024 0:00:00 | 10 | 264
000000046521 | Нет | 000000046521Поверка | Поверка | Рулетки измерительные | Holex, исполнение 1, 10м | 86289-22 |  |  | Нет | 264 | 01.01.2024 0:00:00 | 10 | 264
000000046763 | Нет | 000000046763Поверка | Поверка | Рулетки измерительные | ЭНКОР, Велюр, РФ-5-5-19 | 27060-04 |  |  | Нет | 264 | 01.01.2024 0:00:00 | 10 | 264
000000050467 | Нет | 000000050467Поверка | Поверка | Рулетки измерительные | ЭНКОР, Луноход, РФ 4-5-19 | 27060-04 |  |  | Нет | 264 | 01.01.2024 0:00:00 | 10 | 264
000000051466 | Нет | 000000051466Поверка | Поверка | Рулетки измерительные | ЭНКОР, ЭНКОР-1, РФ 5-3-13 | 27060-04 |  |  | Нет | 366 | 01.01.2024 0:00:00 | 10 | 366
000000052164 | Нет | 000000052164Поверка | Поверка | Рулетки измерительные | ЭНКОР, Луноход, РФ 4-7,5-25 | 27060-04 |  |  | Нет | 264 | 01.01.2024 0:00:00 | 10 | 264
000000053395 | Нет | 000000053395Поверка | Поверка | Рулетки измерительные | ЭНКОР, Энкор-ОК, Н5013 | 27060-04 |  |  | Нет | 576 | 01.01.2024 0:00:00 | 10 | 576
Г00000000318 |  | Г00000000318Поверка | Поверка | Рулетки измерительные маталлические (до 10 м) |  |  |  |  | Нет | 264 | 01.01.2024 0:00:00 | 10отд | 264
000000015213 | Нет | 000000015213Поверка | Поверка | Рулетки измерительные металлические | типа Р, Р10У3К | 51171-12 |  |  | Нет | 264 | 01.01.2024 0:00:00 | 10 | 264
000000015214 | Нет | 000000015214Поверка | Поверка | Рулетки измерительные металлические | Р10УЗК | 35279-07 |  |  | Нет | 264 | 01.01.2024 0:00:00 | 10 | 264
000000015216 | Нет | 000000015216Поверка | Поверка | Рулетки измерительные металлические | TL5M | 22003-07 |  |  | Нет | 264 | 01.01.2024 0:00:00 | 10 | 264
000000015217 | Нет | 000000015217Поверка | Поверка | Рулетки измерительные металлические | Geobox PK2-5, Geobox PK2-10 | 58482-14 |  |  | Нет | 264 | 01.01.2024 0:00:00 | 10 | 264
000000015219 | Нет | 000000015219Поверка | Поверка | Рулетки измерительные металлические | Р5У3Д | 11505-92 |  |  | Нет | 264 | 01.01.2024 0:00:00 | 10 | 264
000000015220 | Нет | 000000015220Поверка | Поверка | Рулетки измерительные металлические | РНГ, Р10Н2К | 60606-15 |  |  | Нет | 264 | 01.01.2024 0:00:00 | 10 | 264
000000015221 | Нет | 000000015221Поверка | Поверка | Рулетки измерительные металлические | типа Р, Р10Н2К | 51171-12 |  |  | Нет | 264 | 01.01.2024 0:00:00 | 10 | 264
000000015223 | Нет | 000000015223Поверка | Поверка | Рулетки измерительные металлические | BT8M | 22003-07 |  |  | Нет | 264 | 01.01.2024 0:00:00 | 10 | 264
000000015224 | Нет | 000000015224Поверка | Поверка | Рулетки измерительные металлические | РНГ, Р10Н3К | 60606-15 |  |  | Нет | 264 | 01.01.2024 0:00:00 | 10 | 264
000000015225 | Нет | 000000015225Поверка | Поверка | Рулетки измерительные металлические | типа Р, Р20Н2К | 51171-12 |  |  | Нет | 366 | 01.01.2024 0:00:00 | 10 | 366
000000015228 | Нет | 000000015228Поверка | Поверка | Рулетки измерительные металлические | TR20/5 | 22003-07 |  |  | Нет | 366 | 01.01.2024 0:00:00 | 10 | 366
000000015229 | Нет | 000000015229Поверка | Поверка | Рулетки измерительные металлические | Geobox, РК2-20 | 36016-07 |  |  | Нет | 366 | 01.01.2024 0:00:00 | 10 | 366
000000015230 | Нет | 000000015230Поверка | Поверка | Рулетки измерительные металлические | Р20УЗК | 11505-92 |  |  | Нет | 366 | 01.01.2024 0:00:00 | 10 | 366
000000015231 | Нет | 000000015231Поверка | Поверка | Рулетки измерительные металлические | РНГ, Р20Н2К | 60606-15 |  |  | Нет | 366 | 01.01.2024 0:00:00 | 10 | 366
000000015232 | Нет | 000000015232Поверка | Поверка | Рулетки измерительные металлические | типа Р, Р20У3К | 51171-12 |  |  | Нет | 366 | 01.01.2024 0:00:00 | 10 | 366
000000015233 | Нет | 000000015233Поверка | Поверка | Рулетки измерительные металлические | UM3M, UM5M, TL5M, BT8M, EX10/5, EX20/5, TS20/2 | 22003-07 |  |  | Нет | 315 | 07.01.2022 0:00:00 | 10 | 315
000000015234 | Нет | 000000015234Поверка | Поверка | Рулетки измерительные металлические | РНГ, Р20Н3К | 60606-15 |  |  | Нет | 366 | 01.01.2024 0:00:00 | 10 | 366
000000018691 | Нет | 000000018691Поверка | Поверка | Рулетки измерительные металлические | UM3M, UM5M, TL5M, BT8M, EX10/5 | 22003-07 |  |  | Нет | 226.03 | 07.01.2022 0:00:00 | 10 | 226.03
000000024436 | Нет | 000000024436Поверка | Поверка | Рулетки измерительные металлические | типа Р, Р30У2Г | 51171-12 |  |  | Нет | 1602 | 01.01.2024 0:00:00 | 10 | 1602
000000031489 | Нет | 000000031489Поверка | Поверка | Рулетки измерительные металлические | YAMAYO STILON мод. ZNX30-3X | 32251-06 |  |  | Нет | 576 | 01.01.2024 0:00:00 | 10 | 576
000000033365 | Нет | 000000033365Поверка | Поверка | Рулетки измерительные металлические | Р2УЗК | 35279-07 |  |  | Нет | 264 | 01.01.2024 0:00:00 | 10 | 264
000000033544 | Нет | 000000033544Поверка | Поверка | Рулетки измерительные металлические | Fisco, PR100/5 | 67910-17 |  |  | Нет | 576 | 01.01.2024 0:00:00 | 10 | 576
000000033545 | Нет | 000000033545Поверка | Поверка | Рулетки измерительные металлические | Fisco, CC10M | 67910-17 |  |  | Нет | 264 | 01.01.2024 0:00:00 | 10 | 264
000000033546 | Нет | 000000033546Поверка | Поверка | Рулетки измерительные металлические | Fisco, BT8M | 67910-17 |  |  | Нет | 264 | 01.01.2024 0:00:00 | 10 | 264
000000033602 | Нет | 000000033602Поверка | Поверка | Рулетки измерительные металлические | Fisco, UM5M | 67910-17 |  |  | Нет | 264 | 01.01.2024 0:00:00 | 10 | 264
000000033619 | Нет | 000000033619Поверка | Поверка | Рулетки измерительные металлические | типа Р, Р20У2Г | 51171-12 |  |  | Нет | 1266 | 01.01.2024 0:00:00 | 10 | 1266
000000033649 | Нет | 000000033649Поверка | Поверка | Рулетки измерительные металлические | 10 м | 67047-17 |  |  | Нет | 264 | 01.01.2024 0:00:00 | 10 | 264
000000033778 | Нет | 000000033778Поверка | Поверка | Рулетки измерительные металлические | 5 м | 67047-17 |  |  | Нет | 264 | 01.01.2024 0:00:00 | 10 | 264
000000033939 | Нет | 000000033939Поверка | Поверка | Рулетки измерительные металлические | D80, 10 м | 21096-12 |  |  | Нет | 762 | 01.01.2024 0:00:00 | 10 | 762
000000033940 | Нет | 000000033940Поверка | Поверка | Рулетки измерительные металлические | D80, 20 м | 21096-12 |  |  | Нет | 1266 | 01.01.2024 0:00:00 | 10 | 1266
000000034168 | Нет | 000000034168Поверка | Поверка | Рулетки измерительные металлические | типа Р, Р20У3Г | 51171-12 |  |  | Нет | 1266 | 01.01.2024 0:00:00 | 10 | 1266
000000034275 | Нет | 000000034275Поверка | Поверка | Рулетки измерительные металлические | Р50УЗК | 35281-07 |  |  | Нет | 576 | 01.01.2024 0:00:00 | 10 | 576
000000034428 | Нет | 000000034428Поверка | Поверка | Рулетки измерительные металлические | типа Р, Р10У2Г | 51171-12 |  |  | Нет | 762 | 01.01.2024 0:00:00 | 10 | 762
000000034513 | Нет | 000000034513Поверка | Поверка | Рулетки измерительные металлические | 3 м | 67047-17 |  |  | Нет | 264 | 01.01.2024 0:00:00 | 10 | 264
000000034665 | Нет | 000000034665Поверка | Поверка | Рулетки измерительные металлические | 2 м | 67047-17 |  |  | Нет | 264 | 01.01.2024 0:00:00 | 10 | 264
000000034784 | Нет | 000000034784Поверка | Поверка | Рулетки измерительные металлические | Fisco, UM3M | 67910-17 |  |  | Нет | 264 | 01.01.2024 0:00:00 | 10 | 264
000000034803 | Нет | 000000034803Поверка | Поверка | Рулетки измерительные металлические | Fisco, TS20/2 | 67910-17 |  |  | Нет | 366 | 01.01.2024 0:00:00 | 10 | 366
000000034804 | Нет | 000000034804Поверка | Поверка | Рулетки измерительные металлические | Fisco, TS30/2 | 67910-17 |  |  | Нет | 576 | 01.01.2024 0:00:00 | 10 | 576
000000034840 | Нет | 000000034840Поверка | Поверка | Рулетки измерительные металлические | Fisco, SL3M | 67910-17 |  |  | Нет | 264 | 01.01.2024 0:00:00 | 10 | 264
000000034841 | Нет | 000000034841Поверка | Поверка | Рулетки измерительные металлические | Fisco, TM3M | 67910-17 |  |  | Нет | 264 | 01.01.2024 0:00:00 | 10 | 264
000000034842 | Нет | 000000034842Поверка | Поверка | Рулетки измерительные металлические | Fisco, TL3M | 67910-17 |  |  | Нет | 264 | 01.01.2024 0:00:00 | 10 | 264
000000034843 | Нет | 000000034843Поверка | Поверка | Рулетки измерительные металлические | Fisco, TM5M | 67910-17 |  |  | Нет | 264 | 01.01.2024 0:00:00 | 10 | 264
000000034844 | Нет | 000000034844Поверка | Поверка | Рулетки измерительные металлические | Fisco, TL5M | 67910-17 |  |  | Нет | 264 | 01.01.2024 0:00:00 | 10 | 264
000000034845 | Нет | 000000034845Поверка | Поверка | Рулетки измерительные металлические | Fisco, SL5M | 67910-17 |  |  | Нет | 264 | 01.01.2024 0:00:00 | 10 | 264
000000034846 | Нет | 000000034846Поверка | Поверка | Рулетки измерительные металлические | Fisco, PR5M | 67910-17 |  |  | Нет | 264 | 01.01.2024 0:00:00 | 10 | 264
000000034847 | Нет | 000000034847Поверка | Поверка | Рулетки измерительные металлические | Fisco, CC20M | 67910-17 |  |  | Нет | 366 | 01.01.2024 0:00:00 | 10 | 366
000000034848 | Нет | 000000034848Поверка | Поверка | Рулетки измерительные металлические | Fisco, TS50/2 | 67910-17 |  |  | Нет | 576 | 01.01.2024 0:00:00 | 10 | 576
000000034849 | Нет | 000000034849Поверка | Поверка | Рулетки измерительные металлические | Fisco, TR20/5 | 67910-17 |  |  | Нет | 366 | 01.01.2024 0:00:00 | 10 | 366
000000034850 | Нет | 000000034850Поверка | Поверка | Рулетки измерительные металлические | Fisco, TR30/5 | 67910-17 |  |  | Нет | 576 | 01.01.2024 0:00:00 | 10 | 576
000000034851 | Нет | 000000034851Поверка | Поверка | Рулетки измерительные металлические | Fisco, TR50/5 | 67910-17 |  |  | Нет | 576 | 01.01.2024 0:00:00 | 10 | 576
000000034852 | Нет | 000000034852Поверка | Поверка | Рулетки измерительные металлические | Fisco, TC30/5 | 67910-17 |  |  | Нет | 576 | 01.01.2024 0:00:00 | 10 | 576
000000034853 | Нет | 000000034853Поверка | Поверка | Рулетки измерительные металлические | Fisco, YC50/5 | 67910-17 |  |  | Нет | 576 | 01.01.2024 0:00:00 | 10 | 576
000000034854 | Нет | 000000034854Поверка | Поверка | Рулетки измерительные металлические | Fisco, TC50/5 | 67910-17 |  |  | Нет | 576 | 01.01.2024 0:00:00 | 10 | 576
000000034855 | Нет | 000000034855Поверка | Поверка | Рулетки измерительные металлические | Fisco, YC30/5 | 67910-17 |  |  | Нет | 576 | 01.01.2024 0:00:00 | 10 | 576
000000035067 | Нет | 000000035067Поверка | Поверка | Рулетки измерительные металлические | Р10УЗГ | 15860-12 |  |  | Нет | 762 | 01.01.2024 0:00:00 | 10 | 762
000000035214 | Нет | 000000035214Поверка | Поверка | Рулетки измерительные металлические | YC50/5 | 22003-07 |  |  | Нет | 576 | 01.01.2024 0:00:00 | 10 | 576
000000035220 | Нет | 000000035220Поверка | Поверка | Рулетки измерительные металлические | YAMAYO STILON мод. ZNR50 | 32251-06 |  |  | Нет | 576 | 01.01.2024 0:00:00 | 10 | 576
000000035266 | Нет | 000000035266Поверка | Поверка | Рулетки измерительные металлические | РНГ, Р5Н3К | 60606-15 |  |  | Нет | 264 | 01.01.2024 0:00:00 | 10 | 264
000000035348 | Нет | 000000035348Поверка | Поверка | Рулетки измерительные металлические | типа Р, Р50У2Г | 51171-12 |  |  | Нет | 3396 | 01.01.2024 0:00:00 | 10 | 3396
000000035406 | Нет | 000000035406Поверка | Поверка | Рулетки измерительные металлические | EX10/5 | 22003-07 |  |  | Нет | 264 | 01.01.2024 0:00:00 | 10 | 264
000000035409 | Нет | 000000035409Поверка | Поверка | Рулетки измерительные металлические | TC30/5 | 22003-07 |  |  | Нет | 576 | 01.01.2024 0:00:00 | 10 | 576
000000035412 | Нет | 000000035412Поверка | Поверка | Рулетки измерительные металлические | EX20/5 | 22003-07 |  |  | Нет | 366 | 01.01.2024 0:00:00 | 10 | 366
000000035450 | Нет | 000000035450Поверка | Поверка | Рулетки измерительные металлические | Fisco, YR50M A | 67910-17 |  |  | Нет | 576 | 01.01.2024 0:00:00 | 10 | 576
000000035654 | Нет | 000000035654Поверка | Поверка | Рулетки измерительные металлические | twoCOMP, twoCOMP MAGNETIC, VARIO, VARIO Rostfrei, BASIC, ERGOLINE, STANDART, RADIUS | 68600-17 |  |  | Нет | 264 | 01.01.2024 0:00:00 | 35 | 264
000000035824 | Нет | 000000035824Поверка | Поверка | Рулетки измерительные металлические | RGK R-5 | 75296-19 |  |  | Нет | 264 | 01.01.2024 0:00:00 | 10 | 264
000000035993 | Нет | 000000035993Поверка | Поверка | Рулетки измерительные металлические | Р20УЗК | 35280-07 |  |  | Нет | 366 | 01.01.2024 0:00:00 | 10 | 366
000000036444 | Нет | 000000036444Поверка | Поверка | Рулетки измерительные металлические | TS20/2 | 22003-07 |  |  | Нет | 366 | 01.01.2024 0:00:00 | 10 | 366
000000036445 | Нет | 000000036445Поверка | Поверка | Рулетки измерительные металлические | UM3M | 22003-07 |  |  | Нет | 264 | 01.01.2024 0:00:00 | 10 | 264
000000036471 | Нет | 000000036471Поверка | Поверка | Рулетки измерительные металлические | UM5M | 22003-07 |  |  | Нет | 264 | 01.01.2024 0:00:00 | 10 | 264
000000036474 | Нет | 000000036474Поверка | Поверка | Рулетки измерительные металлические | Р5УЗК | 35279-07 |  |  | Нет | 264 | 01.01.2024 0:00:00 | 10 | 264
000000036580 | Нет | 000000036580Поверка | Поверка | Рулетки измерительные металлические | YC50/5 | 22003-07 |  |  | Нет | 7062 | 01.01.2024 0:00:00 | 10 | 7062
000000036755 | Нет | 000000036755Поверка | Поверка | Рулетки измерительные металлические | RGK R-20 | 75296-19 |  |  | Нет | 366 | 01.01.2024 0:00:00 | 10 | 366
000000036777 | Нет | 000000036777Поверка | Поверка | Рулетки измерительные металлические | TR20/5 | 22003-07 |  |  | Нет | 5886 | 01.01.2024 0:00:00 | 10 | 5886
000000036894 | Нет | 000000036894Поверка | Поверка | Рулетки измерительные металлические | 7,5 м | 67047-17 |  |  | Нет | 264 | 01.01.2024 0:00:00 | 10 | 264
000000037418 | Нет | 000000037418Поверка | Поверка | Рулетки измерительные металлические | Р20УЗГ | 15860-12 |  |  | Нет | 1266 | 01.01.2024 0:00:00 | 10 | 1266
000000037474 | Нет | 000000037474Поверка | Поверка | Рулетки измерительные металлические | VEGA LI50 | 41292-09 |  |  | Нет | 576 | 01.01.2024 0:00:00 | 10 | 576
000000037601 | Нет | 000000037601Поверка | Поверка | Рулетки измерительные металлические | РНГ, Р20Н2Г | 60606-15 |  |  | Нет | 5886 | 01.01.2024 0:00:00 | 10 | 5886
000000037686 | Нет | 000000037686Поверка | Поверка | Рулетки измерительные металлические | типа Р, Р10Н3Г | 51171-12 |  |  | Нет | 762 | 01.01.2024 0:00:00 | 10 | 762
000000037855 | Нет | 000000037855Поверка | Поверка | Рулетки измерительные металлические | TR30/5 | 22003-07 |  |  | Нет | 576 | 01.01.2024 0:00:00 | 10 | 576
000000038095 | Нет | 000000038095Поверка | Поверка | Рулетки измерительные металлические | D80 | 21096-12 |  |  | Нет | 1602 | 01.01.2024 0:00:00 | 35 | 1602
000000038237 | Нет | 000000038237Поверка | Поверка | Рулетки измерительные металлические | Geobox, РК2-30 | 36016-07 |  |  | Нет | 576 | 01.01.2024 0:00:00 | 10 | 576
000000038601 | Нет | 000000038601Поверка | Поверка | Рулетки измерительные металлические | типа Р, Р30У2К | 51171-12 |  |  | Нет | 576 | 01.01.2024 0:00:00 | 10 | 576
000000038602 | Нет | 000000038602Поверка | Поверка | Рулетки измерительные металлические | типа Р, Р50У2К | 51171-12 |  |  | Нет | 576 | 01.01.2024 0:00:00 | 10 | 576
000000038603 | Нет | 000000038603Поверка | Поверка | Рулетки измерительные металлические | типа Р, Р20У2К | 51171-12 |  |  | Нет | 366 | 01.01.2024 0:00:00 | 10 | 366
000000038604 | Нет | 000000038604Поверка | Поверка | Рулетки измерительные металлические | типа Р, Р10У2К | 51171-12 |  |  | Нет | 264 | 01.01.2024 0:00:00 | 10 | 264
000000038605 | Нет | 000000038605Поверка | Поверка | Рулетки измерительные металлические | РНГ, Р5Н2К | 60606-15 |  |  | Нет | 264 | 01.01.2024 0:00:00 | 10 | 264
000000038607 | Нет | 000000038607Поверка | Поверка | Рулетки измерительные металлические | РНГ, Р20Н2Г | 60606-15 |  |  | Нет | 1266 | 01.01.2024 0:00:00 | 10 | 1266
000000038608 | Нет | 000000038608Поверка | Поверка | Рулетки измерительные металлические | РНГ, Р5Н2Г | 60606-15 |  |  | Нет | 762 | 01.01.2024 0:00:00 | 10 | 762
000000038826 | Нет | 000000038826Поверка | Поверка | Рулетки измерительные металлические | типа Р, Р30У3Г | 51171-12 |  |  | Нет | 1602 | 01.01.2024 0:00:00 | 10 | 1602
000000039279 | Нет | 000000039279Калибровка | Калибровка | Рулетки измерительные металлические | типа Р | 51171-12 |  |  | Нет | 1266 | 01.01.2024 0:00:00 | 35 | 1266
000000039417 | Нет | 000000039417Поверка | Поверка | Рулетки измерительные металлические | RGK R-30 | 75296-19 |  |  | Нет | 576 | 01.01.2024 0:00:00 | 10 | 576
000000039887 | Нет | 000000039887Поверка | Поверка | Рулетки измерительные металлические | типа Р, Р10У3Г | 51171-12 |  |  | Нет | 762 | 01.01.2024 0:00:00 | 10 | 762
000000039890 | Нет | 000000039890Поверка | Поверка | Рулетки измерительные металлические | RGK R-10 | 75296-19 |  |  | Нет | 264 | 01.01.2024 0:00:00 | 10 | 264
000000040422 | Нет | 000000040422Поверка | Поверка | Рулетки измерительные металлические | Р10У3К "Старт" | 26278-04 |  |  | Нет | 264 | 01.01.2024 0:00:00 | 10 | 264
000000040464 | Нет | 000000040464Поверка | Поверка | Рулетки измерительные металлические | РНГ, Р20Н3Г | 60606-15 |  |  | Нет | 1266 | 01.01.2024 0:00:00 | 10 | 1266
000000040467 | Нет | 000000040467Поверка | Поверка | Рулетки измерительные металлические | типа Р, Р20Н3Г | 51171-12 |  |  | Нет | 1266 | 01.01.2024 0:00:00 | 10 | 1266
000000040567 | Нет | 000000040567Поверка | Поверка | Рулетки измерительные металлические | РНГ, Р30Н3Г | 60606-15 |  |  | Нет | 1602 | 01.01.2024 0:00:00 | 10 | 1602
000000040813 | Нет | 000000040813Поверка | Поверка | Рулетки измерительные металлические | RGK R-50 | 75296-19 |  |  | Нет | 576 | 01.01.2024 0:00:00 | 10 | 576
000000040840 | Нет | 000000040840Поверка | Поверка | Рулетки измерительные металлические | РНГ | 60606-15 |  |  | Нет | 1602 | 01.01.2024 0:00:00 | 35 | 1602
000000040975 | Нет | 000000040975Поверка | Поверка | Рулетки измерительные металлические | Р10УЗК | 11505-92 |  |  | Нет | 264 | 01.01.2024 0:00:00 | 10 | 264
000000041587 | Нет | 000000041587Калибровка | Калибровка | Рулетки измерительные металлические | Geobox PK2-5, Geobox PK2-10 | 58482-14 |  |  | Нет | 1266 | 01.01.2024 0:00:00 | 35 | 1266
000000041997 | Нет | 000000041997Поверка | Поверка | Рулетки измерительные металлические | 50 м | 67047-17 |  |  | Нет | 576 | 01.01.2024 0:00:00 | 10 | 576
000000042049 | Нет | 000000042049Поверка | Поверка | Рулетки измерительные металлические | РНГ, Р10Н2Г | 60606-15 |  |  | Нет | 1266 | 01.01.2024 0:00:00 | 10 | 1266
000000042192 | Нет | 000000042192Поверка | Поверка | Рулетки измерительные металлические | twoCOMP MAGNETIC 10m | 68600-17 |  |  | Нет | 264 | 01.01.2024 0:00:00 | 10 | 264
000000042687 | Нет | 000000042687Поверка | Поверка | Рулетки измерительные металлические | РНГ, Р10Н | 60606-15 |  |  | Нет | 264 | 01.01.2024 0:00:00 | 10 | 264
000000043351 | Нет | 000000043351Поверка | Поверка | Рулетки измерительные металлические | 20 м | 67047-17 |  |  | Нет | 366 | 01.01.2024 0:00:00 | 10 | 366
000000043888 | Нет | 000000043888Поверка | Поверка | Рулетки измерительные металлические | типа Р, Р10Н2Г | 51171-12 |  |  | Нет | 762 | 01.01.2024 0:00:00 | 10 | 762
000000044077 | Нет | 000000044077Поверка | Поверка | Рулетки измерительные металлические | YAMAYO STILON мод. ZNR30 | 32251-06 |  |  | Нет | 576 | 01.01.2024 0:00:00 | 10 | 576
000000044525 | Нет | 000000044525Поверка | Поверка | Рулетки измерительные металлические | Geobox, РК2-8 | 36016-07 |  |  | Нет | 264 | 01.01.2024 0:00:00 | 10 | 264
000000044976 | Нет | 000000044976Поверка | Поверка | Рулетки измерительные металлические | YAMAYO STILON мод. ZNR100 | 32251-06 |  |  | Нет | 576 | 01.01.2024 0:00:00 | 10 | 576
000000045556 | Нет | 000000045556Поверка | Поверка | Рулетки измерительные металлические | Geobox, РК2-50 | 36016-07 |  |  | Нет | 576 | 01.01.2024 0:00:00 | 10 | 576
000000045900 | Нет | 000000045900Поверка | Поверка | Рулетки измерительные металлические | Р50У3К | 11505-92 |  |  | Нет | 576 | 01.01.2024 0:00:00 | 10 | 576
000000045920 | Нет | 000000045920Поверка | Поверка | Рулетки измерительные металлические | PR100/5 | 22003-07 |  |  | Нет | 576 | 01.01.2024 0:00:00 | 10 | 576
000000045922 | Нет | 000000045922Поверка | Поверка | Рулетки измерительные металлические | TS50/2 | 22003-07 |  |  | Нет | 576 | 01.01.2024 0:00:00 | 10 | 576
000000046020 | Нет | 000000046020Поверка | Поверка | Рулетки измерительные металлические | Р30УЗК | 35278-07 |  |  | Нет | 576 | 01.01.2024 0:00:00 | 10 | 576
000000046247 | Нет | 000000046247Поверка | Поверка | Рулетки измерительные металлические | типа Р, Р20Н2Г | 51171-12 |  |  | Нет | 1266 | 01.01.2024 0:00:00 | 10 | 1266
000000046344 | Нет | 000000046344Поверка | Поверка | Рулетки измерительные металлические | twoCOMP MAGNETIC 8m | 68600-17 |  |  | Нет | 264 | 01.01.2024 0:00:00 | 10 | 264
000000046362 | Нет | 000000046362Поверка | Поверка | Рулетки измерительные металлические | ОПК3-50АУТ/1 | 4539-74 |  |  | Нет | 576 | 01.01.2024 0:00:00 | 10 | 576
000000046408 | Нет | 000000046408Поверка | Поверка | Рулетки измерительные металлические | EX10/5 | 22003-07 |  |  | Нет | 4704 | 01.01.2024 0:00:00 | 10 | 4704
000000046419 | Нет | 000000046419Поверка | Поверка | Рулетки измерительные металлические | BASIC 50m | 68600-17 |  |  | Нет | 576 | 01.01.2024 0:00:00 | 10 | 576
000000046491 | Нет | 000000046491Поверка | Поверка | Рулетки измерительные металлические | Geobox, PK2-50P | 36016-07 |  |  | Нет | 576 | 01.01.2024 0:00:00 | 10 | 576
000000046594 | Нет | 000000046594Поверка | Поверка | Рулетки измерительные металлические | RGK R-3 | 75296-19 |  |  | Нет | 264 | 01.01.2024 0:00:00 | 10 | 264
000000047156 | Нет | 000000047156Поверка | Поверка | Рулетки измерительные металлические | 30 м | 67047-17 |  |  | Нет | 576 | 01.01.2024 0:00:00 | 10 | 576
000000047588 | Нет | 000000047588Поверка | Поверка | Рулетки измерительные металлические | RADIUS 30m | 68600-17 |  |  | Нет | 576 | 01.01.2024 0:00:00 | 10 | 576
000000047721 | Нет | 000000047721Поверка | Поверка | Рулетки измерительные металлические | типа Р, Р50У3К | 51171-12 |  |  | Нет | 576 | 01.01.2024 0:00:00 | 10 | 576
000000047785 | Нет | 000000047785Поверка | Поверка | Рулетки измерительные металлические | РНГ, Р50Н2К | 60606-15 |  |  | Нет | 3396 | 01.01.2024 0:00:00 | 10 | 3396
000000047786 | Нет | 000000047786Поверка | Поверка | Рулетки измерительные металлические | типа Р, Р100У2К | 51171-12 |  |  | Нет | 576 | 01.01.2024 0:00:00 | 10 | 576
000000047912 | Нет | 000000047912Поверка | Поверка | Рулетки измерительные металлические | RGK R-2 | 75296-19 |  |  | Нет | 264 | 01.01.2024 0:00:00 | 10 | 264
000000047978 | Нет | 000000047978Поверка | Поверка | Рулетки измерительные металлические | twoCOMP 5m | 68600-17 |  |  | Нет | 264 | 01.01.2024 0:00:00 | 10 | 264
000000048257 | Нет | 000000048257Поверка | Поверка | Рулетки измерительные металлические | типа Р, Р30Н2Г | 51171-12 |  |  | Нет | 1602 | 01.01.2024 0:00:00 | 10 | 1602
000000048668 | Нет | 000000048668Поверка | Поверка | Рулетки измерительные металлические | RGK, RL5 | 87196-22 |  |  | Нет | 264 | 01.01.2024 0:00:00 | 10 | 264
000000048669 | Нет | 000000048669Поверка | Поверка | Рулетки измерительные металлические | RGK, RL3 | 87196-22 |  |  | Нет | 264 | 01.01.2024 0:00:00 | 10 | 264
000000048670 | Нет | 000000048670Поверка | Поверка | Рулетки измерительные металлические | RGK, RL8 | 87196-22 |  |  | Нет | 264 | 01.01.2024 0:00:00 | 10 | 264
000000049001 | Нет | 000000049001Поверка | Поверка | Рулетки измерительные металлические | ERGOLINE 20m | 68600-17 |  |  | Нет | 366 | 01.01.2024 0:00:00 | 10 | 366
000000049257 | Нет | 000000049257Поверка | Поверка | Рулетки измерительные металлические | 3ПК3-1АУТ/1 | 8809-82 |  |  | Нет | 264 | 01.01.2024 0:00:00 | 35 | 264
000000049311 | Нет | 000000049311Поверка | Поверка | Рулетки измерительные металлические | Обозначение отсутствует | 88588-23 |  |  | Нет | 264 | 01.01.2024 0:00:00 | 35 | 264
000000050100 | Нет | 000000050100Поверка | Поверка | Рулетки измерительные металлические | РНГ, Р10Н2К | 60606-15 |  |  | Нет | 4704 | 01.01.2024 0:00:00 | 10 | 4704
000000050110 | Нет | 000000050110Поверка | Поверка | Рулетки измерительные металлические | Р2У3К "Старт" | 26278-04 |  |  | Нет | 264 | 01.01.2024 0:00:00 | 10 | 264
000000050312 | Нет | 000000050312Поверка | Поверка | Рулетки измерительные металлические | Р20У3Г | 43003-09 |  |  | Нет | 1266 | 01.01.2024 0:00:00 | 10 | 1266
000000050397 | Нет | 000000050397Поверка | Поверка | Рулетки измерительные металлические | TS30/2 | 22003-07 |  |  | Нет | 576 | 01.01.2024 0:00:00 | 10 | 576
000000050614 | Нет | 000000050614Поверка | Поверка | Рулетки измерительные металлические | RGK, RW3 | 87196-22 |  |  | Нет | 264 | 01.01.2024 0:00:00 | 10 | 264
000000050643 | Нет | 000000050643Поверка | Поверка | Рулетки измерительные металлические | D80, 5 м | 21096-12 |  |  | Нет | 264 | 01.01.2024 0:00:00 | 10 | 264
000000051293 | Нет | 000000051293Поверка | Поверка | Рулетки измерительные металлические | Р20У3К "Старт" | 26278-04 |  |  | Нет | 366 | 01.01.2024 0:00:00 | 10 | 366
000000051459 | Нет | 000000051459Поверка | Поверка | Рулетки измерительные металлические | TS20/2 | 22003-07 |  |  | Нет | 5886 | 01.01.2024 0:00:00 | 10 | 5886
000000051478 | Нет | 000000051478Поверка | Поверка | Рулетки измерительные металлические | Fisco, TS30/2 | 67910-17 |  |  | Нет | 7062 | 01.01.2024 0:00:00 | 10 | 7062
000000051589 | Нет | 000000051589Поверка | Поверка | Рулетки измерительные металлические | типа Р, Р50У2К | 51171-12 |  |  | Нет | 7062 | 01.01.2024 0:00:00 | 10 | 7062
000000051681 | Нет | 000000051681Поверка | Поверка | Рулетки измерительные металлические | типа Р, Р30У3К | 51171-12 |  |  | Нет | 576 | 01.01.2024 0:00:00 | 10 | 576
000000052060 | Нет | 000000052060Поверка | Поверка | Рулетки измерительные металлические | Р2У3Д вид 2 | 11505-92 |  |  | Нет | 264 | 01.01.2024 0:00:00 | 10 | 264
000000052961 | Нет | 000000052961Поверка | Поверка | Рулетки измерительные металлические | BASIC 30m | 68600-17 |  |  | Нет | 576 | 01.01.2024 0:00:00 | 10 | 576
000000053087 | Нет | 000000053087Поверка | Поверка | Рулетки измерительные металлические | RADIUS 20m | 68600-17 |  |  | Нет | 366 | 01.01.2024 0:00:00 | 10 | 366
Г00000001131 |  | Г00000001131Калибровка | Калибровка | Рулетки измерительные металлические (до 10 м) (К) |  |  |  |  | Нет | 264 | 01.01.2024 0:00:00 | 10отд | 264
Г00000000320 |  | Г00000000320Поверка | Поверка | Рулетки измерительные металлические (до 100 м) |  |  |  |  | Нет | 576 | 01.01.2024 0:00:00 | 10отд | 576
Г00000001133 |  | Г00000001133Калибровка | Калибровка | Рулетки измерительные металлические (до 100 м) (К) |  |  |  |  | Нет | 576 | 01.01.2024 0:00:00 | 10отд | 576
Г00000000319 |  | Г00000000319Поверка | Поверка | Рулетки измерительные металлические (до 20 м) |  |  |  |  | Нет | 366 | 01.01.2024 0:00:00 | 10отд | 366
Г00000001132 |  | Г00000001132Калибровка | Калибровка | Рулетки измерительные металлические (до 20 м) (К) |  |  |  |  | Нет | 366 | 01.01.2024 0:00:00 | 10отд | 366
000000001518 | Нет | 000000001518Поверка | Поверка | Рулетки измерительные металлические 2-го и 3-го классов точности | Р20Н2К | 46391-11 |  |  | Нет | 366 | 01.01.2024 0:00:00 | 10 | 366
000000001523 | Нет | 000000001523Поверка | Поверка | Рулетки измерительные металлические 2-го и 3-го классов точности | Р20Н2Г | 46391-11 |  |  | Нет | 1266 | 01.01.2024 0:00:00 | 10 | 1266
000000014341 | Нет | 000000014341Поверка | Поверка | Рулетки измерительные металлические 2-го и 3-го классов точности | Р10Н2Г | 46391-11 |  |  | Нет | 762 | 01.01.2024 0:00:00 | 10 | 762
000000014343 | Нет | 000000014343Поверка | Поверка | Рулетки измерительные металлические 2-го и 3-го классов точности | Р100У2К | 46391-11 |  |  | Нет | 576 | 01.01.2024 0:00:00 | 10 | 576
000000015215 | Нет | 000000015215Поверка | Поверка | Рулетки измерительные металлические 2-го класса точности | Р5У2Д | 55464-13 |  |  | Нет | 264 | 01.01.2024 0:00:00 | 10 | 264
000000015227 | Нет | 000000015227Поверка | Поверка | Рулетки измерительные металлические 2-го класса точности | Р20У2К | 55464-13 |  |  | Нет | 366 | 01.01.2024 0:00:00 | 10 | 366
000000049048 | Нет | 000000049048Поверка | Поверка | Рулетки измерительные металлические 2-го класса точности | Р10Н2К | 55464-13 |  |  | Нет | 264 | 01.01.2024 0:00:00 | 10 | 264
000000049820 | Нет | 000000049820Поверка | Поверка | Рулетки измерительные металлические 2-го класса точности | Р20У2Г | 29631-05 | Диапазон измерений: (0 - 20) м, погрешность и (или) неопределенность (класс, разряд): КТ 2 | КТ 2 | Нет | 1266 | 01.01.2024 0:00:00 | 10 | 1266
000000050884 | Нет | 000000050884Поверка | Поверка | Рулетки измерительные металлические 2-го класса точности | Р20Н2К | 55464-13 |  |  | Нет | 1266 | 01.01.2024 0:00:00 | 10 | 1266
000000050515 | Нет | 000000050515Поверка | Поверка | Рулетки измерительные металлические III кл. | ЭВДЗ-1БУЛ/I вид I, ЭВДЗ-1БУЛ/I вид II, ЭВДЗ-1БУЛ/I вид III, ЭВДЗ-2БУЛ/I вид I; ЭВДЗ-2БУЛ/I вид II, ЭВДЗ-5БУЛ/I, ЭПКЗ-10БУЛ/I, ЭПКЗ-20БУЛ/I, ОПКЗ-50БУЛ/I, ОПКЗ-100БУЛ/I | 11505-88 |  |  | Нет | 264 | 01.01.2024 0:00:00 | 35 | 264
000000018840 | Нет | 000000018840Поверка | Поверка | Рулетки измерительные металлические с грузом | РНГ, Р20Н2Г | 43611-10 |  |  | Нет | 1266 | 01.01.2024 0:00:00 | 10 | 1266
000000040812 | Нет | 000000040812Поверка | Поверка | Рулетки измерительные металлические с грузом | РНГ, Р30Н2Г | 43611-10 |  |  | Нет | 1602 | 01.01.2024 0:00:00 | 10 | 1602
Г00000000321 |  | Г00000000321Поверка | Поверка | Рулетки измерительные металлические с грузом (до 10 м) |  |  |  |  | Нет | 762 | 01.01.2024 0:00:00 | 10отд | 762
Г00000001134 |  | Г00000001134Калибровка | Калибровка | Рулетки измерительные металлические с грузом (до 10 м) (К) |  |  |  |  | Нет | 762 | 01.01.2024 0:00:00 | 10отд | 762
Г00000000324 |  | Г00000000324Поверка | Поверка | Рулетки измерительные металлические с грузом (до 100 м) |  |  |  |  | Нет | 3396 | 01.01.2024 0:00:00 | 10отд | 3396
Г00000001135 |  | Г00000001135Калибровка | Калибровка | Рулетки измерительные металлические с грузом (до 100 м) (К) |  |  |  |  | Нет | 3396 | 01.01.2024 0:00:00 | 10отд | 3396
Г00000000322 |  | Г00000000322Поверка | Поверка | Рулетки измерительные металлические с грузом (до 20 м) |  |  |  |  | Нет | 1266 | 01.01.2024 0:00:00 | 10отд | 1266
Г00000001136 |  | Г00000001136Калибровка | Калибровка | Рулетки измерительные металлические с грузом (до 20 м) (К) |  |  |  |  | Нет | 1266 | 01.01.2024 0:00:00 | 10отд | 1266
Г00000000323 |  | Г00000000323Поверка | Поверка | Рулетки измерительные металлические с грузом (до 30 м) |  |  |  |  | Нет | 1602 | 01.01.2024 0:00:00 | 10отд | 1602
Г00000001137 |  | Г00000001137Калибровка | Калибровка | Рулетки измерительные металлические с грузом (до 30 м) (К) |  |  |  |  | Нет | 1602 | 01.01.2024 0:00:00 | 10отд | 1602
000000001496 | Нет | 000000001496Поверка | Поверка | Рулетки измерительные металлические торговой марки "Калиброн" | Р10У3Д | 71665-18 |  |  | Нет | 264 | 01.01.2024 0:00:00 | 10 | 264
000000033329 | Нет | 000000033329Поверка | Поверка | Рулетки измерительные металлические торговой марки "Калиброн" | Р7У3Д | 71665-18 |  |  | Нет | 264 | 01.01.2024 0:00:00 | 10 | 264
000000033340 | Нет | 000000033340Поверка | Поверка | Рулетки измерительные металлические торговой марки "Калиброн" | Р5У3Д | 71665-18 |  |  | Нет | 264 | 01.01.2024 0:00:00 | 10 | 264
000000033504 | Нет | 000000033504Поверка | Поверка | Рулетки измерительные металлические торговой марки "Калиброн" | Р3У3Д | 71665-18 |  |  | Нет | 264 | 01.01.2024 0:00:00 | 10 | 264
000000035402 | Нет | 000000035402Поверка | Поверка | Рулетки измерительные металлические торговой марки "Калиброн" | Р2УЗД | 71665-18 |  |  | Нет | 264 | 01.01.2024 0:00:00 | 10 | 264
000000041200 | Нет | 000000041200Поверка | Поверка | Рулетки измерительные металлические торговой марки "Калиброн" | Р20У3К | 71665-18 |  |  | Нет | 366 | 01.01.2024 0:00:00 | 10 | 366
000000042798 | Нет | 000000042798Поверка | Поверка | Рулетки измерительные металлические торговой марки "Калиброн" | Р30У3Г | 71665-18 |  |  | Нет | 1602 | 01.01.2024 0:00:00 | 10 | 1602
000000042871 | Нет | 000000042871Поверка | Поверка | Рулетки измерительные металлические торговой марки "Калиброн" | Р30У3К | 71665-18 |  |  | Нет | 576 | 01.01.2024 0:00:00 | 10 | 576
000000047560 | Нет | 000000047560Поверка | Поверка | Рулетки измерительные металлические торговой марки "Калиброн" | Р50У3К | 71665-18 |  |  | Нет | 576 | 01.01.2024 0:00:00 | 10 | 576
000000045701 | Нет | 000000045701Поверка | Поверка | Рулетки измерительные с держателем | Holex мод. 462010, 5 м | 48406-11 |  |  | Нет | 264 | 01.01.2024 0:00:00 | 10 | 264
000000050796 | Нет | 000000050796Поверка | Поверка | Рулетки измерительные с держателем | Holex мод. 462010, 3 м | 48406-11 |  |  | Нет | 264 | 01.01.2024 0:00:00 | 10 | 264
000000050798 | Нет | 000000050798Поверка | Поверка | Рулетки измерительные с держателем | Holex мод. 462010, 2 м | 48406-11 |  |  | Нет | 264 | 01.01.2024 0:00:00 | 10 | 264
000000051588 | Нет | 000000051588Поверка | Поверка | Рулетки металлические измерительные 3-го класса точности с грузом | Р20У3Г | 21587-07 |  |  | Нет | 1266 | 01.01.2024 0:00:00 | 10 | 1266
000000045275 | Нет | 000000045275Поверка | Поверка | Рулетки металлические измерительные с лотом | РЛ 10-У-ПХП | 39845-08 |  |  | Нет | 762 | 01.01.2024 0:00:00 | 10 | 762
000000045276 | Нет | 000000045276Поверка | Поверка | Рулетки металлические измерительные с лотом | РЛ 20-Н-ПХП | 39845-08 |  |  | Нет | 1266 | 01.01.2024 0:00:00 | 10 | 1266
000000048600 | Нет | 000000048600Поверка | Поверка | Рулетки металлические измерительные с лотом | РЛ 20-У-ПХП | 39845-08 |  |  | Нет | 1266 | 01.01.2024 0:00:00 | 10 | 1266
000000052067 | Нет | 000000052067Поверка | Поверка | Рулетки металлические измерительные с лотом | РЛ 10-Н-ПХП | 39845-08 |  |  | Нет | 762 | 01.01.2024 0:00:00 | 10 | 762
000000053429 | Нет | 000000053429Поверка | Поверка | Рулетки цифровые | 216 | 35124-07 |  |  | Нет | 264 | 01.01.2024 0:00:00 | 10 | 264
000000038238 | Нет | 000000038238Калибровка | Калибровка | Самоцентрирующийся цифровой нутромер Mahr | с цифровой измерительной головкой Extramess 2000 |  |  |  | Нет | 1668 | 01.01.2024 0:00:00 | 10 | 1668
000000038398 | Нет | 000000038398Поверка | Поверка | Сахариметры универсальные | СУ-5 | 12507-90 | Диапазон измерений: Соответсвует описанию типа, погрешность и (или) неопределенность (класс, разряд): - | - | Нет | 2754 | 01.01.2024 0:00:00 | 8 | 2754
000000038398 | Нет | 000000038398Поверка выезд | Поверка выезд | Сахариметры универсальные | СУ-5 | 12507-90 | Диапазон измерений: Соответсвует описанию типа, погрешность и (или) неопределенность (класс, разряд): - | - | Нет | 2892 | 01.01.2024 0:00:00 | 8 | 2892
000000041246 | Нет | 000000041246Поверка | Поверка | Сахариметры универсальные | СУ-4 | 6910-78 | Диапазон измерений: Пределы измерения в международных сахарных градусах при длине волны 589,3 нм -40 … +120 *.¶Цена деления отсчетного устройства 0,05 сахарных град., погрешность и (или) неопределенность (класс, разряд): Порог чувствительности 0,05 сахарных град.Предел допускаемого значения основной погрешности ±0,05 сахарных град. | Порог чувствительности 0,05 сахарных град.Предел допускаемого значения основной погрешности ±0,05 сахарных град. | Нет | 2754 | 01.01.2024 0:00:00 | 8 | 2754
000000041246 | Нет | 000000041246Поверка выезд | Поверка выезд | Сахариметры универсальные | СУ-4 | 6910-78 | Диапазон измерений: Пределы измерения в международных сахарных градусах при длине волны 589,3 нм -40 … +120 *.¶Цена деления отсчетного устройства 0,05 сахарных град., погрешность и (или) неопределенность (класс, разряд): Порог чувствительности 0,05 сахарных град.Предел допускаемого значения основной погрешности ±0,05 сахарных град. | Порог чувствительности 0,05 сахарных град.Предел допускаемого значения основной погрешности ±0,05 сахарных град. | Нет | 2892 | 01.01.2024 0:00:00 | 8 | 2892
000000002081 | Нет | 000000002081Поверка | Поверка | Светодальномеры | DISTO classic | 19502-00 |  |  | Нет | 2079 | 01.01.2024 0:00:00 | 10 | 2079
000000002091 | Нет | 000000002091Поверка | Поверка | Светодальномеры | DISTO pro a4 | 25127-03 |  |  | Нет | 2079 | 07.01.2022 0:00:00 | 10 | 2079
000000002102 | Нет | 000000002102Поверка | Поверка | Светодальномеры | DISTO classic5a, DISTO plus | 27984-04 |  |  | Нет | 2079 | 07.01.2022 0:00:00 | 10 | 2079
000000002213 | Нет | 000000002213Поверка | Поверка | Светодальномеры | DISTO pro a4 | 25127-03 |  |  | Нет | 2079 | 01.01.2024 0:00:00 | 10 | 2079
000000002959 | Нет | 000000002959Поверка | Поверка | Светодальномеры | HD150 | 31815-06 |  |  | Нет | 2079 | 07.01.2022 0:00:00 | 10 | 2079
000000036900 | Нет | 000000036900Поверка | Поверка | Светодальномеры | DISTO classic5a | 27984-04 |  |  | Нет | 2079 | 01.01.2024 0:00:00 | 10 | 2079
000000040448 | Нет | 000000040448Поверка | Поверка | Светодальномеры | DISTO lite5 | 25127-03 |  |  | Нет | 2079 | 01.01.2024 0:00:00 | 10 | 2079
000000041642 | Нет | 000000041642Поверка | Поверка | Светодальномеры | DISTO classic5 | 25127-03 |  |  | Нет | 2079 | 01.01.2024 0:00:00 | 10 | 2079
000000044558 | Нет | 000000044558Поверка | Поверка | Светодальномеры | HD150 | 31815-06 |  |  | Нет | 2079 | 01.01.2024 0:00:00 | 10 | 2079
000000046581 | Нет | 000000046581Поверка | Поверка | Светодальномеры | DISTO plus | 27984-04 |  |  | Нет | 2079 | 01.01.2024 0:00:00 | 10 | 2079
Г00000000579 |  | Г00000000579Калибровка выезд | Калибровка выезд | СДКУ (ЗА ОДИН ИЗМЕР.КАНАЛ) |  |  |  |  | Нет | 1392 | 01.01.2024 0:00:00 | 12отд | 1392
000000048019 | Нет | 000000048019Калибровка | Калибровка | Секундомер | Sport Watch User |  |  |  | Нет | 2670 | 01.01.2024 0:00:00 | 11 | 2670
000000048019 | Нет | 000000048019Поверка | Поверка | Секундомер | Sport Watch User |  |  |  | Нет | 2670 | 01.01.2024 0:00:00 | 11 | 2670
000000036413 | Нет | 000000036413Калибровка | Калибровка | Секундомер Biopharm |  |  |  |  | Нет | 2670 | 01.01.2024 0:00:00 | 11 | 2670
000000036413 | Нет | 000000036413Поверка | Поверка | Секундомер Biopharm |  |  |  |  | Нет | 2670 | 01.01.2024 0:00:00 | 11 | 2670
000000035512 | Нет | 000000035512Поверка | Поверка | секундомер DSW-6 | DSW-6 |  |  |  | Нет | 2670 | 01.01.2024 0:00:00 | 11 | 2670
000000035512 | Нет | 000000035512Калибровка | Калибровка | секундомер DSW-6 | DSW-6 |  |  |  | Нет | 2670 | 01.01.2024 0:00:00 | 11 | 2670
000000039165 | Нет | 000000039165Калибровка | Калибровка | Секундомер Junsd JS-307 |  |  |  |  | Нет | 2670 | 01.01.2024 0:00:00 | 11 | 2670
000000039165 | Нет | 000000039165Поверка | Поверка | Секундомер Junsd JS-307 |  |  |  |  | Нет | 2670 | 01.01.2024 0:00:00 | 11 | 2670
000000049069 | Нет | 000000049069Поверка | Поверка | Секундомер LEAP | PC2810 |  |  |  | Нет | 2670 | 01.01.2024 0:00:00 | 11 | 2670
000000049069 | Нет | 000000049069Калибровка | Калибровка | Секундомер LEAP | PC2810 |  |  |  | Нет | 2670 | 01.01.2024 0:00:00 | 11 | 2670
000000044946 | Нет | 000000044946Калибровка | Калибровка | Секундомер Q&Q |  |  |  |  | Нет | 2670 | 01.01.2024 0:00:00 | 11 | 2670
000000044946 | Нет | 000000044946Поверка | Поверка | Секундомер Q&Q |  |  |  |  | Нет | 2670 | 01.01.2024 0:00:00 | 11 | 2670
000000039524 | Нет | 000000039524Поверка | Поверка | Секундомер Sasey ZS-2B |  |  |  |  | Нет | 2670 | 01.01.2024 0:00:00 | 11 | 2670
000000039524 | Нет | 000000039524Калибровка | Калибровка | Секундомер Sasey ZS-2B |  |  |  |  | Нет | 2670 | 01.01.2024 0:00:00 | 11 | 2670
000000049070 | Нет | 000000049070Калибровка | Калибровка | Секундомер Stopwatch | XL-5853 |  |  |  | Нет | 2670 | 01.01.2024 0:00:00 | 11 | 2670
000000049070 | Нет | 000000049070Поверка | Поверка | Секундомер Stopwatch | XL-5853 |  |  |  | Нет | 2670 | 01.01.2024 0:00:00 | 11 | 2670
000000038802 | Нет | 000000038802Калибровка | Калибровка | Секундомер Torres SW-100 |  |  |  |  | Нет | 2670 | 01.01.2024 0:00:00 | 11 | 2670
000000038802 | Нет | 000000038802Поверка | Поверка | Секундомер Torres SW-100 |  |  |  |  | Нет | 2670 | 01.01.2024 0:00:00 | 11 | 2670
000000037446 | Нет | 000000037446Поверка | Поверка | Секундомер Интеграл ЧС-01 |  |  |  |  | Нет | 2670 | 01.01.2024 0:00:00 | 11 | 2670
000000037446 | Нет | 000000037446Калибровка | Калибровка | Секундомер Интеграл ЧС-01 |  |  |  |  | Нет | 2670 | 01.01.2024 0:00:00 | 11 | 2670
000000027554 | Нет | 000000027554Калибровка | Калибровка | Секундомер электронный с таймерным выходом | СТЦ-1 |  | Диапазон измерений: , погрешность и (или) неопределенность (класс, разряд): |  | Нет | 2670 | 01.01.2024 0:00:00 | 11 | 2670
000000027554 | Нет | 000000027554Поверка | Поверка | Секундомер электронный с таймерным выходом | СТЦ-1 |  | Диапазон измерений: , погрешность и (или) неопределенность (класс, разряд): |  | Нет | 2670 | 01.01.2024 0:00:00 | 11 | 2670
000000049058 | Нет | 000000049058Поверка | Поверка | Секундомер-таймер | Stegler TL-303 |  |  |  | Нет | 2670 | 01.01.2024 0:00:00 | 11 | 2670
000000049058 | Нет | 000000049058Калибровка | Калибровка | Секундомер-таймер | Stegler TL-303 |  |  |  | Нет | 2670 | 01.01.2024 0:00:00 | 11 | 2670
000000049139 | Нет | 000000049139Калибровка | Калибровка | Секундомер-таймер | RST04201 |  |  |  | Нет | 2670 | 01.01.2024 0:00:00 | 11 | 2670
000000049139 | Нет | 000000049139Поверка | Поверка | Секундомер-таймер | RST04201 |  |  |  | Нет | 2670 | 01.01.2024 0:00:00 | 11 | 2670
000000042689 | Нет | 000000042689Калибровка | Калибровка | Секундомер-таймер ROTH TR118 |  |  |  |  | Нет | 2670 | 01.01.2024 0:00:00 | 11 | 2670
000000042689 | Нет | 000000042689Поверка | Поверка | Секундомер-таймер ROTH TR118 |  |  |  |  | Нет | 2670 | 01.01.2024 0:00:00 | 11 | 2670
000000037444 | Нет | 000000037444Поверка | Поверка | Секундомер-таймер RST04168 |  |  |  |  | Нет | 2670 | 01.01.2024 0:00:00 | 11 | 2670
000000037444 | Нет | 000000037444Калибровка | Калибровка | Секундомер-таймер RST04168 |  |  |  |  | Нет | 2670 | 01.01.2024 0:00:00 | 11 | 2670
000000017868 | Нет | 000000017868Поверка | Поверка | Секундомеры двухстрелочные 1-го и 2-го классов | С-II-1б | 1125-70 |  |  | Нет | 918 | 15.04.2024 0:00:00 | 7 | 918
000000045644 | Нет | 000000045644Поверка | Поверка | Секундомеры двухстрелочные 60-секундные | С-II-3б, СДСпр-4-2 | 2102-65 | Диапазон измерений: до 60 мин, погрешность и (или) неопределенность (класс, разряд): В соответствии с описанием типа | В соответствии с описанием типа | Нет | 552 | 01.01.2024 0:00:00 | 35 | 552
000000017736 | Нет | 000000017736Поверка | Поверка | Секундомеры двухстрелочные механические | 51СД, СДСпр-1-2-000 | 1125-57 | Диапазон измерений: до 30 мин, погрешность и (или) неопределенность (класс, разряд): В соответствии с описанием типа | В соответствии с описанием типа | Нет | 918 | 15.04.2024 0:00:00 | 7 | 918
Г00000000792 |  | Г00000000792Поверка | Поверка | Секундомеры двухстрелочные механические 30 мин |  |  |  |  | Нет | 918 | 15.04.2024 0:00:00 | 7отд | 918
Г00000000915 |  | Г00000000915Поверка | Поверка | Секундомеры калибраторы |  |  |  |  | Нет | 3858 | 01.01.2024 0:00:00 | 11отд | 3858
Г00000000915 |  | Г00000000915Калибровка | Калибровка | Секундомеры калибраторы |  |  |  |  | Нет | 3858 | 01.01.2024 0:00:00 | 11отд | 3858
000000017738 | Нет | 000000017738Поверка | Поверка | Секундомеры механические | С-1-2а, С-1-2б, СОСпр-2б-2-000, СОПпр-2а-3-000, СОПпр-4б-2-000, СОПпр-6г-2-000 | 2231-72 | Диапазон измерений: до 60 мин, погрешность и (или) неопределенность (класс, разряд): В соответствии с описанием типа | В соответствии с описанием типа | Нет | 552 | 01.01.2024 0:00:00 | 7 | 552
000000017741 | Нет | 000000017741Поверка | Поверка | Секундомеры механические | СОПпр и СОСпр | 11519-88 | Диапазон измерений: до 60 мин, погрешность и (или) неопределенность (класс, разряд): В соответствии с описанием типа | В соответствии с описанием типа | Нет | 552 | 01.01.2024 0:00:00 | 7 | 552
000000026616 | Нет | 000000026616Поверка | Поверка | Секундомеры механические | СОСпр-2б-2-000 | 2231-72 | Диапазон измерений: (0..3600) сек., погрешность и (или) неопределенность (класс, разряд): КТ 2 | КТ 2 | Нет | 552 | 01.01.2024 0:00:00 | 7 | 552
000000027018 | Нет | 000000027018Поверка | Поверка | Секундомеры механические | СОСпр2б-2-010 | 11519-96 | Диапазон измерений: 0..60 мин, погрешность и (или) неопределенность (класс, разряд): ПГ 1,8 с | ПГ 1,8 с | Нет | 552 | 01.01.2024 0:00:00 | 7 | 552
000000030665 | Нет | 000000030665Поверка | Поверка | Секундомеры механические | СОПпр-2а-2-010 | 11519-88 | Диапазон измерений: 0..60 мин, погрешность и (или) неопределенность (класс, разряд): ЦД 0,2 сек | ЦД 0,2 сек | Нет | 414 | 01.01.2024 0:00:00 | 7 | 414
000000034065 | Нет | 000000034065Поверка | Поверка | Секундомеры механические | СОСпр | 11519-11 | Диапазон измерений: до 60 мин, погрешность и (или) неопределенность (класс, разряд): В соответствии с описанием типа | В соответствии с описанием типа | Нет | 552 | 01.01.2024 0:00:00 | 7 | 552
000000034076 | Нет | 000000034076Поверка | Поверка | Секундомеры механические | СОПпр | 11519-11 | Диапазон измерений: до 30 мин, погрешность и (или) неопределенность (класс, разряд): В соответствии с описанием типа | В соответствии с описанием типа | Нет | 414 | 01.01.2024 0:00:00 | 7 | 414
000000034080 | Нет | 000000034080Поверка | Поверка | Секундомеры механические | СОПпр-2а-3-000 | 2231-72 | Диапазон измерений: до 30 мин, погрешность и (или) неопределенность (класс, разряд): В соответствии с описанием типа | В соответствии с описанием типа | Нет | 414 | 01.01.2024 0:00:00 | 7 | 414
000000036606 | Нет | 000000036606Поверка | Поверка | Секундомеры механические | СОСпр | 11519-06 | Диапазон измерений: до 60 мин, погрешность и (или) неопределенность (класс, разряд): В соответствии с описанием типа | В соответствии с описанием типа | Нет | 552 | 01.01.2024 0:00:00 | 7 | 552
000000036607 | Нет | 000000036607Поверка | Поверка | Секундомеры механические | СОПпр | 11519-06 | Диапазон измерений: до 30 мин, погрешность и (или) неопределенность (класс, разряд): В соответствии с описанием типа | В соответствии с описанием типа | Нет | 414 | 01.01.2024 0:00:00 | 7 | 414
000000039829 | Нет | 000000039829Поверка | Поверка | Секундомеры механические | СОСпр | 11519-01 | Диапазон измерений: до 60 мин, погрешность и (или) неопределенность (класс, разряд): В соответствии с описанием типа | В соответствии с описанием типа | Нет | 552 | 01.01.2024 0:00:00 | 7 | 552
000000039830 | Нет | 000000039830Поверка | Поверка | Секундомеры механические | СОПпр | 11519-01 | Диапазон измерений: до 30 мин, погрешность и (или) неопределенность (класс, разряд): В соответствии с описанием типа | В соответствии с описанием типа | Нет | 414 | 01.01.2024 0:00:00 | 7 | 414
000000044504 | Нет | 000000044504Поверка | Поверка | Секундомеры механические | СОПпр | 11519-96 | Диапазон измерений: до 30 мин, погрешность и (или) неопределенность (класс, разряд): В соответствии с описанием типа | В соответствии с описанием типа | Нет | 414 | 01.01.2024 0:00:00 | 7 | 414
000000051835 | Нет | 000000051835Поверка | Поверка | Секундомеры механические | СОПпр-2а-3-000 | 11519-11 |  |  | Нет | 414 | 01.01.2024 0:00:00 | 7 | 414
Г00000000180 |  | Г00000000180Поверка | Поверка | Секундомеры механические до 30 мин |  |  |  |  | Нет | 414 | 01.01.2024 0:00:00 | 7отд | 414
Г00000000181 |  | Г00000000181Поверка | Поверка | Секундомеры механические до 60 мин |  |  |  |  | Нет | 552 | 01.01.2024 0:00:00 | 7отд | 552
000000005334 | Нет | 000000005334Поверка | Поверка | СЕКУНДОМЕРЫ МЕХАНИЧЕСКИЕ НА 30 МИН |  | <> |  |  | Нет | 414 | 01.01.2024 0:00:00 | 7 | 414
000000005334 | Нет | 000000005334Калибровка | Калибровка | СЕКУНДОМЕРЫ МЕХАНИЧЕСКИЕ НА 30 МИН |  | <> |  |  | Нет | 390 | 01.01.2023 0:00:00 | 7 | 414
000000005338 | Нет | 000000005338Калибровка | Калибровка | СЕКУНДОМЕРЫ МЕХАНИЧЕСКИЕ НА 60 МИН |  | <> |  |  | Нет | 522 | 01.01.2023 0:00:00 | 7 | 552
000000005338 | Нет | 000000005338Поверка | Поверка | СЕКУНДОМЕРЫ МЕХАНИЧЕСКИЕ НА 60 МИН |  | <> |  |  | Нет | 552 | 01.01.2024 0:00:00 | 7 | 552
000000045708 | Нет | 000000045708Поверка | Поверка | Секундомеры механические однострелочные | СОСпр-2б-2-000 | 83109-21 | Диапазон измерений: до 60 мин, погрешность и (или) неопределенность (класс, разряд): В соответствии с описанием типа | В соответствии с описанием типа | Нет | 552 | 01.01.2024 0:00:00 | 7 | 552
000000046340 | Нет | 000000046340Поверка | Поверка | Секундомеры механические однострелочные | СОПпр-2а-3-000 | 83109-21 | Диапазон измерений: до 30 мин, погрешность и (или) неопределенность (класс, разряд): В соответствии с описанием типа | В соответствии с описанием типа | Нет | 414 | 01.01.2024 0:00:00 | 7 | 414
000000053060 | Нет | 000000053060Поверка | Поверка | Секундомеры механические однострелочные | СОПпр-2а-2-010 | 83109-21 |  |  | Нет | 414 | 01.01.2024 0:00:00 | 7 | 414
000000005331 | Нет | 000000005331Поверка | Поверка | Секундомеры электрические | ПВ-53Л | 1047-61 |  |  | Нет | 414 | 01.01.2024 0:00:00 | 11 | 414
000000005331 | Нет | 000000005331Калибровка | Калибровка | Секундомеры электрические | ПВ-53Л | 1047-61 |  |  | Нет | 414 | 01.01.2024 0:00:00 | 11 | 414
000000042456 | Нет | 000000042456Калибровка | Калибровка | Секундомеры электрические | ПВ-53Щ | 1046-61 |  |  | Нет | 414 | 01.01.2024 0:00:00 | 11 | 414
000000042456 | Нет | 000000042456Поверка | Поверка | Секундомеры электрические | ПВ-53Щ | 1046-61 |  |  | Нет | 414 | 01.01.2024 0:00:00 | 11 | 414
000000042458 | Нет | 000000042458Калибровка | Калибровка | Секундомеры электрические | ПВ-53Щ | 1046-61 |  |  | Нет | 414 | 01.01.2024 0:00:00 | 11 | 414
000000042458 | Нет | 000000042458Поверка | Поверка | Секундомеры электрические | ПВ-53Щ | 1046-61 |  |  | Нет | 414 | 01.01.2024 0:00:00 | 11 | 414
Г00000000903 |  | Г00000000903Калибровка | Калибровка | Секундомеры электрические стрелочные |  |  |  |  | Нет | 414 | 01.01.2024 0:00:00 | 11отд | 414
Г00000000903 |  | Г00000000903Поверка | Поверка | Секундомеры электрические стрелочные |  |  |  |  | Нет | 414 | 01.01.2024 0:00:00 | 11отд | 414
000000029189 | Нет | 000000029189Поверка | Поверка | Секундомеры электронные | Интеграл С-01 | 44154-10 | Диапазон измерений: 9 ч 59 мин 59,99 сек, погрешность и (или) неопределенность (класс, разряд): 0,05 с на 60 мин | 0,05 с на 60 мин | Нет | 2670 | 01.01.2024 0:00:00 | 11 | 2670
000000029189 | Нет | 000000029189Калибровка | Калибровка | Секундомеры электронные | Интеграл С-01 | 44154-10 | Диапазон измерений: 9 ч 59 мин 59,99 сек, погрешность и (или) неопределенность (класс, разряд): 0,05 с на 60 мин | 0,05 с на 60 мин | Нет | 2670 | 01.01.2024 0:00:00 | 11 | 2670
000000029206 | Нет | 000000029206Калибровка | Калибровка | Секундомеры электронные | Интеграл С-01 | 44154-10 | Диапазон измерений: 9 ч 59 мин 59,99 с, погрешность и (или) неопределенность (класс, разряд): 0.05 c на 60 мин | 0.05 c на 60 мин | Нет | 2670 | 01.01.2024 0:00:00 | 11 | 2670
000000029206 | Нет | 000000029206Поверка | Поверка | Секундомеры электронные | Интеграл С-01 | 44154-10 | Диапазон измерений: 9 ч 59 мин 59,99 с, погрешность и (или) неопределенность (класс, разряд): 0.05 c на 60 мин | 0.05 c на 60 мин | Нет | 2670 | 01.01.2024 0:00:00 | 11 | 2670
000000034960 | Нет | 000000034960Калибровка | Калибровка | Секундомеры электронные | Интеграл С-01 | 44154-20 |  |  | Нет | 2670 | 01.01.2024 0:00:00 | 11 | 2670
000000034960 | Нет | 000000034960Поверка | Поверка | Секундомеры электронные | Интеграл С-01 | 44154-20 |  |  | Нет | 2670 | 01.01.2024 0:00:00 | 11 | 2670
000000035870 | Нет | 000000035870Поверка | Поверка | Секундомеры электронные | Интеграл С-01 | 44154-16 |  |  | Нет | 2670 | 01.01.2024 0:00:00 | 11 | 2670
000000035870 | Нет | 000000035870Калибровка | Калибровка | Секундомеры электронные | Интеграл С-01 | 44154-16 |  |  | Нет | 2670 | 01.01.2024 0:00:00 | 11 | 2670
000000036036 | Нет | 000000036036Калибровка | Калибровка | Секундомеры электронные | СЧЕТ-2 | 70387-18 |  |  | Нет | 2670 | 01.01.2024 0:00:00 | 11 | 2670
000000036036 | Нет | 000000036036Поверка | Поверка | Секундомеры электронные | СЧЕТ-2 | 70387-18 |  |  | Нет | 2670 | 01.01.2024 0:00:00 | 11 | 2670
000000039534 | Нет | 000000039534Поверка | Поверка | Секундомеры электронные | СЧЕТ-1М | 40929-09 |  |  | Нет | 2670 | 01.01.2024 0:00:00 | 11 | 2670
000000039534 | Нет | 000000039534Калибровка | Калибровка | Секундомеры электронные | СЧЕТ-1М | 40929-09 |  |  | Нет | 2670 | 01.01.2024 0:00:00 | 11 | 2670
000000045989 | Нет | 000000045989Поверка | Поверка | Секундомеры электронные | VA-SW01 | 82357-21 |  |  | Нет | 2670 | 01.01.2024 0:00:00 | 11 | 2670
000000045989 | Нет | 000000045989Калибровка | Калибровка | Секундомеры электронные | VA-SW01 | 82357-21 |  |  | Нет | 2670 | 01.01.2024 0:00:00 | 11 | 2670
000000000721 | Нет | 000000000721Калибровка | Калибровка | Секундомеры электронные с таймерным выходом | СТЦ-1 (СТЦ-1Щ) | 6643-86 |  |  | Нет | 2670 | 01.01.2024 0:00:00 | 11 | 2670
000000000721 | Нет | 000000000721Поверка | Поверка | Секундомеры электронные с таймерным выходом | СТЦ-1 (СТЦ-1Щ) | 6643-86 |  |  | Нет | 2670 | 01.01.2024 0:00:00 | 11 | 2670
000000000722 | Нет | 000000000722Поверка | Поверка | Секундомеры электронные с таймерным выходом | СТЦ-2 | 12112-90 |  |  | Нет | 2670 | 01.01.2024 0:00:00 | 11 | 2670
000000000722 | Нет | 000000000722Калибровка | Калибровка | Секундомеры электронные с таймерным выходом | СТЦ-2 | 12112-90 |  |  | Нет | 2670 | 01.01.2024 0:00:00 | 11 | 2670
000000000723 | Нет | 000000000723Поверка | Поверка | Секундомеры электронные с таймерным выходом | СТЦ-2М | 65349-16 |  |  | Нет | 2670 | 01.01.2024 0:00:00 | 11 | 2670
000000000723 | Нет | 000000000723Калибровка | Калибровка | Секундомеры электронные с таймерным выходом | СТЦ-2М | 65349-16 |  |  | Нет | 2670 | 01.01.2024 0:00:00 | 11 | 2670
000000033415 | Нет | 000000033415Поверка | Поверка | Секундомеры электронные с таймерным выходом | СТЦ-1 (СТЦ-1Щ) | 6643-86 |  |  | Нет | 2670 | 01.01.2024 0:00:00 | 35 | 2670
000000033415 | Нет | 000000033415Калибровка | Калибровка | Секундомеры электронные с таймерным выходом | СТЦ-1 (СТЦ-1Щ) | 6643-86 |  |  | Нет | 2670 | 01.01.2024 0:00:00 | 35 | 2670
000000051147 | Нет | 000000051147Поверка | Поверка | Секундомеры электронные с таймерным выходом | СТЦ-1 | 6643-78 |  |  | Нет | 2670 | 01.01.2024 0:00:00 | 11 | 2670
000000051147 | Нет | 000000051147Калибровка | Калибровка | Секундомеры электронные с таймерным выходом | СТЦ-1 | 6643-78 |  |  | Нет | 2670 | 01.01.2024 0:00:00 | 11 | 2670
000000047394 | Нет | 000000047394Поверка | Поверка | Секундомеры электронные циферблатные | СЭЦ-100 | 6298-77 |  |  | Нет | 2670 | 01.01.2024 0:00:00 | 11 | 2670
000000047394 | Нет | 000000047394Калибровка | Калибровка | Секундомеры электронные циферблатные | СЭЦ-100 | 6298-77 |  |  | Нет | 2670 | 01.01.2024 0:00:00 | 11 | 2670
000000047073 | Нет | 000000047073Калибровка | Калибровка | Секундомеры электронные цифровые | СЭЦ-10000 | 11152-87 |  |  | Нет | 2670 | 01.01.2024 0:00:00 | 11 | 2670
000000047073 | Нет | 000000047073Поверка | Поверка | Секундомеры электронные цифровые | СЭЦ-10000 | 11152-87 |  |  | Нет | 2670 | 01.01.2024 0:00:00 | 11 | 2670
000000038595 | Нет | 000000038595Калибровка | Калибровка | Секундомеры-измерители электронные временных параметров реле и выключателей | ИВПР-203М | 61837-15 |  |  | Нет | 2670 | 01.01.2024 0:00:00 | 11 | 2670
000000038595 | Нет | 000000038595Поверка | Поверка | Секундомеры-измерители электронные временных параметров реле и выключателей | ИВПР-203М | 61837-15 |  |  | Нет | 2670 | 01.01.2024 0:00:00 | 11 | 2670
000000047012 | Нет | 000000047012Калибровка | Калибровка | Секундомеры-измерители электронные временных параметров реле и выключателей | ИВПР-203М | 86280-22 |  |  | Нет | 2670 | 01.01.2024 0:00:00 | 11 | 2670
000000047012 | Нет | 000000047012Поверка | Поверка | Секундомеры-измерители электронные временных параметров реле и выключателей | ИВПР-203М | 86280-22 |  |  | Нет | 2670 | 01.01.2024 0:00:00 | 11 | 2670
000000047418 | Нет | 000000047418Поверка | Поверка | Секундомеры-измерители электронные временных параметров реле и выключателей ИВПР-201М |  |  |  |  | Нет | 2670 | 01.01.2024 0:00:00 | 11 | 2670
000000047418 | Нет | 000000047418Калибровка | Калибровка | Секундомеры-измерители электронные временных параметров реле и выключателей ИВПР-201М |  |  |  |  | Нет | 2670 | 01.01.2024 0:00:00 | 11 | 2670
000000005322 | Нет | 000000005322Поверка | Поверка | СЕКУНДОМЕРЫ-КАЛИБРАТОРЫ ВСЕ |  |  |  |  | Нет | 3858 | 01.01.2024 0:00:00 | 11 | 3858
000000005322 | Нет | 000000005322Калибровка | Калибровка | СЕКУНДОМЕРЫ-КАЛИБРАТОРЫ ВСЕ |  |  |  |  | Нет | 3858 | 01.01.2024 0:00:00 | 11 | 3858
Г00000000909 |  | Г00000000909Калибровка | Калибровка | Секундомеры(--таймер) электронные (с таймерным выходом) |  |  |  |  | Нет | 2670 | 01.01.2024 0:00:00 | 11отд | 2670
Г00000000909 |  | Г00000000909Поверка | Поверка | Секундомеры(--таймер) электронные (с таймерным выходом) |  |  |  |  | Нет | 2670 | 01.01.2024 0:00:00 | 11отд | 2670
000000006799 | Нет | 000000006799Поверка | Поверка | СЕЛЕКТ.ВОЛЬТМ.ЕТ-100Т/V МV-61,62,73 SРМ-12,ИУ-2,1 |  |  |  |  | Нет | 4182 | 01.01.2024 0:00:00 | 11 | 4182
000000006793 | Нет | 000000006793Поверка | Поверка | СЕЛЕКТИВНЫЕ ВОЛЬТ.ИМПОРТ./SМV8,5, -11/ |  |  |  |  | Нет | 5568 | 01.01.2024 0:00:00 | 11 | 5568
000000006792 | Нет | 000000006792Поверка | Поверка | СЕЛЕКТИВНЫЙ МИКРОВОЛЬТМЕТР ESHA3 ESVP |  |  |  |  | Нет | 14538 | 01.01.2024 0:00:00 | 11 | 14538
000000023728 | Нет | 000000023728Калибровка | Калибровка | Селективный транзисторный микровольтметр | STV 401 |  |  |  | Нет | 3366 | 01.01.2024 0:00:00 | 11 | 3366
000000023728 | Нет | 000000023728Калибровка выезд | Калибровка выезд | Селективный транзисторный микровольтметр | STV 401 |  |  |  | Нет | 3606 | 01.01.2024 0:00:00 | 11 | 3606
000000053198 | Нет | 000000053198Поверка выезд | Поверка выезд | Сервер точного времени | СТВ-01 | 86603-22 |  |  | Нет | 14160 | 29.01.2024 0:00:00 | 11 | 14160
000000053198 | Нет | 000000053198Калибровка | Калибровка | Сервер точного времени | СТВ-01 | 86603-22 |  |  | Нет | 13236 | 29.01.2024 0:00:00 | 11 | 13236
000000053198 | Нет | 000000053198Калибровка выезд | Калибровка выезд | Сервер точного времени | СТВ-01 | 86603-22 |  |  | Нет | 14160 | 29.01.2024 0:00:00 | 11 | 14160
000000053198 | Нет | 000000053198Поверка | Поверка | Сервер точного времени | СТВ-01 | 86603-22 |  |  | Нет | 13236 | 29.01.2024 0:00:00 | 11 | 13236
000000037971 | Нет | 000000037971Поверка выезд | Поверка выезд | Серверы синхронизации времени | ССВ-1Г | 58301-14 |  |  | Нет | 14160 | 29.01.2024 0:00:00 | 11 | 14160
000000037971 | Нет | 000000037971Калибровка | Калибровка | Серверы синхронизации времени | ССВ-1Г | 58301-14 |  |  | Нет | 13236 | 29.01.2024 0:00:00 | 11 | 13236
000000037971 | Нет | 000000037971Поверка | Поверка | Серверы синхронизации времени | ССВ-1Г | 58301-14 |  |  | Нет | 13236 | 29.01.2024 0:00:00 | 11 | 13236
000000037971 | Нет | 000000037971Калибровка выезд | Калибровка выезд | Серверы синхронизации времени | ССВ-1Г | 58301-14 |  |  | Нет | 14160 | 29.01.2024 0:00:00 | 11 | 14160
000000046710 | Нет | 000000046710Калибровка выезд | Калибровка выезд | Серверы точного времени | Метроном-50М | 68916-17 |  |  | Нет | 14160 | 29.01.2024 0:00:00 | 11 | 14160
000000046710 | Нет | 000000046710Поверка выезд | Поверка выезд | Серверы точного времени | Метроном-50М | 68916-17 |  |  | Нет | 14160 | 29.01.2024 0:00:00 | 11 | 14160
000000046710 | Нет | 000000046710Калибровка | Калибровка | Серверы точного времени | Метроном-50М | 68916-17 |  |  | Нет | 13236 | 29.01.2024 0:00:00 | 11 | 13236
000000046710 | Нет | 000000046710Поверка | Поверка | Серверы точного времени | Метроном-50М | 68916-17 |  |  | Нет | 13236 | 29.01.2024 0:00:00 | 11 | 13236
000000050539 | Нет | 000000050539Поверка | Поверка | Серверы точного времени | PPS50/DIN35GNSS, PPS100/DIN35GNSS-NTP, PPS200/1U19GNSS-NTP, PPS250 | 70727-18 |  |  | Нет | 13236 | 29.01.2024 0:00:00 | 11 | 13236
000000050539 | Нет | 000000050539Калибровка | Калибровка | Серверы точного времени | PPS50/DIN35GNSS, PPS100/DIN35GNSS-NTP, PPS200/1U19GNSS-NTP, PPS250 | 70727-18 |  |  | Нет | 13236 | 29.01.2024 0:00:00 | 11 | 13236
000000050539 | Нет | 000000050539Поверка выезд | Поверка выезд | Серверы точного времени | PPS50/DIN35GNSS, PPS100/DIN35GNSS-NTP, PPS200/1U19GNSS-NTP, PPS250 | 70727-18 |  |  | Нет | 14160 | 29.01.2024 0:00:00 | 11 | 14160
000000050539 | Нет | 000000050539Калибровка выезд | Калибровка выезд | Серверы точного времени | PPS50/DIN35GNSS, PPS100/DIN35GNSS-NTP, PPS200/1U19GNSS-NTP, PPS250 | 70727-18 |  |  | Нет | 14160 | 29.01.2024 0:00:00 | 11 | 14160
Г00000000820 |  | Г00000000820Калибровка | Калибровка | СИ влажности 1 категории без расчета неопределенности |  |  |  |  | Нет | 774 | 01.01.2024 0:00:00 | 12отд | 774
Г00000000821 |  | Г00000000821Калибровка | Калибровка | СИ влажности 2 категории без расчета неопределенности |  |  |  |  | Нет | 2328 | 01.01.2024 0:00:00 | 12отд | 2328
Г00000000822 |  | Г00000000822Калибровка | Калибровка | СИ влажности 3 категории без расчета неопределенности |  |  |  |  | Нет | 31068 | 01.01.2024 0:00:00 | 12отд | 31068
Г00000000823 |  | Г00000000823Калибровка | Калибровка | СИ давления 1 категории без расчета неопределенности |  |  |  |  | Нет | 228 | 01.01.2024 0:00:00 | 12отд | 228
Г00000000832 |  | Г00000000832Калибровка | Калибровка | СИ давления 10 категории без расчета неопределенности |  |  |  |  | Нет | 23304 | 01.01.2024 0:00:00 | 12отд | 23304
Г00000000833 |  | Г00000000833Калибровка | Калибровка | СИ давления 11 категории без расчета неопределенности |  |  |  |  | Нет | 31068 | 01.01.2024 0:00:00 | 12отд | 31068
Г00000000824 |  | Г00000000824Калибровка | Калибровка | СИ давления 2 категории без расчета неопределенности |  |  |  |  | Нет | 384 | 01.01.2024 0:00:00 | 12отд | 384
Г00000000825 |  | Г00000000825Калибровка | Калибровка | СИ давления 3 категории без расчета неопределенности |  |  |  |  | Нет | 774 | 01.01.2024 0:00:00 | 12отд | 774
Г00000000826 |  | Г00000000826Калибровка | Калибровка | СИ давления 4 категории без расчета неопределенности |  |  |  |  | Нет | 1164 | 01.01.2024 0:00:00 | 12отд | 1164
Г00000000827 |  | Г00000000827Калибровка | Калибровка | СИ давления 5 категории без расчета неопределенности |  |  |  |  | Нет | 2328 | 01.01.2024 0:00:00 | 12отд | 2328
Г00000000828 |  | Г00000000828Калибровка | Калибровка | СИ давления 6 категории без расчета неопределенности |  |  |  |  | Нет | 4656 | 01.01.2024 0:00:00 | 12отд | 4656
Г00000000829 |  | Г00000000829Калибровка | Калибровка | СИ давления 7 категории без расчета неопределенности |  |  |  |  | Нет | 7764 | 01.01.2024 0:00:00 | 12отд | 7764
Г00000000830 |  | Г00000000830Калибровка | Калибровка | СИ давления 8 категории без расчета неопределенности |  |  |  |  | Нет | 10872 | 01.01.2024 0:00:00 | 12отд | 10872
Г00000000831 |  | Г00000000831Калибровка | Калибровка | СИ давления 9 категории без расчета неопределенности |  |  |  |  | Нет | 15534 | 01.01.2024 0:00:00 | 12отд | 15534
Г00000000834 |  | Г00000000834Калибровка | Калибровка | СИ плотности тепловыго потока 1 категории без расчета неопределенности |  |  |  |  | Нет | 15534 | 01.01.2024 0:00:00 | 12отд | 15534
Г00000000835 |  | Г00000000835Калибровка | Калибровка | СИ расхода 1 категории без расчета неопределенности |  |  |  |  | Нет | 1548 | 01.01.2024 0:00:00 | 12отд | 1548
Г00000000836 |  | Г00000000836Калибровка | Калибровка | СИ расхода 2 категории без расчета неопределенности |  |  |  |  | Нет | 2328 | 01.01.2024 0:00:00 | 12отд | 2328
Г00000000837 |  | Г00000000837Калибровка | Калибровка | СИ расхода 3 категории без расчета неопределенности |  |  |  |  | Нет | 3102 | 01.01.2024 0:00:00 | 12отд | 3102
Г00000000838 |  | Г00000000838Калибровка | Калибровка | СИ расхода 4 категории без расчета неопределенности |  |  |  |  | Нет | 4656 | 01.01.2024 0:00:00 | 12отд | 4656
Г00000000839 |  | Г00000000839Калибровка | Калибровка | СИ расхода 5 категории без расчета неопределенности |  |  |  |  | Нет | 6210 | 01.01.2024 0:00:00 | 12отд | 6210
Г00000000840 |  | Г00000000840Калибровка | Калибровка | СИ расхода 6 категории без расчета неопределенности |  |  |  |  | Нет | 10872 | 01.01.2024 0:00:00 | 12отд | 10872
Г00000000842 |  | Г00000000842Калибровка | Калибровка | СИ расхода 8 категории без расчета неопределенности |  |  |  |  | Нет | 77682 | 01.01.2024 0:00:00 | 12отд | 77682
Г00000000843 |  | Г00000000843Калибровка | Калибровка | СИ расхода 9 категории без расчета неопределенности |  |  |  |  | Нет | 155364 | 01.01.2024 0:00:00 | 12отд | 155364
Г00000000844 |  | Г00000000844Калибровка | Калибровка | СИ температуры 1 категории без расчета неопределенности |  |  |  |  | Нет | 774 | 01.01.2024 0:00:00 | 12отд | 774
Г00000000853 |  | Г00000000853Калибровка | Калибровка | СИ температуры 10 категории без расчета неопределенности |  |  |  |  | Нет | 23304 | 01.01.2024 0:00:00 | 12отд | 23304
Г00000000854 |  | Г00000000854Калибровка | Калибровка | СИ температуры 11 категории без расчета неопределенности |  |  |  |  | Нет | 31068 | 01.01.2024 0:00:00 | 12отд | 31068
Г00000000845 |  | Г00000000845Калибровка | Калибровка | СИ температуры 2 категории без расчета неопределенности |  |  |  |  | Нет | 1164 | 01.01.2024 0:00:00 | 12отд | 1164
Г00000000846 |  | Г00000000846Калибровка | Калибровка | СИ температуры 3 категории без расчета неопределенности |  |  |  |  | Нет | 1548 | 01.01.2024 0:00:00 | 12отд | 1548
Г00000000847 |  | Г00000000847Калибровка | Калибровка | СИ температуры 4 категории без расчета неопределенности |  |  |  |  | Нет | 2328 | 01.01.2024 0:00:00 | 12отд | 2328
Г00000000848 |  | Г00000000848Калибровка | Калибровка | СИ температуры 5 категории без расчета неопределенности |  |  |  |  | Нет | 3102 | 01.01.2024 0:00:00 | 12отд | 3102
Г00000000849 |  | Г00000000849Калибровка | Калибровка | СИ температуры 6 категории без расчета неопределенности |  |  |  |  | Нет | 4656 | 01.01.2024 0:00:00 | 12отд | 4656
Г00000000850 |  | Г00000000850Калибровка | Калибровка | СИ температуры 7 категории без расчета неопределенности |  |  |  |  | Нет | 6210 | 01.01.2024 0:00:00 | 12отд | 6210
Г00000000851 |  | Г00000000851Калибровка | Калибровка | СИ температуры 8 категории без расчета неопределенности |  |  |  |  | Нет | 10872 | 01.01.2024 0:00:00 | 12отд | 10872
Г00000000852 |  | Г00000000852Калибровка | Калибровка | СИ температуры 9 категории без расчета неопределенности |  |  |  |  | Нет | 15534 | 01.01.2024 0:00:00 | 12отд | 15534
Г00000000855 |  | Г00000000855Калибровка | Калибровка | СИ уровня 1 категории без расчета неопределенности |  |  |  |  | Нет | 15534 | 01.01.2024 0:00:00 | 12отд | 15534
000000006123 | Нет | 000000006123Поверка | Поверка | Сигнализатор | СЗБ-03 |  |  |  | Нет | 5982 | 01.01.2024 0:00:00 | 40 | 5982
000000006124 | Нет | 000000006124Поверка | Поверка | Сигнализатор | СЗБ-04 |  |  |  | Нет | 5982 | 01.01.2024 0:00:00 | 40 | 5982
000000006162 | Нет | 000000006162Поверка | Поверка | Сигнализатор | СЗГБ |  |  |  | Нет | 5982 | 01.01.2024 0:00:00 | 40 | 5982
000000006174 | Нет | 000000006174Поверка | Поверка | Сигнализатор | УЗБ-2-03 |  |  |  | Нет | 5982 | 01.01.2024 0:00:00 | 40 | 5982
000000006175 | Нет | 000000006175Поверка | Поверка | Сигнализатор | СЗБ2-1еМ |  |  |  | Нет | 5982 | 01.01.2024 0:00:00 | 40 | 5982
000000006186 | Нет | 000000006186Поверка | Поверка | Сигнализатор | СПСС-2-1еМ |  |  |  | Нет | 5982 | 01.01.2024 0:00:00 | 40 | 5982
000000041252 | Нет | 000000041252Поверка выезд | Поверка выезд | Сигнализатор | СВК-3М1 | Наименов. СИ до 01.06.93 |  |  | Нет | 1320 | 01.01.2024 0:00:00 | 37 | 1320
000000000087 | Нет | 000000000087Калибровка | Калибровка | Сигнализатор загрязнённости рук гамма-излучающими радионуклидами (калибровка) | УИМ-3А1 |  |  |  | Нет | 6000 | 01.01.2024 0:00:00 | 40 | 6000
000000000090 | Нет | 000000000090Калибровка | Калибровка | Сигнализатор уровня радиации (калибровка) | СУР-1 |  |  |  | Нет | 3900 | 01.01.2024 0:00:00 | 40 | 3900
000000000080 | Нет | 000000000080Калибровка | Калибровка | Сигнализатор-индикатор гамма-излучения (калибровка) | СИГ-РМ 1208 |  |  |  | Нет | 9996 | 01.01.2024 0:00:00 | 40 | 9996
000000000081 | Нет | 000000000081Калибровка | Калибровка | Сигнализатор-индикатор гамма-излучения (калибровка) | СИГ-РМ 1207 |  |  |  | Нет | 9996 | 01.01.2024 0:00:00 | 40 | 9996
000000037276 | Нет | 000000037276Поверка | Поверка | Сигнализаторы | СТМ10 | 11597-88 |  |  | Нет | 2052 | 01.01.2024 0:00:00 | 37 | 2052
000000039580 | Нет | 000000039580Поверка выезд | Поверка выезд | Сигнализаторы | СТМ10 | 11597-10 |  |  | Нет | 1320 | 01.01.2024 0:00:00 | 37 | 1320
000000040249 | Нет | 000000040249Поверка выезд | Поверка выезд | Сигнализаторы | СТМ-2 | 9020-88 |  |  | Нет | 1320 | 01.01.2024 0:00:00 | 37 | 1320
000000049044 | Нет | 000000049044Поверка | Поверка | Сигнализаторы | Орт-03М | 29808-05 | Диапазон измерений: от 0 до 60 НКПР, погрешность и (или) неопределенность (класс, разряд): ± 5 % | ± 5 % | Нет | 2052 | 01.01.2024 0:00:00 | 37 | 2052
Г00000000092 |  | Г00000000092Поверка выезд | Поверка выезд | Сигнализаторы (на выезде без учета стоимости ГСО за 1 канал) |  |  |  |  | Нет | 1320 | 01.01.2024 0:00:00 | 8 отдел | 1320
000000042478 | Нет | 000000042478Поверка | Поверка | Сигнализаторы взрывоопасных газов и паров | Сигнал-02 | 16000-02 |  |  | Нет | 2346 | 01.01.2024 0:00:00 | 37 | 2346
000000036758 | Нет | 000000036758Поверка | Поверка | Сигнализаторы газов | БАРЬЕР | 55326-13 | Диапазон измерений: Метан, пропан-бутан порог срабатывания - 10% НКПР, погрешность и (или) неопределенность (класс, разряд): абсолютная погрешность - ± 5 % НКПР Диапазон измерений: Оксид углерода порог срабатывания - 20 мг/м³, погрешность и (или) неопределенность (класс, разряд): абсолютная погрешность - ± 5 мг/м³ Диапазон измерений: Оксид углерода порог срабатывания - 100 мг/м³, погрешность и (или) неопределенность (класс, разряд): абсолютная погрешность - ± 25 мг/м³ | абсолютная погрешность - ± 5 % НКПР абсолютная погрешность - ± 5 мг/м³ абсолютная погрешность - ± 25 мг/м³ | Нет | 2052 | 01.01.2024 0:00:00 | 22 | 2052
000000035543 | Нет | 000000035543Поверка | Поверка | Сигнализаторы загазованности | СИКЗ | 21547-10 |  |  | Нет | 2052 | 01.01.2024 0:00:00 | 37 | 2052
000000042454 | Нет | 000000042454Поверка | Поверка | Сигнализаторы загазованности | СЗ-2-2 | 22634-02 |  |  | Нет | 2052 | 01.01.2024 0:00:00 | 41 | 2052
000000047806 | Нет | 000000047806Поверка | Поверка | Сигнализаторы загазованности | СГК-СЗ | 67231-17 |  |  | Нет | 2052 | 01.01.2024 0:00:00 | 37 | 2052
000000048226 | Нет | 000000048226Поверка | Поверка | Сигнализаторы загазованности | СЗ-1 и СЗ-2 | 67651-17 |  |  | Нет | 2052 | 01.01.2024 0:00:00 | 41 | 2052
000000041640 | Нет | 000000041640Поверка | Поверка | Сигнализаторы загазованности оксидом углерода | СЗ-2 | 35782-08 |  |  | Нет | 2052 | 01.01.2024 0:00:00 | 41 | 2052
000000041641 | Нет | 000000041641Поверка | Поверка | Сигнализаторы загазованности оксидом углерода | СЗ-2 | 35782-08 |  |  | Нет | 2052 | 01.01.2024 0:00:00 | 41 | 2052
000000042608 | Нет | 000000042608Поверка | Поверка | Сигнализаторы загазованности оксидом углерода | СЗ-2 | 35782-07 |  |  | Нет | 2052 | 01.01.2024 0:00:00 | 41 | 2052
000000048662 | Нет | 000000048662Поверка | Поверка | Сигнализаторы загазованности оксидом углерода | СЗ-2Е | 57810-14 |  |  | Нет | 2052 | 01.01.2024 0:00:00 | 124 | 2052
000000044650 | Нет | 000000044650Поверка | Поверка | Сигнализаторы загазованности природным газом | СЗ-1 | 35781-07 |  |  | Нет | 2052 | 01.01.2024 0:00:00 | 37 | 2052
000000048663 | Нет | 000000048663Поверка | Поверка | Сигнализаторы загазованности природным газом | СЗ-1Е | 57809-14 |  |  | Нет | 2052 | 01.01.2024 0:00:00 | 124 | 2052
000000033606 | Нет | 000000033606Поверка выезд | Поверка выезд | Сигнализаторы канал измерения CH (с использованием ГСО-ПГС заказчика) |  |  | Диапазон измерений: Соответсвует описанию типа, погрешность и (или) неопределенность (класс, разряд): - | - | Нет | 1320 | 01.01.2024 0:00:00 | 8 | 1320
000000033607 | Нет | 000000033607Поверка | Поверка | Сигнализаторы канал измерения CH (с использованием ГСО-ПГС заказчика) |  |  | Диапазон измерений: Соответсвует описанию типа, погрешность и (или) неопределенность (класс, разряд): - | - | Нет | 2052 | 01.01.2024 0:00:00 | 8 | 2052
000000033609 | Нет | 000000033609Поверка | Поверка | Сигнализаторы канал измерения ВОДОРОДА (Н) в ЦСМ |  |  | Диапазон измерений: Соответсвует описанию типа, погрешность и (или) неопределенность (класс, разряд): - | - | Нет | 2052 | 01.01.2024 0:00:00 | 8 | 2052
000000033608 | Нет | 000000033608Поверка | Поверка | Сигнализаторы канал измерения ОКСИДА УГЛЕРОДА (СО) в ЦСМ |  |  | Диапазон измерений: Соответсвует описанию типа, погрешность и (или) неопределенность (класс, разряд): - | - | Нет | 2052 | 01.01.2024 0:00:00 | 8 | 2052
000000035528 | Нет | 000000035528Поверка | Поверка | Сигнализаторы оксида углерода | БУГ | 24945-11 |  |  | Нет | 2052 | 01.01.2024 0:00:00 | 37 | 2052
000000040077 | Нет | 000000040077Калибровка | Калибровка | Сигнализаторы паров этанола пороговые | Lion Alcoblow | 18623-09 | Диапазон измерений: Соответсвует описанию типа, погрешность и (или) неопределенность (класс, разряд): - |  | Нет | 1014 | 01.01.2024 0:00:00 | 8 | 1014
000000040077 | Нет | 000000040077Поверка | Поверка | Сигнализаторы паров этанола пороговые | Lion Alcoblow | 18623-09 | Диапазон измерений: Соответсвует описанию типа, погрешность и (или) неопределенность (класс, разряд): - |  | Нет | 3216 | 01.01.2024 0:00:00 | 8 | 3216
000000040375 | Нет | 000000040375Калибровка | Калибровка | Сигнализаторы паров этанола пороговые | Lion Alcoblow | 18623-04 | Диапазон измерений: Соответсвует описанию типа, погрешность и (или) неопределенность (класс, разряд): - |  | Нет | 1014 | 01.01.2024 0:00:00 | 8 | 1014
000000040375 | Нет | 000000040375Поверка | Поверка | Сигнализаторы паров этанола пороговые | Lion Alcoblow | 18623-04 | Диапазон измерений: Соответсвует описанию типа, погрешность и (или) неопределенность (класс, разряд): - |  | Нет | 3216 | 01.01.2024 0:00:00 | 8 | 3216
000000000040 | Нет | 000000000040Поверка | Поверка | Сигнализаторы радиационные пороговые стационарные | СРПС-04 \Дозор\ | 16368-97 |  |  | Нет | 14982 | 01.01.2024 0:00:00 | 40 | 14982
Г00000000780 |  | Г00000000780Поверка | Поверка | Сигнализаторы с подготовкой за 1 канал |  |  |  |  | Нет | 2052 | 01.01.2024 0:00:00 | 8 отдел | 2052
Г00000001229 |  | Г00000001229Калибровка | Калибровка | Сигнализаторы с подготовкой за 1 канал |  |  |  |  | Нет | 1059 | 01.01.2023 0:00:00 |  | 1059
Г00000001229 |  | Г00000001229Поверка | Поверка | Сигнализаторы с подготовкой за 1 канал |  |  |  |  | Нет | 1059 | 01.01.2023 0:00:00 |  | 1059
000000049018 | Нет | 000000049018Калибровка выезд | Калибровка выезд | Сигнализаторы уровня радарные | Eclipse 705 и Eclipse Aurora | 41349-09 |  |  | Нет | 26316 | 01.01.2024 0:00:00 | 12 | 26316
000000049018 | Нет | 000000049018Поверка выезд | Поверка выезд | Сигнализаторы уровня радарные | Eclipse 705 и Eclipse Aurora | 41349-09 |  |  | Нет | 26316 | 01.01.2024 0:00:00 | 12 | 26316
000000048848 | Нет | 000000048848Поверка | Поверка | Сигнализаторы-анализаторы газов | ДОЗОР-С | 26325-09 |  |  | Нет | 2346 | 01.01.2024 0:00:00 | 41 | 2346
000000053294 | Нет | 000000053294Поверка выезд | Поверка выезд | СИКН 1 ИВК (основной +дублирующий) расчет погрешности, проверка |  |  |  |  | Нет | 15534 | 01.01.2024 0:00:00 | 12 | 15534
000000053294 | Нет | 000000053294Калибровка выезд | Калибровка выезд | СИКН 1 ИВК (основной +дублирующий) расчет погрешности, проверка |  |  |  |  | Нет | 15534 | 01.01.2024 0:00:00 | 12 | 15534
Г00000000615 |  | Г00000000615Калибровка выезд | Калибровка выезд | СИКН 1 ИВК (основной +дублирующий) расчет погрешности, проверка |  |  |  |  | Нет | 15534 | 01.01.2024 0:00:00 | 12отд | 15534
Г00000000615 |  | Г00000000615Поверка выезд | Поверка выезд | СИКН 1 ИВК (основной +дублирующий) расчет погрешности, проверка |  |  |  |  | Нет | 15534 | 01.01.2024 0:00:00 | 12отд | 15534
Г00000000607 |  | Г00000000607Калибровка выезд | Калибровка выезд | СИКН за пределами Самарской области (один ИВК) |  |  |  |  | Нет | 52062 | 01.01.2024 0:00:00 | 12отд | 52062
Г00000000607 |  | Г00000000607Поверка выезд | Поверка выезд | СИКН за пределами Самарской области (один ИВК) |  |  |  |  | Нет | 52062 | 01.01.2024 0:00:00 | 12отд | 52062
Г00000000613 |  | Г00000000613Калибровка выезд | Калибровка выезд | СИКН передвижные каркасные |  |  |  |  | Нет | 52062 | 01.01.2024 0:00:00 | 12отд | 52062
Г00000000613 |  | Г00000000613Поверка выезд | Поверка выезд | СИКН передвижные каркасные |  |  |  |  | Нет | 52062 | 01.01.2024 0:00:00 | 12отд | 52062
000000005356 | Нет | 000000005356Поверка | Поверка | СИНТЕЗАТОР ЧАСТОТ РЧ6-04 |  |  |  |  | Нет | 8028 | 01.01.2024 0:00:00 | 11 | 8028
000000002068 | Нет | 000000002068Поверка | Поверка | Синтезаторы частоты | Ч6-31 | 3005-72 |  |  | Нет | 8028 | 01.01.2024 0:00:00 | 11 | 8028
000000002082 | Нет | 000000002082Поверка | Поверка | Синтезаторы частоты | Ч6-71 | 7987-80 |  |  | Нет | 15222 | 01.01.2024 0:00:00 | 11 | 15222
000000005350 | Нет | 000000005350Поверка | Поверка | СИНТЕЗАТОРЫ ЧАСТОТЫ Ч6-31 71 74 |  |  |  |  | Нет | 6570 | 01.01.2024 0:00:00 | 11 | 6570
000000001950 | Нет | 000000001950Поверка | Поверка | СИНХРОНОМЕТРЫ КВАРЦЕВЫЕ | Ч7-37 |  |  |  | Нет | 4914 | 01.01.2024 0:00:00 | 11 | 4914
000000001995 | Нет | 000000001995Калибровка выезд | Калибровка выезд | Синхронометры кварцевые | Ч7-37 | 10098-85 |  |  | Нет | 13878 | 01.01.2024 0:00:00 | 11 | 13878
000000001995 | Нет | 000000001995Поверка | Поверка | Синхронометры кварцевые | Ч7-37 | 10098-85 |  |  | Нет | 13224 | 01.01.2024 0:00:00 | 11 | 13224
000000001995 | Нет | 000000001995Поверка выезд | Поверка выезд | Синхронометры кварцевые | Ч7-37 | 10098-85 |  |  | Нет | 13878 | 01.01.2024 0:00:00 | 11 | 13878
000000001995 | Нет | 000000001995Калибровка | Калибровка | Синхронометры кварцевые | Ч7-37 | 10098-85 |  |  | Нет | 13224 | 01.01.2024 0:00:00 | 11 | 13224
000000005347 | Нет | 000000005347Поверка | Поверка | СИНХРОНОМЕТРЫ Ч7 15 37 |  |  |  |  | Нет | 4914 | 01.01.2024 0:00:00 | 11 | 4914
000000006419 | Нет | 000000006419Калибровка | Калибровка | Система | ИДК «ALNOR» (пульт) |  |  |  | Нет | 9798 | 01.01.2024 0:00:00 | 40 | 9798
000000049596 | Нет | 000000049596Поверка выезд | Поверка выезд | Система автоматизированная измерений массы нефтепродуктов при наливе в железнодорожные цистерны на объекте "Цех № 11, отделение 1101", АО "ННК" |  | 80661-20 |  |  | Нет | 23838 | 01.01.2024 0:00:00 | 12 | 23838
000000049596 | Нет | 000000049596Калибровка выезд | Калибровка выезд | Система автоматизированная измерений массы нефтепродуктов при наливе в железнодорожные цистерны на объекте "Цех № 11, отделение 1101", АО "ННК" |  | 80661-20 |  |  | Нет | 23838 | 01.01.2024 0:00:00 | 12 | 23838
000000040410 | Нет | 000000040410Поверка | Поверка | Система автоматизированная информационно-измерительная коммерческого учета электроэнергии (АИИС КУЭ) ООО "Метро Кэш энд Керри" 2012 | Нет данных | 50960-12 | Диапазон измерений: НПВ до 5000 г, погрешность и (или) неопределенность (класс, разряд): Класс точности - специальный | Класс точности - специальный | Нет | 2499 | 15.04.2024 0:00:00 | 7 | 2499
000000040410 | Нет | 000000040410Поверка выезд | Поверка выезд | Система автоматизированная информационно-измерительная коммерческого учета электроэнергии (АИИС КУЭ) ООО "Метро Кэш энд Керри" 2012 | Нет данных | 50960-12 | Диапазон измерений: НПВ до 5000 г, погрешность и (или) неопределенность (класс, разряд): Класс точности - специальный | Класс точности - специальный | Нет | 2499 | 15.04.2024 0:00:00 | 7 | 2499
000000045714 | Нет | 000000045714Поверка выезд | Поверка выезд | Система автоматизированная информационно-измерительная коммерческого учета электроэнергии АО "Самарская сетевая компания" |  | 76441-19 |  |  | Нет | 7926 | 01.01.2024 0:00:00 | 11 | 7926
000000045714 | Нет | 000000045714Поверка | Поверка | Система автоматизированная информационно-измерительная коммерческого учета электроэнергии АО "Самарская сетевая компания" |  | 76441-19 |  |  | Нет | 7926 | 01.01.2024 0:00:00 | 11 | 7926
000000043996 | Нет | 000000043996Поверка выезд | Поверка выезд | Система автоматизированная информационно-измерительная стенда № 5 ОП "Управленческий" | АИИС 5У | 83644-21 |  |  | Нет | 378 | 01.01.2023 0:00:00 |  | 378
000000051244 | Нет | 000000051244Поверка выезд | Поверка выезд | Система видеоизмерительная | Galileo Standart MVR 300 | 73087-18 |  |  | Нет | 8298 | 01.01.2024 0:00:00 | 10 | 8298
000000051244 | Нет | 000000051244Поверка | Поверка | Система видеоизмерительная | Galileo Standart MVR 300 | 73087-18 |  |  | Нет | 7536 | 01.01.2024 0:00:00 | 10 | 7536
000000044205 | Нет | 000000044205Метрологический контроль состояния | Метрологический контроль состояния | Система гематологическая аналитическая Advia 60 |  |  | Диапазон измерений: -, погрешность и (или) неопределенность (класс, разряд): - | - | Нет | 6360 | 01.01.2024 0:00:00 | 8 | 6360
000000044205 | Нет | 000000044205Поверка выезд | Поверка выезд | Система гематологическая аналитическая Advia 60 |  |  | Диапазон измерений: -, погрешность и (или) неопределенность (класс, разряд): - | - | Нет | 6360 | 01.01.2024 0:00:00 | 8 | 6360
000000046618 | Нет | 000000046618Калибровка выезд | Калибровка выезд | Система измерений количества и параметров нефтегазоводяной смеси на УПСВ "Родинская" | Обозначение отсутствует | 87715-22 |  |  | Нет | 52062 | 01.01.2024 0:00:00 | 22 | 52062
000000046618 | Нет | 000000046618Поверка выезд | Поверка выезд | Система измерений количества и параметров нефтегазоводяной смеси на УПСВ "Родинская" | Обозначение отсутствует | 87715-22 |  |  | Нет | 52062 | 01.01.2024 0:00:00 | 22 | 52062
000000049003 | Нет | 000000049003Поверка выезд | Поверка выезд | Система измерений количества и параметров нефтегазоводяной смеси УПСВ "Кодяковская" (СИКНС Девон) АО "Оренбургнефть" | Обозначение отсутствует | 85574-22 |  |  | Нет | 52062 | 01.01.2024 0:00:00 | 22 | 52062
000000049003 | Нет | 000000049003Калибровка выезд | Калибровка выезд | Система измерений количества и параметров нефтегазоводяной смеси УПСВ "Кодяковская" (СИКНС Девон) АО "Оренбургнефть" | Обозначение отсутствует | 85574-22 |  |  | Нет | 52062 | 01.01.2024 0:00:00 | 22 | 52062
000000043442 | Нет | 000000043442Калибровка выезд | Калибровка выезд | Система измерений количества и параметров нефти сырой на ППСНН "Просвет" ЗАО "Самара-Нафта" | Нет данных | 41836-09 |  |  | Нет | 13392 | 01.01.2024 0:00:00 | 12 | 13392
000000043442 | Нет | 000000043442Поверка выезд | Поверка выезд | Система измерений количества и параметров нефти сырой на ППСНН "Просвет" ЗАО "Самара-Нафта" | Нет данных | 41836-09 |  |  | Нет | 13392 | 01.01.2024 0:00:00 | 12 | 13392
000000043443 | Нет | 000000043443Поверка выезд | Поверка выезд | Система измерений количества и параметров нефти сырой на ППСНН "Просвет" ЗАО "Самара-Нафта" | Нет данных | 41836-09 |  |  | Нет | 13392 | 01.01.2024 0:00:00 | 12 | 13392
000000043443 | Нет | 000000043443Калибровка выезд | Калибровка выезд | Система измерений количества и параметров нефти сырой на ППСНН "Просвет" ЗАО "Самара-Нафта" | Нет данных | 41836-09 |  |  | Нет | 13392 | 01.01.2024 0:00:00 | 12 | 13392
000000043445 | Нет | 000000043445Поверка выезд | Поверка выезд | Система измерений количества и параметров нефти сырой на ППСНН "Просвет" ЗАО "Самара-Нафта" | Нет данных | 41836-09 |  |  | Нет | 13392 | 01.01.2024 0:00:00 | 12 | 13392
000000043445 | Нет | 000000043445Калибровка выезд | Калибровка выезд | Система измерений количества и параметров нефти сырой на ППСНН "Просвет" ЗАО "Самара-Нафта" | Нет данных | 41836-09 |  |  | Нет | 13392 | 01.01.2024 0:00:00 | 12 | 13392
000000043458 | Нет | 000000043458Калибровка | Калибровка | Система измерений количества и параметров нефти сырой на ППСНН "Просвет" ЗАО "Самара-Нафта" | Нет данных | 41836-09 |  |  | Нет | 11076 | 01.01.2024 0:00:00 | 12 | 11076
000000043458 | Нет | 000000043458Поверка | Поверка | Система измерений количества и параметров нефти сырой на ППСНН "Просвет" ЗАО "Самара-Нафта" | Нет данных | 41836-09 |  |  | Нет | 11076 | 01.01.2024 0:00:00 | 12 | 11076
000000050391 | Нет | 000000050391Поверка выезд | Поверка выезд | Система измерений количества и параметров нефти сырой на УПН "Радаевская" ОАО "Самаранефтегаз" |  | 63916-16 |  |  | Нет | 13392 | 01.01.2024 0:00:00 | 12 | 13392
000000050391 | Нет | 000000050391Калибровка выезд | Калибровка выезд | Система измерений количества и параметров нефти сырой на УПН "Радаевская" ОАО "Самаранефтегаз" |  | 63916-16 |  |  | Нет | 13392 | 01.01.2024 0:00:00 | 12 | 13392
000000050392 | Нет | 000000050392Калибровка выезд | Калибровка выезд | Система измерений количества и параметров нефти сырой на УПН "Радаевская" ОАО "Самаранефтегаз" |  | 63916-16 | Диапазон измерений: от 44 до 190 т/ч, погрешность и (или) неопределенность (класс, разряд): 0,1 | 0,1 | Нет | 19020 | 01.01.2024 0:00:00 | 12 | 19020
000000050392 | Нет | 000000050392Поверка выезд | Поверка выезд | Система измерений количества и параметров нефти сырой на УПН "Радаевская" ОАО "Самаранефтегаз" |  | 63916-16 | Диапазон измерений: от 44 до 190 т/ч, погрешность и (или) неопределенность (класс, разряд): 0,1 | 0,1 | Нет | 19020 | 01.01.2024 0:00:00 | 12 | 19020
000000048572 | Нет | 000000048572Калибровка выезд | Калибровка выезд | Система измерений количества и параметров свободного нефтяного газа на газопроводе компрессорной станции Михайловско-Коханского месторождения АО "Самаранефтегаз" | Обозначение отсутствует | 89107-23 |  |  | Нет | 15534 | 01.01.2024 0:00:00 | 12 | 15534
000000048572 | Нет | 000000048572Поверка выезд | Поверка выезд | Система измерений количества и параметров свободного нефтяного газа на газопроводе компрессорной станции Михайловско-Коханского месторождения АО "Самаранефтегаз" | Обозначение отсутствует | 89107-23 |  |  | Нет | 15534 | 01.01.2024 0:00:00 | 12 | 15534
000000050433 | Нет | 000000050433Калибровка выезд | Калибровка выезд | Система измерений количества и параметров свободного нефтяного газа на факел КУ на Михайловско-Коханском месторождении АО "Самаранефтегаз" | Обозначение отсутствует | 89105-23 |  |  | Нет | 15534 | 01.01.2024 0:00:00 | 12 | 15534
000000050433 | Нет | 000000050433Поверка выезд | Поверка выезд | Система измерений количества и параметров свободного нефтяного газа на факел КУ на Михайловско-Коханском месторождении АО "Самаранефтегаз" | Обозначение отсутствует | 89105-23 |  |  | Нет | 15534 | 01.01.2024 0:00:00 | 12 | 15534
000000044790 | Нет | 000000044790Поверка | Поверка | Система измерений количества и показателей качества нефтепродукта № 1223 | Нет данных | 65215-16 |  |  | Нет | 10353 | 01.01.2023 0:00:00 |  | #N/A
000000043715 | Нет | 000000043715Поверка выезд | Поверка выезд | Система измерений количества и показателей качества нефтепродукта для погрузки в резервуары (танки) речных наливных судов Волжского причала ПАО "Саратовский НПЗ" (СИКНП В) | Нет данных | 74372-19 |  |  | Нет | 13392 | 01.01.2024 0:00:00 | 12 | 13392
000000043715 | Нет | 000000043715Калибровка выезд | Калибровка выезд | Система измерений количества и показателей качества нефтепродукта для погрузки в резервуары (танки) речных наливных судов Волжского причала ПАО "Саратовский НПЗ" (СИКНП В) | Нет данных | 74372-19 |  |  | Нет | 13392 | 01.01.2024 0:00:00 | 12 | 13392
000000043724 | Нет | 000000043724Поверка выезд | Поверка выезд | Система измерений количества и показателей качества нефтепродукта для погрузки в резервуары (танки) речных наливных судов Волжского причала ПАО "Саратовский НПЗ" (СИКНП В) | Нет данных | 74372-19 |  |  | Нет | 19020 | 01.01.2024 0:00:00 | 12 | 19020
000000043724 | Нет | 000000043724Калибровка выезд | Калибровка выезд | Система измерений количества и показателей качества нефтепродукта для погрузки в резервуары (танки) речных наливных судов Волжского причала ПАО "Саратовский НПЗ" (СИКНП В) | Нет данных | 74372-19 |  |  | Нет | 19020 | 01.01.2024 0:00:00 | 12 | 19020
000000049547 | Нет | 000000049547Калибровка выезд | Калибровка выезд | Система измерений количества и показателей качества нефтепродукта, отгружаемого с Буферной базы АО "НК НПЗ" в водный транспорт перевозчика (СИКНП-1230) | Нет данных | 75040-19 |  |  | Нет | 15534 | 01.01.2024 0:00:00 | 12 | 15534
000000049547 | Нет | 000000049547Поверка выезд | Поверка выезд | Система измерений количества и показателей качества нефтепродукта, отгружаемого с Буферной базы АО "НК НПЗ" в водный транспорт перевозчика (СИКНП-1230) | Нет данных | 75040-19 |  |  | Нет | 15534 | 01.01.2024 0:00:00 | 12 | 15534
000000049626 | Нет | 000000049626Калибровка выезд | Калибровка выезд | Система измерений количества и показателей качества нефтепродукта, отгружаемого с Буферной базы АО "НК НПЗ" с причала № 2 в водный транспорт перевозчика (СИКНП-1229) | Нет данных | 75039-19 |  |  | Нет | 15534 | 01.01.2024 0:00:00 | 12 | 15534
000000049626 | Нет | 000000049626Поверка выезд | Поверка выезд | Система измерений количества и показателей качества нефтепродукта, отгружаемого с Буферной базы АО "НК НПЗ" с причала № 2 в водный транспорт перевозчика (СИКНП-1229) | Нет данных | 75039-19 |  |  | Нет | 15534 | 01.01.2024 0:00:00 | 12 | 15534
000000052278 | Нет | 000000052278Поверка выезд | Поверка выезд | Система измерений количества и показателей качества нефтепродуктов (СИКНП) с установок АВТ-11 |  | 79541-20 |  |  | Нет | 15534 | 01.01.2024 0:00:00 | 12 | 15534
000000052278 | Нет | 000000052278Калибровка выезд | Калибровка выезд | Система измерений количества и показателей качества нефтепродуктов (СИКНП) с установок АВТ-11 |  | 79541-20 |  |  | Нет | 15534 | 01.01.2024 0:00:00 | 12 | 15534
000000052277 | Нет | 000000052277Поверка выезд | Поверка выезд | Система измерений количества и показателей качества нефтепродуктов (СИКНП) с установок АВТ-8,9 |  | 79542-20 |  |  | Нет | 15534 | 01.01.2024 0:00:00 | 12 | 15534
000000052277 | Нет | 000000052277Калибровка выезд | Калибровка выезд | Система измерений количества и показателей качества нефтепродуктов (СИКНП) с установок АВТ-8,9 |  | 79542-20 |  |  | Нет | 15534 | 01.01.2024 0:00:00 | 12 | 15534
000000032721 | Нет | 000000032721Калибровка выезд | Калибровка выезд | Система измерений количества и показателей качества нефтепродуктов № 1217 ЛПДС "Прибой" | Нет данных | 74116-19 |  |  | Нет | 19020 | 01.01.2024 0:00:00 | 12 | 19020
000000032721 | Нет | 000000032721Поверка выезд | Поверка выезд | Система измерений количества и показателей качества нефтепродуктов № 1217 ЛПДС "Прибой" | Нет данных | 74116-19 |  |  | Нет | 19020 | 01.01.2024 0:00:00 | 12 | 19020
000000041647 | Нет | 000000041647Поверка выезд | Поверка выезд | Система измерений количества и показателей качества нефтепродуктов № 1217 ЛПДС "Прибой" | Нет данных | 74116-19 |  |  | Нет | 23838 | 01.01.2024 0:00:00 | 12 | 23838
000000041647 | Нет | 000000041647Калибровка выезд | Калибровка выезд | Система измерений количества и показателей качества нефтепродуктов № 1217 ЛПДС "Прибой" | Нет данных | 74116-19 |  |  | Нет | 23838 | 01.01.2024 0:00:00 | 12 | 23838
000000041648 | Нет | 000000041648Калибровка выезд | Калибровка выезд | Система измерений количества и показателей качества нефтепродуктов № 1217 ЛПДС "Прибой" | Нет данных | 74116-19 |  |  | Нет | 15534 | 01.01.2024 0:00:00 | 12 | 15534
000000041648 | Нет | 000000041648Поверка выезд | Поверка выезд | Система измерений количества и показателей качества нефтепродуктов № 1217 ЛПДС "Прибой" | Нет данных | 74116-19 |  |  | Нет | 15534 | 01.01.2024 0:00:00 | 12 | 15534
000000052063 | Нет | 000000052063Поверка выезд | Поверка выезд | Система измерений количества и показателей качества нефтепродуктов № 1217 ПСП "ЛПДС "Прибой" | Обозначение отсутствует | 91732-24 |  |  | Нет | 15534 | 01.01.2024 0:00:00 | 12 | 15534
000000052063 | Нет | 000000052063Калибровка выезд | Калибровка выезд | Система измерений количества и показателей качества нефтепродуктов № 1217 ПСП "ЛПДС "Прибой" | Обозначение отсутствует | 91732-24 |  |  | Нет | 15534 | 01.01.2024 0:00:00 | 12 | 15534
000000052567 | Нет | 000000052567Поверка выезд | Поверка выезд | Система измерений количества и показателей качества нефтепродуктов № 1264 ПСП "ЛПДС "Сызрань - 1" | Обозначение отсутствует | 91853-24 |  |  | Нет | 52062 | 01.01.2024 0:00:00 | 12 | 52062
000000052567 | Нет | 000000052567Калибровка выезд | Калибровка выезд | Система измерений количества и показателей качества нефтепродуктов № 1264 ПСП "ЛПДС "Сызрань - 1" | Обозначение отсутствует | 91853-24 |  |  | Нет | 52062 | 01.01.2024 0:00:00 | 12 | 52062
000000052568 | Нет | 000000052568Поверка выезд | Поверка выезд | Система измерений количества и показателей качества нефтепродуктов № 1265 ПСП "ЛПДС "Пенза-2" | Обозначение отсутствует | 91854-24 |  |  | Нет | 52062 | 01.01.2024 0:00:00 | 12 | 52062
000000052568 | Нет | 000000052568Калибровка выезд | Калибровка выезд | Система измерений количества и показателей качества нефтепродуктов № 1265 ПСП "ЛПДС "Пенза-2" | Обозначение отсутствует | 91854-24 |  |  | Нет | 52062 | 01.01.2024 0:00:00 | 12 | 52062
000000052305 | Нет | 000000052305Калибровка выезд | Калибровка выезд | Система измерений количества и показателей качества нефтепродуктов № 1270, отгружаемых АО "СНПЗ" на ПСП ЛПДС "Сызрань - 1" АО "Транснефть - Дружба" | Обозначение отсутствует | 88910-23 |  |  | Нет | 15534 | 01.01.2024 0:00:00 | 12 | 15534
000000052305 | Нет | 000000052305Поверка выезд | Поверка выезд | Система измерений количества и показателей качества нефтепродуктов № 1270, отгружаемых АО "СНПЗ" на ПСП ЛПДС "Сызрань - 1" АО "Транснефть - Дружба" | Обозначение отсутствует | 88910-23 |  |  | Нет | 15534 | 01.01.2024 0:00:00 | 12 | 15534
000000045765 | Нет | 000000045765Калибровка выезд | Калибровка выезд | Система измерений количества и показателей качества нефтепродуктов №1249 |  | 78722-20 |  |  | Нет | 15534 | 01.01.2024 0:00:00 | 12 | 15534
000000045765 | Нет | 000000045765Поверка выезд | Поверка выезд | Система измерений количества и показателей качества нефтепродуктов №1249 |  | 78722-20 |  |  | Нет | 15534 | 01.01.2024 0:00:00 | 12 | 15534
000000049886 | Нет | 000000049886Калибровка выезд | Калибровка выезд | Система измерений количества и показателей качества нефтепродуктов на причалах 1-6 ООО "РН-Морской терминал Находка" |  | 82401-21 |  |  | Нет | 52062 | 01.01.2024 0:00:00 | 12 | 52062
000000049886 | Нет | 000000049886Поверка выезд | Поверка выезд | Система измерений количества и показателей качества нефтепродуктов на причалах 1-6 ООО "РН-Морской терминал Находка" |  | 82401-21 |  |  | Нет | 52062 | 01.01.2024 0:00:00 | 12 | 52062
000000050130 | Нет | 000000050130Поверка выезд | Поверка выезд | Система измерений количества и показателей качества нефтепродуктов на причалах 1-6 ООО "РН-Морской терминал Находка" |  | 82401-21 |  |  | Нет | 52062 | 01.01.2024 0:00:00 | 12 | 52062
000000050130 | Нет | 000000050130Калибровка выезд | Калибровка выезд | Система измерений количества и показателей качества нефтепродуктов на причалах 1-6 ООО "РН-Морской терминал Находка" |  | 82401-21 |  |  | Нет | 52062 | 01.01.2024 0:00:00 | 12 | 52062
000000050041 | Нет | 000000050041Калибровка выезд | Калибровка выезд | Система измерений количества и показателей качества нефтепродуктов ООО "РН - Морской терминал Находка" | Нет данных | 75105-19 |  |  | Нет | 52062 | 01.01.2024 0:00:00 | 12 | 52062
000000050041 | Нет | 000000050041Поверка выезд | Поверка выезд | Система измерений количества и показателей качества нефтепродуктов ООО "РН - Морской терминал Находка" | Нет данных | 75105-19 |  |  | Нет | 52062 | 01.01.2024 0:00:00 | 12 | 52062
000000032715 | Нет | 000000032715Калибровка | Калибровка | Система измерений количества и показателей качества нефтепродуктов передвижная каркасного типа № 1/588/7 | Нет данных | 62694-15 |  |  | Нет | 7764 | 01.01.2024 0:00:00 | 12 | 7764
000000032715 | Нет | 000000032715Поверка | Поверка | Система измерений количества и показателей качества нефтепродуктов передвижная каркасного типа № 1/588/7 | Нет данных | 62694-15 |  |  | Нет | 7764 | 01.01.2024 0:00:00 | 12 | 7764
000000042080 | Нет | 000000042080Поверка выезд | Поверка выезд | Система измерений количества и показателей качества нефтепродуктов передвижная каркасного типа № 1/588/7 | Нет данных | 62694-15 |  |  | Нет | 52062 | 01.01.2024 0:00:00 | 12 | 52062
000000042080 | Нет | 000000042080Калибровка выезд | Калибровка выезд | Система измерений количества и показателей качества нефтепродуктов передвижная каркасного типа № 1/588/7 | Нет данных | 62694-15 |  |  | Нет | 52062 | 01.01.2024 0:00:00 | 12 | 52062
000000043686 | Нет | 000000043686Калибровка выезд | Калибровка выезд | Система измерений количества и показателей качества нефтепродуктов передвижная каркасного типа № 1/588/7 | Нет данных | 62694-15 |  |  | Нет | 19020 | 01.01.2024 0:00:00 | 12 | 19020
000000043686 | Нет | 000000043686Поверка выезд | Поверка выезд | Система измерений количества и показателей качества нефтепродуктов передвижная каркасного типа № 1/588/7 | Нет данных | 62694-15 |  |  | Нет | 19020 | 01.01.2024 0:00:00 | 12 | 19020
000000043689 | Нет | 000000043689Поверка выезд | Поверка выезд | Система измерений количества и показателей качества нефтепродуктов передвижная каркасного типа № 1/588/7 | Нет данных | 62694-15 |  |  | Нет | 13392 | 01.01.2024 0:00:00 | 12 | 13392
000000043689 | Нет | 000000043689Калибровка выезд | Калибровка выезд | Система измерений количества и показателей качества нефтепродуктов передвижная каркасного типа № 1/588/7 | Нет данных | 62694-15 |  |  | Нет | 13392 | 01.01.2024 0:00:00 | 12 | 13392
000000049570 | Нет | 000000049570Поверка выезд | Поверка выезд | Система измерений количества и показателей качества нефтепродуктов передвижная каркасного типа № 5/587/6 | Нет данных | 62692-15 |  |  | Нет | 52062 | 01.01.2024 0:00:00 | 12 | 52062
000000049570 | Нет | 000000049570Калибровка выезд | Калибровка выезд | Система измерений количества и показателей качества нефтепродуктов передвижная каркасного типа № 5/587/6 | Нет данных | 62692-15 |  |  | Нет | 52062 | 01.01.2024 0:00:00 | 12 | 52062
000000044506 | Нет | 000000044506Поверка выезд | Поверка выезд | Система измерений количества и показателей качества нефтепродуктов, отгружаемых АО "КНПЗ" на ЛПДС "Воскресенка" АО "Транснефть - Дружба" | Канал измерения расхода (турбинный, массовый) СИКН вне графика | 72866-18 |  |  | Нет | 23838 | 01.01.2024 0:00:00 | 12 | 23838
000000044506 | Нет | 000000044506Калибровка выезд | Калибровка выезд | Система измерений количества и показателей качества нефтепродуктов, отгружаемых АО "КНПЗ" на ЛПДС "Воскресенка" АО "Транснефть - Дружба" | Канал измерения расхода (турбинный, массовый) СИКН вне графика | 72866-18 |  |  | Нет | 23838 | 01.01.2024 0:00:00 | 12 | 23838
000000038812 | Нет | 000000038812Калибровка выезд | Калибровка выезд | Система измерений количества и показателей качества нефтепродуктов, отгружаемых АО "Сызранский НПЗ" на причале №1 | Нет данных | 74234-19 |  |  | Нет | 13392 | 01.01.2024 0:00:00 | 12 | 13392
000000038812 | Нет | 000000038812Поверка выезд | Поверка выезд | Система измерений количества и показателей качества нефтепродуктов, отгружаемых АО "Сызранский НПЗ" на причале №1 | Нет данных | 74234-19 |  |  | Нет | 13392 | 01.01.2024 0:00:00 | 12 | 13392
000000043145 | Нет | 000000043145Калибровка выезд | Калибровка выезд | Система измерений количества и показателей качества нефти "СИКН № 724 ПСП на 915 км Волгоградского РНУ АО "Транснефть - Приволга" | Нет данных | 72103-18 |  |  | Нет | 21102 | 01.01.2024 0:00:00 | 12 | 21102
000000043145 | Нет | 000000043145Поверка выезд | Поверка выезд | Система измерений количества и показателей качества нефти "СИКН № 724 ПСП на 915 км Волгоградского РНУ АО "Транснефть - Приволга" | Нет данных | 72103-18 |  |  | Нет | 21102 | 01.01.2024 0:00:00 | 12 | 21102
000000052593 | Нет | 000000052593Калибровка выезд | Калибровка выезд | Система измерений количества и показателей качества нефти "СИКН № 724 ПСП на 915 км Волгоградского РНУ АО "Транснефть - Приволга" | Нет данных | 72103-18 |  |  | Нет | 52062 | 01.01.2024 0:00:00 | 12 | 52062
000000052593 | Нет | 000000052593Поверка выезд | Поверка выезд | Система измерений количества и показателей качества нефти "СИКН № 724 ПСП на 915 км Волгоградского РНУ АО "Транснефть - Приволга" | Нет данных | 72103-18 |  |  | Нет | 52062 | 01.01.2024 0:00:00 | 12 | 52062
000000037534 | Нет | 000000037534Калибровка выезд | Калибровка выезд | Система измерений количества и показателей качества нефти "СИКН № 905 ПСП на 915 км Волгоградского РНУ АО "Транснефть - Приволга" | Нет данных | 72102-18 |  |  | Нет | 52062 | 01.01.2024 0:00:00 | 12 | 52062
000000037534 | Нет | 000000037534Поверка выезд | Поверка выезд | Система измерений количества и показателей качества нефти "СИКН № 905 ПСП на 915 км Волгоградского РНУ АО "Транснефть - Приволга" | Нет данных | 72102-18 |  |  | Нет | 52062 | 01.01.2024 0:00:00 | 12 | 52062
000000038180 | Нет | 000000038180Калибровка выезд | Калибровка выезд | Система измерений количества и показателей качества нефти "СИКН № 905 ПСП на 915 км Волгоградского РНУ АО "Транснефть - Приволга" | Нет данных | 72102-18 |  |  | Нет | 15534 | 01.01.2024 0:00:00 | 12 | 15534
000000038180 | Нет | 000000038180Поверка выезд | Поверка выезд | Система измерений количества и показателей качества нефти "СИКН № 905 ПСП на 915 км Волгоградского РНУ АО "Транснефть - Приволга" | Нет данных | 72102-18 |  |  | Нет | 15534 | 01.01.2024 0:00:00 | 12 | 15534
000000048048 | Нет | 000000048048Калибровка выезд | Калибровка выезд | Система измерений количества и показателей качества нефти "СИКН № 905 ПСП на 915 км Волгоградского РНУ АО "Транснефть - Приволга" | Нет данных | 72102-18 | Диапазон измерений: от 321,91 до 1756,4 м^3/ч, погрешность и (или) неопределенность (класс, разряд): 0.02% | 0.02% | Нет | 21102 | 01.01.2024 0:00:00 | 12 | 21102
000000048048 | Нет | 000000048048Поверка выезд | Поверка выезд | Система измерений количества и показателей качества нефти "СИКН № 905 ПСП на 915 км Волгоградского РНУ АО "Транснефть - Приволга" | Нет данных | 72102-18 | Диапазон измерений: от 321,91 до 1756,4 м^3/ч, погрешность и (или) неопределенность (класс, разряд): 0.02% | 0.02% | Нет | 21102 | 01.01.2024 0:00:00 | 12 | 21102
000000040607 | Нет | 000000040607Калибровка выезд | Калибровка выезд | Система измерений количества и показателей качества нефти № 124 | Нет данных | 67346-17 |  |  | Нет | 23838 | 01.01.2024 0:00:00 | 12 | 23838
000000040607 | Нет | 000000040607Поверка выезд | Поверка выезд | Система измерений количества и показателей качества нефти № 124 | Нет данных | 67346-17 |  |  | Нет | 23838 | 01.01.2024 0:00:00 | 12 | 23838
000000052134 | Нет | 000000052134Поверка выезд | Поверка выезд | Система измерений количества и показателей качества нефти № 124 ПСП НПС "Калейкино" | Обозначение отсутствует | 91759-24 |  |  | Нет | 52062 | 01.01.2024 0:00:00 | 12 | 52062
000000052134 | Нет | 000000052134Калибровка выезд | Калибровка выезд | Система измерений количества и показателей качества нефти № 124 ПСП НПС "Калейкино" | Обозначение отсутствует | 91759-24 |  |  | Нет | 52062 | 01.01.2024 0:00:00 | 12 | 52062
000000044128 | Нет | 000000044128Поверка выезд | Поверка выезд | Система измерений количества и показателей качества нефти № 233 на ПСП "Муханово" АО "Самаранефтегаз" | СИКН 1 ИВК (основной +дублирующий) расчет погрешности, проверка | 70118-18 |  |  | Нет | 15534 | 01.01.2024 0:00:00 | 12 | 15534
000000044128 | Нет | 000000044128Калибровка выезд | Калибровка выезд | Система измерений количества и показателей качества нефти № 233 на ПСП "Муханово" АО "Самаранефтегаз" | СИКН 1 ИВК (основной +дублирующий) расчет погрешности, проверка | 70118-18 |  |  | Нет | 15534 | 01.01.2024 0:00:00 | 12 | 15534
000000052336 | Нет | 000000052336Поверка выезд | Поверка выезд | Система измерений количества и показателей качества нефти № 233 на ПСП "Муханово" АО "Самаранефтегаз" | Нет данных | 70118-18 | Диапазон измерений: от 830 до 890 кг/м³, погрешность и (или) неопределенность (класс, разряд): в соответствии с описанием типа | в соответствии с описанием типа | Нет | 15420 | 01.01.2024 0:00:00 | 8 | 15420
000000052336 | Нет | 000000052336Калибровка выезд | Калибровка выезд | Система измерений количества и показателей качества нефти № 233 на ПСП "Муханово" АО "Самаранефтегаз" | Нет данных | 70118-18 | Диапазон измерений: от 830 до 890 кг/м³, погрешность и (или) неопределенность (класс, разряд): в соответствии с описанием типа | в соответствии с описанием типа | Нет | 15420 | 01.01.2024 0:00:00 | 8 | 15420
000000048035 | Нет | 000000048035Калибровка выезд | Калибровка выезд | Система измерений количества и показателей качества нефти № 234 на ПСП "Кулешовка" | СИКН 1 ИВК (основной +дублирующий) расчет погрешности, проверка | 41117-09 |  |  | Нет | 15534 | 01.01.2024 0:00:00 | 12 | 15534
000000048035 | Нет | 000000048035Поверка выезд | Поверка выезд | Система измерений количества и показателей качества нефти № 234 на ПСП "Кулешовка" | СИКН 1 ИВК (основной +дублирующий) расчет погрешности, проверка | 41117-09 |  |  | Нет | 15534 | 01.01.2024 0:00:00 | 12 | 15534
000000048038 | Нет | 000000048038Поверка выезд | Поверка выезд | Система измерений количества и показателей качества нефти № 234 на ПСП "Кулешовка" | Нет данных | 41117-09 |  |  | Нет | 13392 | 01.01.2024 0:00:00 | 12 | 13392
000000048038 | Нет | 000000048038Калибровка выезд | Калибровка выезд | Система измерений количества и показателей качества нефти № 234 на ПСП "Кулешовка" | Нет данных | 41117-09 |  |  | Нет | 13392 | 01.01.2024 0:00:00 | 12 | 13392
000000048427 | Нет | 000000048427Поверка выезд | Поверка выезд | Система измерений количества и показателей качества нефти № 234 на ПСП "Кулешовка" |  | 41117-09 | Диапазон измерений: для Сапфир-М, погрешность и (или) неопределенность (класс, разряд): до 500 м3/ч | до 500 м3/ч | Нет | 32922 | 01.01.2024 0:00:00 | 12 | 32922
000000048427 | Нет | 000000048427Калибровка выезд | Калибровка выезд | Система измерений количества и показателей качества нефти № 234 на ПСП "Кулешовка" |  | 41117-09 | Диапазон измерений: для Сапфир-М, погрешность и (или) неопределенность (класс, разряд): до 500 м3/ч | до 500 м3/ч | Нет | 32922 | 01.01.2024 0:00:00 | 12 | 32922
000000050806 | Нет | 000000050806Калибровка выезд | Калибровка выезд | Система измерений количества и показателей качества нефти № 234 на ПСП "Кулешовка" | Нет данных | 41117-09 |  |  | Нет | 23838 | 01.01.2024 0:00:00 | 12 | 23838
000000050806 | Нет | 000000050806Поверка выезд | Поверка выезд | Система измерений количества и показателей качества нефти № 234 на ПСП "Кулешовка" | Нет данных | 41117-09 |  |  | Нет | 23838 | 01.01.2024 0:00:00 | 12 | 23838
000000003564 | Нет | 000000003564Поверка выезд | Поверка выезд | Система измерений количества и показателей качества нефти № 235 на ПСП "Калиновый ключ" ООО "Татнефть-Самара" | Нет данных | 45205-10 |  |  | Нет | 15534 | 01.01.2024 0:00:00 | 12 | 15534
000000003564 | Нет | 000000003564Калибровка выезд | Калибровка выезд | Система измерений количества и показателей качества нефти № 235 на ПСП "Калиновый ключ" ООО "Татнефть-Самара" | Нет данных | 45205-10 |  |  | Нет | 15534 | 01.01.2024 0:00:00 | 12 | 15534
000000050148 | Нет | 000000050148Поверка выезд | Поверка выезд | Система измерений количества и показателей качества нефти № 239 на ПСП "Похвистнево" АО "Самаранефтегаз" | СИКН 1 ИВК (основной +дублирующий) расчет погрешности, проверка | 70236-18 |  |  | Нет | 15534 | 01.01.2024 0:00:00 | 12 | 15534
000000050148 | Нет | 000000050148Калибровка выезд | Калибровка выезд | Система измерений количества и показателей качества нефти № 239 на ПСП "Похвистнево" АО "Самаранефтегаз" | СИКН 1 ИВК (основной +дублирующий) расчет погрешности, проверка | 70236-18 |  |  | Нет | 15534 | 01.01.2024 0:00:00 | 12 | 15534
000000050028 | Нет | 000000050028Калибровка | Калибровка | Система измерений количества и показателей качества нефти № 245 ПСП "Кротовка" |  | 85351-22 |  |  | Нет | 26844 | 01.01.2024 0:00:00 | 12 | 26844
000000050028 | Нет | 000000050028Поверка | Поверка | Система измерений количества и показателей качества нефти № 245 ПСП "Кротовка" |  | 85351-22 |  |  | Нет | 26844 | 01.01.2024 0:00:00 | 12 | 26844
000000052824 | Нет | 000000052824Калибровка выезд | Калибровка выезд | Система измерений количества и показателей качества нефти № 245 ПСП "Кротовка" |  | 85351-22 |  |  | Нет | 15534 | 01.01.2024 0:00:00 | 12 | 15534
000000052824 | Нет | 000000052824Поверка выезд | Поверка выезд | Система измерений количества и показателей качества нефти № 245 ПСП "Кротовка" |  | 85351-22 |  |  | Нет | 15534 | 01.01.2024 0:00:00 | 12 | 15534
000000048772 | Нет | 000000048772Калибровка выезд | Калибровка выезд | Система измерений количества и показателей качества нефти № 245АО "Оренбургнефть" на ПСП "Кротовка" | Обозначение отсутствует | 83073-21 | Диапазон измерений: от 0 до 640 м^3/ч до 640, погрешность и (или) неопределенность (класс, разряд): 0,15% | 0,15% | Нет | 13392 | 01.01.2024 0:00:00 | 12 | 13392
000000048772 | Нет | 000000048772Поверка выезд | Поверка выезд | Система измерений количества и показателей качества нефти № 245АО "Оренбургнефть" на ПСП "Кротовка" | Обозначение отсутствует | 83073-21 | Диапазон измерений: от 0 до 640 м^3/ч до 640, погрешность и (или) неопределенность (класс, разряд): 0,15% | 0,15% | Нет | 13392 | 01.01.2024 0:00:00 | 12 | 13392
000000044225 | Нет | 000000044225Поверка выезд | Поверка выезд | Система измерений количества и показателей качества нефти № 249 на ПСП "Покровка" АО "Оренбург нефть" | Обозначение отсутствует | 83056-21 |  |  | Нет | 52062 | 01.01.2024 0:00:00 | 22 | 52062
000000044225 | Нет | 000000044225Калибровка выезд | Калибровка выезд | Система измерений количества и показателей качества нефти № 249 на ПСП "Покровка" АО "Оренбург нефть" | Обозначение отсутствует | 83056-21 |  |  | Нет | 52062 | 01.01.2024 0:00:00 | 22 | 52062
000000046370 | Нет | 000000046370Калибровка выезд | Калибровка выезд | Система измерений количества и показателей качества нефти № 262 на ПСП "Покровка" АО "Самаранефтегаз" |  | 80086-20 |  |  | Нет | 13392 | 01.01.2024 0:00:00 | 12 | 13392
000000046370 | Нет | 000000046370Поверка выезд | Поверка выезд | Система измерений количества и показателей качества нефти № 262 на ПСП "Покровка" АО "Самаранефтегаз" |  | 80086-20 |  |  | Нет | 13392 | 01.01.2024 0:00:00 | 12 | 13392
000000046371 | Нет | 000000046371Поверка выезд | Поверка выезд | Система измерений количества и показателей качества нефти № 262 на ПСП "Покровка" АО "Самаранефтегаз" |  | 80086-20 |  |  | Нет | 19020 | 01.01.2024 0:00:00 | 12 | 19020
000000046371 | Нет | 000000046371Калибровка выезд | Калибровка выезд | Система измерений количества и показателей качества нефти № 262 на ПСП "Покровка" АО "Самаранефтегаз" |  | 80086-20 |  |  | Нет | 19020 | 01.01.2024 0:00:00 | 12 | 19020
000000050146 | Нет | 000000050146Калибровка выезд | Калибровка выезд | Система измерений количества и показателей качества нефти № 262 на ПСП "Покровка" АО "Самаранефтегаз" | СИКН 1 ИВК (основной +дублирующий) расчет погрешности, проверка | 80086-20 |  |  | Нет | 15534 | 01.01.2024 0:00:00 | 12 | 15534
000000050146 | Нет | 000000050146Поверка выезд | Поверка выезд | Система измерений количества и показателей качества нефти № 262 на ПСП "Покровка" АО "Самаранефтегаз" | СИКН 1 ИВК (основной +дублирующий) расчет погрешности, проверка | 80086-20 |  |  | Нет | 15534 | 01.01.2024 0:00:00 | 12 | 15534
000000032603 | Нет | 000000032603Поверка выезд | Поверка выезд | Система измерений количества и показателей качества нефти № 32 | Нет данных | 78560-20 |  |  | Нет | 15534 | 01.01.2024 0:00:00 | 12 | 15534
000000032603 | Нет | 000000032603Калибровка выезд | Калибровка выезд | Система измерений количества и показателей качества нефти № 32 | Нет данных | 78560-20 |  |  | Нет | 15534 | 01.01.2024 0:00:00 | 12 | 15534
000000042369 | Нет | 000000042369Поверка выезд | Поверка выезд | Система измерений количества и показателей качества нефти № 32 |  | 78560-20 | Диапазон измерений: Соответсвует описанию типа, погрешность и (или) неопределенность (класс, разряд): - | - | Нет | 15420 | 01.01.2024 0:00:00 | 8 | 15420
000000042369 | Нет | 000000042369Калибровка выезд | Калибровка выезд | Система измерений количества и показателей качества нефти № 32 |  | 78560-20 | Диапазон измерений: Соответсвует описанию типа, погрешность и (или) неопределенность (класс, разряд): - | - | Нет | 15420 | 01.01.2024 0:00:00 | 8 | 15420
000000048645 | Нет | 000000048645Калибровка | Калибровка | Система измерений количества и показателей качества нефти № 32 |  | 78560-20 |  |  | Нет | 3372 | 01.01.2024 0:00:00 | 12 | 3372
000000048645 | Нет | 000000048645Поверка | Поверка | Система измерений количества и показателей качества нефти № 32 |  | 78560-20 |  |  | Нет | 3372 | 01.01.2024 0:00:00 | 12 | 3372
000000031767 | Нет | 000000031767Поверка выезд | Поверка выезд | Система измерений количества и показателей качества нефти № 36 на ЛПДС "Лопатино" АО "Транснефть - Дружба" | Нет данных | 64898-16 |  |  | Нет | 19020 | 01.01.2024 0:00:00 | 12 | 19020
000000031767 | Нет | 000000031767Калибровка выезд | Калибровка выезд | Система измерений количества и показателей качества нефти № 36 на ЛПДС "Лопатино" АО "Транснефть - Дружба" | Нет данных | 64898-16 |  |  | Нет | 19020 | 01.01.2024 0:00:00 | 12 | 19020
000000035383 | Нет | 000000035383Поверка выезд | Поверка выезд | Система измерений количества и показателей качества нефти № 36 на ЛПДС "Лопатино" АО "Транснефть - Дружба" | Нет данных | 64898-16 |  |  | Нет | 15534 | 01.01.2024 0:00:00 | 12 | 15534
000000035383 | Нет | 000000035383Калибровка выезд | Калибровка выезд | Система измерений количества и показателей качества нефти № 36 на ЛПДС "Лопатино" АО "Транснефть - Дружба" | Нет данных | 64898-16 |  |  | Нет | 15534 | 01.01.2024 0:00:00 | 12 | 15534
000000035506 | Нет | 000000035506Калибровка выезд | Калибровка выезд | Система измерений количества и показателей качества нефти № 36 на ЛПДС "Лопатино" АО "Транснефть - Дружба" | Нет данных | 64898-16 | Диапазон измерений: Соответсвует описанию типа, погрешность и (или) неопределенность (класс, разряд): - | - | Нет | 15420 | 01.01.2024 0:00:00 | 8 | 15420
000000035506 | Нет | 000000035506Поверка выезд | Поверка выезд | Система измерений количества и показателей качества нефти № 36 на ЛПДС "Лопатино" АО "Транснефть - Дружба" | Нет данных | 64898-16 | Диапазон измерений: Соответсвует описанию типа, погрешность и (или) неопределенность (класс, разряд): - | - | Нет | 15420 | 01.01.2024 0:00:00 | 8 | 15420
000000042071 | Нет | 000000042071Калибровка выезд | Калибровка выезд | Система измерений количества и показателей качества нефти № 36 на ЛПДС "Лопатино" АО "Транснефть - Дружба" | Нет данных | 64898-16 |  |  | Нет | 1392 | 01.01.2024 0:00:00 | 12 | 1392
000000046074 | Нет | 000000046074Калибровка выезд | Калибровка выезд | Система измерений количества и показателей качества нефти № 36 на ЛПДС "Лопатино" АО "Транснефть - Дружба" | Нет данных | 64898-16 |  |  | Нет | 23838 | 01.01.2024 0:00:00 |  | 23838
000000046074 | Нет | 000000046074Поверка выезд | Поверка выезд | Система измерений количества и показателей качества нефти № 36 на ЛПДС "Лопатино" АО "Транснефть - Дружба" | Нет данных | 64898-16 |  |  | Нет | 23838 | 01.01.2024 0:00:00 |  | 23838
000000046669 | Нет | 000000046669Поверка выезд | Поверка выезд | Система измерений количества и показателей качества нефти № 36 на ЛПДС "Лопатино" АО "Транснефть - Дружба" | Нет данных | 64898-16 | Диапазон измерений: преобразователь расхода жидкости трубинный HELIFLU TZ-N, погрешность и (или) неопределенность (класс, разряд): ± 0,15% | ± 0,15% | Нет | 13392 | 01.01.2024 0:00:00 | 12 | 13392
000000046669 | Нет | 000000046669Калибровка выезд | Калибровка выезд | Система измерений количества и показателей качества нефти № 36 на ЛПДС "Лопатино" АО "Транснефть - Дружба" | Нет данных | 64898-16 | Диапазон измерений: преобразователь расхода жидкости трубинный HELIFLU TZ-N, погрешность и (или) неопределенность (класс, разряд): ± 0,15% | ± 0,15% | Нет | 13392 | 01.01.2024 0:00:00 | 12 | 13392
000000046886 | Нет | 000000046886Поверка выезд | Поверка выезд | Система измерений количества и показателей качества нефти № 36 на ЛПДС "Лопатино" АО "Транснефть - Дружба" | Нет данных | 64898-16 | Диапазон измерений: от 10 до 120 мм2 /с (сСт), погрешность и (или) неопределенность (класс, разряд): ±0,2мПа∙с в диапазоне от 0,5 до 10 мПа∙с, ±1 % от шкалы в других диапазонах | ±0,2мПа∙с в диапазоне от 0,5 до 10 мПа∙с, ±1 % от шкалы в других диапазонах | Нет | 15420 | 01.01.2024 0:00:00 | 8 | 15420
000000046886 | Нет | 000000046886Калибровка выезд | Калибровка выезд | Система измерений количества и показателей качества нефти № 36 на ЛПДС "Лопатино" АО "Транснефть - Дружба" | Нет данных | 64898-16 | Диапазон измерений: от 10 до 120 мм2 /с (сСт), погрешность и (или) неопределенность (класс, разряд): ±0,2мПа∙с в диапазоне от 0,5 до 10 мПа∙с, ±1 % от шкалы в других диапазонах | ±0,2мПа∙с в диапазоне от 0,5 до 10 мПа∙с, ±1 % от шкалы в других диапазонах | Нет | 15420 | 01.01.2024 0:00:00 | 8 | 15420
000000052171 | Нет | 000000052171Калибровка выезд | Калибровка выезд | Система измерений количества и показателей качества нефти № 36 ПСП "Лопатино" | Обозначение отсутствует | 91744-24 |  |  | Нет | 15534 | 01.01.2024 0:00:00 | 12 | 15534
000000052171 | Нет | 000000052171Поверка выезд | Поверка выезд | Система измерений количества и показателей качества нефти № 36 ПСП "Лопатино" | Обозначение отсутствует | 91744-24 |  |  | Нет | 15534 | 01.01.2024 0:00:00 | 12 | 15534
000000031905 | Нет | 000000031905Калибровка выезд | Калибровка выезд | Система измерений количества и показателей качества нефти № 401 ПСП "Новокуйбышевский" | Нет данных | 69493-17 |  |  | Нет | 13392 | 01.01.2024 0:00:00 | 12 | 13392
000000031905 | Нет | 000000031905Поверка выезд | Поверка выезд | Система измерений количества и показателей качества нефти № 401 ПСП "Новокуйбышевский" | Нет данных | 69493-17 |  |  | Нет | 13392 | 01.01.2024 0:00:00 | 12 | 13392
000000037358 | Нет | 000000037358Поверка | Поверка | Система измерений количества и показателей качества нефти № 401 ПСП "Новокуйбышевский" | СИКН № 401 | 69493-17 | Диапазон измерений: в полном объеме, погрешность и (или) неопределенность (класс, разряд): менее 0.1% | менее 0.1% | Нет | 6756 | 01.01.2024 0:00:00 | 12 | 6756
000000037358 | Нет | 000000037358Поверка выезд | Поверка выезд | Система измерений количества и показателей качества нефти № 401 ПСП "Новокуйбышевский" | СИКН № 401 | 69493-17 | Диапазон измерений: в полном объеме, погрешность и (или) неопределенность (класс, разряд): менее 0.1% | менее 0.1% | Нет | 7104 | 01.01.2024 0:00:00 | 12 | 7104
000000037358 | Нет | 000000037358Калибровка | Калибровка | Система измерений количества и показателей качества нефти № 401 ПСП "Новокуйбышевский" | СИКН № 401 | 69493-17 | Диапазон измерений: в полном объеме, погрешность и (или) неопределенность (класс, разряд): менее 0.1% | менее 0.1% | Нет | 6756 | 01.01.2024 0:00:00 | 12 | 6756
000000037358 | Нет | 000000037358Калибровка выезд | Калибровка выезд | Система измерений количества и показателей качества нефти № 401 ПСП "Новокуйбышевский" | СИКН № 401 | 69493-17 | Диапазон измерений: в полном объеме, погрешность и (или) неопределенность (класс, разряд): менее 0.1% | менее 0.1% | Нет | 7104 | 01.01.2024 0:00:00 | 12 | 7104
000000041397 | Нет | 000000041397Поверка | Поверка | Система измерений количества и показателей качества нефти № 401 ПСП "Новокуйбышевский" | Нет данных | 69493-17 |  |  | Нет | 3372 | 01.01.2024 0:00:00 | 12 | 3372
000000041397 | Нет | 000000041397Калибровка | Калибровка | Система измерений количества и показателей качества нефти № 401 ПСП "Новокуйбышевский" | Нет данных | 69493-17 |  |  | Нет | 3372 | 01.01.2024 0:00:00 | 12 | 3372
000000051048 | Нет | 000000051048Калибровка выезд | Калибровка выезд | Система измерений количества и показателей качества нефти № 401 ПСП "Новокуйбышевский" | Нет данных | 69493-17 |  |  | Нет | 15534 | 01.01.2024 0:00:00 | 12 | 15534
000000051048 | Нет | 000000051048Поверка выезд | Поверка выезд | Система измерений количества и показателей качества нефти № 401 ПСП "Новокуйбышевский" | Нет данных | 69493-17 |  |  | Нет | 15534 | 01.01.2024 0:00:00 | 12 | 15534
000000031900 | Нет | 000000031900Поверка выезд | Поверка выезд | Система измерений количества и показателей качества нефти № 402 ПСП "Новокуйбышевский" | Нет данных | 69495-17 |  |  | Нет | 13392 | 01.01.2024 0:00:00 | 12 | 13392
000000031900 | Нет | 000000031900Калибровка выезд | Калибровка выезд | Система измерений количества и показателей качества нефти № 402 ПСП "Новокуйбышевский" | Нет данных | 69495-17 |  |  | Нет | 13392 | 01.01.2024 0:00:00 | 12 | 13392
000000038815 | Нет | 000000038815Калибровка выезд | Калибровка выезд | Система измерений количества и показателей качества нефти № 402 ПСП "Новокуйбышевский" | Нет данных | 69495-17 | Диапазон измерений: Соответсвует описанию типа, погрешность и (или) неопределенность (класс, разряд): - | - | Нет | 15420 | 01.01.2024 0:00:00 | 8 | 15420
000000038815 | Нет | 000000038815Поверка выезд | Поверка выезд | Система измерений количества и показателей качества нефти № 402 ПСП "Новокуйбышевский" | Нет данных | 69495-17 | Диапазон измерений: Соответсвует описанию типа, погрешность и (или) неопределенность (класс, разряд): - | - | Нет | 15420 | 01.01.2024 0:00:00 | 8 | 15420
000000041181 | Нет | 000000041181Калибровка выезд | Калибровка выезд | Система измерений количества и показателей качества нефти № 402 ПСП "Новокуйбышевский" | Нет данных | 69495-17 |  |  | Нет | 19020 | 01.01.2024 0:00:00 | 12 | 19020
000000041181 | Нет | 000000041181Поверка выезд | Поверка выезд | Система измерений количества и показателей качества нефти № 402 ПСП "Новокуйбышевский" | Нет данных | 69495-17 |  |  | Нет | 19020 | 01.01.2024 0:00:00 | 12 | 19020
000000042943 | Нет | 000000042943Поверка | Поверка | Система измерений количества и показателей качества нефти № 402 ПСП "Новокуйбышевский" | Нет данных | 69495-17 | Диапазон измерений: в полном объеме, погрешность и (или) неопределенность (класс, разряд): от 0.1% до 5% | от 0.1% до 5% | Нет | 1740 | 01.01.2024 0:00:00 | 12 | 1740
000000042943 | Нет | 000000042943Калибровка | Калибровка | Система измерений количества и показателей качества нефти № 402 ПСП "Новокуйбышевский" | Нет данных | 69495-17 | Диапазон измерений: в полном объеме, погрешность и (или) неопределенность (класс, разряд): от 0.1% до 5% | от 0.1% до 5% | Нет | 1740 | 01.01.2024 0:00:00 | 12 | 1740
000000051049 | Нет | 000000051049Калибровка выезд | Калибровка выезд | Система измерений количества и показателей качества нефти № 402 ПСП "Новокуйбышевский" | Нет данных | 69495-17 |  |  | Нет | 15534 | 01.01.2024 0:00:00 | 12 | 15534
000000051049 | Нет | 000000051049Поверка выезд | Поверка выезд | Система измерений количества и показателей качества нефти № 402 ПСП "Новокуйбышевский" | Нет данных | 69495-17 |  |  | Нет | 15534 | 01.01.2024 0:00:00 | 12 | 15534
000000031917 | Нет | 000000031917Калибровка выезд | Калибровка выезд | Система измерений количества и показателей качества нефти № 407 на ЛПДС "Лопатино" АО "Транснефть - Дружба" | Нет данных | 64915-16 | Диапазон измерений: в полном объеме, погрешность и (или) неопределенность (класс, разряд): от 0.1% до 5% | от 0.1% до 5% | Нет | 2364 | 01.01.2024 0:00:00 | 12 | 2364
000000031917 | Нет | 000000031917Калибровка | Калибровка | Система измерений количества и показателей качества нефти № 407 на ЛПДС "Лопатино" АО "Транснефть - Дружба" | Нет данных | 64915-16 | Диапазон измерений: в полном объеме, погрешность и (или) неопределенность (класс, разряд): от 0.1% до 5% | от 0.1% до 5% | Нет | 2250 | 01.01.2024 0:00:00 | 12 | 2250
000000031917 | Нет | 000000031917Поверка выезд | Поверка выезд | Система измерений количества и показателей качества нефти № 407 на ЛПДС "Лопатино" АО "Транснефть - Дружба" | Нет данных | 64915-16 | Диапазон измерений: в полном объеме, погрешность и (или) неопределенность (класс, разряд): от 0.1% до 5% | от 0.1% до 5% | Нет | 2364 | 01.01.2024 0:00:00 | 12 | 2364
000000031917 | Нет | 000000031917Поверка | Поверка | Система измерений количества и показателей качества нефти № 407 на ЛПДС "Лопатино" АО "Транснефть - Дружба" | Нет данных | 64915-16 | Диапазон измерений: в полном объеме, погрешность и (или) неопределенность (класс, разряд): от 0.1% до 5% | от 0.1% до 5% | Нет | 2250 | 01.01.2024 0:00:00 | 12 | 2250
000000035591 | Нет | 000000035591Калибровка выезд | Калибровка выезд | Система измерений количества и показателей качества нефти № 407 на ЛПДС "Лопатино" АО "Транснефть - Дружба" | Нет данных | 64915-16 |  |  | Нет | 13392 | 01.01.2024 0:00:00 | 11 | 13392
000000035591 | Нет | 000000035591Поверка выезд | Поверка выезд | Система измерений количества и показателей качества нефти № 407 на ЛПДС "Лопатино" АО "Транснефть - Дружба" | Нет данных | 64915-16 |  |  | Нет | 13392 | 01.01.2024 0:00:00 | 11 | 13392
000000035664 | Нет | 000000035664Поверка выезд | Поверка выезд | Система измерений количества и показателей качества нефти № 407 на ЛПДС "Лопатино" АО "Транснефть - Дружба" | Нет данных | 64915-16 | Диапазон измерений: Соответсвует описанию типа, погрешность и (или) неопределенность (класс, разряд): - | - | Нет | 15420 | 01.01.2024 0:00:00 | 8 | 15420
000000035664 | Нет | 000000035664Калибровка выезд | Калибровка выезд | Система измерений количества и показателей качества нефти № 407 на ЛПДС "Лопатино" АО "Транснефть - Дружба" | Нет данных | 64915-16 | Диапазон измерений: Соответсвует описанию типа, погрешность и (или) неопределенность (класс, разряд): - | - | Нет | 15420 | 01.01.2024 0:00:00 | 8 | 15420
000000036432 | Нет | 000000036432Калибровка выезд | Калибровка выезд | Система измерений количества и показателей качества нефти № 407 на ЛПДС "Лопатино" АО "Транснефть - Дружба" | Нет данных | 64915-16 |  |  | Нет | 15534 | 01.01.2024 0:00:00 | 12 | 15534
000000036432 | Нет | 000000036432Поверка выезд | Поверка выезд | Система измерений количества и показателей качества нефти № 407 на ЛПДС "Лопатино" АО "Транснефть - Дружба" | Нет данных | 64915-16 |  |  | Нет | 15534 | 01.01.2024 0:00:00 | 12 | 15534
000000046306 | Нет | 000000046306Калибровка выезд | Калибровка выезд | Система измерений количества и показателей качества нефти № 407 на ЛПДС "Лопатино" КРУ АО "Транснефть - Дружба" | Обозначение отсутствует | 86246-22 | Диапазон измерений: 800-900 кг/м3, погрешность и (или) неопределенность (класс, разряд): ±0,3 кг/м3 | ±0,3 кг/м3 | Нет | 15420 | 01.01.2024 0:00:00 | 8 | 15420
000000046306 | Нет | 000000046306Поверка выезд | Поверка выезд | Система измерений количества и показателей качества нефти № 407 на ЛПДС "Лопатино" КРУ АО "Транснефть - Дружба" | Обозначение отсутствует | 86246-22 | Диапазон измерений: 800-900 кг/м3, погрешность и (или) неопределенность (класс, разряд): ±0,3 кг/м3 | ±0,3 кг/м3 | Нет | 15420 | 01.01.2024 0:00:00 | 8 | 15420
000000046986 | Нет | 000000046986Поверка выезд | Поверка выезд | Система измерений количества и показателей качества нефти № 407 на ЛПДС "Лопатино" КРУ АО "Транснефть - Дружба" | Обозначение отсутствует | 86246-22 |  |  | Нет | 15534 | 01.01.2024 0:00:00 |  | 15534
000000046986 | Нет | 000000046986Калибровка выезд | Калибровка выезд | Система измерений количества и показателей качества нефти № 407 на ЛПДС "Лопатино" КРУ АО "Транснефть - Дружба" | Обозначение отсутствует | 86246-22 |  |  | Нет | 15534 | 01.01.2024 0:00:00 |  | 15534
000000050987 | Нет | 000000050987Поверка выезд | Поверка выезд | Система измерений количества и показателей качества нефти № 407 на ЛПДС "Лопатино" КРУ АО "Транснефть - Дружба" | Обозначение отсутствует | 86246-22 |  |  | Нет | 13392 | 01.01.2024 0:00:00 | 12 | 13392
000000050987 | Нет | 000000050987Калибровка выезд | Калибровка выезд | Система измерений количества и показателей качества нефти № 407 на ЛПДС "Лопатино" КРУ АО "Транснефть - Дружба" | Обозначение отсутствует | 86246-22 |  |  | Нет | 13392 | 01.01.2024 0:00:00 | 12 | 13392
000000032021 | Нет | 000000032021Поверка выезд | Поверка выезд | Система измерений количества и показателей качества нефти № 410 на нефтепроводе "Бугуруслан - Сызрань" ПСП Сызранского НПЗ | Нет данных | 57525-14 |  |  | Нет | 15420 | 01.01.2024 0:00:00 | 12 | 15420
000000032021 | Нет | 000000032021Калибровка выезд | Калибровка выезд | Система измерений количества и показателей качества нефти № 410 на нефтепроводе "Бугуруслан - Сызрань" ПСП Сызранского НПЗ | Нет данных | 57525-14 |  |  | Нет | 15420 | 01.01.2024 0:00:00 | 12 | 15420
000000040643 | Нет | 000000040643Поверка выезд | Поверка выезд | Система измерений количества и показателей качества нефти № 410 на нефтепроводе "Бугуруслан - Сызрань" ПСП Сызранского НПЗ | Нет данных | 57525-14 |  |  | Нет | 13392 | 01.01.2024 0:00:00 | 12 | 13392
000000040643 | Нет | 000000040643Калибровка выезд | Калибровка выезд | Система измерений количества и показателей качества нефти № 410 на нефтепроводе "Бугуруслан - Сызрань" ПСП Сызранского НПЗ | Нет данных | 57525-14 |  |  | Нет | 13392 | 01.01.2024 0:00:00 | 12 | 13392
000000046240 | Нет | 000000046240Поверка выезд | Поверка выезд | Система измерений количества и показателей качества нефти № 410 на нефтепроводе "Бугуруслан - Сызрань" ПСП Сызранского НПЗ | Нет данных | 57525-14 |  |  | Нет | 15534 | 01.01.2024 0:00:00 | 12 | 15534
000000046240 | Нет | 000000046240Калибровка выезд | Калибровка выезд | Система измерений количества и показателей качества нефти № 410 на нефтепроводе "Бугуруслан - Сызрань" ПСП Сызранского НПЗ | Нет данных | 57525-14 |  |  | Нет | 15534 | 01.01.2024 0:00:00 | 12 | 15534
000000033205 | Нет | 000000033205Поверка выезд | Поверка выезд | Система измерений количества и показателей качества нефти № 410. Резервная схема учета | "Нет данных" | 74263-19 |  |  | Нет | 21102 | 01.01.2024 0:00:00 | 12 | 21102
000000033205 | Нет | 000000033205Калибровка выезд | Калибровка выезд | Система измерений количества и показателей качества нефти № 410. Резервная схема учета | "Нет данных" | 74263-19 |  |  | Нет | 21102 | 01.01.2024 0:00:00 | 12 | 21102
000000042187 | Нет | 000000042187Калибровка выезд | Калибровка выезд | Система измерений количества и показателей качества нефти № 410. Резервная схема учета | Нет данных | 74263-19 |  |  | Нет | 13392 | 01.01.2024 0:00:00 | 12 | 13392
000000042187 | Нет | 000000042187Поверка выезд | Поверка выезд | Система измерений количества и показателей качества нефти № 410. Резервная схема учета | Нет данных | 74263-19 |  |  | Нет | 13392 | 01.01.2024 0:00:00 | 12 | 13392
000000046243 | Нет | 000000046243Поверка выезд | Поверка выезд | Система измерений количества и показателей качества нефти № 410. Резервная схема учета | Нет данных | 74263-19 |  |  | Нет | 15534 | 01.01.2024 0:00:00 | 12 | 15534
000000046243 | Нет | 000000046243Калибровка выезд | Калибровка выезд | Система измерений количества и показателей качества нефти № 410. Резервная схема учета | Нет данных | 74263-19 |  |  | Нет | 15534 | 01.01.2024 0:00:00 | 12 | 15534
000000037071 | Нет | 000000037071Калибровка выезд | Калибровка выезд | Система измерений количества и показателей качества нефти № 414. Основная схема учета | Нет данных | 66030-16 |  |  | Нет | 52062 | 01.01.2024 0:00:00 | 12 | 52062
000000037071 | Нет | 000000037071Поверка выезд | Поверка выезд | Система измерений количества и показателей качества нефти № 414. Основная схема учета | Нет данных | 66030-16 |  |  | Нет | 52062 | 01.01.2024 0:00:00 | 12 | 52062
000000046946 | Нет | 000000046946Калибровка выезд | Калибровка выезд | Система измерений количества и показателей качества нефти № 414. Основная схема учета | Нет данных | 66030-16 | Диапазон измерений: в соответствии с описанием типа, погрешность и (или) неопределенность (класс, разряд): в соответствии с описанием типа | в соответствии с описанием типа | Нет | 15534 | 01.01.2024 0:00:00 | 12 | 15534
000000046946 | Нет | 000000046946Поверка выезд | Поверка выезд | Система измерений количества и показателей качества нефти № 414. Основная схема учета | Нет данных | 66030-16 | Диапазон измерений: в соответствии с описанием типа, погрешность и (или) неопределенность (класс, разряд): в соответствии с описанием типа | в соответствии с описанием типа | Нет | 15534 | 01.01.2024 0:00:00 | 12 | 15534
000000052136 | Нет | 000000052136Калибровка выезд | Калибровка выезд | Система измерений количества и показателей качества нефти № 414. Основная схема учета | Обозначение отсутствует | 91655-24 |  |  | Нет | 52062 | 01.01.2024 0:00:00 | 12 | 52062
000000052136 | Нет | 000000052136Поверка выезд | Поверка выезд | Система измерений количества и показателей качества нефти № 414. Основная схема учета | Обозначение отсутствует | 91655-24 |  |  | Нет | 52062 | 01.01.2024 0:00:00 | 12 | 52062
000000046947 | Нет | 000000046947Калибровка выезд | Калибровка выезд | Система измерений количества и показателей качества нефти № 414. Резервная схема учета | Нет данных | 74262-19 | Диапазон измерений: в соответствии с описанием типа, погрешность и (или) неопределенность (класс, разряд): в соответствии с описанием типа | в соответствии с описанием типа | Нет | 15534 | 01.01.2024 0:00:00 | 12 | 15534
000000046947 | Нет | 000000046947Поверка выезд | Поверка выезд | Система измерений количества и показателей качества нефти № 414. Резервная схема учета | Нет данных | 74262-19 | Диапазон измерений: в соответствии с описанием типа, погрешность и (или) неопределенность (класс, разряд): в соответствии с описанием типа | в соответствии с описанием типа | Нет | 15534 | 01.01.2024 0:00:00 | 12 | 15534
000000052137 | Нет | 000000052137Поверка выезд | Поверка выезд | Система измерений количества и показателей качества нефти № 414. Резервная схема учета | Обозначение отсутствует | 91654-24 |  |  | Нет | 52062 | 01.01.2024 0:00:00 | 12 | 52062
000000052137 | Нет | 000000052137Калибровка выезд | Калибровка выезд | Система измерений количества и показателей качества нефти № 414. Резервная схема учета | Обозначение отсутствует | 91654-24 |  |  | Нет | 52062 | 01.01.2024 0:00:00 | 12 | 52062
000000034224 | Нет | 000000034224Поверка выезд | Поверка выезд | Система измерений количества и показателей качества нефти № 620 ПСП "Клин" ОАО "Ульяновскнефть" | Нет данных | 70264-18 | Диапазон измерений: (50 - 211) т/ч, погрешность и (или) неопределенность (класс, разряд): ±0,25% - брутто нефти; ±0,35% - нетто нефти | ±0,25% - брутто нефти; ±0,35% - нетто нефти | Нет | 15534 | 01.01.2024 0:00:00 | 41 | 15534
000000034224 | Нет | 000000034224Калибровка выезд | Калибровка выезд | Система измерений количества и показателей качества нефти № 620 ПСП "Клин" ОАО "Ульяновскнефть" | Нет данных | 70264-18 | Диапазон измерений: (50 - 211) т/ч, погрешность и (или) неопределенность (класс, разряд): ±0,25% - брутто нефти; ±0,35% - нетто нефти | ±0,25% - брутто нефти; ±0,35% - нетто нефти | Нет | 15534 | 01.01.2024 0:00:00 | 41 | 15534
000000046323 | Нет | 000000046323Поверка выезд | Поверка выезд | Система измерений количества и показателей качества нефти № 620 ПСП "Клин" Ульяновского филиала ПАО НК "РуссНефть" | Обозначение отсутствует | 83145-21 | Диапазон измерений: от 50 до 211 т/ч, погрешность и (или) неопределенность (класс, разряд): масса брутто ПГ±0,25 %; масса нетто ПГ±0,35 % | масса брутто ПГ±0,25 %; масса нетто ПГ±0,35 % | Нет | 15534 | 01.01.2024 0:00:00 | 41 | 15534
000000046323 | Нет | 000000046323Калибровка выезд | Калибровка выезд | Система измерений количества и показателей качества нефти № 620 ПСП "Клин" Ульяновского филиала ПАО НК "РуссНефть" | Обозначение отсутствует | 83145-21 | Диапазон измерений: от 50 до 211 т/ч, погрешность и (или) неопределенность (класс, разряд): масса брутто ПГ±0,25 %; масса нетто ПГ±0,35 % | масса брутто ПГ±0,25 %; масса нетто ПГ±0,35 % | Нет | 15534 | 01.01.2024 0:00:00 | 41 | 15534
000000032139 | Нет | 000000032139Калибровка выезд | Калибровка выезд | Система измерений количества и показателей качества нефти № 627 на ЦПСН "Просвет" ЗАО "Самара-Нафта" | Нет данных | 55664-13 |  |  | Нет | 13392 | 01.01.2024 0:00:00 | 12 | 13392
000000032139 | Нет | 000000032139Поверка выезд | Поверка выезд | Система измерений количества и показателей качества нефти № 627 на ЦПСН "Просвет" ЗАО "Самара-Нафта" | Нет данных | 55664-13 |  |  | Нет | 13392 | 01.01.2024 0:00:00 | 12 | 13392
000000051995 | Нет | 000000051995Поверка выезд | Поверка выезд | Система измерений количества и показателей качества нефти № 714 ЛПДС "Унеча" | Обозначение отсутствует | 84894-22 |  |  | Нет | 52062 | 01.01.2024 0:00:00 | 12 | 52062
000000051995 | Нет | 000000051995Калибровка выезд | Калибровка выезд | Система измерений количества и показателей качества нефти № 714 ЛПДС "Унеча" | Обозначение отсутствует | 84894-22 |  |  | Нет | 52062 | 01.01.2024 0:00:00 | 12 | 52062
000000051994 | Нет | 000000051994Калибровка выезд | Калибровка выезд | Система измерений количества и показателей качества нефти № 716 ЛПДС "Унеча" | Обозначение отсутствует | 84895-22 |  |  | Нет | 52062 | 01.01.2024 0:00:00 | 12 | 52062
000000051994 | Нет | 000000051994Поверка выезд | Поверка выезд | Система измерений количества и показателей качества нефти № 716 ЛПДС "Унеча" | Обозначение отсутствует | 84895-22 |  |  | Нет | 52062 | 01.01.2024 0:00:00 | 12 | 52062
000000032218 | Нет | 000000032218Калибровка выезд | Калибровка выезд | Система измерений количества и показателей качества нефти № 719 ПСП "Станция смешения нефти" | Нет данных | 70622-18 |  |  | Нет | 19980 | 01.01.2024 0:00:00 | 12 | 19980
000000032218 | Нет | 000000032218Поверка выезд | Поверка выезд | Система измерений количества и показателей качества нефти № 719 ПСП "Станция смешения нефти" | Нет данных | 70622-18 |  |  | Нет | 19980 | 01.01.2024 0:00:00 | 12 | 19980
000000038503 | Нет | 000000038503Поверка выезд | Поверка выезд | Система измерений количества и показателей качества нефти № 719 ПСП "Станция смешения нефти" | Нет данных | 70622-18 |  |  | Нет | 15534 | 01.01.2024 0:00:00 | 12 | 15534
000000038503 | Нет | 000000038503Калибровка выезд | Калибровка выезд | Система измерений количества и показателей качества нефти № 719 ПСП "Станция смешения нефти" | Нет данных | 70622-18 |  |  | Нет | 15534 | 01.01.2024 0:00:00 | 12 | 15534
000000039703 | Нет | 000000039703Калибровка выезд | Калибровка выезд | Система измерений количества и показателей качества нефти № 719 ПСП "Станция смешения нефти" | Нет данных | 70622-18 | Диапазон измерений: Соответсвует описанию типа, погрешность и (или) неопределенность (класс, разряд): - | - | Нет | 15420 | 01.01.2024 0:00:00 | 8 | 15420
000000039703 | Нет | 000000039703Поверка выезд | Поверка выезд | Система измерений количества и показателей качества нефти № 719 ПСП "Станция смешения нефти" | Нет данных | 70622-18 | Диапазон измерений: Соответсвует описанию типа, погрешность и (или) неопределенность (класс, разряд): - | - | Нет | 15420 | 01.01.2024 0:00:00 | 8 | 15420
000000043112 | Нет | 000000043112Поверка | Поверка | Система измерений количества и показателей качества нефти № 719 ПСП "Станция смешения нефти" | Нет данных | 70622-18 |  |  | Нет | 2718 | 01.01.2024 0:00:00 | 12 | 2718
000000043112 | Нет | 000000043112Калибровка | Калибровка | Система измерений количества и показателей качества нефти № 719 ПСП "Станция смешения нефти" | Нет данных | 70622-18 |  |  | Нет | 2718 | 01.01.2024 0:00:00 | 12 | 2718
000000048154 | Нет | 000000048154Поверка выезд | Поверка выезд | Система измерений количества и показателей качества нефти № 902 на ПСП "Серные воды" АО "Самаранефтегаз" | Нет данных | 70235-18 |  |  | Нет | 13392 | 01.01.2024 0:00:00 | 12 | 13392
000000048154 | Нет | 000000048154Калибровка выезд | Калибровка выезд | Система измерений количества и показателей качества нефти № 902 на ПСП "Серные воды" АО "Самаранефтегаз" | Нет данных | 70235-18 |  |  | Нет | 13392 | 01.01.2024 0:00:00 | 12 | 13392
000000050147 | Нет | 000000050147Поверка выезд | Поверка выезд | Система измерений количества и показателей качества нефти № 902 на ПСП "Серные воды" АО "Самаранефтегаз" | СИКН 1 ИВК (основной +дублирующий) расчет погрешности, проверка | 70235-18 |  |  | Нет | 15534 | 01.01.2024 0:00:00 | 12 | 15534
000000050147 | Нет | 000000050147Калибровка выезд | Калибровка выезд | Система измерений количества и показателей качества нефти № 902 на ПСП "Серные воды" АО "Самаранефтегаз" | СИКН 1 ИВК (основной +дублирующий) расчет погрешности, проверка | 70235-18 |  |  | Нет | 15534 | 01.01.2024 0:00:00 | 12 | 15534
000000032410 | Нет | 000000032410Поверка выезд | Поверка выезд | Система измерений количества и показателей качества нефти № 908 МН "Альметьевск - Куйбышев-1" АО "Транснефть - Приволга" | Нет данных | 74443-19 |  |  | Нет | 15534 | 01.01.2024 0:00:00 | 12 | 15534
000000032410 | Нет | 000000032410Калибровка выезд | Калибровка выезд | Система измерений количества и показателей качества нефти № 908 МН "Альметьевск - Куйбышев-1" АО "Транснефть - Приволга" | Нет данных | 74443-19 |  |  | Нет | 15534 | 01.01.2024 0:00:00 | 12 | 15534
000000038453 | Нет | 000000038453Калибровка выезд | Калибровка выезд | Система измерений количества и показателей качества нефти № 908 МН "Альметьевск - Куйбышев-1" АО "Транснефть - Приволга" | Нет данных | 74443-19 |  |  | Нет | 23838 | 01.01.2024 0:00:00 | 12 | 23838
000000038453 | Нет | 000000038453Поверка выезд | Поверка выезд | Система измерений количества и показателей качества нефти № 908 МН "Альметьевск - Куйбышев-1" АО "Транснефть - Приволга" | Нет данных | 74443-19 |  |  | Нет | 23838 | 01.01.2024 0:00:00 | 12 | 23838
000000039423 | Нет | 000000039423Поверка | Поверка | Система измерений количества и показателей качества нефти № 908 МН "Альметьевск - Куйбышев-1" АО "Транснефть - Приволга" | Нет данных | 74443-19 |  |  | Нет | 3372 | 01.01.2024 0:00:00 | 12 | 3372
000000039423 | Нет | 000000039423Калибровка | Калибровка | Система измерений количества и показателей качества нефти № 908 МН "Альметьевск - Куйбышев-1" АО "Транснефть - Приволга" | Нет данных | 74443-19 |  |  | Нет | 3372 | 01.01.2024 0:00:00 | 12 | 3372
000000039435 | Нет | 000000039435Калибровка выезд | Калибровка выезд | Система измерений количества и показателей качества нефти № 908 МН "Альметьевск - Куйбышев-1" АО "Транснефть - Приволга" | Нет данных | 74443-19 |  |  | Нет | 15534 | 01.01.2024 0:00:00 | 12 | 15534
000000039435 | Нет | 000000039435Поверка выезд | Поверка выезд | Система измерений количества и показателей качества нефти № 908 МН "Альметьевск - Куйбышев-1" АО "Транснефть - Приволга" | Нет данных | 74443-19 |  |  | Нет | 15534 | 01.01.2024 0:00:00 | 12 | 15534
000000031919 | Нет | 000000031919Калибровка выезд | Калибровка выезд | Система измерений количества и показателей качества нефти № 909 МН "Куйбышев - Лопатино" АО "Транснефть - Приволга" | Нет данных | 62906-15 |  |  | Нет | 19980 | 01.01.2024 0:00:00 | 12 | 19980
000000031919 | Нет | 000000031919Поверка выезд | Поверка выезд | Система измерений количества и показателей качества нефти № 909 МН "Куйбышев - Лопатино" АО "Транснефть - Приволга" | Нет данных | 62906-15 |  |  | Нет | 19980 | 01.01.2024 0:00:00 | 12 | 19980
000000039092 | Нет | 000000039092Поверка выезд | Поверка выезд | Система измерений количества и показателей качества нефти № 909 МН "Куйбышев - Лопатино" АО "Транснефть - Приволга" | Нет данных | 62906-15 | Диапазон измерений: Соответсвует описанию типа, погрешность и (или) неопределенность (класс, разряд): - | - | Нет | 15420 | 01.01.2024 0:00:00 | 8 | 15420
000000039092 | Нет | 000000039092Калибровка выезд | Калибровка выезд | Система измерений количества и показателей качества нефти № 909 МН "Куйбышев - Лопатино" АО "Транснефть - Приволга" | Нет данных | 62906-15 | Диапазон измерений: Соответсвует описанию типа, погрешность и (или) неопределенность (класс, разряд): - | - | Нет | 15420 | 01.01.2024 0:00:00 | 8 | 15420
000000046368 | Нет | 000000046368Калибровка выезд | Калибровка выезд | Система измерений количества и показателей качества нефти № 909 МН "Куйбышев - Лопатино" АО "Транснефть - Приволга" | Нет данных | 62906-15 |  |  | Нет | 15534 | 01.01.2024 0:00:00 | 12 | 15534
000000046368 | Нет | 000000046368Поверка выезд | Поверка выезд | Система измерений количества и показателей качества нефти № 909 МН "Куйбышев - Лопатино" АО "Транснефть - Приволга" | Нет данных | 62906-15 |  |  | Нет | 15534 | 01.01.2024 0:00:00 | 12 | 15534
000000051767 | Нет | 000000051767Калибровка выезд | Калибровка выезд | Система измерений количества и показателей качества нефти № 909 МН "Куйбышев - Лопатино" АО "Транснефть - Приволга" | (канал измерения температуры) | 62906-15 |  |  | Нет | 4428 | 01.01.2024 0:00:00 | 12 | 4428
000000051767 | Нет | 000000051767Поверка выезд | Поверка выезд | Система измерений количества и показателей качества нефти № 909 МН "Куйбышев - Лопатино" АО "Транснефть - Приволга" | (канал измерения температуры) | 62906-15 |  |  | Нет | 4428 | 01.01.2024 0:00:00 | 12 | 4428
000000051767 | Нет | 000000051767Поверка | Поверка | Система измерений количества и показателей качества нефти № 909 МН "Куйбышев - Лопатино" АО "Транснефть - Приволга" | (канал измерения температуры) | 62906-15 |  |  | Нет | 4638 | 01.01.2024 0:00:00 | 12 | 4638
000000051767 | Нет | 000000051767Калибровка | Калибровка | Система измерений количества и показателей качества нефти № 909 МН "Куйбышев - Лопатино" АО "Транснефть - Приволга" | (канал измерения температуры) | 62906-15 |  |  | Нет | 4218 | 01.01.2024 0:00:00 | 12 | 4218
000000032710 | Нет | 000000032710Калибровка | Калибровка | Система измерений количества и показателей качества нефти № 928 на ЛПДС "Клин" АО "Транснефть - Дружба" | Нет данных | 64949-16 |  |  | Нет | 3372 | 01.01.2024 0:00:00 | 12 | 3372
000000032710 | Нет | 000000032710Поверка | Поверка | Система измерений количества и показателей качества нефти № 928 на ЛПДС "Клин" АО "Транснефть - Дружба" | Нет данных | 64949-16 |  |  | Нет | 3372 | 01.01.2024 0:00:00 | 12 | 3372
000000035760 | Нет | 000000035760Поверка выезд | Поверка выезд | Система измерений количества и показателей качества нефти № 928 на ЛПДС "Клин" АО "Транснефть - Дружба" | Нет данных | 64949-16 | Диапазон измерений: Соответсвует описанию типа, погрешность и (или) неопределенность (класс, разряд): - | - | Нет | 15420 | 01.01.2024 0:00:00 | 8 | 15420
000000035760 | Нет | 000000035760Калибровка выезд | Калибровка выезд | Система измерений количества и показателей качества нефти № 928 на ЛПДС "Клин" АО "Транснефть - Дружба" | Нет данных | 64949-16 | Диапазон измерений: Соответсвует описанию типа, погрешность и (или) неопределенность (класс, разряд): - | - | Нет | 15420 | 01.01.2024 0:00:00 | 8 | 15420
000000047040 | Нет | 000000047040Поверка выезд | Поверка выезд | Система измерений количества и показателей качества нефти № 928 на ЛПДС "Клин" АО "Транснефть - Дружба" | Нет данных | 64949-16 |  |  | Нет | 13392 | 01.01.2024 0:00:00 | 12 | 13392
000000047040 | Нет | 000000047040Калибровка выезд | Калибровка выезд | Система измерений количества и показателей качества нефти № 928 на ЛПДС "Клин" АО "Транснефть - Дружба" | Нет данных | 64949-16 |  |  | Нет | 13392 | 01.01.2024 0:00:00 | 12 | 13392
000000047041 | Нет | 000000047041Поверка выезд | Поверка выезд | Система измерений количества и показателей качества нефти № 928 на ЛПДС "Клин" АО "Транснефть - Дружба" | Нет данных | 64949-16 |  |  | Нет | 19020 | 01.01.2024 0:00:00 | 12 | 19020
000000047041 | Нет | 000000047041Калибровка выезд | Калибровка выезд | Система измерений количества и показателей качества нефти № 928 на ЛПДС "Клин" АО "Транснефть - Дружба" | Нет данных | 64949-16 |  |  | Нет | 19020 | 01.01.2024 0:00:00 | 12 | 19020
000000049525 | Нет | 000000049525Поверка выезд | Поверка выезд | Система измерений количества и показателей качества нефти № 928 на ЛПДС "Клин" АО "Транснефть - Дружба" | Нет данных | 64949-16 |  |  | Нет | 15534 | 01.01.2024 0:00:00 | 12 | 15534
000000049525 | Нет | 000000049525Калибровка выезд | Калибровка выезд | Система измерений количества и показателей качества нефти № 928 на ЛПДС "Клин" АО "Транснефть - Дружба" | Нет данных | 64949-16 |  |  | Нет | 15534 | 01.01.2024 0:00:00 | 12 | 15534
000000032183 | Нет | 000000032183Калибровка | Калибровка | Система измерений количества и показателей качества нефти № 934 ПСП "Станция смешения нефти" | Нет данных | 71030-18 | Диапазон измерений: в полном объеме, погрешность и (или) неопределенность (класс, разряд): менее 0.1% | менее 0.1% | Нет | 6756 | 01.01.2024 0:00:00 | 12 | 6756
000000032183 | Нет | 000000032183Поверка выезд | Поверка выезд | Система измерений количества и показателей качества нефти № 934 ПСП "Станция смешения нефти" | Нет данных | 71030-18 | Диапазон измерений: в полном объеме, погрешность и (или) неопределенность (класс, разряд): менее 0.1% | менее 0.1% | Нет | 7104 | 01.01.2024 0:00:00 | 12 | 7104
000000032183 | Нет | 000000032183Калибровка выезд | Калибровка выезд | Система измерений количества и показателей качества нефти № 934 ПСП "Станция смешения нефти" | Нет данных | 71030-18 | Диапазон измерений: в полном объеме, погрешность и (или) неопределенность (класс, разряд): менее 0.1% | менее 0.1% | Нет | 7104 | 01.01.2024 0:00:00 | 12 | 7104
000000032183 | Нет | 000000032183Поверка | Поверка | Система измерений количества и показателей качества нефти № 934 ПСП "Станция смешения нефти" | Нет данных | 71030-18 | Диапазон измерений: в полном объеме, погрешность и (или) неопределенность (класс, разряд): менее 0.1% | менее 0.1% | Нет | 6756 | 01.01.2024 0:00:00 | 12 | 6756
000000039714 | Нет | 000000039714Калибровка выезд | Калибровка выезд | Система измерений количества и показателей качества нефти № 934 ПСП "Станция смешения нефти" | Нет данных | 71030-18 | Диапазон измерений: Соответсвует описанию типа, погрешность и (или) неопределенность (класс, разряд): - | - | Нет | 15420 | 01.01.2024 0:00:00 | 8 | 15420
000000039714 | Нет | 000000039714Поверка выезд | Поверка выезд | Система измерений количества и показателей качества нефти № 934 ПСП "Станция смешения нефти" | Нет данных | 71030-18 | Диапазон измерений: Соответсвует описанию типа, погрешность и (или) неопределенность (класс, разряд): - | - | Нет | 15420 | 01.01.2024 0:00:00 | 8 | 15420
000000045126 | Нет | 000000045126Поверка выезд | Поверка выезд | Система измерений количества и показателей качества нефти № 934 ПСП "Станция смешения нефти" | Нет данных | 71030-18 | Диапазон измерений: преобразователь расхода трубинный НТМ, погрешность и (или) неопределенность (класс, разряд): 0,1% | 0,1% | Нет | 19020 | 01.01.2024 0:00:00 | 12 | 19020
000000045126 | Нет | 000000045126Калибровка выезд | Калибровка выезд | Система измерений количества и показателей качества нефти № 934 ПСП "Станция смешения нефти" | Нет данных | 71030-18 | Диапазон измерений: преобразователь расхода трубинный НТМ, погрешность и (или) неопределенность (класс, разряд): 0,1% | 0,1% | Нет | 19020 | 01.01.2024 0:00:00 | 12 | 19020
000000045128 | Нет | 000000045128Калибровка выезд | Калибровка выезд | Система измерений количества и показателей качества нефти № 934 ПСП "Станция смешения нефти" | Нет данных | 71030-18 |  |  | Нет | 15534 | 01.01.2024 0:00:00 | 12 | 15534
000000045128 | Нет | 000000045128Поверка выезд | Поверка выезд | Система измерений количества и показателей качества нефти № 934 ПСП "Станция смешения нефти" | Нет данных | 71030-18 |  |  | Нет | 15534 | 01.01.2024 0:00:00 | 12 | 15534
000000046901 | Нет | 000000046901Поверка выезд | Поверка выезд | Система измерений количества и показателей качества нефти № 934 ПСП "Станция смешения нефти" | Нет данных | 71030-18 | Диапазон измерений: преобразователь расхода трубинный НТМ, погрешность и (или) неопределенность (класс, разряд): 0,15% | 0,15% | Нет | 13392 | 01.01.2024 0:00:00 | 12 | 13392
000000046901 | Нет | 000000046901Калибровка выезд | Калибровка выезд | Система измерений количества и показателей качества нефти № 934 ПСП "Станция смешения нефти" | Нет данных | 71030-18 | Диапазон измерений: преобразователь расхода трубинный НТМ, погрешность и (или) неопределенность (класс, разряд): 0,15% | 0,15% | Нет | 13392 | 01.01.2024 0:00:00 | 12 | 13392
000000052823 | Нет | 000000052823Поверка выезд | Поверка выезд | Система измерений количества и показателей качества нефти на ДНС "Нефтегорская" АО "Оренбургнефть" |  | 84513-22 |  |  | Нет | 15534 | 01.01.2024 0:00:00 | 12 | 15534
000000052823 | Нет | 000000052823Калибровка выезд | Калибровка выезд | Система измерений количества и показателей качества нефти на ДНС "Нефтегорская" АО "Оренбургнефть" |  | 84513-22 |  |  | Нет | 15534 | 01.01.2024 0:00:00 | 12 | 15534
000000043524 | Нет | 000000043524Поверка | Поверка | Система измерений количества и показателей качества нефти на ППСНН "Просвет" ЗАО "Самара-Нафта" | Нет данных | 41837-09 |  |  | Нет | 11076 | 01.01.2024 0:00:00 | 12 | 11076
000000043524 | Нет | 000000043524Калибровка | Калибровка | Система измерений количества и показателей качества нефти на ППСНН "Просвет" ЗАО "Самара-Нафта" | Нет данных | 41837-09 |  |  | Нет | 11076 | 01.01.2024 0:00:00 | 12 | 11076
000000050234 | Нет | 000000050234Калибровка выезд | Калибровка выезд | Система измерений количества и показателей качества нефти ПСП "Джалинда" (резервная) |  | 79288-20 |  |  | Нет | 52062 | 01.01.2024 0:00:00 | 12 | 52062
000000050234 | Нет | 000000050234Поверка выезд | Поверка выезд | Система измерений количества и показателей качества нефти ПСП "Джалинда" (резервная) |  | 79288-20 |  |  | Нет | 52062 | 01.01.2024 0:00:00 | 12 | 52062
000000031914 | Нет | 000000031914Калибровка выезд | Калибровка выезд | Система измерений количества и показателей качества нефти резервная № 401 | Нет данных | 68772-17 |  |  | Нет | 21102 | 01.01.2024 0:00:00 | 12 | 21102
000000031914 | Нет | 000000031914Поверка выезд | Поверка выезд | Система измерений количества и показателей качества нефти резервная № 401 | Нет данных | 68772-17 |  |  | Нет | 21102 | 01.01.2024 0:00:00 | 12 | 21102
000000040847 | Нет | 000000040847Поверка выезд | Поверка выезд | Система измерений количества и показателей качества нефти резервная № 401 | Нет данных | 68772-17 |  |  | Нет | 19980 | 01.01.2024 0:00:00 | 12 | 19980
000000040847 | Нет | 000000040847Калибровка выезд | Калибровка выезд | Система измерений количества и показателей качества нефти резервная № 401 | Нет данных | 68772-17 |  |  | Нет | 19980 | 01.01.2024 0:00:00 | 12 | 19980
000000040849 | Нет | 000000040849Калибровка выезд | Калибровка выезд | Система измерений количества и показателей качества нефти резервная № 401 | Нет данных | 68772-17 |  |  | Нет | 19980 | 01.01.2024 0:00:00 | 12 | 19980
000000040849 | Нет | 000000040849Поверка выезд | Поверка выезд | Система измерений количества и показателей качества нефти резервная № 401 | Нет данных | 68772-17 |  |  | Нет | 19980 | 01.01.2024 0:00:00 | 12 | 19980
000000043985 | Нет | 000000043985Калибровка выезд | Калибровка выезд | Система измерений количества и показателей качества нефти резервная № 401 | Нет данных | 68772-17 |  |  | Нет | 15534 | 01.01.2024 0:00:00 | 12 | 15534
000000043985 | Нет | 000000043985Поверка выезд | Поверка выезд | Система измерений количества и показателей качества нефти резервная № 401 | Нет данных | 68772-17 |  |  | Нет | 15534 | 01.01.2024 0:00:00 | 12 | 15534
000000032379 | Нет | 000000032379Калибровка выезд | Калибровка выезд | Система измерений количества и показателей качества нефти резервная № 402 | Нет данных | 68771-17 |  |  | Нет | 19980 | 01.01.2024 0:00:00 | 12 | 19980
000000032379 | Нет | 000000032379Поверка выезд | Поверка выезд | Система измерений количества и показателей качества нефти резервная № 402 | Нет данных | 68771-17 |  |  | Нет | 19980 | 01.01.2024 0:00:00 | 12 | 19980
000000043983 | Нет | 000000043983Калибровка выезд | Калибровка выезд | Система измерений количества и показателей качества нефти резервная № 402 | Нет данных | 68771-17 |  |  | Нет | 15534 | 01.01.2024 0:00:00 | 12 | 15534
000000043983 | Нет | 000000043983Поверка выезд | Поверка выезд | Система измерений количества и показателей качества нефти резервная № 402 | Нет данных | 68771-17 |  |  | Нет | 15534 | 01.01.2024 0:00:00 | 12 | 15534
000000031827 | Нет | 000000031827Калибровка выезд | Калибровка выезд | Система измерений количества и показателей качества нефти резервная для СИКН №407 ЛПДС "Лопатино" Куйбышевского РУ ОАО "МН "Дружба" | Нет данных | 54187-13 | Диапазон измерений: в полном объеме, погрешность и (или) неопределенность (класс, разряд): от 0.1% до 5% | от 0.1% до 5% | Нет | 2364 | 01.01.2024 0:00:00 | 12 | 2364
000000031827 | Нет | 000000031827Поверка | Поверка | Система измерений количества и показателей качества нефти резервная для СИКН №407 ЛПДС "Лопатино" Куйбышевского РУ ОАО "МН "Дружба" | Нет данных | 54187-13 | Диапазон измерений: в полном объеме, погрешность и (или) неопределенность (класс, разряд): от 0.1% до 5% | от 0.1% до 5% | Нет | 2250 | 01.01.2024 0:00:00 | 12 | 2250
000000031827 | Нет | 000000031827Поверка выезд | Поверка выезд | Система измерений количества и показателей качества нефти резервная для СИКН №407 ЛПДС "Лопатино" Куйбышевского РУ ОАО "МН "Дружба" | Нет данных | 54187-13 | Диапазон измерений: в полном объеме, погрешность и (или) неопределенность (класс, разряд): от 0.1% до 5% | от 0.1% до 5% | Нет | 2364 | 01.01.2024 0:00:00 | 12 | 2364
000000031827 | Нет | 000000031827Калибровка | Калибровка | Система измерений количества и показателей качества нефти резервная для СИКН №407 ЛПДС "Лопатино" Куйбышевского РУ ОАО "МН "Дружба" | Нет данных | 54187-13 | Диапазон измерений: в полном объеме, погрешность и (или) неопределенность (класс, разряд): от 0.1% до 5% | от 0.1% до 5% | Нет | 2250 | 01.01.2024 0:00:00 | 12 | 2250
000000035665 | Нет | 000000035665Калибровка выезд | Калибровка выезд | Система измерений количества и показателей качества нефти резервная для СИКН №407 ЛПДС "Лопатино" Куйбышевского РУ ОАО "МН "Дружба" | Нет данных | 54187-13 | Диапазон измерений: Соответсвует описанию типа, погрешность и (или) неопределенность (класс, разряд): - | - | Нет | 15420 | 01.01.2024 0:00:00 | 8 | 15420
000000035665 | Нет | 000000035665Поверка выезд | Поверка выезд | Система измерений количества и показателей качества нефти резервная для СИКН №407 ЛПДС "Лопатино" Куйбышевского РУ ОАО "МН "Дружба" | Нет данных | 54187-13 | Диапазон измерений: Соответсвует описанию типа, погрешность и (или) неопределенность (класс, разряд): - | - | Нет | 15420 | 01.01.2024 0:00:00 | 8 | 15420
000000046254 | Нет | 000000046254Калибровка выезд | Калибровка выезд | Система измерений количества и показателей качества нефти резервная для СИКН №407 ЛПДС "Лопатино" Куйбышевского РУ ОАО "МН "Дружба" | Нет данных | 54187-13 |  |  | Нет | 15534 | 01.01.2024 0:00:00 |  | 15534
000000046254 | Нет | 000000046254Поверка выезд | Поверка выезд | Система измерений количества и показателей качества нефти резервная для СИКН №407 ЛПДС "Лопатино" Куйбышевского РУ ОАО "МН "Дружба" | Нет данных | 54187-13 |  |  | Нет | 15534 | 01.01.2024 0:00:00 |  | 15534
000000036516 | Нет | 000000036516Калибровка выезд | Калибровка выезд | Система измерений количества и показателей качества нефти СИКН №2063 ЦПСН "Просвет" ТПП "РИТЭК-Самара-Нафта" | Обозначение отсутствует | 82857-21 |  |  | Нет | 13392 | 01.01.2024 0:00:00 | 12 | 13392
000000036516 | Нет | 000000036516Поверка выезд | Поверка выезд | Система измерений количества и показателей качества нефти СИКН №2063 ЦПСН "Просвет" ТПП "РИТЭК-Самара-Нафта" | Обозначение отсутствует | 82857-21 |  |  | Нет | 13392 | 01.01.2024 0:00:00 | 12 | 13392
000000052448 | Нет | 000000052448Поверка выезд | Поверка выезд | Система измерений количества и показателей качества широкой фракции легких углеводородов на входе в товарный парк ЗАО "НГПЗ" СИК ШФЛУ-8 |  | 62181-15 |  |  | Нет | 15534 | 01.01.2024 0:00:00 | 12 | 15534
000000052448 | Нет | 000000052448Калибровка выезд | Калибровка выезд | Система измерений количества и показателей качества широкой фракции легких углеводородов на входе в товарный парк ЗАО "НГПЗ" СИК ШФЛУ-8 |  | 62181-15 |  |  | Нет | 15534 | 01.01.2024 0:00:00 | 12 | 15534
000000052449 | Нет | 000000052449Поверка выезд | Поверка выезд | Система измерений количества и показателей качества широкой фракции легких углеводородов, подаваемой в продуктопровод "Нефтегорский ГПЗ - Отрадненский ГПЗ" СИК ШФЛУ-9 |  | 62167-15 |  |  | Нет | 15534 | 01.01.2024 0:00:00 | 12 | 15534
000000052449 | Нет | 000000052449Калибровка выезд | Калибровка выезд | Система измерений количества и показателей качества широкой фракции легких углеводородов, подаваемой в продуктопровод "Нефтегорский ГПЗ - Отрадненский ГПЗ" СИК ШФЛУ-9 |  | 62167-15 |  |  | Нет | 15534 | 01.01.2024 0:00:00 | 12 | 15534
000000044514 | Нет | 000000044514Калибровка выезд | Калибровка выезд | Система измерений количества и показателей качества широкой фракции легких углеводородов, поступающей в ЗАО "Отрадненский ГПЗ" от ЗАО "Нефтегорский ГПЗ" | Нет данных | 71646-18 |  |  | Нет | 15534 | 01.01.2024 0:00:00 |  | 15534
000000044514 | Нет | 000000044514Поверка выезд | Поверка выезд | Система измерений количества и показателей качества широкой фракции легких углеводородов, поступающей в ЗАО "Отрадненский ГПЗ" от ЗАО "Нефтегорский ГПЗ" | Нет данных | 71646-18 |  |  | Нет | 15534 | 01.01.2024 0:00:00 |  | 15534
000000043919 | Нет | 000000043919Поверка выезд | Поверка выезд | Система измерений количества нефтепродуктов (СИКНП), отгружаемых с причала Сызранского цеха СИКНП-1 дизельного топлива | Нет данных | 74407-19 |  |  | Нет | 15534 | 01.01.2024 0:00:00 | 41 | 15534
000000043919 | Нет | 000000043919Калибровка выезд | Калибровка выезд | Система измерений количества нефтепродуктов (СИКНП), отгружаемых с причала Сызранского цеха СИКНП-1 дизельного топлива | Нет данных | 74407-19 |  |  | Нет | 15534 | 01.01.2024 0:00:00 | 41 | 15534
000000039052 | Нет | 000000039052Поверка выезд | Поверка выезд | Система измерений количества нефтепродуктов АО "СНПЗ" на нефтебазе №1 АО "Самаранефтепродукт |  | 80842-20 |  |  | Нет | 13392 | 01.01.2024 0:00:00 | 12 | 13392
000000039052 | Нет | 000000039052Калибровка выезд | Калибровка выезд | Система измерений количества нефтепродуктов АО "СНПЗ" на нефтебазе №1 АО "Самаранефтепродукт |  | 80842-20 |  |  | Нет | 13392 | 01.01.2024 0:00:00 | 12 | 13392
000000046634 | Нет | 000000046634Поверка выезд | Поверка выезд | Система измерений количества нефтепродуктов АО "СНПЗ" на нефтебазе №1 АО "Самаранефтепродукт |  | 80842-20 |  |  | Нет | 15534 | 01.01.2024 0:00:00 | 12 | 15534
000000046634 | Нет | 000000046634Калибровка выезд | Калибровка выезд | Система измерений количества нефтепродуктов АО "СНПЗ" на нефтебазе №1 АО "Самаранефтепродукт |  | 80842-20 |  |  | Нет | 15534 | 01.01.2024 0:00:00 | 12 | 15534
000000050295 | Нет | 000000050295Калибровка выезд | Калибровка выезд | Система измерений количества нефтепродуктов на причале №2 АО "СНПЗ" | Обозначение отсутствует | 83546-21 |  |  | Нет | 15534 | 01.01.2024 0:00:00 | 12 | 15534
000000050295 | Нет | 000000050295Поверка выезд | Поверка выезд | Система измерений количества нефтепродуктов на причале №2 АО "СНПЗ" | Обозначение отсутствует | 83546-21 |  |  | Нет | 15534 | 01.01.2024 0:00:00 | 12 | 15534
000000047562 | Нет | 000000047562Поверка | Поверка | Система измерений количества нефтепродуктов СИКНП № 1 (установка коммерческого учета нефтепродуктов) АО "Алмазы Анабара" | Нет данных | 74979-19 |  |  | Нет | 2718 | 01.01.2024 0:00:00 | 12 | 2718
000000047562 | Нет | 000000047562Калибровка | Калибровка | Система измерений количества нефтепродуктов СИКНП № 1 (установка коммерческого учета нефтепродуктов) АО "Алмазы Анабара" | Нет данных | 74979-19 |  |  | Нет | 2718 | 01.01.2024 0:00:00 | 12 | 2718
000000047653 | Нет | 000000047653Калибровка выезд | Калибровка выезд | Система измерений количества нефтепродуктов СИКНП № 1 (установка коммерческого учета нефтепродуктов) АО "Алмазы Анабара" | Нет данных | 74979-19 |  |  | Нет | 52062 | 01.01.2024 0:00:00 | 12 | 52062
000000047653 | Нет | 000000047653Поверка выезд | Поверка выезд | Система измерений количества нефтепродуктов СИКНП № 1 (установка коммерческого учета нефтепродуктов) АО "Алмазы Анабара" | Нет данных | 74979-19 |  |  | Нет | 52062 | 01.01.2024 0:00:00 | 12 | 52062
000000047569 | Нет | 000000047569Калибровка | Калибровка | Система измерений количества нефтепродуктов СИКНП № 2 (установка коммерческого учета нефтепродуктов) АО "Алмазы Анабара" | Нет данных | 74981-19 | Диапазон измерений: -60° С до + 40° С, погрешность и (или) неопределенность (класс, разряд): ±0.15 | ±0.15 | Нет | 2718 | 01.01.2024 0:00:00 | 12 | 2718
000000047569 | Нет | 000000047569Поверка | Поверка | Система измерений количества нефтепродуктов СИКНП № 2 (установка коммерческого учета нефтепродуктов) АО "Алмазы Анабара" | Нет данных | 74981-19 | Диапазон измерений: -60° С до + 40° С, погрешность и (или) неопределенность (класс, разряд): ±0.15 | ±0.15 | Нет | 2718 | 01.01.2024 0:00:00 | 12 | 2718
000000047654 | Нет | 000000047654Калибровка выезд | Калибровка выезд | Система измерений количества нефтепродуктов СИКНП № 2 (установка коммерческого учета нефтепродуктов) АО "Алмазы Анабара" | Нет данных | 74981-19 |  |  | Нет | 52062 | 01.01.2024 0:00:00 | 12 | 52062
000000047654 | Нет | 000000047654Поверка выезд | Поверка выезд | Система измерений количества нефтепродуктов СИКНП № 2 (установка коммерческого учета нефтепродуктов) АО "Алмазы Анабара" | Нет данных | 74981-19 |  |  | Нет | 52062 | 01.01.2024 0:00:00 | 12 | 52062
000000047570 | Нет | 000000047570Поверка | Поверка | Система измерений количества нефтепродуктов СИКНП № 3 (установка коммерческого учета нефтепродуктов) АО "Алмазы Анабара" | Нет данных | 74982-19 | Диапазон измерений: -60° C до + 40° С, погрешность и (или) неопределенность (класс, разряд): ± 0,15 | ± 0,15 | Нет | 2718 | 01.01.2024 0:00:00 | 12 | 2718
000000047570 | Нет | 000000047570Калибровка | Калибровка | Система измерений количества нефтепродуктов СИКНП № 3 (установка коммерческого учета нефтепродуктов) АО "Алмазы Анабара" | Нет данных | 74982-19 | Диапазон измерений: -60° C до + 40° С, погрешность и (или) неопределенность (класс, разряд): ± 0,15 | ± 0,15 | Нет | 2718 | 01.01.2024 0:00:00 | 12 | 2718
000000047655 | Нет | 000000047655Поверка выезд | Поверка выезд | Система измерений количества нефтепродуктов СИКНП № 3 (установка коммерческого учета нефтепродуктов) АО "Алмазы Анабара" | Нет данных | 74982-19 |  |  | Нет | 52062 | 01.01.2024 0:00:00 | 12 | 52062
000000047655 | Нет | 000000047655Калибровка выезд | Калибровка выезд | Система измерений количества нефтепродуктов СИКНП № 3 (установка коммерческого учета нефтепродуктов) АО "Алмазы Анабара" | Нет данных | 74982-19 |  |  | Нет | 52062 | 01.01.2024 0:00:00 | 12 | 52062
000000047572 | Нет | 000000047572Калибровка | Калибровка | Система измерений количества нефтепродуктов СИКНП № 4 (установка коммерческого учета нефтепродуктов) АО "Алмазы Анабара" | Нет данных | 74983-19 |  |  | Нет | 2718 | 01.01.2024 0:00:00 | 12 | 2718
000000047572 | Нет | 000000047572Поверка | Поверка | Система измерений количества нефтепродуктов СИКНП № 4 (установка коммерческого учета нефтепродуктов) АО "Алмазы Анабара" | Нет данных | 74983-19 |  |  | Нет | 2718 | 01.01.2024 0:00:00 | 12 | 2718
000000047656 | Нет | 000000047656Поверка выезд | Поверка выезд | Система измерений количества нефтепродуктов СИКНП № 4 (установка коммерческого учета нефтепродуктов) АО "Алмазы Анабара" | Нет данных | 74983-19 |  |  | Нет | 52062 | 01.01.2024 0:00:00 | 12 | 52062
000000047656 | Нет | 000000047656Калибровка выезд | Калибровка выезд | Система измерений количества нефтепродуктов СИКНП № 4 (установка коммерческого учета нефтепродуктов) АО "Алмазы Анабара" | Нет данных | 74983-19 |  |  | Нет | 52062 | 01.01.2024 0:00:00 | 12 | 52062
000000051389 | Нет | 000000051389Калибровка выезд | Калибровка выезд | Система измерительная количества нефтепродукта по входящим и выходящим потокам ООО "НЗМП" АВТ-11 II погон |  | 77603-20 |  |  | Нет | 15534 | 01.01.2024 0:00:00 | 12 | 15534
000000051389 | Нет | 000000051389Поверка выезд | Поверка выезд | Система измерительная количества нефтепродукта по входящим и выходящим потокам ООО "НЗМП" АВТ-11 II погон |  | 77603-20 |  |  | Нет | 15534 | 01.01.2024 0:00:00 | 12 | 15534
000000049465 | Нет | 000000049465Поверка выезд | Поверка выезд | Система измерительная количества нефтепродукта по входящим и выходящим потокам ООО "НЗМП" АВТ-11 III погон |  | 77602-20 |  |  | Нет | 15534 | 01.01.2024 0:00:00 | 12 | 15534
000000049465 | Нет | 000000049465Калибровка выезд | Калибровка выезд | Система измерительная количества нефтепродукта по входящим и выходящим потокам ООО "НЗМП" АВТ-11 III погон |  | 77602-20 |  |  | Нет | 15534 | 01.01.2024 0:00:00 | 12 | 15534
000000050629 | Нет | 000000050629Калибровка выезд | Калибровка выезд | Система измерительная количества нефтепродукта по входящим и выходящим потокам ООО "НЗМП" АВТ-8,9 II погон | Нет данных | 75456-19 |  |  | Нет | 13392 | 01.01.2024 0:00:00 | 12 | 13392
000000050629 | Нет | 000000050629Поверка выезд | Поверка выезд | Система измерительная количества нефтепродукта по входящим и выходящим потокам ООО "НЗМП" АВТ-8,9 II погон | Нет данных | 75456-19 |  |  | Нет | 13392 | 01.01.2024 0:00:00 | 12 | 13392
000000050630 | Нет | 000000050630Калибровка выезд | Калибровка выезд | Система измерительная количества нефтепродукта по входящим и выходящим потокам ООО "НЗМП" АВТ-8,9 III погон | Нет данных | 75457-19 |  |  | Нет | 13392 | 01.01.2024 0:00:00 | 12 | 13392
000000050630 | Нет | 000000050630Поверка выезд | Поверка выезд | Система измерительная количества нефтепродукта по входящим и выходящим потокам ООО "НЗМП" АВТ-8,9 III погон | Нет данных | 75457-19 |  |  | Нет | 13392 | 01.01.2024 0:00:00 | 12 | 13392
000000044848 | Нет | 000000044848Калибровка выезд | Калибровка выезд | Система измерительная количества нефтепродукта по входящим и выходящим потокам ООО "НЗМП" СИКНП экстракт деасфальтизации |  | 78986-20 |  |  | Нет | 15534 | 01.01.2024 0:00:00 | 12 | 15534
000000044848 | Нет | 000000044848Поверка выезд | Поверка выезд | Система измерительная количества нефтепродукта по входящим и выходящим потокам ООО "НЗМП" СИКНП экстракт деасфальтизации |  | 78986-20 |  |  | Нет | 15534 | 01.01.2024 0:00:00 | 12 | 15534
000000044852 | Нет | 000000044852Поверка выезд | Поверка выезд | Система измерительная количества нефтепродукта по входящим и выходящим потокам ООО "НЗМП" СИКНП экстракты селективной и фенольной очистки, гач, парафин, петралатум |  | 78987-20 |  |  | Нет | 15534 | 01.01.2024 0:00:00 | 12 | 15534
000000044852 | Нет | 000000044852Калибровка выезд | Калибровка выезд | Система измерительная количества нефтепродукта по входящим и выходящим потокам ООО "НЗМП" СИКНП экстракты селективной и фенольной очистки, гач, парафин, петралатум |  | 78987-20 |  |  | Нет | 15534 | 01.01.2024 0:00:00 | 12 | 15534
Г00000000626 |  | Г00000000626Поверка выезд | Поверка выезд | Система ИИС нефтехимия |  |  |  |  | Нет | 80622 | 01.01.2024 0:00:00 | 12отд | 80622
Г00000000626 |  | Г00000000626Калибровка выезд | Калибровка выезд | Система ИИС нефтехимия |  |  |  |  | Нет | 80622 | 01.01.2024 0:00:00 | 12отд | 80622
Г00000000625 |  | Г00000000625Поверка выезд | Поверка выезд | Система ИИС-1 нефтехимия |  |  |  |  | Нет | 229038 | 01.01.2024 0:00:00 | 12отд | 229038
Г00000000625 |  | Г00000000625Калибровка выезд | Калибровка выезд | Система ИИС-1 нефтехимия |  |  |  |  | Нет | 229038 | 01.01.2024 0:00:00 | 12отд | 229038
000000003908 | Нет | 000000003908Калибровка выезд | Калибровка выезд | Система информационно-измерительная | ИИС-Нефтехимия-01 | 60438-15 |  |  | Нет | 229038 | 01.01.2024 0:00:00 | 12 | 229038
000000003908 | Нет | 000000003908Поверка выезд | Поверка выезд | Система информационно-измерительная | ИИС-Нефтехимия-01 | 60438-15 |  |  | Нет | 229038 | 01.01.2024 0:00:00 | 12 | 229038
000000008577 | Нет | 000000008577Калибровка выезд | Калибровка выезд | Система информационно-измерительная | ИИС-Нефтехимия | 35337-07 |  |  | Нет | 80622 | 01.01.2024 0:00:00 | 12 | 80622
000000008577 | Нет | 000000008577Поверка выезд | Поверка выезд | Система информационно-измерительная | ИИС-Нефтехимия | 35337-07 |  |  | Нет | 80622 | 01.01.2024 0:00:00 | 12 | 80622
000000041805 | Нет | 000000041805Поверка выезд | Поверка выезд | Система информационно-измерительная | ИИС-Нефтехимия-01 | 60438-15 |  |  | Нет | 229038 | 01.01.2024 0:00:00 | 12 | 229038
000000041805 | Нет | 000000041805Калибровка выезд | Калибровка выезд | Система информационно-измерительная | ИИС-Нефтехимия-01 | 60438-15 |  |  | Нет | 229038 | 01.01.2024 0:00:00 | 12 | 229038
000000041815 | Нет | 000000041815Калибровка выезд | Калибровка выезд | Система информационно-измерительная | ИИС-Нефтехимия | 35337-07 |  |  | Нет | 80622 | 01.01.2024 0:00:00 | 12 | 80622
000000041815 | Нет | 000000041815Поверка выезд | Поверка выезд | Система информационно-измерительная | ИИС-Нефтехимия | 35337-07 |  |  | Нет | 80622 | 01.01.2024 0:00:00 | 12 | 80622
Г00000000611 |  | Г00000000611Калибровка выезд | Калибровка выезд | Система Компакс-М каналы измерения давления (1 шт.) |  |  |  |  | Нет | 7284 | 01.01.2024 0:00:00 | 12отд | 7284
Г00000000611 |  | Г00000000611Поверка выезд | Поверка выезд | Система Компакс-М каналы измерения давления (1 шт.) |  |  |  |  | Нет | 7284 | 01.01.2024 0:00:00 | 12отд | 7284
Г00000000612 |  | Г00000000612Калибровка выезд | Калибровка выезд | Система Компакс-М каналы измерения уровня (1 шт.) |  |  |  |  | Нет | 12492 | 01.01.2024 0:00:00 | 12отд | 12492
Г00000000612 |  | Г00000000612Поверка выезд | Поверка выезд | Система Компакс-М каналы измерения уровня (1 шт.) |  |  |  |  | Нет | 12492 | 01.01.2024 0:00:00 | 12отд | 12492
000000000099 | Нет | 000000000099Калибровка | Калибровка | Система радиационного контроля помещений (Калибровка) | СРК-02-20 |  |  |  | Нет | 9000 | 01.01.2024 0:00:00 | 40 | 9000
000000050765 | Нет | 000000050765Калибровка выезд | Калибровка выезд | Система скрининга сердца (Кардиовизор ЭКГ) ЭК12Ц-01 КАРДи2 | ЭК12Ц-01 КАРДи2 |  |  |  | Нет | 3864 | 01.01.2024 0:00:00 | 11 | 3864
000000050765 | Нет | 000000050765Поверка выезд | Поверка выезд | Система скрининга сердца (Кардиовизор ЭКГ) ЭК12Ц-01 КАРДи2 | ЭК12Ц-01 КАРДи2 |  |  |  | Нет | 3864 | 01.01.2024 0:00:00 | 11 | 3864
000000050765 | Нет | 000000050765Калибровка | Калибровка | Система скрининга сердца (Кардиовизор ЭКГ) ЭК12Ц-01 КАРДи2 | ЭК12Ц-01 КАРДи2 |  |  |  | Нет | 3678 | 01.01.2024 0:00:00 | 11 | 3678
000000050765 | Нет | 000000050765Поверка | Поверка | Система скрининга сердца (Кардиовизор ЭКГ) ЭК12Ц-01 КАРДи2 | ЭК12Ц-01 КАРДи2 |  |  |  | Нет | 3678 | 01.01.2024 0:00:00 | 11 | 3678
Г00000000628 |  | Г00000000628Калибровка выезд | Калибровка выезд | Система управления ENTI канал вычисления массы-1шт |  |  |  |  | Нет | 3222 | 01.01.2024 0:00:00 | 12отд | 3222
Г00000000628 |  | Г00000000628Поверка выезд | Поверка выезд | Система управления ENTI канал вычисления массы-1шт |  |  |  |  | Нет | 3222 | 01.01.2024 0:00:00 | 12отд | 3222
Г00000000627 |  | Г00000000627Калибровка выезд | Калибровка выезд | Система управления ENTIS |  |  |  |  | Нет | 114696 | 01.01.2024 0:00:00 | 12отд | 114696
Г00000000627 |  | Г00000000627Поверка выезд | Поверка выезд | Система управления ENTIS |  |  |  |  | Нет | 114696 | 01.01.2024 0:00:00 | 12отд | 114696
Г00000000630 |  | Г00000000630Поверка выезд | Поверка выезд | Система управления ENTIS канал вычисления температуры-1 шт |  |  |  |  | Нет | 8064 | 01.01.2024 0:00:00 | 12отд | 8064
Г00000000630 |  | Г00000000630Калибровка выезд | Калибровка выезд | Система управления ENTIS канал вычисления температуры-1 шт |  |  |  |  | Нет | 8064 | 01.01.2024 0:00:00 | 12отд | 8064
Г00000000629 |  | Г00000000629Поверка выезд | Поверка выезд | Система управления ENTIS канал измерения плотности-1шт. |  |  |  |  | Нет | 6444 | 01.01.2024 0:00:00 | 12отд | 6444
Г00000000629 |  | Г00000000629Калибровка выезд | Калибровка выезд | Система управления ENTIS канал измерения плотности-1шт. |  |  |  |  | Нет | 6444 | 01.01.2024 0:00:00 | 12отд | 6444
000000044538 | Нет | 000000044538Калибровка выезд | Калибровка выезд | Система фотоэлектрическая МФС-3 |  |  | Диапазон измерений: Соответсвует описанию типа, погрешность и (или) неопределенность (класс, разряд): - |  | Нет | 12150 | 01.01.2024 0:00:00 | 8 | 12150
000000044538 | Нет | 000000044538Калибровка | Калибровка | Система фотоэлектрическая МФС-3 |  |  | Диапазон измерений: Соответсвует описанию типа, погрешность и (или) неопределенность (класс, разряд): - |  | Нет | 12150 | 01.01.2024 0:00:00 | 8 | 12150
000000037357 | Нет | 000000037357Поверка выезд | Поверка выезд | Системы | Компакс® | 68197-17 |  |  | Нет | 6252 | 01.01.2024 0:00:00 | 2505 | 6252
000000037357 | Нет | 000000037357Калибровка выезд | Калибровка выезд | Системы | Компакс® | 68197-17 |  |  | Нет | 6252 | 01.01.2024 0:00:00 | 2505 | 6252
000000039693 | Нет | 000000039693Калибровка | Калибровка | Системы | Компакс® | 68197-17 |  |  | Нет | 5148 | 01.01.2024 0:00:00 | 2505 | 5148
000000039693 | Нет | 000000039693Калибровка выезд | Калибровка выезд | Системы | Компакс® | 68197-17 |  |  | Нет | 5406 | 01.01.2024 0:00:00 | 2505 | 5406
000000039693 | Нет | 000000039693Поверка | Поверка | Системы | Компакс® | 68197-17 |  |  | Нет | 5148 | 01.01.2024 0:00:00 | 2505 | 5148
000000039693 | Нет | 000000039693Поверка выезд | Поверка выезд | Системы | Компакс® | 68197-17 |  |  | Нет | 5406 | 01.01.2024 0:00:00 | 2505 | 5406
000000041793 | Нет | 000000041793Поверка выезд | Поверка выезд | Системы | Компакс® | 68197-17 |  |  | Нет | 12492 | 01.01.2024 0:00:00 | 12 | 12492
000000041793 | Нет | 000000041793Калибровка выезд | Калибровка выезд | Системы | Компакс® | 68197-17 |  |  | Нет | 12492 | 01.01.2024 0:00:00 | 12 | 12492
000000041797 | Нет | 000000041797Поверка выезд | Поверка выезд | Системы | Компакс-М | 20269-07 |  |  | Нет | 7284 | 01.01.2024 0:00:00 | 12 | 7284
000000041797 | Нет | 000000041797Калибровка выезд | Калибровка выезд | Системы | Компакс-М | 20269-07 |  |  | Нет | 7284 | 01.01.2024 0:00:00 | 12 | 7284
000000044076 | Нет | 000000044076Калибровка выезд | Калибровка выезд | Системы | Компакс-М | 20269-07 |  |  | Нет | 8136 | 01.01.2024 0:00:00 | 11 | 8136
000000044076 | Нет | 000000044076Поверка выезд | Поверка выезд | Системы | Компакс-М | 20269-07 |  |  | Нет | 8136 | 01.01.2024 0:00:00 | 11 | 8136
000000045054 | Нет | 000000045054Калибровка выезд | Калибровка выезд | Системы | Компакс-М | 20269-07 |  |  | Нет | 12492 | 01.01.2024 0:00:00 | 12 | 12492
000000045054 | Нет | 000000045054Поверка выезд | Поверка выезд | Системы | Компакс-М | 20269-07 |  |  | Нет | 12492 | 01.01.2024 0:00:00 | 12 | 12492
000000045055 | Нет | 000000045055Калибровка выезд | Калибровка выезд | Системы | Компакс-М | 20269-07 |  |  | Нет | 8064 | 01.01.2024 0:00:00 | 12 | 8064
000000045055 | Нет | 000000045055Поверка выезд | Поверка выезд | Системы | Компакс-М | 20269-07 |  |  | Нет | 8064 | 01.01.2024 0:00:00 | 12 | 8064
000000045740 | Нет | 000000045740Калибровка выезд | Калибровка выезд | Системы | Компакс-М | 20269-07 |  |  | Нет | 8136 | 01.01.2024 0:00:00 | 11 | 8136
000000045740 | Нет | 000000045740Поверка выезд | Поверка выезд | Системы | Компакс-М | 20269-07 |  |  | Нет | 8136 | 01.01.2024 0:00:00 | 11 | 8136
000000043028 | Нет | 000000043028Поверка | Поверка | Системы аварийного отключения газа | САОГ | 22019-01 |  |  | Нет | 2346 | 01.01.2024 0:00:00 | 41 | 2346
000000049638 | Нет | 000000049638Калибровка выезд | Калибровка выезд | Системы автоматизированные верхнего налива нефтепродуктов | АСВН-100 | 72083-18 |  |  | Нет | 17484 | 01.01.2024 0:00:00 | 12 | 17484
000000049638 | Нет | 000000049638Поверка выезд | Поверка выезд | Системы автоматизированные верхнего налива нефтепродуктов | АСВН-100 | 72083-18 |  |  | Нет | 17484 | 01.01.2024 0:00:00 | 12 | 17484
000000041794 | Нет | 000000041794Калибровка выезд | Калибровка выезд | Системы автоматизированные контроля и управления компрессорным цехом | ПОТОК | 48071-11 |  |  | Нет | 3132 | 01.01.2024 0:00:00 | 12 | 3132
000000041794 | Нет | 000000041794Поверка выезд | Поверка выезд | Системы автоматизированные контроля и управления компрессорным цехом | ПОТОК | 48071-11 |  |  | Нет | 3132 | 01.01.2024 0:00:00 | 12 | 3132
000000046067 | Нет | 000000046067Метрологический контроль состояния | Метрологический контроль состояния | Системы автоматические для иммуноферментного анализа на микроплатах "ALISEI Q.S." | ALISEI | 79222-20 | Диапазон измерений: от 0,030 до 3,000 Б, погрешность и (или) неопределенность (класс, разряд): ±0,015 Б ; 3,0 % | ±0,015 Б ; 3,0 % | Нет | 4776 | 01.01.2024 0:00:00 | 8 | 4776
000000046067 | Нет | 000000046067Поверка выезд | Поверка выезд | Системы автоматические для иммуноферментного анализа на микроплатах "ALISEI Q.S." | ALISEI | 79222-20 | Диапазон измерений: от 0,030 до 3,000 Б, погрешность и (или) неопределенность (класс, разряд): ±0,015 Б ; 3,0 % | ±0,015 Б ; 3,0 % | Нет | 4776 | 01.01.2024 0:00:00 | 8 | 4776
000000046067 | Нет | 000000046067Поверка | Поверка | Системы автоматические для иммуноферментного анализа на микроплатах "ALISEI Q.S." | ALISEI | 79222-20 | Диапазон измерений: от 0,030 до 3,000 Б, погрешность и (или) неопределенность (класс, разряд): ±0,015 Б ; 3,0 % | ±0,015 Б ; 3,0 % | Нет | 4776 | 01.01.2024 0:00:00 | 8 | 4776
Г00000000609 |  | Г00000000609Поверка выезд | Поверка выезд | Системы автоматического управления типа Поток (за один канал) |  |  |  |  | Нет | 3132 | 01.01.2024 0:00:00 | 12отд | 3132
Г00000000609 |  | Г00000000609Калибровка выезд | Калибровка выезд | Системы автоматического управления типа Поток (за один канал) |  |  |  |  | Нет | 3132 | 01.01.2024 0:00:00 | 12отд | 3132
Г00000000346 |  | Г00000000346Поверка | Поверка | Системы акустико-эмиссионные (за 1 канал) |  |  |  |  | Нет | 1896 | 01.01.2024 0:00:00 | 10отд | 1896
Г00000001138 |  | Г00000001138Калибровка | Калибровка | Системы акустико-эмиссионные (за 1 канал) (К) |  |  |  |  | Нет | 1896 | 01.01.2024 0:00:00 | 10отд | 1896
000000000943 | Нет | 000000000943Поверка | Поверка | Системы амбулаторные электрокардиографические | ПОЛИ-СПЕКТР-СМ | 37625-08 |  |  | Нет | 3534 | 01.01.2024 0:00:00 | 11 | 3534
000000000943 | Нет | 000000000943Поверка выезд | Поверка выезд | Системы амбулаторные электрокардиографические | ПОЛИ-СПЕКТР-СМ | 37625-08 |  |  | Нет | 3702 | 01.01.2024 0:00:00 | 11 | 3702
000000045189 | Нет | 000000045189Поверка выезд | Поверка выезд | Системы амбулаторные электрокардиографические | ПОЛИ-СПЕКТР-СМ | 37625-08 |  |  | Нет | 3864 | 01.01.2024 0:00:00 | 11 | 3864
000000045189 | Нет | 000000045189Калибровка | Калибровка | Системы амбулаторные электрокардиографические | ПОЛИ-СПЕКТР-СМ | 37625-08 |  |  | Нет | 3678 | 01.01.2024 0:00:00 | 11 | 3678
000000045189 | Нет | 000000045189Поверка | Поверка | Системы амбулаторные электрокардиографические | ПОЛИ-СПЕКТР-СМ | 37625-08 |  |  | Нет | 3678 | 01.01.2024 0:00:00 | 11 | 3678
000000045189 | Нет | 000000045189Калибровка выезд | Калибровка выезд | Системы амбулаторные электрокардиографические | ПОЛИ-СПЕКТР-СМ | 37625-08 |  |  | Нет | 3864 | 01.01.2024 0:00:00 | 11 | 3864
000000039164 | Нет | 000000039164Поверка | Поверка | Системы анализа выхлопных газов и измерения дымности | ESA 3.250, ESA 3.140, ESA 3.110 | 16452-03 | Диапазон измерений: Соответствует описанию типа, погрешность и (или) неопределенность (класс, разряд): - | - | Нет | 4668 | 01.01.2024 0:00:00 | 37 | 4668
000000050578 | Нет | 000000050578Поверка | Поверка | Системы анализа микроструктуры объектов | AXALIT | 71098-18 |  |  | Нет | 17772 | 01.01.2024 0:00:00 | 10 | 17772
000000050578 | Нет | 000000050578Поверка выезд | Поверка выезд | Системы анализа микроструктуры объектов | AXALIT | 71098-18 |  |  | Нет | 19554 | 01.01.2024 0:00:00 | 10 | 19554
000000034581 | Нет | 000000034581Поверка выезд | Поверка выезд | Системы бесконтактных измерений | Hawk | 33760-07 |  |  | Нет | 8298 | 01.01.2024 0:00:00 | 10 | 8298
000000034581 | Нет | 000000034581Поверка | Поверка | Системы бесконтактных измерений | Hawk | 33760-07 |  |  | Нет | 7536 | 01.01.2024 0:00:00 | 10 | 7536
000000047986 | Нет | 000000047986Поверка выезд | Поверка выезд | Системы весоизмерительные | Garvens | 21622-08 |  |  | Нет | 3549 | 15.04.2024 0:00:00 | 35 | 3549
000000047986 | Нет | 000000047986Поверка | Поверка | Системы весоизмерительные | Garvens | 21622-08 |  |  | Нет | 3549 | 15.04.2024 0:00:00 | 35 | 3549
000000049590 | Нет | 000000049590Поверка выезд | Поверка выезд | Системы весоизмерительные | Garvens | 21622-08 |  |  | Нет | 1767 | 15.04.2024 0:00:00 | 7 | 1767
000000049590 | Нет | 000000049590Поверка | Поверка | Системы весоизмерительные | Garvens | 21622-08 |  |  | Нет | 1767 | 15.04.2024 0:00:00 | 7 | 1767
000000049833 | Нет | 000000049833Поверка выезд | Поверка выезд | Системы весоизмерительные | Garvens | 54879-13 |  |  | Нет | 1350 | 01.01.2023 0:00:00 | 7 | 1350
000000049833 | Нет | 000000049833Поверка | Поверка | Системы весоизмерительные | Garvens | 54879-13 |  |  | Нет | 1350 | 25.03.2024 0:00:00 | 7 | 1350
000000050014 | Нет | 000000050014Калибровка выезд | Калибровка выезд | Системы весоизмерительные | Garvens | 21622-08 | Диапазон измерений: НПВ от 50 до 100 кг, погрешность и (или) неопределенность (класс, разряд): В соответствии с описанием типа | В соответствии с описанием типа | Нет | 1872 | 01.01.2024 0:00:00 | 7 | 1872
000000050014 | Нет | 000000050014Поверка выезд | Поверка выезд | Системы весоизмерительные | Garvens | 21622-08 | Диапазон измерений: НПВ от 50 до 100 кг, погрешность и (или) неопределенность (класс, разряд): В соответствии с описанием типа | В соответствии с описанием типа | Нет | 1872 | 01.01.2024 0:00:00 | 7 | 1872
000000007639 | Нет | 000000007639Поверка выезд | Поверка выезд | Системы вибрационного контроля | СВК-001-01 | 21404-01 |  |  | Нет | 15534 | 01.01.2024 0:00:00 | 11 | 15534
000000007639 | Нет | 000000007639Поверка | Поверка | Системы вибрационного контроля | СВК-001-01 | 21404-01 |  |  | Нет | 14796 | 01.01.2024 0:00:00 | 11 | 14796
000000007624 | Нет | 000000007624Калибровка | Калибровка | Системы вибродиагностические портативные (анализаторы сигналов двухканальные) | ДСА-2001 | 14935-02 |  |  | Нет | 14796 | 01.01.2024 0:00:00 | 11 | 14796
000000007624 | Нет | 000000007624Поверка | Поверка | Системы вибродиагностические портативные (анализаторы сигналов двухканальные) | ДСА-2001 | 14935-02 |  |  | Нет | 14796 | 01.01.2024 0:00:00 | 11 | 14796
000000007622 | Нет | 000000007622Калибровка | Калибровка | Системы виброизмерительные | 9627 | 14930-95 |  |  | Нет | 14796 | 01.01.2024 0:00:00 | 11 | 14796
000000007622 | Нет | 000000007622Поверка | Поверка | Системы виброизмерительные | 9627 | 14930-95 |  |  | Нет | 14796 | 01.01.2024 0:00:00 | 11 | 14796
000000007625 | Нет | 000000007625Поверка | Поверка | Системы виброконтроля | СВКА | 14115-94 |  |  | Нет | 14796 | 01.01.2024 0:00:00 | 11 | 14796
000000007625 | Нет | 000000007625Поверка выезд | Поверка выезд | Системы виброконтроля | СВКА | 14115-94 |  |  | Нет | 15534 | 01.01.2024 0:00:00 | 11 | 15534
000000014357 | Нет | 000000014357Поверка | Поверка | Системы видеоизмерительные | NORGAU, мод. NVM-3020D | 68958-17 |  |  | Нет | 7536 | 01.01.2024 0:00:00 | 10 | 7536
000000014357 | Нет | 000000014357Поверка выезд | Поверка выезд | Системы видеоизмерительные | NORGAU, мод. NVM-3020D | 68958-17 |  |  | Нет | 8298 | 01.01.2024 0:00:00 | 10 | 8298
000000034771 | Нет | 000000034771Поверка выезд | Поверка выезд | Системы видеоизмерительные | NORGAU, мод. NVM-3020 | 68958-17 |  |  | Нет | 8298 | 01.01.2024 0:00:00 | 10 | 8298
000000034771 | Нет | 000000034771Поверка | Поверка | Системы видеоизмерительные | NORGAU, мод. NVM-3020 | 68958-17 |  |  | Нет | 7536 | 01.01.2024 0:00:00 | 10 | 7536
000000040515 | Нет | 000000040515Поверка выезд | Поверка выезд | Системы видеоизмерительные | NORGAU, мод. NVM-2010 | 68958-17 |  |  | Нет | 8298 | 01.01.2024 0:00:00 | 10 | 8298
000000040515 | Нет | 000000040515Поверка | Поверка | Системы видеоизмерительные | NORGAU, мод. NVM-2010 | 68958-17 |  |  | Нет | 7536 | 01.01.2024 0:00:00 | 10 | 7536
000000046440 | Нет | 000000046440Поверка | Поверка | Системы видеоизмерительные | Sinowon серии iMS; модификации iMS-5040 | 72245-18 |  |  | Нет | 7536 | 01.01.2024 0:00:00 | 10 | 7536
000000046440 | Нет | 000000046440Поверка выезд | Поверка выезд | Системы видеоизмерительные | Sinowon серии iMS; модификации iMS-5040 | 72245-18 |  |  | Нет | 8298 | 01.01.2024 0:00:00 | 10 | 8298
000000049670 | Нет | 000000049670Поверка выезд | Поверка выезд | Системы видеоизмерительные | NORGAU, мод. NVM-4030D | 68958-17 |  |  | Нет | 8298 | 01.01.2024 0:00:00 | 10 | 8298
000000049670 | Нет | 000000049670Поверка | Поверка | Системы видеоизмерительные | NORGAU, мод. NVM-4030D | 68958-17 |  |  | Нет | 7536 | 01.01.2024 0:00:00 | 10 | 7536
000000050601 | Нет | 000000050601Поверка выезд | Поверка выезд | Системы видеоизмерительные | NORGAU, мод. NVM-5040D | 68958-17 |  |  | Нет | 8298 | 01.01.2024 0:00:00 | 10 | 8298
000000050601 | Нет | 000000050601Поверка | Поверка | Системы видеоизмерительные | NORGAU, мод. NVM-5040D | 68958-17 |  |  | Нет | 7536 | 01.01.2024 0:00:00 | 10 | 7536
000000052596 | Нет | 000000052596Поверка выезд | Поверка выезд | Системы видеоизмерительные | Sol | 60273-15 |  |  | Нет | 19554 | 01.01.2024 0:00:00 | 10 | 19554
000000052596 | Нет | 000000052596Поверка | Поверка | Системы видеоизмерительные | Sol | 60273-15 |  |  | Нет | 17772 | 01.01.2024 0:00:00 | 10 | 17772
000000052102 | Нет | 000000052102Поверка | Поверка | Системы видеоизмерительные портального типа | OGP серий ZIP, мод. 450 | 61750-15 |  |  | Нет | 7536 | 01.01.2024 0:00:00 | 10 | 7536
000000052102 | Нет | 000000052102Поверка выезд | Поверка выезд | Системы видеоизмерительные портального типа | OGP серий ZIP, мод. 450 | 61750-15 |  |  | Нет | 8298 | 01.01.2024 0:00:00 | 10 | 8298
000000039107 | Нет | 000000039107Поверка | Поверка | Системы высокого напряжения измерительные | ИСВН-20 | 30302-05 |  |  | Нет | 13224 | 01.01.2024 0:00:00 | 11 | 13224
000000039107 | Нет | 000000039107Калибровка | Калибровка | Системы высокого напряжения измерительные | ИСВН-20 | 30302-05 |  |  | Нет | 13224 | 01.01.2024 0:00:00 | 11 | 13224
000000039107 | Нет | 000000039107Поверка выезд | Поверка выезд | Системы высокого напряжения измерительные | ИСВН-20 | 30302-05 |  |  | Нет | 13878 | 01.01.2024 0:00:00 | 11 | 13878
000000039107 | Нет | 000000039107Калибровка выезд | Калибровка выезд | Системы высокого напряжения измерительные | ИСВН-20 | 30302-05 |  |  | Нет | 13878 | 01.01.2024 0:00:00 | 11 | 13878
000000043752 | Нет | 000000043752Поверка выезд | Поверка выезд | Системы высокого напряжения измерительные | СВНИ-20 | 48126-11 |  |  | Нет | 13878 | 01.01.2024 0:00:00 | 11 | 13878
000000043752 | Нет | 000000043752Поверка | Поверка | Системы высокого напряжения измерительные | СВНИ-20 | 48126-11 |  |  | Нет | 13224 | 01.01.2024 0:00:00 | 11 | 13224
000000043752 | Нет | 000000043752Калибровка | Калибровка | Системы высокого напряжения измерительные | СВНИ-20 | 48126-11 |  |  | Нет | 13224 | 01.01.2024 0:00:00 | 11 | 13224
000000043752 | Нет | 000000043752Калибровка выезд | Калибровка выезд | Системы высокого напряжения измерительные | СВНИ-20 | 48126-11 |  |  | Нет | 13878 | 01.01.2024 0:00:00 | 11 | 13878
000000048429 | Нет | 000000048429Поверка | Поверка | Системы диагностики механизмов | ОМСД-02 | 45920-10 | Диапазон измерений: от 0,1 до 500 м/с² в диапазоне частот от 01, до 10000 Гц, погрешность и (или) неопределенность (класс, разряд): ±20% | ±20% | Нет | 16272 | 01.01.2024 0:00:00 | 2505 | 16272
000000048429 | Нет | 000000048429Калибровка выезд | Калибровка выезд | Системы диагностики механизмов | ОМСД-02 | 45920-10 | Диапазон измерений: от 0,1 до 500 м/с² в диапазоне частот от 01, до 10000 Гц, погрешность и (или) неопределенность (класс, разряд): ±20% | ±20% | Нет | 17088 | 01.01.2024 0:00:00 | 2505 | 17088
000000048429 | Нет | 000000048429Поверка выезд | Поверка выезд | Системы диагностики механизмов | ОМСД-02 | 45920-10 | Диапазон измерений: от 0,1 до 500 м/с² в диапазоне частот от 01, до 10000 Гц, погрешность и (или) неопределенность (класс, разряд): ±20% | ±20% | Нет | 17088 | 01.01.2024 0:00:00 | 2505 | 17088
000000048429 | Нет | 000000048429Калибровка | Калибровка | Системы диагностики механизмов | ОМСД-02 | 45920-10 | Диапазон измерений: от 0,1 до 500 м/с² в диапазоне частот от 01, до 10000 Гц, погрешность и (или) неопределенность (класс, разряд): ±20% | ±20% | Нет | 16272 | 01.01.2024 0:00:00 | 2505 | 16272
000000035066 | Нет | 000000035066Поверка | Поверка | Системы для измерения параметров испытаний | 5900, модификации 5965 | 43602-10 | Диапазон измерений: В полном объёме, погрешность и (или) неопределенность (класс, разряд): В соответствии с описанием типа | В соответствии с описанием типа | Нет | 7116 | 01.01.2024 0:00:00 | 7 | 7116
000000035066 | Нет | 000000035066Поверка выезд | Поверка выезд | Системы для измерения параметров испытаний | 5900, модификации 5965 | 43602-10 | Диапазон измерений: В полном объёме, погрешность и (или) неопределенность (класс, разряд): В соответствии с описанием типа | В соответствии с описанием типа | Нет | 7116 | 01.01.2024 0:00:00 | 7 | 7116
000000036433 | Нет | 000000036433Поверка выезд | Поверка выезд | Системы для измерения параметров испытаний | 3300 | 43601-10 | Диапазон измерений: Растяжение или сжатие (1 параметр), погрешность и (или) неопределенность (класс, разряд): В соответствии с описанием типа | В соответствии с описанием типа | Нет | 3708 | 01.01.2024 0:00:00 | 7 | 3708
000000036433 | Нет | 000000036433Поверка | Поверка | Системы для измерения параметров испытаний | 3300 | 43601-10 | Диапазон измерений: Растяжение или сжатие (1 параметр), погрешность и (или) неопределенность (класс, разряд): В соответствии с описанием типа | В соответствии с описанием типа | Нет | 3708 | 01.01.2024 0:00:00 | 7 | 3708
000000039616 | Нет | 000000039616Поверка выезд | Поверка выезд | Системы для измерения параметров испытаний | ElectroPuls | 43605-10 | Диапазон измерений: Растяжение или сжатие (1 параметр), погрешность и (или) неопределенность (класс, разряд): В соответствии с описанием типа | В соответствии с описанием типа | Нет | 3708 | 01.01.2024 0:00:00 | 35 | 3708
000000039616 | Нет | 000000039616Поверка | Поверка | Системы для измерения параметров испытаний | ElectroPuls | 43605-10 | Диапазон измерений: Растяжение или сжатие (1 параметр), погрешность и (или) неопределенность (класс, разряд): В соответствии с описанием типа | В соответствии с описанием типа | Нет | 3708 | 01.01.2024 0:00:00 | 35 | 3708
000000039621 | Нет | 000000039621Поверка выезд | Поверка выезд | Системы для измерения параметров испытаний | 8800 | 43606-10 | Диапазон измерений: Растяжение или сжатие (1 параметр), погрешность и (или) неопределенность (класс, разряд): В соответствии с описанием типа | В соответствии с описанием типа | Нет | 3708 | 01.01.2024 0:00:00 | 35 | 3708
000000039621 | Нет | 000000039621Поверка | Поверка | Системы для измерения параметров испытаний | 8800 | 43606-10 | Диапазон измерений: Растяжение или сжатие (1 параметр), погрешность и (или) неопределенность (класс, разряд): В соответствии с описанием типа | В соответствии с описанием типа | Нет | 3708 | 01.01.2024 0:00:00 | 35 | 3708
000000040391 | Нет | 000000040391Поверка выезд | Поверка выезд | Системы для измерения следов износа | IAS-HFRR | 66405-17 |  |  | Нет | 19554 | 01.01.2024 0:00:00 | 10 | 19554
000000040391 | Нет | 000000040391Поверка | Поверка | Системы для измерения следов износа | IAS-HFRR | 66405-17 |  |  | Нет | 17772 | 01.01.2024 0:00:00 | 10 | 17772
000000008332 | Нет | 000000008332Поверка | Поверка | Системы для определения БПК измерительные | OxiDirect | 35249-07 |  |  | Нет | 12762 | 01.01.2024 0:00:00 | 12 | 12762
000000008332 | Нет | 000000008332Калибровка | Калибровка | Системы для определения БПК измерительные | OxiDirect | 35249-07 |  |  | Нет | 12762 | 01.01.2024 0:00:00 | 12 | 12762
Г00000000992 |  | Г00000000992Поверка | Поверка | Системы для определения БПК измерительные OxiDirect |  |  |  |  | Нет | 12762 | 01.01.2024 0:00:00 | 12отд | 12762
Г00000000992 |  | Г00000000992Калибровка | Калибровка | Системы для определения БПК измерительные OxiDirect |  |  |  |  | Нет | 12762 | 01.01.2024 0:00:00 | 12отд | 12762
000000044717 | Нет | 000000044717Калибровка | Калибровка | Системы для поверки | ТСКБМ | 58303-14 |  |  | Нет | 7356 | 01.01.2024 0:00:00 | 11 | 7356
000000044717 | Нет | 000000044717Калибровка выезд | Калибровка выезд | Системы для поверки | ТСКБМ | 58303-14 |  |  | Нет | 7728 | 01.01.2024 0:00:00 | 11 | 7728
000000044717 | Нет | 000000044717Поверка выезд | Поверка выезд | Системы для поверки | ТСКБМ | 58303-14 |  |  | Нет | 7728 | 01.01.2024 0:00:00 | 11 | 7728
000000044717 | Нет | 000000044717Поверка | Поверка | Системы для поверки | ТСКБМ | 58303-14 |  |  | Нет | 7356 | 01.01.2024 0:00:00 | 11 | 7356
000000044844 | Нет | 000000044844Поверка выезд | Поверка выезд | Системы для тонкослойной хроматографии с денситометром | ДенСкан | 19834-11 |  |  | Нет | 5994 | 01.01.2024 0:00:00 | 37 | 5994
000000045393 | Нет | 000000045393Поверка | Поверка | Системы для центровки валов | Квант-ЛМ | 54765-13 |  |  | Нет | 13980 | 01.01.2024 0:00:00 | 10 | 13980
000000049385 | Нет | 000000049385Поверка | Поверка | Системы для центровки валов | Квант-Л-II | 54765-13 |  |  | Нет | 13980 | 01.01.2024 0:00:00 | 10 | 13980
000000053260 | Нет | 000000053260Поверка | Поверка | Системы для центровки валов (центровщики) | КВАНТ-Л | 36711-08 |  |  | Нет | 13980 | 01.01.2024 0:00:00 | 10 | 13980
000000047781 | Нет | 000000047781Калибровка выезд | Калибровка выезд | Системы измерений вибрационные балансировочные | ВИБРОЛАБ | 64248-16 | Диапазон измерений: (0,1 - 1000) мкм, погрешность и (или) неопределенность (класс, разряд): ПГ=±3% | ПГ=±3% | Нет | 17088 | 01.01.2024 0:00:00 | 2505 | 17088
000000047781 | Нет | 000000047781Поверка выезд | Поверка выезд | Системы измерений вибрационные балансировочные | ВИБРОЛАБ | 64248-16 | Диапазон измерений: (0,1 - 1000) мкм, погрешность и (или) неопределенность (класс, разряд): ПГ=±3% | ПГ=±3% | Нет | 17088 | 01.01.2024 0:00:00 | 2505 | 17088
000000047781 | Нет | 000000047781Калибровка | Калибровка | Системы измерений вибрационные балансировочные | ВИБРОЛАБ | 64248-16 | Диапазон измерений: (0,1 - 1000) мкм, погрешность и (или) неопределенность (класс, разряд): ПГ=±3% | ПГ=±3% | Нет | 16272 | 01.01.2024 0:00:00 | 2505 | 16272
000000047781 | Нет | 000000047781Поверка | Поверка | Системы измерений вибрационные балансировочные | ВИБРОЛАБ | 64248-16 | Диапазон измерений: (0,1 - 1000) мкм, погрешность и (или) неопределенность (класс, разряд): ПГ=±3% | ПГ=±3% | Нет | 16272 | 01.01.2024 0:00:00 | 2505 | 16272
000000021943 | Нет | 000000021943Поверка выезд | Поверка выезд | Системы измерений количества жидкости | Procon | 17103-08 | Диапазон измерений: за 1 канал, погрешность и (или) неопределенность (класс, разряд): В соответствии с описанием типа | В соответствии с описанием типа | Нет | 2640 | 01.01.2024 0:00:00 | 12 | 2640
000000001113 | Нет | 000000001113Поверка выезд | Поверка выезд | Системы измерений количества и показателей качества нефтепродуктов мобильные | Нет данных | 65875-16 |  |  | Нет | 52062 | 01.01.2024 0:00:00 | 12 | 52062
000000001131 | Нет | 000000001131Поверка выезд | Поверка выезд | Системы измерений количества и показателей качества нефтепродуктов мобильные | Нет данных | 65875-16 |  |  | Нет | 114120 | 01.01.2024 0:00:00 | 12 | 114120
000000042079 | Нет | 000000042079Поверка выезд | Поверка выезд | Системы измерений количества и показателей качества нефтепродуктов мобильные | Нет данных | 65875-16 |  |  | Нет | 52062 | 01.01.2024 0:00:00 | 12 | 52062
000000042079 | Нет | 000000042079Калибровка выезд | Калибровка выезд | Системы измерений количества и показателей качества нефтепродуктов мобильные | Нет данных | 65875-16 |  |  | Нет | 52062 | 01.01.2024 0:00:00 | 12 | 52062
000000050436 | Нет | 000000050436Калибровка выезд | Калибровка выезд | Системы измерений количества нефти и газа | «ОЗНА-ИС2» | 73397-18 |  |  | Нет | 46434 | 01.01.2024 0:00:00 | 12 | 46434
000000050436 | Нет | 000000050436Поверка выезд | Поверка выезд | Системы измерений количества нефти и газа | «ОЗНА-ИС2» | 73397-18 |  |  | Нет | 46434 | 01.01.2024 0:00:00 | 12 | 46434
000000051344 | Нет | 000000051344Калибровка выезд | Калибровка выезд | Системы измерений массы нефтепродуктов в резервуарах | BJLM-80H | 71101-18 |  |  | Нет | 38988 | 01.01.2024 0:00:00 | 12 | 38988
000000051344 | Нет | 000000051344Поверка выезд | Поверка выезд | Системы измерений массы нефтепродуктов в резервуарах | BJLM-80H | 71101-18 |  |  | Нет | 38988 | 01.01.2024 0:00:00 | 12 | 38988
000000038956 | Нет | 000000038956Поверка | Поверка | Системы измерения вязкости автоматические | PVS | 33885-07 |  |  | Нет | 5658 | 01.01.2024 0:00:00 | 37 | 5658
000000034613 | Нет | 000000034613Поверка выезд | Поверка выезд | Системы измерения массы и габаритных размеров | APACHE ppc | 38950-08 | Диапазон измерений: НПВ от 600 кг до 5000 кг, погрешность и (или) неопределенность (класс, разряд): Класс точности - средний | Класс точности - средний | Нет | 3549 | 15.04.2024 0:00:00 | 7 | 3549
000000034613 | Нет | 000000034613Поверка | Поверка | Системы измерения массы и габаритных размеров | APACHE ppc | 38950-08 | Диапазон измерений: НПВ от 600 кг до 5000 кг, погрешность и (или) неопределенность (класс, разряд): Класс точности - средний | Класс точности - средний | Нет | 3549 | 15.04.2024 0:00:00 | 7 | 3549
000000014600 | Нет | 000000014600Поверка | Поверка | Системы измерительно-проекционные | Leica 3D Disto | 50738-12 |  |  | Нет | 6624 | 01.01.2024 0:00:00 | 10 | 6624
000000039016 | Нет | 000000039016Поверка | Поверка | Системы измерительно-проекционные | Leica 3D Disto | 50738-12 |  |  | Нет | 2079 | 01.01.2024 0:00:00 | 10 | 2079
000000041220 | Нет | 000000041220Калибровка выезд | Калибровка выезд | Системы измерительно-управляющие | ExperionPKS, ExperionHS, ExperionLS | 17339-12 |  |  | Нет | 31992 | 01.01.2024 0:00:00 | 35 | 31992
000000041220 | Нет | 000000041220Поверка выезд | Поверка выезд | Системы измерительно-управляющие | ExperionPKS, ExperionHS, ExperionLS | 17339-12 |  |  | Нет | 31992 | 01.01.2024 0:00:00 | 35 | 31992
000000050747 | Нет | 000000050747Поверка выезд | Поверка выезд | Системы измерительно-управляющие | Tank Gauging | 25576-07 |  |  | Нет | 114696 | 01.01.2024 0:00:00 | 12 | 114696
000000050747 | Нет | 000000050747Калибровка выезд | Калибровка выезд | Системы измерительно-управляющие | Tank Gauging | 25576-07 |  |  | Нет | 114696 | 01.01.2024 0:00:00 | 12 | 114696
000000053276 | Нет | 000000053276Поверка выезд | Поверка выезд | Системы измерительно-управляющие | Tank Gauging | 25576-03 |  |  | Нет | 114696 | 01.01.2024 0:00:00 | 12 | 114696
000000053276 | Нет | 000000053276Калибровка выезд | Калибровка выезд | Системы измерительно-управляющие | Tank Gauging | 25576-03 |  |  | Нет | 114696 | 01.01.2024 0:00:00 | 12 | 114696
000000000443 | Нет | 000000000443Калибровка выезд | Калибровка выезд | Системы измерительно-управляющие для коммерческого учета и управления резервуарными парками | TRL/2 | 13938-04 |  |  | Нет | 38988 | 01.01.2024 0:00:00 | 12 | 38988
000000000443 | Нет | 000000000443Поверка выезд | Поверка выезд | Системы измерительно-управляющие для коммерческого учета и управления резервуарными парками | TRL/2 | 13938-04 |  |  | Нет | 38988 | 01.01.2024 0:00:00 | 12 | 38988
000000001744 | Нет | 000000001744Поверка выезд | Поверка выезд | Системы измерительные | Струна | 28116-09 |  |  | Нет | 5352 | 01.01.2024 0:00:00 | 12 | 5352
000000001744 | Нет | 000000001744Калибровка выезд | Калибровка выезд | Системы измерительные | Струна | 28116-09 |  |  | Нет | 5352 | 01.01.2024 0:00:00 | 12 | 5352
000000003263 | Нет | 000000003263Калибровка выезд | Калибровка выезд | Системы измерительные | АЛКО-П | 52761-13 |  |  | Нет | 11514 | 01.01.2024 0:00:00 | 7 | 11514
000000003263 | Нет | 000000003263Поверка выезд | Поверка выезд | Системы измерительные | АЛКО-П | 52761-13 |  |  | Нет | 11514 | 01.01.2024 0:00:00 | 7 | 11514
000000021945 | Нет | 000000021945Поверка выезд | Поверка выезд | Системы измерительные | Алко-1 | 20020-00 | Диапазон измерений: за 1 канал, погрешность и (или) неопределенность (класс, разряд): В соответствии с описанием типа | В соответствии с описанием типа | Нет | 2640 | 01.01.2024 0:00:00 | 7 | 2640
000000021946 | Нет | 000000021946Поверка выезд | Поверка выезд | Системы измерительные | АЛКО-3 | 26520-08 | Диапазон измерений: за 1 канал, погрешность и (или) неопределенность (класс, разряд): В соответствии с описанием типа | В соответствии с описанием типа | Нет | 2640 | 01.01.2024 0:00:00 | 7 | 2640
000000021947 | Нет | 000000021947Поверка выезд | Поверка выезд | Системы измерительные | БАКУС-КиН | 34715-07 | Диапазон измерений: за 1 канал, погрешность и (или) неопределенность (класс, разряд): В соответствии с описанием типа | В соответствии с описанием типа | Нет | 2640 | 01.01.2024 0:00:00 | 7 | 2640
000000021948 | Нет | 000000021948Поверка выезд | Поверка выезд | Системы измерительные | АЛКО-2 | 20053-05 | Диапазон измерений: за 1 канал, погрешность и (или) неопределенность (класс, разряд): В соответствии с описанием типа | В соответствии с описанием типа | Нет | 2640 | 01.01.2024 0:00:00 | 7 | 2640
000000021949 | Нет | 000000021949Поверка выезд | Поверка выезд | Системы измерительные | АЛКО-2 | 20053-07 | Диапазон измерений: за 1 канал, погрешность и (или) неопределенность (класс, разряд): В соответствии с описанием типа | В соответствии с описанием типа | Нет | 2640 | 01.01.2024 0:00:00 | 7 | 2640
000000021950 | Нет | 000000021950Поверка выезд | Поверка выезд | Системы измерительные | БАКУС | 34716-07 | Диапазон измерений: за 1 канал, погрешность и (или) неопределенность (класс, разряд): В соответствии с описанием типа | В соответствии с описанием типа | Нет | 2640 | 01.01.2024 0:00:00 | 7 | 2640
000000021951 | Нет | 000000021951Поверка выезд | Поверка выезд | Системы измерительные | БАКУС-ЛР | 46714-13 | Диапазон измерений: за 1 канал, погрешность и (или) неопределенность (класс, разряд): В соответствии с описанием типа | В соответствии с описанием типа | Нет | 2640 | 01.01.2024 0:00:00 | 7 | 2640
000000021953 | Нет | 000000021953Поверка выезд | Поверка выезд | Системы измерительные | Абсолют-Универсал | 42776-09 | Диапазон измерений: за 1 канал, погрешность и (или) неопределенность (класс, разряд): В соответствии с описанием типа | В соответствии с описанием типа | Нет | 2640 | 01.01.2024 0:00:00 | 7 | 2640
000000021954 | Нет | 000000021954Поверка выезд | Поверка выезд | Системы измерительные | АЛКО-3 | 26520-06 | Диапазон измерений: за 1 канал, погрешность и (или) неопределенность (класс, разряд): В соответствии с описанием типа | В соответствии с описанием типа | Нет | 2640 | 01.01.2024 0:00:00 | 7 | 2640
000000021955 | Нет | 000000021955Поверка выезд | Поверка выезд | Системы измерительные | АЛКО-1 | 20020-05 | Диапазон измерений: за 1 канал, погрешность и (или) неопределенность (класс, разряд): В соответствии с описанием типа | В соответствии с описанием типа | Нет | 2640 | 01.01.2024 0:00:00 | 7 | 2640
000000021956 | Нет | 000000021956Поверка выезд | Поверка выезд | Системы измерительные | АЛКО-1 | 20020-08 | Диапазон измерений: за 1 канал, погрешность и (или) неопределенность (класс, разряд): В соответствии с описанием типа | В соответствии с описанием типа | Нет | 2640 | 01.01.2024 0:00:00 | 7 | 2640
000000021957 | Нет | 000000021957Поверка выезд | Поверка выезд | Системы измерительные | АЛКО-2 | 20053-12 | Диапазон измерений: за 1 канал, погрешность и (или) неопределенность (класс, разряд): В соответствии с описанием типа | В соответствии с описанием типа | Нет | 2640 | 01.01.2024 0:00:00 | 7 | 2640
000000021958 | Нет | 000000021958Поверка выезд | Поверка выезд | Системы измерительные | АЛКО-3 | 26520-11 | Диапазон измерений: за 1 канал, погрешность и (или) неопределенность (класс, разряд): В соответствии с описанием типа | В соответствии с описанием типа | Нет | 2640 | 01.01.2024 0:00:00 | 7 | 2640
000000021959 | Нет | 000000021959Поверка выезд | Поверка выезд | Системы измерительные | Поток Плюс | 37267-08 | Диапазон измерений: за 1 канал, погрешность и (или) неопределенность (класс, разряд): В соответствии с описанием типа | В соответствии с описанием типа | Нет | 2640 | 01.01.2024 0:00:00 | 7 | 2640
000000021960 | Нет | 000000021960Поверка выезд | Поверка выезд | Системы измерительные | АЛКО-П | 52761-13 | Диапазон измерений: за 1 канал, погрешность и (или) неопределенность (класс, разряд): В соответствии с описанием типа | В соответствии с описанием типа | Нет | 2640 | 01.01.2024 0:00:00 | 7 | 2640
000000021961 | Нет | 000000021961Поверка выезд | Поверка выезд | Системы измерительные | АЛКО-3 | 26520-07 | Диапазон измерений: за 1 канал, погрешность и (или) неопределенность (класс, разряд): В соответствии с описанием типа | В соответствии с описанием типа | Нет | 2640 | 01.01.2024 0:00:00 | 7 | 2640
000000021962 | Нет | 000000021962Поверка выезд | Поверка выезд | Системы измерительные | АЛКО-1 | 20020-12 | Диапазон измерений: за 1 канал, погрешность и (или) неопределенность (класс, разряд): В соответствии с описанием типа | В соответствии с описанием типа | Нет | 2640 | 01.01.2024 0:00:00 | 7 | 2640
000000024287 | Нет | 000000024287Поверка | Поверка | Системы измерительные | FTB-1 | 49404-12 |  |  | Нет | 16782 | 01.01.2023 0:00:00 | 11 | 17952
000000033011 | Нет | 000000033011Поверка выезд | Поверка выезд | Системы измерительные | Струна | 28116-04 |  |  | Нет | 8886 | 01.01.2024 0:00:00 | 12 | 8886
000000033011 | Нет | 000000033011Калибровка выезд | Калибровка выезд | Системы измерительные | Струна | 28116-04 |  |  | Нет | 8886 | 01.01.2024 0:00:00 | 12 | 8886
000000035397 | Нет | 000000035397Поверка | Поверка | Системы измерительные | СЕНС | 39007-08 | Диапазон измерений: в полном объеме, погрешность и (или) неопределенность (класс, разряд): от 0.1% до 5% | от 0.1% до 5% | Нет | 2250 | 01.01.2024 0:00:00 | 37 | 2250
000000035397 | Нет | 000000035397Калибровка | Калибровка | Системы измерительные | СЕНС | 39007-08 | Диапазон измерений: в полном объеме, погрешность и (или) неопределенность (класс, разряд): от 0.1% до 5% | от 0.1% до 5% | Нет | 2250 | 01.01.2024 0:00:00 | 37 | 2250
000000035397 | Нет | 000000035397Поверка выезд | Поверка выезд | Системы измерительные | СЕНС | 39007-08 | Диапазон измерений: в полном объеме, погрешность и (или) неопределенность (класс, разряд): от 0.1% до 5% | от 0.1% до 5% | Нет | 2364 | 01.01.2024 0:00:00 | 37 | 2364
000000035397 | Нет | 000000035397Калибровка выезд | Калибровка выезд | Системы измерительные | СЕНС | 39007-08 | Диапазон измерений: в полном объеме, погрешность и (или) неопределенность (класс, разряд): от 0.1% до 5% | от 0.1% до 5% | Нет | 2364 | 01.01.2024 0:00:00 | 37 | 2364
000000035629 | Нет | 000000035629Калибровка выезд | Калибровка выезд | Системы измерительные | ПОТОК АЛЬФА ПЛЮС | 68231-17 |  |  | Нет | 38988 | 01.01.2024 0:00:00 | 12 | 38988
000000035629 | Нет | 000000035629Поверка выезд | Поверка выезд | Системы измерительные | ПОТОК АЛЬФА ПЛЮС | 68231-17 |  |  | Нет | 38988 | 01.01.2024 0:00:00 | 12 | 38988
000000040960 | Нет | 000000040960Калибровка выезд | Калибровка выезд | Системы измерительные | Струна | 28116-09 |  |  | Нет | 5352 | 01.01.2024 0:00:00 | 12 | 5352
000000040960 | Нет | 000000040960Поверка выезд | Поверка выезд | Системы измерительные | Струна | 28116-09 |  |  | Нет | 5352 | 01.01.2024 0:00:00 | 12 | 5352
000000041518 | Нет | 000000041518Поверка выезд | Поверка выезд | Системы измерительные | АМКУА-М | 78089-20 | Диапазон измерений: 1 точка налива, погрешность и (или) неопределенность (класс, разряд): в соответствии с описанием типа | в соответствии с описанием типа | Нет | 17484 | 01.01.2024 0:00:00 | 12 | 17484
000000041518 | Нет | 000000041518Калибровка выезд | Калибровка выезд | Системы измерительные | АМКУА-М | 78089-20 | Диапазон измерений: 1 точка налива, погрешность и (или) неопределенность (класс, разряд): в соответствии с описанием типа | в соответствии с описанием типа | Нет | 17484 | 01.01.2024 0:00:00 | 12 | 17484
000000044608 | Нет | 000000044608Поверка выезд | Поверка выезд | Системы измерительные | Абсолют-Универсал | 42776-15 | Диапазон измерений: за 1 канал, погрешность и (или) неопределенность (класс, разряд): В соответствии с описанием типа | В соответствии с описанием типа | Нет | 2640 | 01.01.2024 0:00:00 | 7 | 2640
000000047200 | Нет | 000000047200Поверка | Поверка | Системы измерительные | АСИС | 51408-12 | Диапазон измерений: В полном объёме, погрешность и (или) неопределенность (класс, разряд): В соответствии с описанием типа | В соответствии с описанием типа | Нет | 7116 | 01.01.2024 0:00:00 | 7 | 7116
000000047200 | Нет | 000000047200Поверка выезд | Поверка выезд | Системы измерительные | АСИС | 51408-12 | Диапазон измерений: В полном объёме, погрешность и (или) неопределенность (класс, разряд): В соответствии с описанием типа | В соответствии с описанием типа | Нет | 7116 | 01.01.2024 0:00:00 | 7 | 7116
000000047202 | Нет | 000000047202Поверка выезд | Поверка выезд | Системы измерительные | АСИС 2017 | 74855-19 | Диапазон измерений: В полном объёме, погрешность и (или) неопределенность (класс, разряд): В соответствии с описанием типа | В соответствии с описанием типа | Нет | 7116 | 01.01.2024 0:00:00 | 7 | 7116
000000047202 | Нет | 000000047202Поверка | Поверка | Системы измерительные | АСИС 2017 | 74855-19 | Диапазон измерений: В полном объёме, погрешность и (или) неопределенность (класс, разряд): В соответствии с описанием типа | В соответствии с описанием типа | Нет | 7116 | 01.01.2024 0:00:00 | 7 | 7116
000000049344 | Нет | 000000049344Калибровка выезд | Калибровка выезд | Системы измерительные | Абсолют-Универсал | 42776-15 |  |  | Нет | 11514 | 01.01.2024 0:00:00 | 7 | 11514
000000049344 | Нет | 000000049344Поверка выезд | Поверка выезд | Системы измерительные | Абсолют-Универсал | 42776-15 |  |  | Нет | 11514 | 01.01.2024 0:00:00 | 7 | 11514
000000050561 | Нет | 000000050561Поверка выезд | Поверка выезд | Системы измерительные | БАКУС-ЛР | 46714-13 |  |  | Нет | 11514 | 01.01.2024 0:00:00 | 7 | 11514
000000050561 | Нет | 000000050561Калибровка выезд | Калибровка выезд | Системы измерительные | БАКУС-ЛР | 46714-13 |  |  | Нет | 11514 | 01.01.2024 0:00:00 | 7 | 11514
000000051172 | Нет | 000000051172Поверка выезд | Поверка выезд | Системы измерительные | СЕНС | 39007-14 |  |  | Нет | 15534 | 01.01.2024 0:00:00 | 12 | 15534
000000051172 | Нет | 000000051172Калибровка выезд | Калибровка выезд | Системы измерительные | СЕНС | 39007-14 |  |  | Нет | 15534 | 01.01.2024 0:00:00 | 12 | 15534
000000052255 | Нет | 000000052255Поверка выезд | Поверка выезд | Системы измерительные | АМКУА | 73398-18 |  |  | Нет | 17484 | 01.01.2024 0:00:00 | 12 | 17484
000000052255 | Нет | 000000052255Калибровка выезд | Калибровка выезд | Системы измерительные | АМКУА | 73398-18 |  |  | Нет | 17484 | 01.01.2024 0:00:00 | 12 | 17484
000000052404 | Нет | 000000052404Калибровка выезд | Калибровка выезд | Системы измерительные | АЛКО-1М | 59515-14 |  |  | Нет | 11514 | 01.01.2024 0:00:00 | 7 | 11514
000000052404 | Нет | 000000052404Поверка выезд | Поверка выезд | Системы измерительные | АЛКО-1М | 59515-14 |  |  | Нет | 11514 | 01.01.2024 0:00:00 | 7 | 11514
000000052810 | Нет | 000000052810Поверка выезд | Поверка выезд | Системы измерительные | CONTROL MASTER M | 91232-24 |  |  | Нет | 17484 | 01.01.2024 0:00:00 | 12 | 17484
000000052810 | Нет | 000000052810Калибровка выезд | Калибровка выезд | Системы измерительные | CONTROL MASTER M | 91232-24 |  |  | Нет | 17484 | 01.01.2024 0:00:00 | 12 | 17484
000000053133 | Нет | 000000053133Калибровка выезд | Калибровка выезд | Системы измерительные | "СТРУНА+" (1 канал) | 58711-14 |  |  | Нет | 5352 | 01.01.2024 0:00:00 | 12 | 5352
000000053133 | Нет | 000000053133Поверка выезд | Поверка выезд | Системы измерительные | "СТРУНА+" (1 канал) | 58711-14 |  |  | Нет | 5352 | 01.01.2024 0:00:00 | 12 | 5352
000000050437 | Нет | 000000050437Поверка выезд | Поверка выезд | Системы измерительные блочно-модульные | Крон | 49371-12 |  |  | Нет | 46434 | 01.01.2024 0:00:00 | 12 | 46434
000000050437 | Нет | 000000050437Калибровка выезд | Калибровка выезд | Системы измерительные блочно-модульные | Крон | 49371-12 |  |  | Нет | 46434 | 01.01.2024 0:00:00 | 12 | 46434
000000008792 | Нет | 000000008792Поверка | Поверка | Системы измерительные для проверки устройств релейной защиты | DRTS, DRTS-3, DRTS-6, DRTS-6HP | 31790-06 |  |  | Нет | 11283 | 01.01.2023 0:00:00 | 19 | 11283
000000008790 | Нет | 000000008790Поверка | Поверка | Системы измерительные для проверки электрооборудования подстанций | T-1000, T-2000, T-3000 | 31770-06 |  |  | Нет | 18747 | 01.01.2023 0:00:00 | 19 | 18747
000000049224 | Нет | 000000049224Поверка выезд | Поверка выезд | Системы измерительные для резервуарных парков | RTG | 71625-18 |  |  | Нет | 38988 | 01.01.2024 0:00:00 | 12 | 38988
000000049224 | Нет | 000000049224Калибровка выезд | Калибровка выезд | Системы измерительные для резервуарных парков | RTG | 71625-18 |  |  | Нет | 38988 | 01.01.2024 0:00:00 | 12 | 38988
000000000446 | Нет | 000000000446Калибровка выезд | Калибровка выезд | Системы измерительные для резервуаров | Tank Gauging | 50000-12 |  |  | Нет | 38988 | 01.01.2024 0:00:00 | 12 | 38988
000000000446 | Нет | 000000000446Поверка выезд | Поверка выезд | Системы измерительные для резервуаров | Tank Gauging | 50000-12 |  |  | Нет | 38988 | 01.01.2024 0:00:00 | 12 | 38988
Г00000000610 |  | Г00000000610Поверка выезд | Поверка выезд | Системы измерительные для резервуаров Tank Gauging |  |  |  |  | Нет | 38988 | 01.01.2024 0:00:00 | 12отд | 38988
Г00000000610 |  | Г00000000610Калибровка выезд | Калибровка выезд | Системы измерительные для резервуаров Tank Gauging |  |  |  |  | Нет | 38988 | 01.01.2024 0:00:00 | 12отд | 38988
000000024412 | Нет | 000000024412Калибровка выезд | Калибровка выезд | Системы измерительные количества жидкости в резервуарах | MTG, мод. MTG S, MTG A | 27851-04 |  |  | Нет | 22902 | 01.01.2024 0:00:00 | 12 | 22902
000000024412 | Нет | 000000024412Поверка выезд | Поверка выезд | Системы измерительные количества жидкости в резервуарах | MTG, мод. MTG S, MTG A | 27851-04 |  |  | Нет | 22902 | 01.01.2024 0:00:00 | 12 | 22902
000000041799 | Нет | 000000041799Поверка выезд | Поверка выезд | Системы измерительные количества жидкости в резервуарах | MTG, мод. MTG S, MTG A | 27851-04 |  |  | Нет | 22902 | 01.01.2024 0:00:00 | 12 | 22902
000000041799 | Нет | 000000041799Калибровка выезд | Калибровка выезд | Системы измерительные количества жидкости в резервуарах | MTG, мод. MTG S, MTG A | 27851-04 |  |  | Нет | 22902 | 01.01.2024 0:00:00 | 12 | 22902
Г00000000608 |  | Г00000000608Поверка выезд | Поверка выезд | Системы измерительные количества жидкости в резервуарах типа MTG |  |  |  |  | Нет | 22902 | 01.01.2024 0:00:00 | 12отд | 22902
Г00000000608 |  | Г00000000608Калибровка выезд | Калибровка выезд | Системы измерительные количества жидкости в резервуарах типа MTG |  |  |  |  | Нет | 22902 | 01.01.2024 0:00:00 | 12отд | 22902
000000047201 | Нет | 000000047201Поверка выезд | Поверка выезд | Системы измерительные модернизированные | АСИС | 61952-15 | Диапазон измерений: В полном объёме, погрешность и (или) неопределенность (класс, разряд): В соответствии с описанием типа | В соответствии с описанием типа | Нет | 7116 | 01.01.2024 0:00:00 | 7 | 7116
000000047201 | Нет | 000000047201Поверка | Поверка | Системы измерительные модернизированные | АСИС | 61952-15 | Диапазон измерений: В полном объёме, погрешность и (или) неопределенность (класс, разряд): В соответствии с описанием типа | В соответствии с описанием типа | Нет | 7116 | 01.01.2024 0:00:00 | 7 | 7116
Г00000001555 |  | Г00000001555Поверка выезд | Поверка выезд | Системы измерительные объёма спирта |  |  |  |  | Нет | 11514 | 01.01.2024 0:00:00 | 7отд | 11514
Г00000001555 |  | Г00000001555Калибровка выезд | Калибровка выезд | Системы измерительные объёма спирта |  |  |  |  | Нет | 11514 | 01.01.2024 0:00:00 | 7отд | 11514
000000052544 | Нет | 000000052544Поверка выезд | Поверка выезд | Системы измерительные регистрирующие | SEITRONIC SIR-PG | 71082-18 |  |  | Нет | 15534 | 01.01.2024 0:00:00 | 12 | 15534
000000052544 | Нет | 000000052544Калибровка выезд | Калибровка выезд | Системы измерительные регистрирующие | SEITRONIC SIR-PG | 71082-18 |  |  | Нет | 15534 | 01.01.2024 0:00:00 | 12 | 15534
000000000840 | Нет | 000000000840Поверка выезд | Поверка выезд | Системы интегрального мониторинга | Симона 111 | 40428-09 |  |  | Нет | 7416 | 01.01.2024 0:00:00 | 11 | 7416
000000000840 | Нет | 000000000840Поверка | Поверка | Системы интегрального мониторинга | Симона 111 | 40428-09 |  |  | Нет | 7074 | 01.01.2024 0:00:00 | 11 | 7074
000000000840 | Нет | 000000000840Калибровка | Калибровка | Системы интегрального мониторинга | Симона 111 | 40428-09 |  |  | Нет | 7074 | 01.01.2024 0:00:00 | 11 | 7074
000000000840 | Нет | 000000000840Калибровка выезд | Калибровка выезд | Системы интегрального мониторинга | Симона 111 | 40428-09 |  |  | Нет | 7416 | 01.01.2024 0:00:00 | 11 | 7416
000000041996 | Нет | 000000041996Поверка выезд | Поверка выезд | Системы информационно-измерительные | Ресурс-Энергия | 36683-08 | Диапазон измерений: Соответствует описанию типа, погрешность и (или) неопределенность (класс, разряд): - | - | Нет | 3354 | 01.01.2024 0:00:00 | 8 | 3354
000000041996 | Нет | 000000041996Поверка | Поверка | Системы информационно-измерительные | Ресурс-Энергия | 36683-08 | Диапазон измерений: Соответствует описанию типа, погрешность и (или) неопределенность (класс, разряд): - | - | Нет | 3354 | 01.01.2024 0:00:00 | 8 | 3354
000000048894 | Нет | 000000048894Калибровка выезд | Калибровка выезд | Системы информационно-измерительные Raptor для коммерческого учета и управления резервуарными парками | 5900S | 52026-12 |  |  | Нет | 26316 | 01.01.2024 0:00:00 | 12 | 26316
000000048894 | Нет | 000000048894Поверка выезд | Поверка выезд | Системы информационно-измерительные Raptor для коммерческого учета и управления резервуарными парками | 5900S | 52026-12 |  |  | Нет | 26316 | 01.01.2024 0:00:00 | 12 | 26316
000000031307 | Нет | 000000031307Поверка выезд | Поверка выезд | Системы капиллярного электрофореза | Капель-105М | 17727-11 | Диапазон измерений: Соответсвует описанию типа, погрешность и (или) неопределенность (класс, разряд): - | - | Нет | 4752 | 01.01.2024 0:00:00 | 8 | 4752
000000041124 | Нет | 000000041124Поверка выезд | Поверка выезд | Системы капиллярного электрофореза | Капель- 105М | 17727-06 | Диапазон измерений: Соответсвует описанию типа, погрешность и (или) неопределенность (класс, разряд): - | - | Нет | 4752 | 01.01.2024 0:00:00 | 8 | 4752
000000050863 | Нет | 000000050863Поверка выезд | Поверка выезд | Системы капиллярного электрофореза | Капель-205 | 66406-17 | Диапазон измерений: в соответствии с описанием типа, погрешность и (или) неопределенность (класс, разряд): в соответствии с описанием типа | в соответствии с описанием типа | Нет | 4752 | 01.01.2024 0:00:00 | 8 | 4752
000000048543 | Нет | 000000048543Калибровка | Калибровка | Системы контроля и регистрации условий транспортирования | СКРУТ | 30429-13 | Диапазон измерений: (0,1 - 50) м/с², погрешность и (или) неопределенность (класс, разряд): ПГ±5 % | ПГ±5 % | Нет | 5898 | 01.01.2024 0:00:00 | 2505 | 5898
000000048543 | Нет | 000000048543Калибровка выезд | Калибровка выезд | Системы контроля и регистрации условий транспортирования | СКРУТ | 30429-13 | Диапазон измерений: (0,1 - 50) м/с², погрешность и (или) неопределенность (класс, разряд): ПГ±5 % | ПГ±5 % | Нет | 6192 | 01.01.2024 0:00:00 | 2505 | 6192
000000048543 | Нет | 000000048543Поверка | Поверка | Системы контроля и регистрации условий транспортирования | СКРУТ | 30429-13 | Диапазон измерений: (0,1 - 50) м/с², погрешность и (или) неопределенность (класс, разряд): ПГ±5 % | ПГ±5 % | Нет | 5898 | 01.01.2024 0:00:00 | 2505 | 5898
000000048543 | Нет | 000000048543Поверка выезд | Поверка выезд | Системы контроля и регистрации условий транспортирования | СКРУТ | 30429-13 | Диапазон измерений: (0,1 - 50) м/с², погрешность и (или) неопределенность (класс, разряд): ПГ±5 % | ПГ±5 % | Нет | 6192 | 01.01.2024 0:00:00 | 2505 | 6192
000000045742 | Нет | 000000045742Поверка выезд | Поверка выезд | Системы контроля машинного оборудования | CSI 6500 | 43450-09 |  |  | Нет | 8136 | 01.01.2024 0:00:00 | 11 | 8136
000000045742 | Нет | 000000045742Калибровка выезд | Калибровка выезд | Системы контроля машинного оборудования | CSI 6500 | 43450-09 |  |  | Нет | 8136 | 01.01.2024 0:00:00 | 11 | 8136
000000046185 | Нет | 000000046185Метрологический контроль состояния | Метрологический контроль состояния | Системы контроля уровня глюкозы в крови | Rightest™ мод. GM-100, GM-300, GM-500 | 32426-12 | Диапазон измерений: Соответсвует описанию типа, погрешность и (или) неопределенность (класс, разряд): - | - | Нет | 2538 | 01.01.2024 0:00:00 | 8 | 2538
000000046185 | Нет | 000000046185Поверка | Поверка | Системы контроля уровня глюкозы в крови | Rightest™ мод. GM-100, GM-300, GM-500 | 32426-12 | Диапазон измерений: Соответсвует описанию типа, погрешность и (или) неопределенность (класс, разряд): - | - | Нет | 2670 | 01.01.2024 0:00:00 | 8 | 2670
000000046185 | Нет | 000000046185Поверка выезд | Поверка выезд | Системы контроля уровня глюкозы в крови | Rightest™ мод. GM-100, GM-300, GM-500 | 32426-12 | Диапазон измерений: Соответсвует описанию типа, погрешность и (или) неопределенность (класс, разряд): - | - | Нет | 2538 | 01.01.2024 0:00:00 | 8 | 2538
000000048237 | Нет | 000000048237Метрологический контроль состояния | Метрологический контроль состояния | Системы контроля уровня глюкозы в крови | Diacont | 44540-10 | Диапазон измерений: Диапазон измерений молярной концентрации глюкозы: 1,1…33,3 ммоль/л., погрешность и (или) неопределенность (класс, разряд): Погрешности 1,1…3 ммоль/л ± 0,5 ммоль/л; свыше 3…33,3 ±25 %. | Погрешности 1,1…3 ммоль/л ± 0,5 ммоль/л; свыше 3…33,3 ±25 %. | Нет | 2538 | 01.01.2024 0:00:00 | 8 | 2538
000000048237 | Нет | 000000048237Поверка | Поверка | Системы контроля уровня глюкозы в крови | Diacont | 44540-10 | Диапазон измерений: Диапазон измерений молярной концентрации глюкозы: 1,1…33,3 ммоль/л., погрешность и (или) неопределенность (класс, разряд): Погрешности 1,1…3 ммоль/л ± 0,5 ммоль/л; свыше 3…33,3 ±25 %. | Погрешности 1,1…3 ммоль/л ± 0,5 ммоль/л; свыше 3…33,3 ±25 %. | Нет | 2670 | 01.01.2024 0:00:00 | 8 | 2670
000000048237 | Нет | 000000048237Поверка выезд | Поверка выезд | Системы контроля уровня глюкозы в крови | Diacont | 44540-10 | Диапазон измерений: Диапазон измерений молярной концентрации глюкозы: 1,1…33,3 ммоль/л., погрешность и (или) неопределенность (класс, разряд): Погрешности 1,1…3 ммоль/л ± 0,5 ммоль/л; свыше 3…33,3 ±25 %. | Погрешности 1,1…3 ммоль/л ± 0,5 ммоль/л; свыше 3…33,3 ±25 %. | Нет | 2538 | 01.01.2024 0:00:00 | 8 | 2538
000000049227 | Нет | 000000049227Поверка выезд | Поверка выезд | Системы контроля уровня глюкозы в крови (глюкометры) портативные | OneTouch Verio IQ | 63484-16 | Диапазон измерений: Диапазон измерений концентрации глюкозы крови, ммоль/л 1,1…33,3., погрешность и (или) неопределенность (класс, разряд): Предел относительной случайной составляющей погрешности измерений концентрации глюкозы в крови в диапазоне 4,2…33,3 ммоль/л, не более, % 20. | Предел относительной случайной составляющей погрешности измерений концентрации глюкозы в крови в диапазоне 4,2…33,3 ммоль/л, не более, % 20. | Нет | 2538 | 01.01.2024 0:00:00 | 8 | 2538
000000049227 | Нет | 000000049227Поверка | Поверка | Системы контроля уровня глюкозы в крови (глюкометры) портативные | OneTouch Verio IQ | 63484-16 | Диапазон измерений: Диапазон измерений концентрации глюкозы крови, ммоль/л 1,1…33,3., погрешность и (или) неопределенность (класс, разряд): Предел относительной случайной составляющей погрешности измерений концентрации глюкозы в крови в диапазоне 4,2…33,3 ммоль/л, не более, % 20. | Предел относительной случайной составляющей погрешности измерений концентрации глюкозы в крови в диапазоне 4,2…33,3 ммоль/л, не более, % 20. | Нет | 2670 | 01.01.2024 0:00:00 | 8 | 2670
000000049227 | Нет | 000000049227Метрологический контроль состояния | Метрологический контроль состояния | Системы контроля уровня глюкозы в крови (глюкометры) портативные | OneTouch Verio IQ | 63484-16 | Диапазон измерений: Диапазон измерений концентрации глюкозы крови, ммоль/л 1,1…33,3., погрешность и (или) неопределенность (класс, разряд): Предел относительной случайной составляющей погрешности измерений концентрации глюкозы в крови в диапазоне 4,2…33,3 ммоль/л, не более, % 20. | Предел относительной случайной составляющей погрешности измерений концентрации глюкозы в крови в диапазоне 4,2…33,3 ммоль/л, не более, % 20. | Нет | 2538 | 01.01.2024 0:00:00 | 8 | 2538
000000033331 | Нет | 000000033331Поверка выезд | Поверка выезд | Системы контроля уровня глюкозы в крови портативные многопользовательские | OneTouch VerioPro+ | 54546-13 | Диапазон измерений: концентрации глюкозы в крови, ммоль/л 1,1…33,3., погрешность и (или) неопределенность (класс, разряд): -Предел абс. случайной составляющей погрешности концентрации глюкозы в крови в диапазоне 1,1…4,2 ммоль/л, ммоль/л ±0,83. ¶Предел отн. случайной составляющей погрешности концентрации глюкозы в крови в диапазоне свыше 4,2…33,3 ммоль/л, % 20. | -Предел абс. случайной составляющей погрешности концентрации глюкозы в крови в диапазоне 1,1…4,2 ммоль/л, ммоль/л ±0,83. ¶Предел отн. случайной составляющей погрешности концентрации глюкозы в крови в диапазоне свыше 4,2…33,3 ммоль/л, % 20. | Нет | 2538 | 01.01.2024 0:00:00 | 8 | 2538
000000033331 | Нет | 000000033331Метрологический контроль состояния | Метрологический контроль состояния | Системы контроля уровня глюкозы в крови портативные многопользовательские | OneTouch VerioPro+ | 54546-13 | Диапазон измерений: концентрации глюкозы в крови, ммоль/л 1,1…33,3., погрешность и (или) неопределенность (класс, разряд): -Предел абс. случайной составляющей погрешности концентрации глюкозы в крови в диапазоне 1,1…4,2 ммоль/л, ммоль/л ±0,83. ¶Предел отн. случайной составляющей погрешности концентрации глюкозы в крови в диапазоне свыше 4,2…33,3 ммоль/л, % 20. | -Предел абс. случайной составляющей погрешности концентрации глюкозы в крови в диапазоне 1,1…4,2 ммоль/л, ммоль/л ±0,83. ¶Предел отн. случайной составляющей погрешности концентрации глюкозы в крови в диапазоне свыше 4,2…33,3 ммоль/л, % 20. | Нет | 2538 | 01.01.2024 0:00:00 | 8 | 2538
000000033331 | Нет | 000000033331Поверка | Поверка | Системы контроля уровня глюкозы в крови портативные многопользовательские | OneTouch VerioPro+ | 54546-13 | Диапазон измерений: концентрации глюкозы в крови, ммоль/л 1,1…33,3., погрешность и (или) неопределенность (класс, разряд): -Предел абс. случайной составляющей погрешности концентрации глюкозы в крови в диапазоне 1,1…4,2 ммоль/л, ммоль/л ±0,83. ¶Предел отн. случайной составляющей погрешности концентрации глюкозы в крови в диапазоне свыше 4,2…33,3 ммоль/л, % 20. | -Предел абс. случайной составляющей погрешности концентрации глюкозы в крови в диапазоне 1,1…4,2 ммоль/л, ммоль/л ±0,83. ¶Предел отн. случайной составляющей погрешности концентрации глюкозы в крови в диапазоне свыше 4,2…33,3 ммоль/л, % 20. | Нет | 2670 | 01.01.2024 0:00:00 | 8 | 2670
000000033482 | Нет | 000000033482Поверка выезд | Поверка выезд | Системы контроля уровня загазованности | СК3-12-Ех-01.М | 25713-03 | Диапазон измерений: Соответсвует описанию типа, погрешность и (или) неопределенность (класс, разряд): - | - | Нет | 2058 | 01.01.2024 0:00:00 | 8 | 2058
Г00000000111 |  | Г00000000111Поверка выезд | Поверка выезд | Системы контроля уровня загазованности (без учета стоимости ГСО за 1 канал) |  |  |  |  | Нет | 2058 | 01.01.2024 0:00:00 | 8 отдел | 2058
000000043278 | Нет | 000000043278Поверка | Поверка | Системы лазерной центровки | PRUFTECHNIK, OPTALIGH Smart EX | 51748-12 |  |  | Нет | 13980 | 01.01.2024 0:00:00 | 10 | 13980
000000046867 | Нет | 000000046867Поверка | Поверка | Системы лазерной центровки | PRUFTECHNIK, ALIGNEO EX | 51748-12 |  |  | Нет | 13980 | 01.01.2024 0:00:00 | 10 | 13980
000000014580 | Нет | 000000014580Поверка | Поверка | Системы лазерной центровки валов | ПЦ-Лазер | 63370-16 |  |  | Нет | 13980 | 01.01.2024 0:00:00 | 10 | 13980
000000041508 | Нет | 000000041508Поверка | Поверка | Системы лазерной центровки и измерения взаимного расположения поверхностей | TKSA 41 | 57301-14 |  |  | Нет | 13980 | 01.01.2024 0:00:00 | 10 | 13980
000000052753 | Нет | 000000052753Поверка | Поверка | Системы лазерной центровки и измерения взаимного расположения поверхностей | TKSA 60 | 57301-14 |  |  | Нет | 13980 | 01.01.2024 0:00:00 | 10 | 13980
000000051361 | Нет | 000000051361Поверка | Поверка | Системы лазерные для измерения перемещений | Fixturlaser | 52307-12 |  |  | Нет | 13980 | 01.01.2024 0:00:00 | 10 | 13980
000000035806 | Нет | 000000035806Поверка | Поверка | Системы лазерные для центровки валов | VIBRO-LASER | 72238-18 |  |  | Нет | 13980 | 01.01.2024 0:00:00 | 10 | 13980
000000037393 | Нет | 000000037393Поверка | Поверка | Системы лазерные центровки валов | Fixturlaser NXA мод. Pro | 57595-14 |  |  | Нет | 13980 | 01.01.2024 0:00:00 | 10 | 13980
000000046018 | Нет | 000000046018Метрологический контроль состояния | Метрологический контроль состояния | Системы медицинские диагностические иммунологические | Elecsys 2010 (Rack/Disk) | 19512-10 | Диапазон измерений: светового потока электрохемилюминесцентной ячейки, ед. 0…1300000.., погрешность и (или) неопределенность (класс, разряд): 4 % | 4 % | Нет | 5004 | 01.01.2024 0:00:00 | 8 | 5004
000000046018 | Нет | 000000046018Поверка выезд | Поверка выезд | Системы медицинские диагностические иммунологические | Elecsys 2010 (Rack/Disk) | 19512-10 | Диапазон измерений: светового потока электрохемилюминесцентной ячейки, ед. 0…1300000.., погрешность и (или) неопределенность (класс, разряд): 4 % | 4 % | Нет | 5004 | 01.01.2024 0:00:00 | 8 | 5004
000000046018 | Нет | 000000046018Поверка | Поверка | Системы медицинские диагностические иммунологические | Elecsys 2010 (Rack/Disk) | 19512-10 | Диапазон измерений: светового потока электрохемилюминесцентной ячейки, ед. 0…1300000.., погрешность и (или) неопределенность (класс, разряд): 4 % | 4 % | Нет | 4680 | 01.01.2024 0:00:00 | 8 | 4680
000000023574 | Нет | 000000023574Поверка | Поверка | Системы многоканальные с индуктивными преобразователями | М-200 | 29965-05 |  |  | Нет | 8400 | 01.01.2024 0:00:00 | 10 | 8400
Г00000000533 |  | Г00000000533Поверка | Поверка | Системы многоканальные с индуктивными преобразователями (за 1 канал) |  |  |  |  | Нет | 8400 | 01.01.2024 0:00:00 | 10отд | 8400
Г00000001139 |  | Г00000001139Калибровка | Калибровка | Системы многоканальные с индуктивными преобразователями (за 1 канал) (К) |  |  |  |  | Нет | 8394 | 01.01.2024 0:00:00 | 10отд | 8394
000000050033 | Нет | 000000050033Калибровка | Калибровка | Системы многоканальные цифровые управления виброиспытаниями | LASER (COMET) | 23788-08 |  |  | Нет | 21042 | 01.01.2024 0:00:00 | 2505 | 21042
000000050033 | Нет | 000000050033Поверка | Поверка | Системы многоканальные цифровые управления виброиспытаниями | LASER (COMET) | 23788-08 |  |  | Нет | 21042 | 01.01.2024 0:00:00 | 2505 | 21042
000000037301 | Нет | 000000037301Поверка | Поверка | Системы мониторинга вибрации и сбора данных | OneProd | 62507-15 |  |  | Нет | 14796 | 01.01.2024 0:00:00 | 2505 | 14796
000000037301 | Нет | 000000037301Калибровка | Калибровка | Системы мониторинга вибрации и сбора данных | OneProd | 62507-15 |  |  | Нет | 14796 | 01.01.2024 0:00:00 | 2505 | 14796
000000051290 | Нет | 000000051290Калибровка | Калибровка | Системы мониторинга параметров изоляции кабельных линий | серии CPDA | 68222-17 |  |  | Нет | 10698 | 01.01.2024 0:00:00 | 11 | 10698
000000051290 | Нет | 000000051290Поверка | Поверка | Системы мониторинга параметров изоляции кабельных линий | серии CPDA | 68222-17 |  |  | Нет | 10698 | 01.01.2024 0:00:00 | 11 | 10698
000000046172 | Нет | 000000046172Поверка выезд | Поверка выезд | Системы мониторинга физиологических показателей моделей ePM10, ePM12, ePM15, ePM10М, ePM12М, ePM15М | ePM12 | 81136-20 |  |  | Нет | 7416 | 01.01.2024 0:00:00 | 11 | 7416
000000046172 | Нет | 000000046172Калибровка | Калибровка | Системы мониторинга физиологических показателей моделей ePM10, ePM12, ePM15, ePM10М, ePM12М, ePM15М | ePM12 | 81136-20 |  |  | Нет | 7074 | 01.01.2024 0:00:00 | 11 | 7074
000000046172 | Нет | 000000046172Калибровка выезд | Калибровка выезд | Системы мониторинга физиологических показателей моделей ePM10, ePM12, ePM15, ePM10М, ePM12М, ePM15М | ePM12 | 81136-20 |  |  | Нет | 7416 | 01.01.2024 0:00:00 | 11 | 7416
000000046172 | Нет | 000000046172Поверка | Поверка | Системы мониторинга физиологических показателей моделей ePM10, ePM12, ePM15, ePM10М, ePM12М, ePM15М | ePM12 | 81136-20 |  |  | Нет | 7074 | 01.01.2024 0:00:00 | 11 | 7074
000000052776 | Нет | 000000052776Калибровка | Калибровка | Системы мониторинга физиологических показателей пациентов моделей BeneVision N1, BeneVision N12, BeneVision N15, BeneVision N17, BeneVision N19, BeneVision N22 |  | 81137-20 |  |  | Нет | 7074 | 01.01.2024 0:00:00 | 11 | 7074
000000052776 | Нет | 000000052776Поверка выезд | Поверка выезд | Системы мониторинга физиологических показателей пациентов моделей BeneVision N1, BeneVision N12, BeneVision N15, BeneVision N17, BeneVision N19, BeneVision N22 |  | 81137-20 |  |  | Нет | 7416 | 01.01.2024 0:00:00 | 11 | 7416
000000052776 | Нет | 000000052776Калибровка выезд | Калибровка выезд | Системы мониторинга физиологических показателей пациентов моделей BeneVision N1, BeneVision N12, BeneVision N15, BeneVision N17, BeneVision N19, BeneVision N22 |  | 81137-20 |  |  | Нет | 7416 | 01.01.2024 0:00:00 | 11 | 7416
000000052776 | Нет | 000000052776Поверка | Поверка | Системы мониторинга физиологических показателей пациентов моделей BeneVision N1, BeneVision N12, BeneVision N15, BeneVision N17, BeneVision N19, BeneVision N22 |  | 81137-20 |  |  | Нет | 7074 | 01.01.2024 0:00:00 | 11 | 7074
000000000058 | Нет | 000000000058Поверка | Поверка | Системы обнаружения делящихся и радиоактивных материалов стационарные таможенные | Янтарь | 16756-10 |  |  | Нет | 18000 | 01.01.2024 0:00:00 | 40 | 18000
000000000059 | Нет | 000000000059Поверка | Поверка | Системы обнаружения делящихся и радиоактивных материалов стационарные таможенные | Янтарь | 16756-10 |  |  | Нет | 30000 | 01.01.2024 0:00:00 | 40 | 30000
000000000060 | Нет | 000000000060Поверка | Поверка | Системы обнаружения делящихся и радиоактивных материалов стационарные таможенные | Янтарь | 16756-10 |  |  | Нет | 60000 | 01.01.2024 0:00:00 | 40 | 60000
000000053105 | Нет | 000000053105Поверка выезд | Поверка выезд | Системы определения массы и габаритных размеров | APACHE Conveyor APA185 | 46406-11 |  |  | Нет | 3549 | 15.04.2024 0:00:00 | 7 | 3549
000000053105 | Нет | 000000053105Поверка | Поверка | Системы определения массы и габаритных размеров | APACHE Conveyor APA185 | 46406-11 |  |  | Нет | 3549 | 15.04.2024 0:00:00 | 7 | 3549
000000024218 | Нет | 000000024218Поверка | Поверка | Системы оптические измерительные | MTS-6000A, MTS-6000AV2, MTS-8000E с модулями OSA-110R, OSA-500RS | 66099-16 |  |  | Нет | 12000 | 01.01.2024 0:00:00 | 11 | 12000
000000024257 | Нет | 000000024257Поверка | Поверка | Системы оптические измерительные | МТ9090А | 46681-11 |  |  | Нет | 16782 | 01.01.2023 0:00:00 | 11 | 17952
000000024275 | Нет | 000000024275Поверка | Поверка | Системы оптические измерительные | FTB-200 | 34075-07 |  |  | Нет | 16782 | 01.01.2023 0:00:00 | 11 | 17952
000000024296 | Нет | 000000024296Поверка | Поверка | Системы оптические измерительные | MTS-8000/MTS-6000 | 38231-09 |  |  | Нет | 16782 | 01.01.2023 0:00:00 | 11 | #N/A
000000024306 | Нет | 000000024306Поверка | Поверка | Системы оптические измерительные | FTB-500 | 44792-10 |  |  | Нет | 16782 | 01.01.2023 0:00:00 | 11 | 17952
000000017926 | Нет | 000000017926Поверка | Поверка | Системы оптические измерительные с модулями | MTS-8000 (системы) OSA-500/500R (модули) | 46683-11 |  |  | Нет | 12000 | 01.01.2024 0:00:00 | 11 | 12000
000000024310 | Нет | 000000024310Поверка | Поверка | Системы оптические измерительные с модулями оптического рефлектометра | SmartOTU (системы) 8100 EVO, E8118RUHR65 (модули) | 67263-17 |  |  | Нет | 17538 | 01.01.2024 0:00:00 | 11 | 17538
000000050034 | Нет | 000000050034Поверка | Поверка | Системы оценки защищенности выделенных помещений по виброакустическому каналу | «Шепот» | 47143-11 |  |  | Нет | 14358 | 01.01.2024 0:00:00 | 2505 | 14358
000000050034 | Нет | 000000050034Калибровка | Калибровка | Системы оценки защищенности выделенных помещений по виброакустическому каналу | «Шепот» | 47143-11 |  |  | Нет | 14358 | 01.01.2024 0:00:00 | 2505 | 14358
000000005357 | Нет | 000000005357Поверка | Поверка | СИСТЕМЫ ПОВРЕМЕННОГО УЧЕТА СОЕДИНЕНИЙ |  |  |  |  | Нет | 15066 | 01.01.2024 0:00:00 | 11 | 15066
000000047472 | Нет | 000000047472Метрологический контроль состояния | Метрологический контроль состояния | Системы портативные контроля уровня глюкозы в крови | OneTouch Select | 38415-08 | Диапазон измерений: содержания глюкозы в крови 1,1…33,33 ммоль/л., погрешность и (или) неопределенность (класс, разряд): Предел допускаемого среднего квадратичного отклонения при измерении концентрации глюкозы в крови, % 5,0 | Предел допускаемого среднего квадратичного отклонения при измерении концентрации глюкозы в крови, % 5,0 | Нет | 2538 | 01.01.2024 0:00:00 | 8 | 2538
000000047472 | Нет | 000000047472Поверка выезд | Поверка выезд | Системы портативные контроля уровня глюкозы в крови | OneTouch Select | 38415-08 | Диапазон измерений: содержания глюкозы в крови 1,1…33,33 ммоль/л., погрешность и (или) неопределенность (класс, разряд): Предел допускаемого среднего квадратичного отклонения при измерении концентрации глюкозы в крови, % 5,0 | Предел допускаемого среднего квадратичного отклонения при измерении концентрации глюкозы в крови, % 5,0 | Нет | 2538 | 01.01.2024 0:00:00 | 8 | 2538
000000047472 | Нет | 000000047472Поверка | Поверка | Системы портативные контроля уровня глюкозы в крови | OneTouch Select | 38415-08 | Диапазон измерений: содержания глюкозы в крови 1,1…33,33 ммоль/л., погрешность и (или) неопределенность (класс, разряд): Предел допускаемого среднего квадратичного отклонения при измерении концентрации глюкозы в крови, % 5,0 | Предел допускаемого среднего квадратичного отклонения при измерении концентрации глюкозы в крови, % 5,0 | Нет | 2670 | 01.01.2024 0:00:00 | 8 | 2670
000000044173 | Нет | 000000044173Метрологический контроль состояния | Метрологический контроль состояния | Системы программируемые фотометрические со встроенным принтером | Фотометр 5010 | 20154-00 | Диапазон измерений: Соответсвует описанию типа, погрешность и (или) неопределенность (класс, разряд): - | - | Нет | 6360 | 01.01.2024 0:00:00 | 8 | 6360
000000044173 | Нет | 000000044173Поверка выезд | Поверка выезд | Системы программируемые фотометрические со встроенным принтером | Фотометр 5010 | 20154-00 | Диапазон измерений: Соответсвует описанию типа, погрешность и (или) неопределенность (класс, разряд): - | - | Нет | 6360 | 01.01.2024 0:00:00 | 8 | 6360
000000000057 | Нет | 000000000057Поверка | Поверка | Системы радиационного контроля | MA | 44019-10 |  |  | Нет | 8496 | 01.01.2024 0:00:00 | 40 | 8496
000000034420 | Нет | 000000034420Поверка | Поверка | Системы радиационного контроля | Фрегат | 77441-20 |  |  | Нет | 8496 | 01.01.2024 0:00:00 | 40 | 8496
000000000838 | Нет | 000000000838Поверка | Поверка | Системы радиационного контроля измерительные | МКС-16ЭЦ Барьер | 25207-08 |  |  | Нет | 19998 | 01.01.2024 0:00:00 | 40 | 19998
000000045188 | Нет | 000000045188Калибровка | Калибровка | Системы регистрации ЭКГ | MAC 1200ST | 36457-07 |  |  | Нет | 3678 | 01.01.2024 0:00:00 | 11 | 3678
000000045188 | Нет | 000000045188Поверка выезд | Поверка выезд | Системы регистрации ЭКГ | MAC 1200ST | 36457-07 |  |  | Нет | 3864 | 01.01.2024 0:00:00 | 11 | 3864
000000045188 | Нет | 000000045188Калибровка выезд | Калибровка выезд | Системы регистрации ЭКГ | MAC 1200ST | 36457-07 |  |  | Нет | 3864 | 01.01.2024 0:00:00 | 11 | 3864
000000045188 | Нет | 000000045188Поверка | Поверка | Системы регистрации ЭКГ | MAC 1200ST | 36457-07 |  |  | Нет | 3678 | 01.01.2024 0:00:00 | 11 | 3678
000000017801 | Нет | 000000017801Поверка выезд | Поверка выезд | Системы с падающим грузом для измерения параметров ударных испытаний (копры вертикальные) | 9300 | 43607-10 | Диапазон измерений: В полном объёме, погрешность и (или) неопределенность (класс, разряд): В соответствии с описанием типа | В соответствии с описанием типа | Нет | 3996 | 01.01.2024 0:00:00 | 7 | 3996
000000021963 | Нет | 000000021963Поверка выезд | Поверка выезд | Системы спирто-измерительные | БАКУС-ТС | 34706-07 | Диапазон измерений: за 1 канал, погрешность и (или) неопределенность (класс, разряд): В соответствии с описанием типа | В соответствии с описанием типа | Нет | 2640 | 01.01.2024 0:00:00 | 7 | 2640
000000021964 | Нет | 000000021964Поверка выезд | Поверка выезд | Системы спиртоизмерительные | АБСОЛЮТ | 34569-10 | Диапазон измерений: за 1 канал, погрешность и (или) неопределенность (класс, разряд): В соответствии с описанием типа | В соответствии с описанием типа | Нет | 2640 | 01.01.2024 0:00:00 | 7 | 2640
000000021965 | Нет | 000000021965Поверка выезд | Поверка выезд | Системы спиртоизмерительные | БАКУС-ТР | 34707-07 | Диапазон измерений: за 1 канал, погрешность и (или) неопределенность (класс, разряд): В соответствии с описанием типа | В соответствии с описанием типа | Нет | 2640 | 01.01.2024 0:00:00 | 7 | 2640
Г00000000229 |  | Г00000000229Поверка выезд | Поверка выезд | Системы спиртоизмерительные за 1 канал |  |  |  |  | Нет | 2640 | 01.01.2024 0:00:00 | 7отд | 2640
000000033917 | Нет | 000000033917Поверка | Поверка | Системы термолюминесцентные дозиметрические | ДТУ-01М | 28753-10 |  |  | Нет | 8949 | 01.01.2023 0:00:00 | 40 | 8949
000000048762 | Нет | 000000048762Поверка | Поверка | Системы ультразвукового контроля | SonaFlex | 81883-21 |  |  | Нет | 17484 | 01.01.2024 0:00:00 | 10 | 17484
000000053224 | Нет | 000000053224Поверка | Поверка | Системы универсальные сервогидравлические для измерения параметров статических и усталостных испытаний материалов и изделий | 800 | 28841-05 |  |  | Нет | 7116 | 01.01.2024 0:00:00 | 7 | 7116
000000053224 | Нет | 000000053224Поверка выезд | Поверка выезд | Системы универсальные сервогидравлические для измерения параметров статических и усталостных испытаний материалов и изделий | 800 | 28841-05 |  |  | Нет | 7116 | 01.01.2024 0:00:00 | 7 | 7116
000000011097 | Нет | 000000011097Поверка | Поверка | Системы управления виброиспытаниями | ВС-207 | 42601-09 |  |  | Нет | 21042 | 01.01.2024 0:00:00 | 7 | 21042
000000011097 | Нет | 000000011097Калибровка | Калибровка | Системы управления виброиспытаниями | ВС-207 | 42601-09 |  |  | Нет | 21042 | 01.01.2024 0:00:00 | 7 | 21042
000000043099 | Нет | 000000043099Калибровка | Калибровка | Системы управления виброиспытаниями | ВС-301 | 59035-14 | Диапазон измерений: (2 - 15000) Гц, погрешность и (или) неопределенность (класс, разряд): Неравномерность АЧХ ±5% | Неравномерность АЧХ ±5% | Нет | 13494 | 01.01.2024 0:00:00 | 2505 | 13494
000000043099 | Нет | 000000043099Калибровка выезд | Калибровка выезд | Системы управления виброиспытаниями | ВС-301 | 59035-14 | Диапазон измерений: (2 - 15000) Гц, погрешность и (или) неопределенность (класс, разряд): Неравномерность АЧХ ±5% | Неравномерность АЧХ ±5% | Нет | 14166 | 01.01.2024 0:00:00 | 2505 | 14166
000000043099 | Нет | 000000043099Поверка выезд | Поверка выезд | Системы управления виброиспытаниями | ВС-301 | 59035-14 | Диапазон измерений: (2 - 15000) Гц, погрешность и (или) неопределенность (класс, разряд): Неравномерность АЧХ ±5% | Неравномерность АЧХ ±5% | Нет | 14166 | 01.01.2024 0:00:00 | 2505 | 14166
000000043099 | Нет | 000000043099Поверка | Поверка | Системы управления виброиспытаниями | ВС-301 | 59035-14 | Диапазон измерений: (2 - 15000) Гц, погрешность и (или) неопределенность (класс, разряд): Неравномерность АЧХ ±5% | Неравномерность АЧХ ±5% | Нет | 13494 | 01.01.2024 0:00:00 | 2505 | 13494
000000045741 | Нет | 000000045741Поверка | Поверка | Системы управления виброиспытаниями | UCON серии VT-9000 | 48821-11 |  |  | Нет | 21042 | 01.01.2024 0:00:00 | 2505 | 21042
000000045741 | Нет | 000000045741Калибровка | Калибровка | Системы управления виброиспытаниями | UCON серии VT-9000 | 48821-11 |  |  | Нет | 21042 | 01.01.2024 0:00:00 | 2505 | 21042
000000048364 | Нет | 000000048364Поверка | Поверка | Системы управления виброиспытаниями | ВС-301 | 59035-14 |  |  | Нет | 21042 | 01.01.2024 0:00:00 | 2505 | 21042
000000048364 | Нет | 000000048364Калибровка | Калибровка | Системы управления виброиспытаниями | ВС-301 | 59035-14 |  |  | Нет | 21042 | 01.01.2024 0:00:00 | 2505 | 21042
Г00000000958 |  | Г00000000958Калибровка | Калибровка | системы управления виброиспытаниями |  |  |  |  | Нет | 21042 | 01.01.2024 0:00:00 | 11отд | 21042
Г00000000958 |  | Г00000000958Поверка | Поверка | системы управления виброиспытаниями |  |  |  |  | Нет | 21042 | 01.01.2024 0:00:00 | 11отд | 21042
000000007682 | Нет | 000000007682Поверка | Поверка | Системы управления виброиспытаниями автоматизированные | АСУВ-010 | 11757-89 |  |  | Нет | 21042 | 01.01.2024 0:00:00 | 11 | 21042
000000007682 | Нет | 000000007682Калибровка | Калибровка | Системы управления виброиспытаниями автоматизированные | АСУВ-010 | 11757-89 |  |  | Нет | 21042 | 01.01.2024 0:00:00 | 11 | 21042
000000045608 | Нет | 000000045608Калибровка | Калибровка | Системы управления виброиспытаниями многоканальные цифровые | VR8500 и VR9500 | 48254-11 |  |  | Нет | 21042 | 01.01.2024 0:00:00 | 2505 | 21042
000000045608 | Нет | 000000045608Поверка | Поверка | Системы управления виброиспытаниями многоканальные цифровые | VR8500 и VR9500 | 48254-11 |  |  | Нет | 21042 | 01.01.2024 0:00:00 | 2505 | 21042
000000047378 | Нет | 000000047378Калибровка | Калибровка | Системы управления вибростендами | ZET 017-U | 49742-12 |  |  | Нет | 21042 | 01.01.2024 0:00:00 | 2505 | 21042
000000047378 | Нет | 000000047378Поверка | Поверка | Системы управления вибростендами | ZET 017-U | 49742-12 |  |  | Нет | 21042 | 01.01.2024 0:00:00 | 2505 | 21042
000000003946 | Нет | 000000003946Поверка выезд | Поверка выезд | Системы управления модульные | B&R Х20 | 57232-14 |  |  | Нет | 2916 | 01.01.2024 0:00:00 | 11 | 2916
000000043971 | Нет | 000000043971Калибровка выезд | Калибровка выезд | Системы управления модульные | B&R Х20 | 57232-14 |  |  | Нет | 29040 | 01.01.2024 0:00:00 | 12 | 29040
000000043971 | Нет | 000000043971Поверка выезд | Поверка выезд | Системы управления модульные | B&R Х20 | 57232-14 |  |  | Нет | 29040 | 01.01.2024 0:00:00 | 12 | 29040
000000001539 | Нет | 000000001539Поверка выезд | Поверка выезд | Системы учета и контроля резервуарных запасов | Entis | 13630-05 |  |  | Нет | 114696 | 01.01.2024 0:00:00 | 12 | 114696
000000001539 | Нет | 000000001539Калибровка выезд | Калибровка выезд | Системы учета и контроля резервуарных запасов | Entis | 13630-05 |  |  | Нет | 114696 | 01.01.2024 0:00:00 | 12 | 114696
000000041802 | Нет | 000000041802Поверка выезд | Поверка выезд | Системы учета и контроля резервуарных запасов | Entis | 48875-12 |  |  | Нет | 8064 | 01.01.2024 0:00:00 | 12 | 8064
000000041802 | Нет | 000000041802Калибровка выезд | Калибровка выезд | Системы учета и контроля резервуарных запасов | Entis | 48875-12 |  |  | Нет | 8064 | 01.01.2024 0:00:00 | 12 | 8064
000000041803 | Нет | 000000041803Поверка выезд | Поверка выезд | Системы учета и контроля резервуарных запасов | Entis | 48875-12 |  |  | Нет | 114696 | 01.01.2024 0:00:00 | 12 | 114696
000000041803 | Нет | 000000041803Калибровка выезд | Калибровка выезд | Системы учета и контроля резервуарных запасов | Entis | 48875-12 |  |  | Нет | 114696 | 01.01.2024 0:00:00 | 12 | 114696
000000041807 | Нет | 000000041807Калибровка выезд | Калибровка выезд | Системы учета и контроля резервуарных запасов | Entis | 48875-12 |  |  | Нет | 6444 | 01.01.2024 0:00:00 | 12 | 6444
000000041807 | Нет | 000000041807Поверка выезд | Поверка выезд | Системы учета и контроля резервуарных запасов | Entis | 48875-12 |  |  | Нет | 6444 | 01.01.2024 0:00:00 | 12 | 6444
000000041810 | Нет | 000000041810Калибровка выезд | Калибровка выезд | Системы учета и контроля резервуарных запасов | Entis | 48875-12 |  |  | Нет | 3222 | 01.01.2024 0:00:00 | 12 | 3222
000000041810 | Нет | 000000041810Поверка выезд | Поверка выезд | Системы учета и контроля резервуарных запасов | Entis | 48875-12 |  |  | Нет | 3222 | 01.01.2024 0:00:00 | 12 | 3222
000000044824 | Нет | 000000044824Поверка выезд | Поверка выезд | Системы учета и контроля резервуарных запасов | Entis | 67622-17 |  |  | Нет | 114696 | 01.01.2024 0:00:00 | 12 | 114696
000000044824 | Нет | 000000044824Калибровка выезд | Калибровка выезд | Системы учета и контроля резервуарных запасов | Entis | 67622-17 |  |  | Нет | 114696 | 01.01.2024 0:00:00 | 12 | 114696
000000044831 | Нет | 000000044831Поверка выезд | Поверка выезд | Системы учета и контроля резервуарных запасов | Entis | 67622-17 |  |  | Нет | 12492 | 01.01.2024 0:00:00 | 12 | 12492
000000044831 | Нет | 000000044831Калибровка выезд | Калибровка выезд | Системы учета и контроля резервуарных запасов | Entis | 67622-17 |  |  | Нет | 12492 | 01.01.2024 0:00:00 | 12 | 12492
000000044835 | Нет | 000000044835Калибровка выезд | Калибровка выезд | Системы учета и контроля резервуарных запасов | Entis | 67622-17 |  |  | Нет | 3222 | 01.01.2024 0:00:00 | 12 | 3222
000000044835 | Нет | 000000044835Поверка выезд | Поверка выезд | Системы учета и контроля резервуарных запасов | Entis | 67622-17 |  |  | Нет | 3222 | 01.01.2024 0:00:00 | 12 | 3222
000000044837 | Нет | 000000044837Калибровка выезд | Калибровка выезд | Системы учета и контроля резервуарных запасов | Entis | 67622-17 |  |  | Нет | 6444 | 01.01.2024 0:00:00 | 12 | 6444
000000044837 | Нет | 000000044837Поверка выезд | Поверка выезд | Системы учета и контроля резервуарных запасов | Entis | 67622-17 |  |  | Нет | 6444 | 01.01.2024 0:00:00 | 12 | 6444
000000044838 | Нет | 000000044838Калибровка выезд | Калибровка выезд | Системы учета и контроля резервуарных запасов | Entis | 67622-17 |  |  | Нет | 8064 | 01.01.2024 0:00:00 | 12 | 8064
000000044838 | Нет | 000000044838Поверка выезд | Поверка выезд | Системы учета и контроля резервуарных запасов | Entis | 67622-17 |  |  | Нет | 8064 | 01.01.2024 0:00:00 | 12 | 8064
000000048743 | Нет | 000000048743Калибровка выезд | Калибровка выезд | Системы учета и контроля резервуарных запасов | 876Entis Pro/880CIU Plus/880CIU Prime | 13630-04 |  |  | Нет | 26316 | 01.01.2024 0:00:00 | 12 | 26316
000000048743 | Нет | 000000048743Поверка выезд | Поверка выезд | Системы учета и контроля резервуарных запасов | 876Entis Pro/880CIU Plus/880CIU Prime | 13630-04 |  |  | Нет | 26316 | 01.01.2024 0:00:00 | 12 | 26316
000000044626 | Нет | 000000044626Поверка | Поверка | Системы фотоэлектрические | МФС-8 | 25510-03 | Диапазон измерений: Соответсвует описанию типа, погрешность и (или) неопределенность (класс, разряд): - | - | Нет | 11574 | 01.01.2024 0:00:00 | 8 | 11574
000000044626 | Нет | 000000044626Поверка выезд | Поверка выезд | Системы фотоэлектрические | МФС-8 | 25510-03 | Диапазон измерений: Соответсвует описанию типа, погрешность и (или) неопределенность (класс, разряд): - | - | Нет | 12150 | 01.01.2024 0:00:00 | 8 | 12150
000000000903 | Нет | 000000000903Поверка выезд | Поверка выезд | Системы холтеровского мониторинга артериального давления | SCHILLER BR-102 plus | 39566-08 |  |  | Нет | 3864 | 01.01.2024 0:00:00 | 11 | 3864
000000000903 | Нет | 000000000903Калибровка | Калибровка | Системы холтеровского мониторинга артериального давления | SCHILLER BR-102 plus | 39566-08 |  |  | Нет | 3678 | 01.01.2024 0:00:00 | 11 | 3678
000000000903 | Нет | 000000000903Калибровка выезд | Калибровка выезд | Системы холтеровского мониторинга артериального давления | SCHILLER BR-102 plus | 39566-08 |  |  | Нет | 3864 | 01.01.2024 0:00:00 | 11 | 3864
000000000903 | Нет | 000000000903Поверка | Поверка | Системы холтеровского мониторинга артериального давления | SCHILLER BR-102 plus | 39566-08 |  |  | Нет | 3678 | 01.01.2024 0:00:00 | 11 | 3678
000000000934 | Нет | 000000000934Поверка выезд | Поверка выезд | Системы холтеровского суточного мониторирования ЭКГ и АД | EC-2H, EC-3H, EC-3H/ABP | 53047-13 |  |  | Нет | 3702 | 01.01.2024 0:00:00 | 11 | 3702
000000000934 | Нет | 000000000934Поверка | Поверка | Системы холтеровского суточного мониторирования ЭКГ и АД | EC-2H, EC-3H, EC-3H/ABP | 53047-13 |  |  | Нет | 3534 | 01.01.2024 0:00:00 | 11 | 3534
Г00000000530 |  | Г00000000530Поверка | Поверка | Системы центровки валов |  |  |  |  | Нет | 13980 | 01.01.2024 0:00:00 | 10отд | 13980
Г00000001140 |  | Г00000001140Калибровка | Калибровка | Системы центровки валов (К) |  |  |  |  | Нет | 13980 | 01.01.2024 0:00:00 | 10отд | 13980
000000042610 | Нет | 000000042610Поверка | Поверка | Системы центровки валов лазерные | КВАНТ-ЛМ-Ex | 67325-17 |  |  | Нет | 13980 | 01.01.2024 0:00:00 | 10 | 13980
000000041906 | Нет | 000000041906Поверка | Поверка | Системы центровки и измерения взаимного расположения поверхностей | Easy-Laser ХТ440 | 82695-21 |  |  | Нет | 13980 | 01.01.2024 0:00:00 | 10 | 13980
000000048873 | Нет | 000000048873Поверка | Поверка | Системы центровки и измерения взаимного расположения поверхностей | Easy-Laser E710r | 59321-14 |  |  | Нет | 13980 | 01.01.2024 0:00:00 | 10 | 13980
000000045326 | Нет | 000000045326Поверка | Поверка | Системы центровки и измерения взаимного расположения поверхностей и вибрации | OPTALIGN PLUS series | 32389-06 |  |  | Нет | 13980 | 01.01.2024 0:00:00 | 10 | 13980
000000044761 | Нет | 000000044761Поверка | Поверка | Системы электронного хронометража | Стриж-М | 55616-13 |  |  | Нет | 7074 | 01.01.2024 0:00:00 | 11 | 7074
000000044761 | Нет | 000000044761Калибровка | Калибровка | Системы электронного хронометража | Стриж-М | 55616-13 |  |  | Нет | 7074 | 01.01.2024 0:00:00 | 11 | 7074
000000008615 | Нет | 000000008615Калибровка | Калибровка | Системы электроэнцефалографические | Компакт-нейро | 51712-12 |  |  | Нет | 3441 | 01.02.2022 0:00:00 | 11 | 3441
000000008615 | Нет | 000000008615Поверка выезд | Поверка выезд | Системы электроэнцефалографические | Компакт-нейро | 51712-12 |  |  | Нет | 3612 | 01.02.2022 0:00:00 | 11 | 3612
000000008615 | Нет | 000000008615Поверка | Поверка | Системы электроэнцефалографические | Компакт-нейро | 51712-12 |  |  | Нет | 3441 | 01.02.2022 0:00:00 | 11 | 3441
000000008615 | Нет | 000000008615Калибровка выезд | Калибровка выезд | Системы электроэнцефалографические | Компакт-нейро | 51712-12 |  |  | Нет | 3612 | 01.02.2022 0:00:00 | 11 | 3612
000000044145 | Нет | 000000044145Калибровка | Калибровка | Системы электроэнцефалографические | Компакт-нейро | 51712-12 |  |  | Нет | 6132 | 01.01.2024 0:00:00 | 11 | 6132
000000044145 | Нет | 000000044145Калибровка выезд | Калибровка выезд | Системы электроэнцефалографические | Компакт-нейро | 51712-12 |  |  | Нет | 6438 | 01.01.2024 0:00:00 | 11 | 6438
000000044145 | Нет | 000000044145Поверка | Поверка | Системы электроэнцефалографические | Компакт-нейро | 51712-12 |  |  | Нет | 6132 | 01.01.2024 0:00:00 | 11 | 6132
000000044145 | Нет | 000000044145Поверка выезд | Поверка выезд | Системы электроэнцефалографические | Компакт-нейро | 51712-12 |  |  | Нет | 6438 | 01.01.2024 0:00:00 | 11 | 6438
Г00000000893 |  | Г00000000893Поверка | Поверка | Сита |  |  |  |  | Нет | 582 | 01.01.2024 0:00:00 | 10отд | 582
Г00000001141 |  | Г00000001141Калибровка | Калибровка | Сита (К) |  |  |  |  | Нет | 582 | 01.01.2024 0:00:00 | 10отд | 582
000000004352 | Нет | 000000004352Поверка | Поверка | Сита лабораторные |  | 39625-08 |  |  | Нет | 582 | 01.01.2024 0:00:00 | 10 | 582
000000014842 | Нет | 000000014842Поверка | Поверка | Сита лабораторные | СЛ-ЭБ-000 | 20147-00 |  |  | Нет | 582 | 01.01.2024 0:00:00 | 10 | 582
000000014843 | Нет | 000000014843Поверка | Поверка | Сита лабораторные | 150 мм | 39625-14 |  |  | Нет | 582 | 01.01.2024 0:00:00 | 10 | 582
000000023575 | Нет | 000000023575Поверка | Поверка | Сита лабораторные |  | 52265-12 |  |  | Нет | 582 | 01.01.2024 0:00:00 | 10 | 582
000000035351 | Нет | 000000035351Поверка | Поверка | Сита лабораторные | Нет данных | 76025-19 |  |  | Нет | 582 | 01.01.2024 0:00:00 | 35 | 582
000000037630 | Нет | 000000037630Поверка | Поверка | Сита лабораторные | серии РП, РП-200-ПКр-Н | 78946-20 |  |  | Нет | 582 | 01.01.2024 0:00:00 | 10 | 582
000000037632 | Нет | 000000037632Поверка | Поверка | Сита лабораторные | серии РП, РП-200-СЛ-Н | 78946-20 |  |  | Нет | 582 | 01.01.2024 0:00:00 | 10 | 582
000000037991 | Нет | 000000037991Поверка | Поверка | Сита лабораторные | С20/50 | 76025-19 |  |  | Нет | 582 | 01.01.2024 0:00:00 | 35 | 582
000000040848 | Нет | 000000040848Поверка | Поверка | Сита лабораторные | СЛ-ЭБ-200-1, размер стороны ячейки 2,5 мм | 20147-00 |  |  | Нет | 582 | 01.01.2024 0:00:00 | 10 | 582
000000040851 | Нет | 000000040851Поверка | Поверка | Сита лабораторные | СЛ-ЭБ-200-1, размер стороны ячейки 2,0 мм | 20147-00 |  |  | Нет | 582 | 01.01.2024 0:00:00 | 10 | 582
000000040852 | Нет | 000000040852Поверка | Поверка | Сита лабораторные | СЛ-ЭБ-200-1, размер ячейки Ø 4,0 мм | 20147-00 |  |  | Нет | 582 | 01.01.2024 0:00:00 | 10 | 582
000000040853 | Нет | 000000040853Поверка | Поверка | Сита лабораторные | СЛ-ЭБ-200-1, размер ячейки Ø 3,0 мм | 20147-00 |  |  | Нет | 582 | 01.01.2024 0:00:00 | 10 | 582
000000040854 | Нет | 000000040854Поверка | Поверка | Сита лабораторные | СЛ-ЭБ-200-1, размер ячейки Ø 3,5 мм | 20147-00 |  |  | Нет | 582 | 01.01.2024 0:00:00 | 10 | 582
000000040855 | Нет | 000000040855Поверка | Поверка | Сита лабораторные | СЛ-ЭБ-200-1, размер стороны ячейки 0,56 мм | 20147-00 |  |  | Нет | 582 | 01.01.2024 0:00:00 | 10 | 582
000000040856 | Нет | 000000040856Поверка | Поверка | Сита лабораторные | СЛ-ЭБ-200-1, размер стороны ячейки 0,315 мм | 20147-00 |  |  | Нет | 582 | 01.01.2024 0:00:00 | 10 | 582
000000040857 | Нет | 000000040857Поверка | Поверка | Сита лабораторные | СЛ-ЭБ-200-1, размер стороны ячейки 0,5 мм | 20147-00 |  |  | Нет | 582 | 01.01.2024 0:00:00 | 10 | 582
000000040858 | Нет | 000000040858Поверка | Поверка | Сита лабораторные | СЛ-ЭБ-200-1, размер стороны ячейки 1,0 мм | 20147-00 |  |  | Нет | 582 | 01.01.2024 0:00:00 | 10 | 582
000000041737 | Нет | 000000041737Поверка | Поверка | Сита лабораторные | С12/38 | 76025-19 |  |  | Нет | 582 | 01.01.2024 0:00:00 | 35 | 582
000000042922 | Нет | 000000042922Поверка | Поверка | Сита лабораторные | С30/50 | 76025-19 |  |  | Нет | 582 | 01.01.2024 0:00:00 | 10 | 582
000000046554 | Нет | 000000046554Поверка | Поверка | Сита лабораторные | С20/50 | 83550-21 |  |  | Нет | 582 | 01.01.2024 0:00:00 | 10 | 582
000000046555 | Нет | 000000046555Поверка | Поверка | Сита лабораторные | С20/50К | 83550-21 |  |  | Нет | 582 | 01.01.2024 0:00:00 | 10 | 582
000000047764 | Нет | 000000047764Поверка | Поверка | Сита лабораторные | серии РП, РП-120-СН-В | 78946-20 |  |  | Нет | 582 | 01.01.2024 0:00:00 | 10 | 582
000000048693 | Нет | 000000048693Поверка | Поверка | Сита лабораторные | серии РП, РП-200-СН-В | 78946-20 |  |  | Нет | 582 | 01.01.2024 0:00:00 | 10 | 582
000000049189 | Нет | 000000049189Поверка | Поверка | Сита лабораторные |  | 52348-12 |  |  | Нет | 582 | 01.01.2024 0:00:00 | 10 | 582
000000049234 | Нет | 000000049234Поверка | Поверка | Сита лабораторные | 125 мм | 39625-14 |  |  | Нет | 582 | 01.01.2024 0:00:00 | 10 | 582
000000049235 | Нет | 000000049235Поверка | Поверка | Сита лабораторные | 106 мм | 39625-14 |  |  | Нет | 582 | 01.01.2024 0:00:00 | 10 | 582
000000049236 | Нет | 000000049236Поверка | Поверка | Сита лабораторные | 90 мм | 39625-14 |  |  | Нет | 582 | 01.01.2024 0:00:00 | 10 | 582
000000049237 | Нет | 000000049237Поверка | Поверка | Сита лабораторные | 75 мм | 39625-14 |  |  | Нет | 582 | 01.01.2024 0:00:00 | 10 | 582
000000049238 | Нет | 000000049238Поверка | Поверка | Сита лабораторные | 63 мм | 39625-14 |  |  | Нет | 582 | 01.01.2024 0:00:00 | 10 | 582
000000049704 | Нет | 000000049704Поверка | Поверка | Сита лабораторные | 45 мкм | 39625-14 |  |  | Нет | 582 | 01.01.2024 0:00:00 | 10 | 582
000000049705 | Нет | 000000049705Поверка | Поверка | Сита лабораторные | 20 мкм | 39625-14 |  |  | Нет | 582 | 01.01.2024 0:00:00 | 10 | 582
000000049706 | Нет | 000000049706Поверка | Поверка | Сита лабораторные | 100 мкм | 39625-14 |  |  | Нет | 582 | 01.01.2024 0:00:00 | 10 | 582
000000049707 | Нет | 000000049707Поверка | Поверка | Сита лабораторные | 50 мкм | 39625-14 |  |  | Нет | 582 | 01.01.2024 0:00:00 | 10 | 582
000000049708 | Нет | 000000049708Поверка | Поверка | Сита лабораторные | 53 мкм | 39625-14 |  |  | Нет | 582 | 01.01.2024 0:00:00 | 10 | 582
000000049709 | Нет | 000000049709Поверка | Поверка | Сита лабораторные | 38 мкм | 39625-14 |  |  | Нет | 582 | 01.01.2024 0:00:00 | 10 | 582
000000049710 | Нет | 000000049710Поверка | Поверка | Сита лабораторные | 710 мкм | 39625-14 |  |  | Нет | 582 | 01.01.2024 0:00:00 | 10 | 582
000000050101 | Нет | 000000050101Поверка | Поверка | Сита лабораторные | 56 мкм | 39625-14 |  |  | Нет | 582 | 01.01.2024 0:00:00 | 10 | 582
000000050102 | Нет | 000000050102Поверка | Поверка | Сита лабораторные | 180 мкм | 39625-14 |  |  | Нет | 582 | 01.01.2024 0:00:00 | 10 | 582
000000050103 | Нет | 000000050103Поверка | Поверка | Сита лабораторные | 160 мкм | 39625-14 |  |  | Нет | 582 | 01.01.2024 0:00:00 | 10 | 582
000000050104 | Нет | 000000050104Поверка | Поверка | Сита лабораторные | 140 мкм | 39625-14 |  |  | Нет | 582 | 01.01.2024 0:00:00 | 10 | 582
000000050105 | Нет | 000000050105Поверка | Поверка | Сита лабораторные | 315 мкм | 39625-14 |  |  | Нет | 582 | 01.01.2024 0:00:00 | 10 | 582
000000050106 | Нет | 000000050106Поверка | Поверка | Сита лабораторные | 250 мкм | 39625-14 |  |  | Нет | 582 | 01.01.2024 0:00:00 | 10 | 582
000000050107 | Нет | 000000050107Поверка | Поверка | Сита лабораторные | 71 мкм | 39625-14 |  |  | Нет | 582 | 01.01.2024 0:00:00 | 10 | 582
000000050108 | Нет | 000000050108Поверка | Поверка | Сита лабораторные | 80 мкм | 39625-14 |  |  | Нет | 582 | 01.01.2024 0:00:00 | 10 | 582
000000050109 | Нет | 000000050109Поверка | Поверка | Сита лабораторные | 63 мкм | 39625-14 |  |  | Нет | 582 | 01.01.2024 0:00:00 | 10 | 582
000000050424 | Нет | 000000050424Поверка | Поверка | Сита лабораторные | 500 мкм | 39625-14 |  |  | Нет | 582 | 01.01.2024 0:00:00 | 10 | 582
000000050425 | Нет | 000000050425Поверка | Поверка | Сита лабораторные | 1 мм | 39625-14 |  |  | Нет | 582 | 01.01.2024 0:00:00 | 10 | 582
000000050426 | Нет | 000000050426Поверка | Поверка | Сита лабораторные | 2 мм | 39625-14 |  |  | Нет | 582 | 01.01.2024 0:00:00 | 10 | 582
000000050427 | Нет | 000000050427Поверка | Поверка | Сита лабораторные | 5 мм | 39625-14 |  |  | Нет | 582 | 01.01.2024 0:00:00 | 10 | 582
000000050428 | Нет | 000000050428Поверка | Поверка | Сита лабораторные | 10 мм | 39625-14 |  |  | Нет | 582 | 01.01.2024 0:00:00 | 10 | 582
000000050434 | Нет | 000000050434Поверка | Поверка | Сита лабораторные | С12/38 | 83550-21 |  |  | Нет | 582 | 01.01.2024 0:00:00 | 10 | 582
000000050477 | Нет | 000000050477Поверка | Поверка | Сита лабораторные | 75 мкм | 39625-14 |  |  | Нет | 582 | 01.01.2024 0:00:00 | 10 | 582
000000050488 | Нет | 000000050488Поверка | Поверка | Сита лабораторные | 150 мкм | 39625-14 |  |  | Нет | 582 | 01.01.2024 0:00:00 | 10 | 582
000000050871 | Нет | 000000050871Поверка | Поверка | Сита лабораторные | С30/50 | 83550-21 |  |  | Нет | 582 | 01.01.2024 0:00:00 | 10 | 582
000000051253 | Нет | 000000051253Поверка | Поверка | Сита лабораторные | 212 мкм | 39625-14 |  |  | Нет | 582 | 01.01.2024 0:00:00 | 10 | 582
000000051254 | Нет | 000000051254Поверка | Поверка | Сита лабораторные | 90 мкм | 39625-14 |  |  | Нет | 582 | 01.01.2024 0:00:00 | 10 | 582
000000051255 | Нет | 000000051255Поверка | Поверка | Сита лабораторные | 106 мкм | 39625-14 |  |  | Нет | 582 | 01.01.2024 0:00:00 | 10 | 582
000000051256 | Нет | 000000051256Поверка | Поверка | Сита лабораторные | 125 мкм | 39625-14 |  |  | Нет | 582 | 01.01.2024 0:00:00 | 10 | 582
000000051446 | Нет | 000000051446Поверка | Поверка | Сита лабораторные | С12/38, размер ячейки 0,250 мм | 83550-21 |  |  | Нет | 582 | 01.01.2024 0:00:00 | 10 | 582
000000051447 | Нет | 000000051447Поверка | Поверка | Сита лабораторные | С12/38, размер ячейки 0,315 мм | 83550-21 |  |  | Нет | 582 | 01.01.2024 0:00:00 | 10 | 582
000000051448 | Нет | 000000051448Поверка | Поверка | Сита лабораторные | С12/38, размер ячейки 0,500 мм | 83550-21 |  |  | Нет | 582 | 01.01.2024 0:00:00 | 10 | 582
000000051916 | Нет | 000000051916Поверка | Поверка | Сита лабораторные | С12/38К | 83550-21 |  |  | Нет | 582 | 01.01.2024 0:00:00 | 10 | 582
000000037870 | Нет | 000000037870Калибровка | Калибровка | Сито |  |  |  |  | Нет | 582 | 01.01.2024 0:00:00 | 10 | 582
000000043325 | Нет | 000000043325Калибровка | Калибровка | Сито лабораторное 061 с размером сторон ячеек 0,100 мм |  |  |  |  | Нет | 582 | 01.01.2024 0:00:00 | 10 | 582
000000043322 | Нет | 000000043322Калибровка | Калибровка | Сито лабораторное 21/150 с размером сторон ячеек 0,315 мм |  |  |  |  | Нет | 582 | 01.01.2024 0:00:00 | 10 | 582
000000043324 | Нет | 000000043324Калибровка | Калибровка | Сито лабораторное 22, 7ПЧ-150 с размером сторон ячеек 0,280 мм |  |  |  |  | Нет | 582 | 01.01.2024 0:00:00 | 10 | 582
000000043321 | Нет | 000000043321Калибровка | Калибровка | Сито лабораторное 36/40 с размером сторон ячеек 0,180 мм |  |  |  |  | Нет | 582 | 01.01.2024 0:00:00 | 10 | 582
000000043323 | Нет | 000000043323Калибровка | Калибровка | Сито лабораторное 45/50 с размером сторон ячеек 0,140 мм |  |  |  |  | Нет | 582 | 01.01.2024 0:00:00 | 10 | 582
000000043320 | Нет | 000000043320Калибровка | Калибровка | Сито лабораторное 56/54 с размером сторон ячеек 0,106 мм |  |  |  |  | Нет | 582 | 01.01.2024 0:00:00 | 10 | 582
000000040836 | Нет | 000000040836Калибровка | Калибровка | Сито лабораторное контрольное из проволочной сетки с размером ячеек 0,67 мм |  |  |  |  | Нет | 582 | 01.01.2024 0:00:00 | 10 | 582
000000040839 | Нет | 000000040839Калибровка | Калибровка | Сито лабораторное контрольное с размером ячеек 1,4 мм |  |  |  |  | Нет | 582 | 01.01.2024 0:00:00 | 10 | 582
000000040843 | Нет | 000000040843Калибровка | Калибровка | Сито лабораторное контрольное с размером ячеек Ø 10,0 мм |  |  |  |  | Нет | 582 | 01.01.2024 0:00:00 | 10 | 582
000000037715 | Нет | 000000037715Калибровка | Калибровка | Сито лабораторное металлотканое СЛМ-200 | с размером ячейки 0,7 мм |  |  |  | Нет | 582 | 01.01.2024 0:00:00 | 10 | 582
000000037716 | Нет | 000000037716Калибровка | Калибровка | Сито лабораторное пробивное СЛП-200 | с прямоугольными ячейками щелевого типа размером 1,2 х 20 мм |  |  |  | Нет | 582 | 01.01.2024 0:00:00 | 10 | 582
000000037717 | Нет | 000000037717Калибровка | Калибровка | Сито лабораторное пробивное СЛП-200 | с прямоугольными ячейками щелевого типа размером 1,7 х 20 мм |  |  |  | Нет | 582 | 01.01.2024 0:00:00 | 10 | 582
000000037719 | Нет | 000000037719Калибровка | Калибровка | Сито лабораторное пробивное СЛП-200 | с прямоугольными ячейками щелевого типа размером 1,5 х 20 мм |  |  |  | Нет | 582 | 01.01.2024 0:00:00 | 10 | 582
000000037720 | Нет | 000000037720Калибровка | Калибровка | Сито лабораторное пробивное СЛП-200 | с прямоугольными ячейками щелевого типа размером 1,4 х 20 мм |  |  |  | Нет | 582 | 01.01.2024 0:00:00 | 10 | 582
000000037721 | Нет | 000000037721Калибровка | Калибровка | Сито лабораторное пробивное СЛП-200 | с прямоугольными ячейками щелевого типа размером 1,8 х 20 мм |  |  |  | Нет | 582 | 01.01.2024 0:00:00 | 10 | 582
000000037722 | Нет | 000000037722Калибровка | Калибровка | Сито лабораторное пробивное СЛП-200 | с прямоугольными ячейками щелевого типа размером 2,2 х 20 мм |  |  |  | Нет | 582 | 01.01.2024 0:00:00 | 10 | 582
000000037723 | Нет | 000000037723Калибровка | Калибровка | Сито лабораторное пробивное СЛП-200 | с прямоугольными ячейками щелевого типа размером 2,5 х 20 мм |  |  |  | Нет | 582 | 01.01.2024 0:00:00 | 10 | 582
000000037724 | Нет | 000000037724Калибровка | Калибровка | Сито лабораторное пробивное СЛП-200 | с прямоугольными ячейками щелевого типа размером 1,6 х 20 мм |  |  |  | Нет | 582 | 01.01.2024 0:00:00 | 10 | 582
000000037739 | Нет | 000000037739Калибровка | Калибровка | Сито лабораторное пробивное СЛП-200 | с размером ячейки 0,5 мм |  |  |  | Нет | 582 | 01.01.2024 0:00:00 | 10 | 582
000000037740 | Нет | 000000037740Калибровка | Калибровка | Сито лабораторное пробивное СЛП-200 | с размером ячейки 1,0 мм |  |  |  | Нет | 582 | 01.01.2024 0:00:00 | 10 | 582
000000037741 | Нет | 000000037741Калибровка | Калибровка | Сито лабораторное пробивное СЛП-200 | с размером ячейки 2,5 мм |  |  |  | Нет | 582 | 01.01.2024 0:00:00 | 10 | 582
000000037742 | Нет | 000000037742Калибровка | Калибровка | Сито лабораторное пробивное СЛП-200 | с размером ячейки 2,0 мм |  |  |  | Нет | 582 | 01.01.2024 0:00:00 | 10 | 582
000000037743 | Нет | 000000037743Калибровка | Калибровка | Сито лабораторное пробивное СЛП-200 | с размером ячейки 5,0 мм |  |  |  | Нет | 582 | 01.01.2024 0:00:00 | 10 | 582
000000037744 | Нет | 000000037744Калибровка | Калибровка | Сито лабораторное пробивное СЛП-200 | с размером ячейки 4,2 мм |  |  |  | Нет | 582 | 01.01.2024 0:00:00 | 10 | 582
000000037745 | Нет | 000000037745Калибровка | Калибровка | Сито лабораторное пробивное СЛП-200 | с размером ячейки 8,0 мм |  |  |  | Нет | 582 | 01.01.2024 0:00:00 | 10 | 582
000000037746 | Нет | 000000037746Калибровка | Калибровка | Сито лабораторное пробивное СЛП-200 | с размером ячейки 7,0 мм |  |  |  | Нет | 582 | 01.01.2024 0:00:00 | 10 | 582
000000037747 | Нет | 000000037747Калибровка | Калибровка | Сито лабораторное пробивное СЛП-200 | с размером ячейки 6,0 мм |  |  |  | Нет | 582 | 01.01.2024 0:00:00 | 10 | 582
000000037748 | Нет | 000000037748Калибровка | Калибровка | Сито лабораторное пробивное СЛП-200 | с размером ячейки 1,5 мм |  |  |  | Нет | 582 | 01.01.2024 0:00:00 | 10 | 582
000000043318 | Нет | 000000043318Калибровка | Калибровка | Сито лабораторное с размером сторон ячеек 0,280 мм |  |  |  |  | Нет | 582 | 01.01.2024 0:00:00 | 10 | 582
000000043319 | Нет | 000000043319Калибровка | Калибровка | Сито лабораторное с размером сторон ячеек 1,520 мм |  |  |  |  | Нет | 582 | 01.01.2024 0:00:00 | 10 | 582
000000043316 | Нет | 000000043316Калибровка | Калибровка | Сито лабораторное С20/20 с рзмером сторон сторон ячеек 0,800 мм |  |  |  |  | Нет | 582 | 01.01.2024 0:00:00 | 10 | 582
000000045649 | Нет | 000000045649Калибровка | Калибровка | Сито лабораторное С20/50 | с размером ячейки 0,04 мм |  |  |  | Нет | 582 | 01.01.2024 0:00:00 | 10 | 582
000000045650 | Нет | 000000045650Калибровка | Калибровка | Сито лабораторное С20/50 | с размером ячейки 0,800 мм |  |  |  | Нет | 582 | 01.01.2024 0:00:00 | 10 | 582
000000045651 | Нет | 000000045651Калибровка | Калибровка | Сито лабораторное С20/50 | с размером ячейки 0,450 мм |  |  |  | Нет | 582 | 01.01.2024 0:00:00 | 10 | 582
000000037750 | Нет | 000000037750Калибровка | Калибровка | Сито лабораторное СЛМ-200 | с размером ячейки 0,63 мм |  |  |  | Нет | 582 | 01.01.2024 0:00:00 | 10 | 582
000000040842 | Нет | 000000040842Калибровка | Калибровка | Сито лабораторное СЛМ-200 с размером ячеек 0,4 мм |  |  |  |  | Нет | 582 | 01.01.2024 0:00:00 | 10 | 582
000000037728 | Нет | 000000037728Калибровка | Калибровка | Сито лабораторное СЛШ-200 из синтетической ткани №11ПЧ-240 | с размером ячейки 670 мкм |  |  |  | Нет | 582 | 01.01.2024 0:00:00 | 10 | 582
000000037725 | Нет | 000000037725Калибровка | Калибровка | Сито лабораторное СЛШ-200 из синтетической ткани №12,5ПЧ-240 | с размером ячейки 560 мкм |  |  |  | Нет | 582 | 01.01.2024 0:00:00 | 10 | 582
000000037731 | Нет | 000000037731Калибровка | Калибровка | Сито лабораторное СЛШ-200 из синтетической ткани №14ПЧ-200 | с размером ячейки 500 мкм |  |  |  | Нет | 582 | 01.01.2024 0:00:00 | 10 | 582
000000037737 | Нет | 000000037737Калибровка | Калибровка | Сито лабораторное СЛШ-200 из синтетической ткани №16ПЧ-200 | с размером ячейки 425 мкм |  |  |  | Нет | 582 | 01.01.2024 0:00:00 | 10 | 582
000000037752 | Нет | 000000037752Калибровка | Калибровка | Сито лабораторное СЛШ-200 из синтетической ткани №17,5ПЧ-180 | с размером ячейки 390 мкм |  |  |  | Нет | 582 | 01.01.2024 0:00:00 | 10 | 582
000000037738 | Нет | 000000037738Калибровка | Калибровка | Сито лабораторное СЛШ-200 из синтетической ткани №18,5ПЧ-180 | с размером ячейки 363 мкм |  |  |  | Нет | 582 | 01.01.2024 0:00:00 | 10 | 582
000000037729 | Нет | 000000037729Калибровка | Калибровка | Сито лабораторное СЛШ-200 из синтетической ткани №21ПЧ-240 | с размером ячейки 315 мкм |  |  |  | Нет | 582 | 01.01.2024 0:00:00 | 10 | 582
000000037727 | Нет | 000000037727Калибровка | Калибровка | Сито лабораторное СЛШ-200 из синтетической ткани №24,7ПЧ-150 | с размером ячейки 265 мкм |  |  |  | Нет | 582 | 01.01.2024 0:00:00 | 10 | 582
000000037730 | Нет | 000000037730Калибровка | Калибровка | Сито лабораторное СЛШ-200 из синтетической ткани №36/40ПА | с размером ячейки 180 мкм |  |  |  | Нет | 582 | 01.01.2024 0:00:00 | 10 | 582
000000037749 | Нет | 000000037749Калибровка | Калибровка | Сито лабораторное СЛШ-200 из синтетической ткани №39/43ПА | с размером ячейки 160 мкм |  |  |  | Нет | 582 | 01.01.2024 0:00:00 | 10 | 582
000000037751 | Нет | 000000037751Калибровка | Калибровка | Сито лабораторное СЛШ-200 из синтетической ткани №44/50ПА | с размером ячейки 140 мкм |  |  |  | Нет | 582 | 01.01.2024 0:00:00 | 10 | 582
000000037726 | Нет | 000000037726Калибровка | Калибровка | Сито лабораторное СЛШ-200 из шелковой ткани №43 | с размером ячейки 130 мкм |  |  |  | Нет | 582 | 01.01.2024 0:00:00 | 10 | 582
000000043317 | Нет | 000000043317Калибровка | Калибровка | Сито лабораторное У1-ЕСЛ с размером сторон ячеек 1,200 мм |  |  |  |  | Нет | 582 | 01.01.2024 0:00:00 | 10 | 582
000000037126 | Нет | 000000037126Калибровка | Калибровка | Скоба ДК | (830-1070) мм |  |  |  | Нет | 732 | 01.01.2024 0:00:00 | 10 | 732
000000039683 | Нет | 000000039683Калибровка | Калибровка | Скоба рычажная | СР 25 |  |  |  | Нет | 324 | 01.01.2024 0:00:00 | 10 | 324
000000040973 | Нет | 000000040973Калибровка | Калибровка | Скоба рычажная | СР 125 |  |  |  | Нет | 450 | 01.01.2024 0:00:00 | 10 | 450
000000044816 | Нет | 000000044816Калибровка | Калибровка | Скоба рычажная | СР |  |  |  | Нет | 324 | 01.01.2024 0:00:00 | 10 | 324
Г00000000325 |  | Г00000000325Поверка | Поверка | Скобы (от 0 до 75 мм) |  |  |  |  | Нет | 324 | 01.01.2024 0:00:00 | 10отд | 324
Г00000001142 |  | Г00000001142Калибровка | Калибровка | Скобы (от 0 до 75 мм) (К) |  |  |  |  | Нет | 324 | 01.01.2024 0:00:00 | 10отд | 324
Г00000000326 |  | Г00000000326Поверка | Поверка | Скобы (от 100 мм до 150 мм) |  |  |  |  | Нет | 450 | 01.01.2024 0:00:00 | 10отд | 450
Г00000001143 |  | Г00000001143Калибровка | Калибровка | Скобы (от 100 мм до 150 мм) (К) |  |  |  |  | Нет | 450 | 01.01.2024 0:00:00 | 10отд | 450
000000023558 | Нет | 000000023558Поверка | Поверка | Скобы индикаторные | СИ | 66995-17 |  |  | Нет | 324 | 01.01.2024 0:00:00 | 10 | 324
000000023559 | Нет | 000000023559Поверка | Поверка | Скобы индикаторные | СИ | 66995-17 |  |  | Нет | 450 | 01.01.2024 0:00:00 | 10 | 450
000000023568 | Нет | 000000023568Поверка | Поверка | Скобы индикаторные | СИ | 840-00 |  |  | Нет | 324 | 01.01.2024 0:00:00 | 10 | 324
000000023569 | Нет | 000000023569Поверка | Поверка | Скобы индикаторные | СИ | 840-00 |  |  | Нет | 450 | 01.01.2024 0:00:00 | 10 | 450
000000034132 | Нет | 000000034132Поверка | Поверка | Скобы индикаторные | СИ 50 | 840-00 |  |  | Нет | 324 | 01.01.2024 0:00:00 | 10 | 324
000000050239 | Нет | 000000050239Поверка | Поверка | Скобы индикаторные | 840 | 840-53 |  |  | Нет | 324 | 01.01.2024 0:00:00 | 35 | 324
000000014841 | Нет | 000000014841Поверка | Поверка | Скобы рычажные | Калибр |  |  |  | Нет | 294 | 01.01.2024 0:00:00 | 10 | 294
000000023566 | Нет | 000000023566Поверка | Поверка | Скобы рычажные | СРП50 | 11688-88 |  |  | Нет | 324 | 01.01.2024 0:00:00 | 10 | 324
000000023567 | Нет | 000000023567Поверка | Поверка | Скобы рычажные | СР100 | 11688-88 |  |  | Нет | 450 | 01.01.2024 0:00:00 | 10 | 450
000000023572 | Нет | 000000023572Поверка | Поверка | Скобы рычажные | СР-25 | 482-50 |  |  | Нет | 324 | 01.01.2024 0:00:00 | 10 | 324
000000023573 | Нет | 000000023573Поверка | Поверка | Скобы рычажные | СР | 482-50 |  |  | Нет | 450 | 01.01.2024 0:00:00 | 10 | 450
000000035727 | Нет | 000000035727Поверка | Поверка | Скобы рычажные | СРП25 | 11688-88 |  |  | Нет | 324 | 01.01.2024 0:00:00 | 10 | 324
000000036030 | Нет | 000000036030Поверка | Поверка | Скобы рычажные | СР150 | 11688-88 |  |  | Нет | 450 | 01.01.2024 0:00:00 | 10 | 450
000000038660 | Нет | 000000038660Поверка | Поверка | Скобы рычажные | СР75 | 11688-88 |  |  | Нет | 324 | 01.01.2024 0:00:00 | 10 | 324
000000038662 | Нет | 000000038662Поверка | Поверка | Скобы рычажные | СР125 | 11688-88 |  |  | Нет | 450 | 01.01.2024 0:00:00 | 10 | 450
000000048376 | Нет | 000000048376Поверка | Поверка | Скобы рычажные | СР-50 | 482-50 |  |  | Нет | 324 | 01.01.2024 0:00:00 | 10 | 324
000000039918 | Нет | 000000039918Поверка | Поверка | Скобы рычажные со встроенным индикатором | СP Micron, (0-25) | 49690-12 |  |  | Нет | 324 | 01.01.2024 0:00:00 | 10 | 324
000000049199 | Нет | 000000049199Поверка | Поверка | Скобы рычажные со встроенным индикатором | СP Micron, (25-50) | 49690-12 |  |  | Нет | 324 | 01.01.2024 0:00:00 | 10 | 324
000000049446 | Нет | 000000049446Поверка | Поверка | Скобы рычажные со встроенным индикатором | СP Micron, (50-75) | 49690-12 |  |  | Нет | 324 | 01.01.2024 0:00:00 | 10 | 324
000000049447 | Нет | 000000049447Поверка | Поверка | Скобы рычажные со встроенным индикатором | СP Micron, (75-100) | 49690-12 |  |  | Нет | 450 | 01.01.2024 0:00:00 | 10 | 450
000000023560 | Нет | 000000023560Поверка | Поверка | Скобы рычажные торговой марки "SHAN" | (0-75) | 65532-16 |  |  | Нет | 324 | 01.01.2024 0:00:00 | 10 | 324
000000023561 | Нет | 000000023561Поверка | Поверка | Скобы рычажные торговой марки "SHAN" | (100-150) | 65532-16 |  |  | Нет | 450 | 01.01.2024 0:00:00 | 10 | 450
000000049814 | Нет | 000000049814Поверка | Поверка | Скобы рычажные торговой марки "SHAN" | (0-25) | 65532-16 |  |  | Нет | 324 | 01.01.2024 0:00:00 | 10 | 324
000000014840 | Нет | 000000014840Поверка | Поверка | Скобы с отсчетным устройством | СР, (0-25) | 884-70 |  |  | Нет | 324 | 01.01.2024 0:00:00 | 10 | 324
000000023562 | Нет | 000000023562Поверка | Поверка | Скобы с отсчетным устройством | 523, (0-25) | 60026-15 |  |  | Нет | 324 | 01.01.2024 0:00:00 | 10 | 324
000000023563 | Нет | 000000023563Поверка | Поверка | Скобы с отсчетным устройством | 523, (75-100) | 60026-15 |  |  | Нет | 450 | 01.01.2024 0:00:00 | 10 | 450
000000023564 | Нет | 000000023564Поверка | Поверка | Скобы с отсчетным устройством | СР | 54228-13 |  |  | Нет | 324 | 01.01.2024 0:00:00 | 10 | 324
000000023565 | Нет | 000000023565Поверка | Поверка | Скобы с отсчетным устройством | СР | 54228-13 |  |  | Нет | 450 | 01.01.2024 0:00:00 | 10 | 450
000000023570 | Нет | 000000023570Поверка | Поверка | Скобы с отсчетным устройством | СИ | 840-70 |  |  | Нет | 324 | 01.01.2024 0:00:00 | 10 | 324
000000023571 | Нет | 000000023571Поверка | Поверка | Скобы с отсчетным устройством | СИ | 840-70 |  |  | Нет | 450 | 01.01.2024 0:00:00 | 10 | 450
000000042837 | Нет | 000000042837Поверка | Поверка | Скобы с отсчетным устройством | 523, (25-50) | 60026-15 |  |  | Нет | 324 | 01.01.2024 0:00:00 | 10 | 324
000000045142 | Нет | 000000045142Поверка | Поверка | Скобы с отсчетным устройством | СИ 100 | 840-70 |  |  | Нет | 450 | 01.01.2024 0:00:00 | 10 | 450
000000049503 | Нет | 000000049503Поверка | Поверка | Скобы с отсчетным устройством | 523, (50-75) | 60026-15 |  |  | Нет | 324 | 01.01.2024 0:00:00 | 10 | 324
000000052334 | Нет | 000000052334Поверка | Поверка | Скобы с отсчетным устройством | СР, (125-150; 0,02) мм | 81886-21 |  |  | Нет | 450 | 01.01.2024 0:00:00 | 10 | 450
000000041290 | Нет | 000000041290Поверка | Поверка | Скобы торговой марки "INSIZE" | Нет данных | 62375-15 |  |  | Нет | 324 | 01.01.2024 0:00:00 | 10 | 324
В000001039 |  | В000001039СНЯТИЕ И УСТ.ПАРОЛЯ В СИСТЕМЕ ОБРАБОТКИ ИНФО | СНЯТИЕ И УСТ.ПАРОЛЯ В СИСТЕМЕ ОБРАБОТКИ ИНФО | СНЯТИЕ И УСТ.ПАРОЛЯ В СИСТЕМЕ ОБРАБОТКИ ИНФО | [5 empty] | 13536 | 01.01.2024 0:00:00 |  | 13536
В000001022 |  | В000001022Согласование паспортов-протоколов ИК | Согласование паспортов-протоколов ИК | Согласование паспортов-протоколов ИК | [5 empty] | 1692 | 01.01.2024 0:00:00 |  | 1692
000000005056 | Нет | 000000005056Поверка выезд | Поверка выезд | Солемеры | ДУМ-Р (без учёта стоимости ГСО) |  | Диапазон измерений: Соответсвует описанию типа, погрешность и (или) неопределенность (класс, разряд): - | - | Нет | 2922 | 01.01.2024 0:00:00 | 8 | 2922
000000035163 | Нет | 000000035163Поверка | Поверка | Солемеры | PAL | 69113-17 | Диапазон измерений: Соответсвует описанию типа, погрешность и (или) неопределенность (класс, разряд): - |  | Нет | 5622 | 01.01.2024 0:00:00 | 8 | 5622
000000047660 | Нет | 000000047660Поверка выезд | Поверка выезд | Солемеры нефти автоматические лабораторные | САН-Л | 22598-02 | Диапазон измерений: от 0 до 2000 мг/³, погрешность и (или) неопределенность (класс, разряд): в зависимости от поддиапазона, 4 % (в поддиапазоне от 1000 до 2000 мг/дм³) | в зависимости от поддиапазона, 4 % (в поддиапазоне от 1000 до 2000 мг/дм³) | Нет | 5004 | 01.01.2024 0:00:00 | 8 | 5004
000000047660 | Нет | 000000047660Поверка | Поверка | Солемеры нефти автоматические лабораторные | САН-Л | 22598-02 | Диапазон измерений: от 0 до 2000 мг/³, погрешность и (или) неопределенность (класс, разряд): в зависимости от поддиапазона, 4 % (в поддиапазоне от 1000 до 2000 мг/дм³) | в зависимости от поддиапазона, 4 % (в поддиапазоне от 1000 до 2000 мг/дм³) | Нет | 4680 | 01.01.2024 0:00:00 | 8 | 4680
000000047660 | Нет | 000000047660Метрологический контроль состояния | Метрологический контроль состояния | Солемеры нефти автоматические лабораторные | САН-Л | 22598-02 | Диапазон измерений: от 0 до 2000 мг/³, погрешность и (или) неопределенность (класс, разряд): в зависимости от поддиапазона, 4 % (в поддиапазоне от 1000 до 2000 мг/дм³) | в зависимости от поддиапазона, 4 % (в поддиапазоне от 1000 до 2000 мг/дм³) | Нет | 5004 | 01.01.2024 0:00:00 | 8 | 5004
000000049666 | Нет | 000000049666Поверка | Поверка | Солемеры нефти автоматические лабораторные | САН-Л | 51724-12 | Диапазон измерений: Диапазон измерения массовой концентрации хлористых солей, мг/дм3 0…2000., погрешность и (или) неопределенность (класс, разряд): Пределы допускаемой основной абсолютной погрешности, мг/дм3 до 10 мг/дм3 ±0,75, св.10…50 мг/дм3 ±1,5; св. 50…200 мг/дм3 ±3,0, св. 200…1000 мг/дм3 ±12,5. | Пределы допускаемой основной абсолютной погрешности, мг/дм3 до 10 мг/дм3 ±0,75, св.10…50 мг/дм3 ±1,5; св. 50…200 мг/дм3 ±3,0, св. 200…1000 мг/дм3 ±12,5. | Нет | 5622 | 01.01.2024 0:00:00 | 8 | 5622
000000006306 | Нет | 000000006306Поверка | Поверка | Сопротивления добавочные | Р4201 | 15929-97 |  |  | Нет | 438 | 01.01.2024 0:00:00 | 11 | 438
000000015201 | Нет | 000000015201Калибровка | Калибровка | Сосуды для отмучивания | КП-305, -306 |  |  |  | Нет | 714 | 01.01.2024 0:00:00 | 10 | 714
000000036389 | Нет | 000000036389Поверка выезд | Поверка выезд | Спектроколориметры | Lovibond PFX 195 | 36852-08 | Диапазон измерений: Соответсвует описанию типа, погрешность и (или) неопределенность (класс, разряд): - | - | Нет | 3546 | 01.01.2024 0:00:00 | 8 | 3546
000000036389 | Нет | 000000036389Поверка | Поверка | Спектроколориметры | Lovibond PFX 195 | 36852-08 | Диапазон измерений: Соответсвует описанию типа, погрешность и (или) неопределенность (класс, разряд): - | - | Нет | 3546 | 01.01.2024 0:00:00 | 8 | 3546
000000036728 | Нет | 000000036728Поверка | Поверка | Спектроколориметры | Lovibond серии PFXi мод. 880, 950 и 995 | 55236-13 | Диапазон измерений: Диапазон измерений координат цвета: X 2,5…109,0; Y 1,4…98,0; Z 1,7…118,1., погрешность и (или) неопределенность (класс, разряд): Пределы допускаемой абсолютной погрешности измерения координат цвета: ΔX=ΔY=ΔZ ±2,0. | Пределы допускаемой абсолютной погрешности измерения координат цвета: ΔX=ΔY=ΔZ ±2,0. | Нет | 3546 | 01.01.2024 0:00:00 | 8 | 3546
000000036728 | Нет | 000000036728Поверка выезд | Поверка выезд | Спектроколориметры | Lovibond серии PFXi мод. 880, 950 и 995 | 55236-13 | Диапазон измерений: Диапазон измерений координат цвета: X 2,5…109,0; Y 1,4…98,0; Z 1,7…118,1., погрешность и (или) неопределенность (класс, разряд): Пределы допускаемой абсолютной погрешности измерения координат цвета: ΔX=ΔY=ΔZ ±2,0. | Пределы допускаемой абсолютной погрешности измерения координат цвета: ΔX=ΔY=ΔZ ±2,0. | Нет | 3546 | 01.01.2024 0:00:00 | 8 | 3546
Г00000000135 |  | Г00000000135Поверка выезд | Поверка выезд | Спектроколориметры |  |  |  |  | Нет | 3546 | 01.01.2024 0:00:00 | 8 отдел | 3546
Г00000000135 |  | Г00000000135Поверка | Поверка | Спектроколориметры |  |  |  |  | Нет | 3546 | 01.01.2024 0:00:00 | 8 отдел | 3546
000000024370 | Нет | 000000024370Поверка | Поверка | Спектрометр | GLP-32340/13 |  |  |  | Нет | 27000 | 01.01.2024 0:00:00 | 40 | 27000
000000024373 | Нет | 000000024373Поверка | Поверка | Спектрометр | РОБОТРОН |  |  |  | Нет | 27000 | 01.01.2024 0:00:00 | 40 | 27000
000000024368 | Нет | 000000024368Поверка | Поверка | Спектрометр излучения человека | GEM30P4 |  |  |  | Нет | 20664 | 01.01.2024 0:00:00 | 40 | 20664
000000024383 | Нет | 000000024383Поверка | Поверка | Спектрометры | МКС-АТ6101 | 32791-09 |  |  | Нет | 17562 | 01.01.2023 0:00:00 | 40 | 17562
000000024385 | Нет | 000000024385Поверка | Поверка | Спектрометры | МКС-АТ6102, МКС-АТ6102А | 44235-10 |  |  | Нет | 27000 | 01.01.2024 0:00:00 | 40 | 27000
000000033949 | Нет | 000000033949Поверка | Поверка | Спектрометры | ДФС-500 | 43730-10 | Диапазон измерений: Спектральный диапазон измерений, нм 177…408., погрешность и (или) неопределенность (класс, разряд): - | - | Нет | 11574 | 01.01.2024 0:00:00 | 8 | 11574
000000033949 | Нет | 000000033949Поверка выезд | Поверка выезд | Спектрометры | ДФС-500 | 43730-10 | Диапазон измерений: Спектральный диапазон измерений, нм 177…408., погрешность и (или) неопределенность (класс, разряд): - | - | Нет | 12150 | 01.01.2024 0:00:00 | 8 | 12150
000000038030 | Нет | 000000038030Поверка выезд | Поверка выезд | Спектрометры | ДФС-500, ДФС-500Н, ДФС-500В, ДФС-500Д, МФС-12 | 76792-19 | Диапазон измерений: Соответсвует описанию типа, погрешность и (или) неопределенность (класс, разряд): - | - | Нет | 12150 | 01.01.2024 0:00:00 | 8 | 12150
000000038030 | Нет | 000000038030Поверка | Поверка | Спектрометры | ДФС-500, ДФС-500Н, ДФС-500В, ДФС-500Д, МФС-12 | 76792-19 | Диапазон измерений: Соответсвует описанию типа, погрешность и (или) неопределенность (класс, разряд): - | - | Нет | 11574 | 01.01.2024 0:00:00 | 8 | 11574
000000000282 | Нет | 000000000282Поверка выезд | Поверка выезд | Спектрометры атомно-абсорбционные | GBC | 24456-08 | Диапазон измерений: Диапазон измерения оптической плотности 0…2,5 Б., погрешность и (или) неопределенность (класс, разряд): - | - | Нет | 8100 | 01.01.2024 0:00:00 | 8 | 8100
000000007844 | Нет | 000000007844Поверка | Поверка | Спектрометры атомно-абсорбционные | КВАНТ-2 | 17991-04 | Диапазон измерений: Диапазон измерения оптической плотности 0…3 Б., погрешность и (или) неопределенность (класс, разряд): Погрешность не более 3 %. | Погрешность не более 3 %. | Нет | 10818 | 07.01.2022 0:00:00 | 8 | 10818
000000007844 | Нет | 000000007844Поверка выезд | Поверка выезд | Спектрометры атомно-абсорбционные | КВАНТ-2 | 17991-04 | Диапазон измерений: Диапазон измерения оптической плотности 0…3 Б., погрешность и (или) неопределенность (класс, разряд): Погрешность не более 3 %. | Погрешность не более 3 %. | Нет | 8100 | 01.01.2024 0:00:00 | 8 | 8100
000000007845 | Нет | 000000007845Поверка выезд | Поверка выезд | Спектрометры атомно-абсорбционные | МГА-915 | 17309-03 | Диапазон измерений: Рабочий спектральный диапазон 190…600 нм., погрешность и (или) неопределенность (класс, разряд): - | - | Нет | 12150 | 01.01.2024 0:00:00 | 8 | 12150
000000007845 | Нет | 000000007845Поверка | Поверка | Спектрометры атомно-абсорбционные | МГА-915 | 17309-03 | Диапазон измерений: Рабочий спектральный диапазон 190…600 нм., погрешность и (или) неопределенность (класс, разряд): - | - | Нет | 11574 | 01.01.2024 0:00:00 | 8 | 11574
000000033789 | Нет | 000000033789Поверка выезд | Поверка выезд | Спектрометры атомно-абсорбционные | КВАНТ-2 | 17991-04 | Диапазон измерений: Соответсвует описанию типа, погрешность и (или) неопределенность (класс, разряд): - | - | Нет | 8100 | 01.01.2024 0:00:00 | 8 | 8100
000000033934 | Нет | 000000033934Поверка выезд | Поверка выезд | Спектрометры атомно-абсорбционные | МГА-915, МГА-915М, МГА-915МД | 17309-08 | Диапазон измерений: Соответсвует описанию типа, погрешность и (или) неопределенность (класс, разряд): - | - | Нет | 8100 | 01.01.2024 0:00:00 | 8 | 8100
000000036972 | Нет | 000000036972Поверка выезд | Поверка выезд | Спектрометры атомно-абсорбционные | iCE 3000 | 40222-08 | Диапазон измерений: Соответсвует описанию типа, погрешность и (или) неопределенность (класс, разряд): - | - | Нет | 8100 | 01.01.2024 0:00:00 | 8 | 8100
000000037066 | Нет | 000000037066Поверка выезд | Поверка выезд | Спектрометры атомно-абсорбционные | МГА-1000 | 58356-14 | Диапазон измерений: Предел обнаружения: марганца, пг, не более 3; никеля, пг, не более 20, погрешность и (или) неопределенность (класс, разряд): - | - | Нет | 8100 | 01.01.2024 0:00:00 | 8 | 8100
000000038393 | Нет | 000000038393Поверка выезд | Поверка выезд | Спектрометры атомно-абсорбционные | КВАНТ.Z | 49077-12 | Диапазон измерений: Предел обнаружения, мкг/дм3 мышьяк, кобальт, свинец 0,1; медь, цезий 0,05; барий 0,2; ртуть 0,005., погрешность и (или) неопределенность (класс, разряд): - | - | Нет | 8100 | 01.01.2024 0:00:00 | 8 | 8100
000000040876 | Нет | 000000040876Поверка выезд | Поверка выезд | Спектрометры атомно-абсорбционные | Квант-2мт, Квант-2м1 | 63558-16 | Диапазон измерений: Соответсвует описанию типа, погрешность и (или) неопределенность (класс, разряд): - | - | Нет | 8100 | 01.01.2024 0:00:00 | 8 | 8100
000000041478 | Нет | 000000041478Поверка выезд | Поверка выезд | Спектрометры атомно-абсорбционные | AA (мод. 55 AA, 240 AA, 240FS AA, 240Z AA, 280FS AA, 280Z AA, DUO AA) | 61265-15 | Диапазон измерений: Соответсвует описанию типа, погрешность и (или) неопределенность (класс, разряд): - | - | Нет | 12150 | 01.01.2024 0:00:00 | 8 | 12150
000000041478 | Нет | 000000041478Поверка | Поверка | Спектрометры атомно-абсорбционные | AA (мод. 55 AA, 240 AA, 240FS AA, 240Z AA, 280FS AA, 280Z AA, DUO AA) | 61265-15 | Диапазон измерений: Соответсвует описанию типа, погрешность и (или) неопределенность (класс, разряд): - | - | Нет | 11574 | 01.01.2024 0:00:00 | 8 | 11574
000000042241 | Нет | 000000042241Поверка выезд | Поверка выезд | Спектрометры атомно-абсорбционные | КВАНТ-Z.ЭТА | 14981-06 | Диапазон измерений: Соответсвует описанию типа, погрешность и (или) неопределенность (класс, разряд): - | - | Нет | 8100 | 01.01.2024 0:00:00 | 8 | 8100
000000042776 | Нет | 000000042776Поверка | Поверка | Спектрометры атомно-абсорбционные | novAA 800 | 76193-19 |  |  | Нет | 11574 | 01.01.2024 0:00:00 | 37 | 11574
000000042776 | Нет | 000000042776Поверка выезд | Поверка выезд | Спектрометры атомно-абсорбционные | novAA 800 | 76193-19 |  |  | Нет | 12150 | 01.01.2024 0:00:00 | 37 | 12150
000000043412 | Нет | 000000043412Поверка выезд | Поверка выезд | Спектрометры атомно-абсорбционные | PinAAcle мод. 900F, 900T, 900H, 900Z | 49670-12 | Диапазон измерений: Спектральная ширина щели, нм 0,2; 0,7; 2,0., погрешность и (или) неопределенность (класс, разряд): - | - | Нет | 8100 | 01.01.2024 0:00:00 | 8 | 8100
000000044485 | Нет | 000000044485Поверка выезд | Поверка выезд | Спектрометры атомно-абсорбционные | contrAA 300 | 35365-07 | Диапазон измерений: Диапазон оптических плотностей, Б 0…3,0., погрешность и (или) неопределенность (класс, разряд): - | - | Нет | 8100 | 01.01.2024 0:00:00 | 8 | 8100
000000044543 | Нет | 000000044543Поверка выезд | Поверка выезд | Спектрометры атомно-абсорбционные | ZEEnit 700 | 32465-06 | Диапазон измерений: Соответсвует описанию типа, погрешность и (или) неопределенность (класс, разряд): - | - | Нет | 8100 | 01.01.2024 0:00:00 | 8 | 8100
000000045264 | Нет | 000000045264Поверка выезд | Поверка выезд | Спектрометры атомно-абсорбционные | AAnalyst мод. 200, 400 | 25223-03 | Диапазон измерений: Соответсвует описанию типа, погрешность и (или) неопределенность (класс, разряд): - | - | Нет | 8100 | 01.01.2024 0:00:00 | 8 | 8100
000000045678 | Нет | 000000045678Поверка выезд | Поверка выезд | Спектрометры атомно-абсорбционные | novAA мод. 315 и 330 | 36102-07 | Диапазон измерений: от 0 до 3,0 Б, погрешность и (или) неопределенность (класс, разряд): СКО 3,0 и 5,0 % | СКО 3,0 и 5,0 % | Нет | 8100 | 01.01.2024 0:00:00 | 37 | 8100
000000047264 | Нет | 000000047264Поверка выезд | Поверка выезд | Спектрометры атомно-абсорбционные | КВАНТ-2 мод. КВАНТ-2А, КВАНТ-2АТ | 17991-09 | Диапазон измерений: от 0,1 до 0,75 Б, погрешность и (или) неопределенность (класс, разряд): 1 % | 1 % | Нет | 8100 | 01.01.2024 0:00:00 | 8 | 8100
000000047628 | Нет | 000000047628Поверка выезд | Поверка выезд | Спектрометры атомно-абсорбционные | МГА-1000 | 79407-20 | Диапазон измерений: от 190 до 900 нм, погрешность и (или) неопределенность (класс, разряд): СКО 5 % | СКО 5 % | Нет | 12150 | 01.01.2024 0:00:00 | 8 | 12150
000000047628 | Нет | 000000047628Поверка | Поверка | Спектрометры атомно-абсорбционные | МГА-1000 | 79407-20 | Диапазон измерений: от 190 до 900 нм, погрешность и (или) неопределенность (класс, разряд): СКО 5 % | СКО 5 % | Нет | 11574 | 01.01.2024 0:00:00 | 8 | 11574
000000045653 | Нет | 000000045653Поверка выезд | Поверка выезд | Спектрометры атомно-эмиссионные с индуктивно-связанной плазмой | PlasmaQuant | 64852-16 | Диапазон измерений: Соответсвует описанию типа, погрешность и (или) неопределенность (класс, разряд): - | - | Нет | 12150 | 01.01.2024 0:00:00 | 8 | 12150
000000045653 | Нет | 000000045653Поверка | Поверка | Спектрометры атомно-эмиссионные с индуктивно-связанной плазмой | PlasmaQuant | 64852-16 | Диапазон измерений: Соответсвует описанию типа, погрешность и (или) неопределенность (класс, разряд): - | - | Нет | 11574 | 01.01.2024 0:00:00 | 8 | 11574
000000053035 | Нет | 000000053035Поверка | Поверка | Спектрометры атомно-эмиссионные с индуктивно-связанной плазмой | Plasma 3000 | 87487-22 | Диапазон измерений: В соответствии с описанеме типа, погрешность и (или) неопределенность (класс, разряд): СКО 1 % | СКО 1 % | Нет | 11574 | 01.01.2024 0:00:00 | 37 | 11574
000000053035 | Нет | 000000053035Поверка выезд | Поверка выезд | Спектрометры атомно-эмиссионные с индуктивно-связанной плазмой | Plasma 3000 | 87487-22 | Диапазон измерений: В соответствии с описанеме типа, погрешность и (или) неопределенность (класс, разряд): СКО 1 % | СКО 1 % | Нет | 12150 | 01.01.2024 0:00:00 | 37 | 12150
000000053108 | Нет | 000000053108Поверка выезд | Поверка выезд | Спектрометры атомно-эмиссионные с индуктивно-связанной плазмой | PlasmaQuant | 84255-21 | Диапазон измерений: в соответствии с описанием типа, погрешность и (или) неопределенность (класс, разряд): в соответствии с описанием типа | в соответствии с описанием типа | Нет | 12150 | 01.01.2024 0:00:00 | 8 | 12150
000000053108 | Нет | 000000053108Поверка | Поверка | Спектрометры атомно-эмиссионные с индуктивно-связанной плазмой | PlasmaQuant | 84255-21 | Диапазон измерений: в соответствии с описанием типа, погрешность и (или) неопределенность (класс, разряд): в соответствии с описанием типа | в соответствии с описанием типа | Нет | 11574 | 01.01.2024 0:00:00 | 8 | 11574
000000048934 | Нет | 000000048934Поверка выезд | Поверка выезд | Спектрометры атомно-эмиссионные с микроволновой плазмой | Agilent 4100 MP-AES | 52105-12 | Диапазон измерений: в соответствии с описанием типа, погрешность и (или) неопределенность (класс, разряд): в соответствии с описанием типа | в соответствии с описанием типа | Нет | 12150 | 01.01.2024 0:00:00 | 8 | 12150
000000048934 | Нет | 000000048934Поверка | Поверка | Спектрометры атомно-эмиссионные с микроволновой плазмой | Agilent 4100 MP-AES | 52105-12 | Диапазон измерений: в соответствии с описанием типа, погрешность и (или) неопределенность (класс, разряд): в соответствии с описанием типа | в соответствии с описанием типа | Нет | 11574 | 01.01.2024 0:00:00 | 8 | 11574
000000024374 | Нет | 000000024374Поверка | Поверка | Спектрометры гамма- и рентгеновского излучения многоканальные | ORTEC | 15007-01 |  |  | Нет | 27000 | 01.01.2024 0:00:00 | 40 | 27000
000000045279 | Нет | 000000045279Поверка выезд | Поверка выезд | Спектрометры диодноматричные | Lambda 265 и Lambda 465 | 64795-16 | Диапазон измерений: Соответсвует описанию типа, погрешность и (или) неопределенность (класс, разряд): - |  | Нет | 4554 | 01.01.2024 0:00:00 | 8 | 4554
000000045279 | Нет | 000000045279Поверка | Поверка | Спектрометры диодноматричные | Lambda 265 и Lambda 465 | 64795-16 | Диапазон измерений: Соответсвует описанию типа, погрешность и (или) неопределенность (класс, разряд): - |  | Нет | 4554 | 01.01.2024 0:00:00 | 8 | 4554
000000045279 | Нет | 000000045279Метрологический контроль состояния | Метрологический контроль состояния | Спектрометры диодноматричные | Lambda 265 и Lambda 465 | 64795-16 | Диапазон измерений: Соответсвует описанию типа, погрешность и (или) неопределенность (класс, разряд): - |  | Нет | 4554 | 01.01.2024 0:00:00 | 8 | 4554
000000024367 | Нет | 000000024367Поверка | Поверка | Спектрометры излучения человека | СКГ-АТ1316 | 24940-03 |  |  | Нет | 20664 | 01.01.2024 0:00:00 | 40 | 20664
000000045260 | Нет | 000000045260Поверка | Поверка | Спектрометры лазерно-искровые эмиссионные | Vulcan | 70519-18 | Диапазон измерений: Диапазон измерений, % масс. доли 0,1…35,0., погрешность и (или) неопределенность (класс, разряд): Пределы допускаемой относительной погрешности измерений, %, в диапазоне: 0,1…0,5 % масс. доли включ. ±50,0; св. 0,5…1,0 % масс. доли включ. ±30,0; св. 1,0…35 % масс. доли ±10,0 | Пределы допускаемой относительной погрешности измерений, %, в диапазоне: 0,1…0,5 % масс. доли включ. ±50,0; св. 0,5…1,0 % масс. доли включ. ±30,0; св. 1,0…35 % масс. доли ±10,0 | Нет | 11574 | 01.01.2024 0:00:00 | 8 | 11574
000000045260 | Нет | 000000045260Поверка выезд | Поверка выезд | Спектрометры лазерно-искровые эмиссионные | Vulcan | 70519-18 | Диапазон измерений: Диапазон измерений, % масс. доли 0,1…35,0., погрешность и (или) неопределенность (класс, разряд): Пределы допускаемой относительной погрешности измерений, %, в диапазоне: 0,1…0,5 % масс. доли включ. ±50,0; св. 0,5…1,0 % масс. доли включ. ±30,0; св. 1,0…35 % масс. доли ±10,0 | Пределы допускаемой относительной погрешности измерений, %, в диапазоне: 0,1…0,5 % масс. доли включ. ±50,0; св. 0,5…1,0 % масс. доли включ. ±30,0; св. 1,0…35 % масс. доли ±10,0 | Нет | 12150 | 01.01.2024 0:00:00 | 8 | 12150
000000048144 | Нет | 000000048144Поверка выезд | Поверка выезд | Спектрометры лазерные искровые эмиссионные | Laser-Z | 64624-16 | Диапазон измерений: массовой доли элементов, % 0,021…100, погрешность и (или) неопределенность (класс, разряд): ±10 % | ±10 % | Нет | 12150 | 01.01.2024 0:00:00 | 8 | 12150
000000048144 | Нет | 000000048144Поверка | Поверка | Спектрометры лазерные искровые эмиссионные | Laser-Z | 64624-16 | Диапазон измерений: массовой доли элементов, % 0,021…100, погрешность и (или) неопределенность (класс, разряд): ±10 % | ±10 % | Нет | 11574 | 01.01.2024 0:00:00 | 8 | 11574
000000047464 | Нет | 000000047464Поверка выезд | Поверка выезд | Спектрометры лазерные портативные | ЛИС-01 | 69700-17 | Диапазон измерений: Спектральный диапазон, нм 177…350.¶, погрешность и (или) неопределенность (класс, разряд): - | - | Нет | 12150 | 01.01.2024 0:00:00 | 8 | 12150
000000047464 | Нет | 000000047464Поверка | Поверка | Спектрометры лазерные портативные | ЛИС-01 | 69700-17 | Диапазон измерений: Спектральный диапазон, нм 177…350.¶, погрешность и (или) неопределенность (класс, разряд): - | - | Нет | 11574 | 01.01.2024 0:00:00 | 8 | 11574
000000050868 | Нет | 000000050868Поверка | Поверка | Спектрометры лазерные портативные | ЛИС-02 | 85726-22 | Диапазон измерений: Спектральный диапазон, нм 177…370., погрешность и (или) неопределенность (класс, разряд): - | - | Нет | 11574 | 01.01.2024 0:00:00 | 8 | 11574
000000050868 | Нет | 000000050868Поверка выезд | Поверка выезд | Спектрометры лазерные портативные | ЛИС-02 | 85726-22 | Диапазон измерений: Спектральный диапазон, нм 177…370., погрешность и (или) неопределенность (класс, разряд): - | - | Нет | 12150 | 01.01.2024 0:00:00 | 8 | 12150
000000035577 | Нет | 000000035577Поверка выезд | Поверка выезд | Спектрометры оптико-эмиссионные | ARL 2460, ARL Metal Analyzer, ARL 3460, ARL 4460, ARL 3560/3580 | 16709-97 | Диапазон измерений: Диапазон измерения концентрации %, <10.Е-4 - 50 для всех, <10.Е-5-50, <10.Е-7-0,1 (ARL 3560 и ARL 3580), погрешность и (или) неопределенность (класс, разряд): Погрешность 1 %. | Погрешность 1 %. | Нет | 12150 | 01.01.2024 0:00:00 | 8 | 12150
000000035577 | Нет | 000000035577Поверка | Поверка | Спектрометры оптико-эмиссионные | ARL 2460, ARL Metal Analyzer, ARL 3460, ARL 4460, ARL 3560/3580 | 16709-97 | Диапазон измерений: Диапазон измерения концентрации %, <10.Е-4 - 50 для всех, <10.Е-5-50, <10.Е-7-0,1 (ARL 3560 и ARL 3580), погрешность и (или) неопределенность (класс, разряд): Погрешность 1 %. | Погрешность 1 %. | Нет | 11574 | 01.01.2024 0:00:00 | 8 | 11574
000000039470 | Нет | 000000039470Поверка | Поверка | Спектрометры оптико-эмиссионные | SPECTROLAB, SPECTROMAXx | 13358-17 | Диапазон измерений: от 1*10-5 до 50, погрешность и (или) неопределенность (класс, разряд): СКО 2,5 % | СКО 2,5 % | Нет | 11574 | 01.01.2024 0:00:00 | 37 | 11574
000000039470 | Нет | 000000039470Поверка выезд | Поверка выезд | Спектрометры оптико-эмиссионные | SPECTROLAB, SPECTROMAXx | 13358-17 | Диапазон измерений: от 1*10-5 до 50, погрешность и (или) неопределенность (класс, разряд): СКО 2,5 % | СКО 2,5 % | Нет | 12150 | 01.01.2024 0:00:00 | 37 | 12150
000000039713 | Нет | 000000039713Поверка | Поверка | Спектрометры оптико-эмиссионные | FOUNDRY-MASTER Smart UVR, FOUNDRY-MASTER Optimum UVR | 69173-17 | Диапазон измерений: Соответсвует описанию типа, погрешность и (или) неопределенность (класс, разряд): - | - | Нет | 11574 | 01.01.2024 0:00:00 | 8 | 11574
000000039713 | Нет | 000000039713Поверка выезд | Поверка выезд | Спектрометры оптико-эмиссионные | FOUNDRY-MASTER Smart UVR, FOUNDRY-MASTER Optimum UVR | 69173-17 | Диапазон измерений: Соответсвует описанию типа, погрешность и (или) неопределенность (класс, разряд): - | - | Нет | 12150 | 01.01.2024 0:00:00 | 8 | 12150
000000041742 | Нет | 000000041742Поверка | Поверка | Спектрометры оптико-эмиссионные | ARL 3460, ARL 4460 | 16709-08 |  |  | Нет | 11574 | 01.01.2024 0:00:00 | 37 | 11574
000000041742 | Нет | 000000041742Поверка выезд | Поверка выезд | Спектрометры оптико-эмиссионные | ARL 3460, ARL 4460 | 16709-08 |  |  | Нет | 12150 | 01.01.2024 0:00:00 | 37 | 12150
000000046871 | Нет | 000000046871Поверка выезд | Поверка выезд | Спектрометры оптико-эмиссионные | ARL Metal Analyzer, ARL 3460, ARL 4460 | 16709-02 | Диапазон измерений: Диапазон измеряемых концентраций 0,001…50 %., погрешность и (или) неопределенность (класс, разряд): Погрешность 1,0 %. | Погрешность 1,0 %. | Нет | 12150 | 01.01.2024 0:00:00 | 8 | 12150
000000046871 | Нет | 000000046871Поверка | Поверка | Спектрометры оптико-эмиссионные | ARL Metal Analyzer, ARL 3460, ARL 4460 | 16709-02 | Диапазон измерений: Диапазон измеряемых концентраций 0,001…50 %., погрешность и (или) неопределенность (класс, разряд): Погрешность 1,0 %. | Погрешность 1,0 %. | Нет | 11574 | 01.01.2024 0:00:00 | 8 | 11574
000000051388 | Нет | 000000051388Поверка выезд | Поверка выезд | Спектрометры оптико-эмиссионные | PMI-MASTER Smart модели UVR, ASR | 59546-14 | Диапазон измерений: Диапазон измерения массовой доли, %: марганец 0,050…2,0, медь 0,010…1,00, молибден 0,010…5,0, углерод 0,020…2,0, кремний 0,050…2,5, никель 0,010…10,0, хром 0,010…30,0.¶, погрешность и (или) неопределенность (класс, разряд): в соответствии с описанием типа | в соответствии с описанием типа | Нет | 12150 | 01.01.2024 0:00:00 | 8 | 12150
000000051388 | Нет | 000000051388Поверка | Поверка | Спектрометры оптико-эмиссионные | PMI-MASTER Smart модели UVR, ASR | 59546-14 | Диапазон измерений: Диапазон измерения массовой доли, %: марганец 0,050…2,0, медь 0,010…1,00, молибден 0,010…5,0, углерод 0,020…2,0, кремний 0,050…2,5, никель 0,010…10,0, хром 0,010…30,0.¶, погрешность и (или) неопределенность (класс, разряд): в соответствии с описанием типа | в соответствии с описанием типа | Нет | 11574 | 01.01.2024 0:00:00 | 8 | 11574
000000052689 | Нет | 000000052689Поверка | Поверка | Спектрометры оптико-эмиссионные ARL iSpark, ARL easySpark |  | 81101-20 | Диапазон измерений: в соответствии с описанием типа, погрешность и (или) неопределенность (класс, разряд): в соответствии с описанием типа | в соответствии с описанием типа | Нет | 11574 | 01.01.2024 0:00:00 | 8 | 11574
000000052689 | Нет | 000000052689Поверка выезд | Поверка выезд | Спектрометры оптико-эмиссионные ARL iSpark, ARL easySpark |  | 81101-20 | Диапазон измерений: в соответствии с описанием типа, погрешность и (или) неопределенность (класс, разряд): в соответствии с описанием типа | в соответствии с описанием типа | Нет | 12150 | 01.01.2024 0:00:00 | 8 | 12150
000000034254 | Нет | 000000034254Поверка выезд | Поверка выезд | Спектрометры оптико-эмиссионные портативные | PMI-MASTER мод. UVR, ASR | 48408-11 | Диапазон измерений: Рабочий диапазон, нм 170…420, 185…420., погрешность и (или) неопределенность (класс, разряд): - | - | Нет | 12150 | 01.01.2024 0:00:00 | 8 | 12150
000000034254 | Нет | 000000034254Поверка | Поверка | Спектрометры оптико-эмиссионные портативные | PMI-MASTER мод. UVR, ASR | 48408-11 | Диапазон измерений: Рабочий диапазон, нм 170…420, 185…420., погрешность и (или) неопределенность (класс, разряд): - | - | Нет | 11574 | 01.01.2024 0:00:00 | 8 | 11574
000000046767 | Нет | 000000046767Поверка | Поверка | Спектрометры оптико-эмиссионные портативные | Q4 MOBILE | 53188-13 | Диапазон измерений: массовой доли, % марганца 0,050…2,0, меди 0,010…1,00, молибдена 0,010…5,0, углерода 0,020…2,0, кремния 0,050…2,5, никеля 0,010…10,0, хрома 0,010…30,0., погрешность и (или) неопределенность (класс, разряд): - | - | Нет | 11574 | 01.01.2024 0:00:00 | 8 | 11574
000000046767 | Нет | 000000046767Поверка выезд | Поверка выезд | Спектрометры оптико-эмиссионные портативные | Q4 MOBILE | 53188-13 | Диапазон измерений: массовой доли, % марганца 0,050…2,0, меди 0,010…1,00, молибдена 0,010…5,0, углерода 0,020…2,0, кремния 0,050…2,5, никеля 0,010…10,0, хрома 0,010…30,0., погрешность и (или) неопределенность (класс, разряд): - | - | Нет | 12150 | 01.01.2024 0:00:00 | 8 | 12150
000000007877 | Нет | 000000007877Поверка выезд | Поверка выезд | Спектрометры оптические эмиссионные | FOUNDRY-MASTER | 22519-02 | Диапазон измерений: Диапазоны измерения, % массовой доли в сталях: углерод 0,002…4,4; кремний 0,002…3,5; марганец 0,03…20; фосфор 0,002…0,8; сера 0,0015…0,4; в алюминиевых сплавах: кремний 0,01…25; железо 0,01…2,5; марганец 0,01…2; магний 0,01…12; никель 0,01…3,5., погрешность и (или) неопределенность (класс, разряд): - | - | Нет | 12150 | 01.01.2024 0:00:00 | 8 | 12150
000000007877 | Нет | 000000007877Поверка | Поверка | Спектрометры оптические эмиссионные | FOUNDRY-MASTER | 22519-02 | Диапазон измерений: Диапазоны измерения, % массовой доли в сталях: углерод 0,002…4,4; кремний 0,002…3,5; марганец 0,03…20; фосфор 0,002…0,8; сера 0,0015…0,4; в алюминиевых сплавах: кремний 0,01…25; железо 0,01…2,5; марганец 0,01…2; магний 0,01…12; никель 0,01…3,5., погрешность и (или) неопределенность (класс, разряд): - | - | Нет | 11574 | 01.01.2024 0:00:00 | 8 | 11574
000000036631 | Нет | 000000036631Поверка выезд | Поверка выезд | Спектрометры оптические эмиссионные | FOUNDRY-MASTER мод. XPR, UVR, LAB, VIS | 47827-11 | Диапазон измерений: Соответсвует описанию типа, погрешность и (или) неопределенность (класс, разряд): - | - | Нет | 12150 | 01.01.2024 0:00:00 | 8 | 12150
000000036631 | Нет | 000000036631Поверка | Поверка | Спектрометры оптические эмиссионные | FOUNDRY-MASTER мод. XPR, UVR, LAB, VIS | 47827-11 | Диапазон измерений: Соответсвует описанию типа, погрешность и (или) неопределенность (класс, разряд): - | - | Нет | 11574 | 01.01.2024 0:00:00 | 8 | 11574
000000040886 | Нет | 000000040886Поверка | Поверка | Спектрометры оптические эмиссионные | Q4 TASMAN | 41185-09 | Диапазон измерений: Соответствует описанию типа, погрешность и (или) неопределенность (класс, разряд): - | - | Нет | 11574 | 01.01.2024 0:00:00 | 37 | 11574
000000040886 | Нет | 000000040886Поверка выезд | Поверка выезд | Спектрометры оптические эмиссионные | Q4 TASMAN | 41185-09 | Диапазон измерений: Соответствует описанию типа, погрешность и (или) неопределенность (класс, разряд): - | - | Нет | 12150 | 01.01.2024 0:00:00 | 37 | 12150
000000042565 | Нет | 000000042565Поверка | Поверка | Спектрометры оптические эмиссионные | S и E | 66270-16 | Диапазон измерений: Соответсвует описанию типа, погрешность и (или) неопределенность (класс, разряд): - | - | Нет | 11574 | 01.01.2024 0:00:00 | 8 | 11574
000000042565 | Нет | 000000042565Поверка выезд | Поверка выезд | Спектрометры оптические эмиссионные | S и E | 66270-16 | Диапазон измерений: Соответсвует описанию типа, погрешность и (или) неопределенность (класс, разряд): - | - | Нет | 12150 | 01.01.2024 0:00:00 | 8 | 12150
000000048475 | Нет | 000000048475Поверка | Поверка | Спектрометры оптические эмиссионные | PMI-MASTER, PMI-MASTER Plus | 22520-02 | Диапазон измерений: массовой доли в сталях: углерод 0,005…2,5; кремний 0,005…2; марганец 0,005…20; молибден 0,005…11; хром 0,005…35; в алюминиевых сплавах: кремний 0,005…27; железо 0,005…2,5; марганец 0,001…1,5; магний 0,005…11; никель 0,003…3., погрешность и (или) неопределенность (класс, разряд): - | - | Нет | 11574 | 01.01.2024 0:00:00 | 8 | 11574
000000048475 | Нет | 000000048475Поверка выезд | Поверка выезд | Спектрометры оптические эмиссионные | PMI-MASTER, PMI-MASTER Plus | 22520-02 | Диапазон измерений: массовой доли в сталях: углерод 0,005…2,5; кремний 0,005…2; марганец 0,005…20; молибден 0,005…11; хром 0,005…35; в алюминиевых сплавах: кремний 0,005…27; железо 0,005…2,5; марганец 0,001…1,5; магний 0,005…11; никель 0,003…3., погрешность и (или) неопределенность (класс, разряд): - | - | Нет | 12150 | 01.01.2024 0:00:00 | 8 | 12150
000000041663 | Нет | 000000041663Поверка выезд | Поверка выезд | Спектрометры оптические эмиссионные с индуктивно связанной плазмой | SPECTRO | 67359-17 | Диапазон измерений: Соответсвует описанию типа, погрешность и (или) неопределенность (класс, разряд): - | - | Нет | 12150 | 01.01.2024 0:00:00 | 8 | 12150
000000041663 | Нет | 000000041663Поверка | Поверка | Спектрометры оптические эмиссионные с индуктивно связанной плазмой | SPECTRO | 67359-17 | Диапазон измерений: Соответсвует описанию типа, погрешность и (или) неопределенность (класс, разряд): - | - | Нет | 11574 | 01.01.2024 0:00:00 | 8 | 11574
000000044636 | Нет | 000000044636Поверка | Поверка | Спектрометры оптические эмиссионные с индуктивно связанной плазмой | SPECTRO GENESIS, SPECTRO ARCOS, SPECTRO BLUE | 49188-12 | Диапазон измерений: от 130 до 770 нм, погрешность и (или) неопределенность (класс, разряд): 2 % | 2 % | Нет | 11574 | 01.01.2024 0:00:00 | 37 | 11574
000000044636 | Нет | 000000044636Поверка выезд | Поверка выезд | Спектрометры оптические эмиссионные с индуктивно связанной плазмой | SPECTRO GENESIS, SPECTRO ARCOS, SPECTRO BLUE | 49188-12 | Диапазон измерений: от 130 до 770 нм, погрешность и (или) неопределенность (класс, разряд): 2 % | 2 % | Нет | 12150 | 01.01.2024 0:00:00 | 37 | 12150
000000039070 | Нет | 000000039070Поверка выезд | Поверка выезд | Спектрометры параллельного действия с индуктивно связанной плазмой атомно-эмиссионные | ICPE-9800 мод. ICPE-9810, ICPE-9820 | 60877-15 |  |  | Нет | 12150 | 01.01.2024 0:00:00 | 37 | 12150
000000039070 | Нет | 000000039070Поверка | Поверка | Спектрометры параллельного действия с индуктивно связанной плазмой атомно-эмиссионные | ICPE-9800 мод. ICPE-9810, ICPE-9820 | 60877-15 |  |  | Нет | 11574 | 01.01.2024 0:00:00 | 37 | 11574
000000024382 | Нет | 000000024382Поверка | Поверка | Спектрометры рентгеновского и гамма-излучения | Dspec jr | 30437-05 |  |  | Нет | 20664 | 01.01.2024 0:00:00 | 40 | 20664
000000036999 | Нет | 000000036999Поверка выезд | Поверка выезд | Спектрометры рентгенофлуоресцентные | Lab-X5000 | 73276-18 | Диапазон измерений: Соответсвует описанию типа, погрешность и (или) неопределенность (класс, разряд): - | - | Нет | 4686 | 01.01.2024 0:00:00 | 8 | 4686
000000037397 | Нет | 000000037397Поверка | Поверка | Спектрометры рентгенофлуоресцентные | X-Supreme8000 | 47599-11 | Диапазон измерений: Диапазон регистрируемых элементов Na(11)Kα…U(92)Lα., погрешность и (или) неопределенность (класс, разряд): - | - | Нет | 11574 | 01.01.2024 0:00:00 | 8 | 11574
000000037397 | Нет | 000000037397Поверка выезд | Поверка выезд | Спектрометры рентгенофлуоресцентные | X-Supreme8000 | 47599-11 | Диапазон измерений: Диапазон регистрируемых элементов Na(11)Kα…U(92)Lα., погрешность и (или) неопределенность (класс, разряд): - | - | Нет | 12150 | 01.01.2024 0:00:00 | 8 | 12150
000000038992 | Нет | 000000038992Поверка | Поверка | Спектрометры рентгенофлуоресцентные | X-Supreme 8000 и X-Supreme 8000 ULS | 68450-17 | Диапазон измерений: Диапазон регистрируемых элементов Na(11)…U(92)., погрешность и (или) неопределенность (класс, разряд): - | - | Нет | 11574 | 01.01.2024 0:00:00 | 8 | 11574
000000038992 | Нет | 000000038992Поверка выезд | Поверка выезд | Спектрометры рентгенофлуоресцентные | X-Supreme 8000 и X-Supreme 8000 ULS | 68450-17 | Диапазон измерений: Диапазон регистрируемых элементов Na(11)…U(92)., погрешность и (или) неопределенность (класс, разряд): - | - | Нет | 12150 | 01.01.2024 0:00:00 | 8 | 12150
000000042284 | Нет | 000000042284Поверка | Поверка | Спектрометры рентгенофлуоресцентные | NITON (мод. XL2 и XL3t) | 61854-15 |  |  | Нет | 11574 | 01.01.2024 0:00:00 | 37 | 11574
000000042284 | Нет | 000000042284Поверка выезд | Поверка выезд | Спектрометры рентгенофлуоресцентные | NITON (мод. XL2 и XL3t) | 61854-15 |  |  | Нет | 12150 | 01.01.2024 0:00:00 | 37 | 12150
000000046210 | Нет | 000000046210Поверка выезд | Поверка выезд | Спектрометры рентгенофлуоресцентные | NITON XL2, NITON XL3t | 43722-10 | Диапазон измерений: Диапазон определяемых химических элементов Mg (12)…U (92)., погрешность и (или) неопределенность (класс, разряд): - | - | Нет | 12150 | 01.01.2024 0:00:00 | 8 | 12150
000000046210 | Нет | 000000046210Поверка | Поверка | Спектрометры рентгенофлуоресцентные | NITON XL2, NITON XL3t | 43722-10 | Диапазон измерений: Диапазон определяемых химических элементов Mg (12)…U (92)., погрешность и (или) неопределенность (класс, разряд): - | - | Нет | 11574 | 01.01.2024 0:00:00 | 8 | 11574
000000046217 | Нет | 000000046217Поверка | Поверка | Спектрометры рентгенофлуоресцентные | DELTA SERIES DC-2000, DELTA SERIES DS-2000, DELTA SERIES DP-2000 | 45510-10 | Диапазон измерений: Диапазон измерения массовой доли элемента 0,001…100 %., погрешность и (или) неопределенность (класс, разряд): СКО не более 0,2 % | СКО не более 0,2 % | Нет | 11574 | 01.01.2024 0:00:00 | 8 | 11574
000000046217 | Нет | 000000046217Поверка выезд | Поверка выезд | Спектрометры рентгенофлуоресцентные | DELTA SERIES DC-2000, DELTA SERIES DS-2000, DELTA SERIES DP-2000 | 45510-10 | Диапазон измерений: Диапазон измерения массовой доли элемента 0,001…100 %., погрешность и (или) неопределенность (класс, разряд): СКО не более 0,2 % | СКО не более 0,2 % | Нет | 12150 | 01.01.2024 0:00:00 | 8 | 12150
000000047176 | Нет | 000000047176Поверка выезд | Поверка выезд | Спектрометры рентгенофлуоресцентные | ARL Perform’X | 47730-11 | Диапазон измерений: Диапазон определяемых элементов Ве(4)Kα…Am(95)Lα кроме редких газов (He, Ne, Ar, Kr, Xe, Rn) и Ac(89)., погрешность и (или) неопределенность (класс, разряд): - | - | Нет | 12150 | 01.01.2024 0:00:00 | 8 | 12150
000000047176 | Нет | 000000047176Поверка | Поверка | Спектрометры рентгенофлуоресцентные | ARL Perform’X | 47730-11 | Диапазон измерений: Диапазон определяемых элементов Ве(4)Kα…Am(95)Lα кроме редких газов (He, Ne, Ar, Kr, Xe, Rn) и Ac(89)., погрешность и (или) неопределенность (класс, разряд): - | - | Нет | 11574 | 01.01.2024 0:00:00 | 8 | 11574
000000048153 | Нет | 000000048153Поверка выезд | Поверка выезд | Спектрометры рентгенофлуоресцентные | EDX-7000, EDX-8000 | 58807-14 |  |  | Нет | 12150 | 01.01.2024 0:00:00 | 37 | 12150
000000048153 | Нет | 000000048153Поверка | Поверка | Спектрометры рентгенофлуоресцентные | EDX-7000, EDX-8000 | 58807-14 |  |  | Нет | 11574 | 01.01.2024 0:00:00 | 37 | 11574
000000047119 | Нет | 000000047119Поверка выезд | Поверка выезд | Спектрометры рентгенофлуоресцентные волнодисперсионные | Supermini 200 | 63810-16 | Диапазон измерений: В соответствии с описанием типа, погрешность и (или) неопределенность (класс, разряд): - | - | Нет | 12150 | 01.01.2024 0:00:00 | 8 | 12150
000000047119 | Нет | 000000047119Поверка | Поверка | Спектрометры рентгенофлуоресцентные волнодисперсионные | Supermini 200 | 63810-16 | Диапазон измерений: В соответствии с описанием типа, погрешность и (или) неопределенность (класс, разряд): - | - | Нет | 11574 | 01.01.2024 0:00:00 | 8 | 11574
000000041424 | Нет | 000000041424Поверка | Поверка | Спектрометры рентгенофлуоресцентные энергодисперсионные | Spectro IQ II и Spectro XEPOS | 49831-12 | Диапазон измерений: Диапазон измерений массовой доли элементов, % 0,0001…99,9. Пределы обнаружения элементов, млн^(-1) Cr 0,2; Ва 0,6; Cl, Pb 0,35., погрешность и (или) неопределенность (класс, разряд): Предел допускаемого относительного среднего квадратического отклонения результатов измерений выходного сигнала, %, в диапазонах измерений: 0,0001…0,10 вкл. 10; св. 0,1…1,0 вкл. 5,0; св. 1,0…10,0 вкл. 3,5; св. 10,0… 99,9 вкл. 1,0. | Предел допускаемого относительного среднего квадратического отклонения результатов измерений выходного сигнала, %, в диапазонах измерений: 0,0001…0,10 вкл. 10; св. 0,1…1,0 вкл. 5,0; св. 1,0…10,0 вкл. 3,5; св. 10,0… 99,9 вкл. 1,0. | Нет | 11574 | 01.01.2024 0:00:00 | 8 | 11574
000000041424 | Нет | 000000041424Поверка выезд | Поверка выезд | Спектрометры рентгенофлуоресцентные энергодисперсионные | Spectro IQ II и Spectro XEPOS | 49831-12 | Диапазон измерений: Диапазон измерений массовой доли элементов, % 0,0001…99,9. Пределы обнаружения элементов, млн^(-1) Cr 0,2; Ва 0,6; Cl, Pb 0,35., погрешность и (или) неопределенность (класс, разряд): Предел допускаемого относительного среднего квадратического отклонения результатов измерений выходного сигнала, %, в диапазонах измерений: 0,0001…0,10 вкл. 10; св. 0,1…1,0 вкл. 5,0; св. 1,0…10,0 вкл. 3,5; св. 10,0… 99,9 вкл. 1,0. | Предел допускаемого относительного среднего квадратического отклонения результатов измерений выходного сигнала, %, в диапазонах измерений: 0,0001…0,10 вкл. 10; св. 0,1…1,0 вкл. 5,0; св. 1,0…10,0 вкл. 3,5; св. 10,0… 99,9 вкл. 1,0. | Нет | 12150 | 01.01.2024 0:00:00 | 8 | 12150
000000045754 | Нет | 000000045754Поверка выезд | Поверка выезд | Спектрометры рентгенофлуоресцентные энергодисперсионные портативные | GNR ProSpector | 58395-14 | Диапазон измерений: Диапазон определяемых элементов Mg…U., погрешность и (или) неопределенность (класс, разряд): - | - | Нет | 12150 | 01.01.2024 0:00:00 | 8 | 12150
000000045754 | Нет | 000000045754Поверка | Поверка | Спектрометры рентгенофлуоресцентные энергодисперсионные портативные | GNR ProSpector | 58395-14 | Диапазон измерений: Диапазон определяемых элементов Mg…U., погрешность и (или) неопределенность (класс, разряд): - | - | Нет | 11574 | 01.01.2024 0:00:00 | 8 | 11574
000000041656 | Нет | 000000041656Поверка | Поверка | Спектрометры универсальные рентгенофлуоресцентные | Clever A-17, Clever B-23, Clever C-31 | 45769-10 | Диапазон измерений: Соответсвует описанию типа, погрешность и (или) неопределенность (класс, разряд): - | - | Нет | 11574 | 01.01.2024 0:00:00 | 8 | 11574
000000041656 | Нет | 000000041656Поверка выезд | Поверка выезд | Спектрометры универсальные рентгенофлуоресцентные | Clever A-17, Clever B-23, Clever C-31 | 45769-10 | Диапазон измерений: Соответсвует описанию типа, погрешность и (или) неопределенность (класс, разряд): - | - | Нет | 12150 | 01.01.2024 0:00:00 | 8 | 12150
000000040496 | Нет | 000000040496Поверка выезд | Поверка выезд | Спектрометры эмиссионные | ARL iSpark (модели 8820, 8860 и 8880) | 58389-14 | Диапазон измерений: Предел детектирования (по контрольным элементам в стали), %: 0,01 (фосфор (P), сера (S), титан (Ti)., погрешность и (или) неопределенность (класс, разряд): Относительное СКО случайной составляющей погрешности при измерении массовых долей контрольных элементов %, не более: 2,5. | Относительное СКО случайной составляющей погрешности при измерении массовых долей контрольных элементов %, не более: 2,5. | Нет | 12150 | 01.01.2024 0:00:00 | 8 | 12150
000000040496 | Нет | 000000040496Поверка | Поверка | Спектрометры эмиссионные | ARL iSpark (модели 8820, 8860 и 8880) | 58389-14 | Диапазон измерений: Предел детектирования (по контрольным элементам в стали), %: 0,01 (фосфор (P), сера (S), титан (Ti)., погрешность и (или) неопределенность (класс, разряд): Относительное СКО случайной составляющей погрешности при измерении массовых долей контрольных элементов %, не более: 2,5. | Относительное СКО случайной составляющей погрешности при измерении массовых долей контрольных элементов %, не более: 2,5. | Нет | 11574 | 01.01.2024 0:00:00 | 8 | 11574
000000041425 | Нет | 000000041425Поверка | Поверка | Спектрометры эмиссионные | АРГОН-5 | 27540-09 | Диапазон измерений: Рабочий спектральный диапазон, нм 190…420, 172…420, 190…340., погрешность и (или) неопределенность (класс, разряд): - | - | Нет | 11574 | 01.01.2024 0:00:00 | 8 | 11574
000000041425 | Нет | 000000041425Поверка выезд | Поверка выезд | Спектрометры эмиссионные | АРГОН-5 | 27540-09 | Диапазон измерений: Рабочий спектральный диапазон, нм 190…420, 172…420, 190…340., погрешность и (или) неопределенность (класс, разряд): - | - | Нет | 12150 | 01.01.2024 0:00:00 | 8 | 12150
000000042368 | Нет | 000000042368Поверка | Поверка | Спектрометры эмиссионные | SPECTROLAB, SPECTROMAXx | 13358-12 | Диапазон измерений: Соответсвует описанию типа, погрешность и (или) неопределенность (класс, разряд): - | - | Нет | 11574 | 01.01.2024 0:00:00 | 8 | 11574
000000042368 | Нет | 000000042368Поверка выезд | Поверка выезд | Спектрометры эмиссионные | SPECTROLAB, SPECTROMAXx | 13358-12 | Диапазон измерений: Соответсвует описанию типа, погрешность и (или) неопределенность (класс, разряд): - | - | Нет | 12150 | 01.01.2024 0:00:00 | 8 | 12150
000000044509 | Нет | 000000044509Поверка | Поверка | Спектрометры эмиссионные | MCA, мод. MCAI, MCAII, MCAIII, MCAIV, МСАV, МСАVI, МСАVII, МСАVIII | 37659-08 | Диапазон измерений: Соответствует описанию типа, погрешность и (или) неопределенность (класс, разряд): - | - | Нет | 11574 | 01.01.2024 0:00:00 | 37 | 11574
000000044509 | Нет | 000000044509Поверка выезд | Поверка выезд | Спектрометры эмиссионные | MCA, мод. MCAI, MCAII, MCAIII, MCAIV, МСАV, МСАVI, МСАVII, МСАVIII | 37659-08 | Диапазон измерений: Соответствует описанию типа, погрешность и (или) неопределенность (класс, разряд): - | - | Нет | 12150 | 01.01.2024 0:00:00 | 37 | 12150
000000045836 | Нет | 000000045836Поверка выезд | Поверка выезд | Спектрометры эмиссионные | ARL 3460, ARL 4460 | 54698-13 | Диапазон измерений: Предел детектирования (по контрольным элементам в стали), %, не более: углерод (С) 0,01; кремний (Si) 0,01; молибден (Mo) 0,01., погрешность и (или) неопределенность (класс, разряд): Относительное СКО случайной составляющей погрешности при измерении массовых долей контрольных элементов в стали и алюминии, %, не более 2,5. | Относительное СКО случайной составляющей погрешности при измерении массовых долей контрольных элементов в стали и алюминии, %, не более 2,5. | Нет | 12150 | 01.01.2024 0:00:00 | 8 | 12150
000000045836 | Нет | 000000045836Поверка | Поверка | Спектрометры эмиссионные | ARL 3460, ARL 4460 | 54698-13 | Диапазон измерений: Предел детектирования (по контрольным элементам в стали), %, не более: углерод (С) 0,01; кремний (Si) 0,01; молибден (Mo) 0,01., погрешность и (или) неопределенность (класс, разряд): Относительное СКО случайной составляющей погрешности при измерении массовых долей контрольных элементов в стали и алюминии, %, не более 2,5. | Относительное СКО случайной составляющей погрешности при измерении массовых долей контрольных элементов в стали и алюминии, %, не более 2,5. | Нет | 11574 | 01.01.2024 0:00:00 | 8 | 11574
000000046150 | Нет | 000000046150Поверка | Поверка | Спектрометры эмиссионные | F20, EsaPort, SOLARIS, SOLARIS CCD Plus, MetalLab 75/80 | 24185-08 | Диапазон измерений: Соответсвует описанию типа, погрешность и (или) неопределенность (класс, разряд): - | - | Нет | 11574 | 01.01.2024 0:00:00 | 8 | 11574
000000046150 | Нет | 000000046150Поверка выезд | Поверка выезд | Спектрометры эмиссионные | F20, EsaPort, SOLARIS, SOLARIS CCD Plus, MetalLab 75/80 | 24185-08 | Диапазон измерений: Соответсвует описанию типа, погрешность и (или) неопределенность (класс, разряд): - | - | Нет | 12150 | 01.01.2024 0:00:00 | 8 | 12150
000000046228 | Нет | 000000046228Поверка | Поверка | Спектрометры эмиссионные | LECO | 17642-98 | Диапазон измерений: Диапазон длины волны нм, 149…450 (SA-2000); 130…600 (GDS-750A); 149…450 (GDS-400A)., погрешность и (или) неопределенность (класс, разряд): - | - | Нет | 11574 | 01.01.2024 0:00:00 | 8 | 11574
000000046228 | Нет | 000000046228Поверка выезд | Поверка выезд | Спектрометры эмиссионные | LECO | 17642-98 | Диапазон измерений: Диапазон длины волны нм, 149…450 (SA-2000); 130…600 (GDS-750A); 149…450 (GDS-400A)., погрешность и (или) неопределенность (класс, разряд): - | - | Нет | 12150 | 01.01.2024 0:00:00 | 8 | 12150
000000046236 | Нет | 000000046236Поверка | Поверка | Спектрометры эмиссионные | ИСКРОЛАЙН | 47954-11 | Диапазон измерений: Соответсвует описанию типа, погрешность и (или) неопределенность (класс, разряд): - | - | Нет | 11574 | 01.01.2024 0:00:00 | 8 | 11574
000000046236 | Нет | 000000046236Поверка выезд | Поверка выезд | Спектрометры эмиссионные | ИСКРОЛАЙН | 47954-11 | Диапазон измерений: Соответсвует описанию типа, погрешность и (или) неопределенность (класс, разряд): - | - | Нет | 12150 | 01.01.2024 0:00:00 | 8 | 12150
000000048658 | Нет | 000000048658Поверка выезд | Поверка выезд | Спектрометры эмиссионные | SPECTROLAB, SPECTROMAXx | 13358-06 | Диапазон измерений: В соответствии с описанием типа, погрешность и (или) неопределенность (класс, разряд): - | - | Нет | 12150 | 01.01.2024 0:00:00 | 8 | 12150
000000048658 | Нет | 000000048658Поверка | Поверка | Спектрометры эмиссионные | SPECTROLAB, SPECTROMAXx | 13358-06 | Диапазон измерений: В соответствии с описанием типа, погрешность и (или) неопределенность (класс, разряд): - | - | Нет | 11574 | 01.01.2024 0:00:00 | 8 | 11574
000000049375 | Нет | 000000049375Поверка | Поверка | Спектрометры эмиссионные | СПАС-02 | 34296-07 | Диапазон измерений: в соответствии с описание типа, погрешность и (или) неопределенность (класс, разряд): в соответствии с описание типа | в соответствии с описание типа | Нет | 11574 | 01.01.2024 0:00:00 | 8 | 11574
000000049375 | Нет | 000000049375Поверка выезд | Поверка выезд | Спектрометры эмиссионные | СПАС-02 | 34296-07 | Диапазон измерений: в соответствии с описание типа, погрешность и (или) неопределенность (класс, разряд): в соответствии с описание типа | в соответствии с описание типа | Нет | 12150 | 01.01.2024 0:00:00 | 8 | 12150
000000051902 | Нет | 000000051902Поверка | Поверка | Спектрометры эмиссионные | СПАС-05 | 69181-17 | Диапазон измерений: От 174 до 450 нм, погрешность и (или) неопределенность (класс, разряд): СКО от 30 до 5 % | СКО от 30 до 5 % | Нет | 11574 | 01.01.2024 0:00:00 | 37 | 11574
000000051902 | Нет | 000000051902Поверка выезд | Поверка выезд | Спектрометры эмиссионные | СПАС-05 | 69181-17 | Диапазон измерений: От 174 до 450 нм, погрешность и (или) неопределенность (класс, разряд): СКО от 30 до 5 % | СКО от 30 до 5 % | Нет | 12150 | 01.01.2024 0:00:00 | 37 | 12150
000000038373 | Нет | 000000038373Поверка | Поверка | Спектрометры эмиссионные с индуктивно связанной плазмой | Agilent мод. 710 ICP-OES, 715 ICP-OES, 720 ICP-OES, 725 ICP-OES, 730 ICP-OES, 735 ICP-OES | 49408-12 |  |  | Нет | 11574 | 01.01.2024 0:00:00 | 37 | 11574
000000038373 | Нет | 000000038373Поверка выезд | Поверка выезд | Спектрометры эмиссионные с индуктивно связанной плазмой | Agilent мод. 710 ICP-OES, 715 ICP-OES, 720 ICP-OES, 725 ICP-OES, 730 ICP-OES, 735 ICP-OES | 49408-12 |  |  | Нет | 12150 | 01.01.2024 0:00:00 | 37 | 12150
000000039081 | Нет | 000000039081Поверка | Поверка | Спектрометры эмиссионные с индуктивно связанной плазмой | ICPE 9000 | 34906-12 | Диапазон измерений: Соответствует описанию типа, погрешность и (или) неопределенность (класс, разряд): - | - | Нет | 11574 | 01.01.2024 0:00:00 | 8 | 11574
000000039081 | Нет | 000000039081Поверка выезд | Поверка выезд | Спектрометры эмиссионные с индуктивно связанной плазмой | ICPE 9000 | 34906-12 | Диапазон измерений: Соответствует описанию типа, погрешность и (или) неопределенность (класс, разряд): - | - | Нет | 12150 | 01.01.2024 0:00:00 | 8 | 12150
000000039863 | Нет | 000000039863Поверка | Поверка | Спектрометры эмиссионные с индуктивно связанной плазмой | iCAP 6000 | 13987-06 | Диапазон измерений: Соответсвует описанию типа, погрешность и (или) неопределенность (класс, разряд): - | - | Нет | 11574 | 01.01.2024 0:00:00 | 8 | 11574
000000039863 | Нет | 000000039863Поверка выезд | Поверка выезд | Спектрометры эмиссионные с индуктивно связанной плазмой | iCAP 6000 | 13987-06 | Диапазон измерений: Соответсвует описанию типа, погрешность и (или) неопределенность (класс, разряд): - | - | Нет | 12150 | 01.01.2024 0:00:00 | 8 | 12150
000000042564 | Нет | 000000042564Поверка выезд | Поверка выезд | Спектрометры эмиссионные с индуктивно связанной плазмой | Optima мод. 8000 и 8300 | 49669-12 | Диапазон измерений: Соответсвует описанию типа, погрешность и (или) неопределенность (класс, разряд): - | - | Нет | 12150 | 01.01.2024 0:00:00 | 8 | 12150
000000042564 | Нет | 000000042564Поверка | Поверка | Спектрометры эмиссионные с индуктивно связанной плазмой | Optima мод. 8000 и 8300 | 49669-12 | Диапазон измерений: Соответсвует описанию типа, погрешность и (или) неопределенность (класс, разряд): - | - | Нет | 11574 | 01.01.2024 0:00:00 | 8 | 11574
000000044635 | Нет | 000000044635Поверка выезд | Поверка выезд | Спектрометры эмиссионные с индуктивно связанной плазмой | Liberty Series II, Vista | 16497-01 | Диапазон измерений: от 160 до 940 нм, погрешность и (или) неопределенность (класс, разряд): СКО 2% | СКО 2% | Нет | 12150 | 01.01.2024 0:00:00 | 37 | 12150
000000044635 | Нет | 000000044635Поверка | Поверка | Спектрометры эмиссионные с индуктивно связанной плазмой | Liberty Series II, Vista | 16497-01 | Диапазон измерений: от 160 до 940 нм, погрешность и (или) неопределенность (класс, разряд): СКО 2% | СКО 2% | Нет | 11574 | 01.01.2024 0:00:00 | 37 | 11574
000000047175 | Нет | 000000047175Поверка | Поверка | Спектрометры эмиссионные с индуктивно связанной плазмой | iCAP 7200 Duo, iCAP 7400 Radial, iCAP 7400 Duo, iCAP 7600 Radial, iCAP 7600 Duo | 56563-14 | Диапазон измерений: Спектральный диапазон, нм 175…847, 166…847.¶, погрешность и (или) неопределенность (класс, разряд): - | - | Нет | 11574 | 01.01.2024 0:00:00 | 8 | 11574
000000047175 | Нет | 000000047175Поверка выезд | Поверка выезд | Спектрометры эмиссионные с индуктивно связанной плазмой | iCAP 7200 Duo, iCAP 7400 Radial, iCAP 7400 Duo, iCAP 7600 Radial, iCAP 7600 Duo | 56563-14 | Диапазон измерений: Спектральный диапазон, нм 175…847, 166…847.¶, погрешность и (или) неопределенность (класс, разряд): - | - | Нет | 12150 | 01.01.2024 0:00:00 | 8 | 12150
000000048192 | Нет | 000000048192Поверка | Поверка | Спектрометры эмиссионные с индуктивно связанной плазмой | Prodigy, Prizm, Profile Plus | 32182-12 | Диапазон измерений: Спектральный диапазон, нм 165…1100, 165…1000, 177…800., погрешность и (или) неопределенность (класс, разряд): Предел допускаемой относительной погрешности измерения массовой концентрации химических элементов в диапазоне 0,5…5,0 мг/дм3 5,0 % | Предел допускаемой относительной погрешности измерения массовой концентрации химических элементов в диапазоне 0,5…5,0 мг/дм3 5,0 % | Нет | 11574 | 01.01.2024 0:00:00 | 8 | 11574
000000048192 | Нет | 000000048192Поверка выезд | Поверка выезд | Спектрометры эмиссионные с индуктивно связанной плазмой | Prodigy, Prizm, Profile Plus | 32182-12 | Диапазон измерений: Спектральный диапазон, нм 165…1100, 165…1000, 177…800., погрешность и (или) неопределенность (класс, разряд): Предел допускаемой относительной погрешности измерения массовой концентрации химических элементов в диапазоне 0,5…5,0 мг/дм3 5,0 % | Предел допускаемой относительной погрешности измерения массовой концентрации химических элементов в диапазоне 0,5…5,0 мг/дм3 5,0 % | Нет | 12150 | 01.01.2024 0:00:00 | 8 | 12150
000000046487 | Нет | 000000046487Поверка выезд | Поверка выезд | Спектрометры эмиссионные с индуктивно-связанной плазмой | Avio | 84311-22 | Диапазон измерений: ПО от 1,0-4,0 мкг/дм3, погрешность и (или) неопределенность (класс, разряд): ОСКО 1,0% | ОСКО 1,0% | Нет | 12150 | 01.01.2024 0:00:00 | 8 | 12150
000000046487 | Нет | 000000046487Поверка | Поверка | Спектрометры эмиссионные с индуктивно-связанной плазмой | Avio | 84311-22 | Диапазон измерений: ПО от 1,0-4,0 мкг/дм3, погрешность и (или) неопределенность (класс, разряд): ОСКО 1,0% | ОСКО 1,0% | Нет | 11574 | 01.01.2024 0:00:00 | 8 | 11574
000000050353 | Нет | 000000050353Поверка | Поверка | Спектрометры эмиссионные с индуктивно-связанной плазмой | Avio 200 | 68141-17 | Диапазон измерений: в соответствии с описанием типа, погрешность и (или) неопределенность (класс, разряд): в соответствии с описанием типа | в соответствии с описанием типа | Нет | 11574 | 01.01.2024 0:00:00 | 8 | 11574
000000050353 | Нет | 000000050353Поверка выезд | Поверка выезд | Спектрометры эмиссионные с индуктивно-связанной плазмой | Avio 200 | 68141-17 | Диапазон измерений: в соответствии с описанием типа, погрешность и (или) неопределенность (класс, разряд): в соответствии с описанием типа | в соответствии с описанием типа | Нет | 12150 | 01.01.2024 0:00:00 | 8 | 12150
000000051369 | Нет | 000000051369Поверка выезд | Поверка выезд | Спектрометры эмиссионные с индуктивно-связанной плазмой | EXPEC | 86919-22 | Диапазон измерений: В соответствии с описанием типа, погрешность и (или) неопределенность (класс, разряд): В соответствии с описанием типа | В соответствии с описанием типа | Нет | 12150 | 01.01.2024 0:00:00 | 8 | 12150
000000051369 | Нет | 000000051369Поверка | Поверка | Спектрометры эмиссионные с индуктивно-связанной плазмой | EXPEC | 86919-22 | Диапазон измерений: В соответствии с описанием типа, погрешность и (или) неопределенность (класс, разряд): В соответствии с описанием типа | В соответствии с описанием типа | Нет | 11574 | 01.01.2024 0:00:00 | 8 | 11574
000000044634 | Нет | 000000044634Поверка | Поверка | Спектрометры эмиссионные с тлеющим разрядом | SPECTRUMA GDA | 49823-12 |  |  | Нет | 11574 | 01.01.2024 0:00:00 | 37 | 11574
000000044634 | Нет | 000000044634Поверка выезд | Поверка выезд | Спектрометры эмиссионные с тлеющим разрядом | SPECTRUMA GDA | 49823-12 |  |  | Нет | 12150 | 01.01.2024 0:00:00 | 37 | 12150
000000000025 | Нет | 000000000025Поверка | Поверка | Спектрометры энергии гамма-излучения многоканальные | MUCHA | 45467-10 |  |  | Нет | 27000 | 01.01.2024 0:00:00 | 40 | 27000
000000000023 | Нет | 000000000023Поверка | Поверка | Спектрометры энергии гамма-излучения сцинтилляционные портативные | ГАММА-1C/NB1, ГАММА-1C/NB1-01, ГАММА-1C/NB1-02 | 16367-10 |  |  | Нет | 21996 | 01.01.2024 0:00:00 | 40 | 21996
000000024372 | Нет | 000000024372Поверка | Поверка | Спектрометры энергий гамма-излучения сцинтилляционные | Гамма-1С | 15294-08 |  |  | Нет | 27000 | 01.01.2024 0:00:00 | 40 | 27000
000000024384 | Нет | 000000024384Поверка | Поверка | Спектрометры-радиометры гамма-, бета- и альфа-излучения | МКГБ-01 \РАДЭК\ | 21730-13 |  |  | Нет | 22998 | 01.01.2024 0:00:00 | 40 | 22998
Г00000000134 |  | Г00000000134Поверка | Поверка | Спектрометры, установки фотоэлектрические (без учета стоимости ГСО) |  |  |  |  | Нет | 11574 | 01.01.2024 0:00:00 | 8 отдел | 11574
Г00000000134 |  | Г00000000134Поверка выезд | Поверка выезд | Спектрометры, установки фотоэлектрические (без учета стоимости ГСО) |  |  |  |  | Нет | 12150 | 01.01.2024 0:00:00 | 8 отдел | 12150
000000033809 | Нет | 000000033809Поверка выезд | Поверка выезд | Спектрометры, установки фотоэлектрические (без учета стоимости ГСО) без расчета неопределенности |  |  |  |  | Нет | 12150 | 01.01.2024 0:00:00 | 8 | 12150
000000033809 | Нет | 000000033809Поверка | Поверка | Спектрометры, установки фотоэлектрические (без учета стоимости ГСО) без расчета неопределенности |  |  |  |  | Нет | 11574 | 01.01.2024 0:00:00 | 8 | 11574
000000000287 | Нет | 000000000287Поверка выезд | Поверка выезд | Спектрофотометры | СФ-102 и СФ-104 | 53494-13 | Диапазон измерений: Диапазон измерения спектрального коэффициента направленного пропускания, % 0…99., погрешность и (или) неопределенность (класс, разряд): Пределы допускаемой абсолютной погрешности при измерении спектральных коэффициентов направленного пропускания (по фотометрической шкале), % ±1. | Пределы допускаемой абсолютной погрешности при измерении спектральных коэффициентов направленного пропускания (по фотометрической шкале), % ±1. | Нет | 4554 | 01.01.2024 0:00:00 | 8 | 4554
000000000287 | Нет | 000000000287Метрологический контроль состояния | Метрологический контроль состояния | Спектрофотометры | СФ-102 и СФ-104 | 53494-13 | Диапазон измерений: Диапазон измерения спектрального коэффициента направленного пропускания, % 0…99., погрешность и (или) неопределенность (класс, разряд): Пределы допускаемой абсолютной погрешности при измерении спектральных коэффициентов направленного пропускания (по фотометрической шкале), % ±1. | Пределы допускаемой абсолютной погрешности при измерении спектральных коэффициентов направленного пропускания (по фотометрической шкале), % ±1. | Нет | 4554 | 01.01.2024 0:00:00 | 8 | 4554
000000000287 | Нет | 000000000287Поверка | Поверка | Спектрофотометры | СФ-102 и СФ-104 | 53494-13 | Диапазон измерений: Диапазон измерения спектрального коэффициента направленного пропускания, % 0…99., погрешность и (или) неопределенность (класс, разряд): Пределы допускаемой абсолютной погрешности при измерении спектральных коэффициентов направленного пропускания (по фотометрической шкале), % ±1. | Пределы допускаемой абсолютной погрешности при измерении спектральных коэффициентов направленного пропускания (по фотометрической шкале), % ±1. | Нет | 4554 | 01.01.2024 0:00:00 | 8 | 4554
000000007841 | Нет | 000000007841Метрологический контроль состояния | Метрологический контроль состояния | Спектрофотометры | UNICO мод. 1201 | 38106-08 | Диапазон измерений: спектральных коэффициентов направленного пропускания, % 1,0…100; 0,1…100., погрешность и (или) неопределенность (класс, разряд): - | - | Нет | 4554 | 01.01.2024 0:00:00 | 8 | 4554
000000007841 | Нет | 000000007841Поверка | Поверка | Спектрофотометры | UNICO мод. 1201 | 38106-08 | Диапазон измерений: спектральных коэффициентов направленного пропускания, % 1,0…100; 0,1…100., погрешность и (или) неопределенность (класс, разряд): - | - | Нет | 4554 | 01.01.2024 0:00:00 | 8 | 4554
000000007841 | Нет | 000000007841Поверка выезд | Поверка выезд | Спектрофотометры | UNICO мод. 1201 | 38106-08 | Диапазон измерений: спектральных коэффициентов направленного пропускания, % 1,0…100; 0,1…100., погрешность и (или) неопределенность (класс, разряд): - | - | Нет | 4554 | 01.01.2024 0:00:00 | 8 | 4554
000000007847 | Нет | 000000007847Поверка | Поверка | Спектрофотометры | UNICO мод. 1200 | 24795-03 | Диапазон измерений: Соответсвует описанию типа, погрешность и (или) неопределенность (класс, разряд): - | - | Нет | 4554 | 01.01.2024 0:00:00 | 8 | 4554
000000007847 | Нет | 000000007847Метрологический контроль состояния | Метрологический контроль состояния | Спектрофотометры | UNICO мод. 1200 | 24795-03 | Диапазон измерений: Соответсвует описанию типа, погрешность и (или) неопределенность (класс, разряд): - | - | Нет | 4554 | 01.01.2024 0:00:00 | 8 | 4554
000000007847 | Нет | 000000007847Поверка выезд | Поверка выезд | Спектрофотометры | UNICO мод. 1200 | 24795-03 | Диапазон измерений: Соответсвует описанию типа, погрешность и (или) неопределенность (класс, разряд): - | - | Нет | 4554 | 01.01.2024 0:00:00 | 8 | 4554
000000007849 | Нет | 000000007849Поверка выезд | Поверка выезд | Спектрофотометры | СФ-101, СФ-103 | 22619-02 | Диапазон измерений: Спектральный диапазон измерений, нм СФ-101 200…1000, СФ-103 190…1100., погрешность и (или) неопределенность (класс, разряд): Погрешность, нм в диапазоне 200…390 нм ±0,4; 390…1100 ±1,6 (СФ-101), ±0,8 (СФ-103). | Погрешность, нм в диапазоне 200…390 нм ±0,4; 390…1100 ±1,6 (СФ-101), ±0,8 (СФ-103). | Нет | 4554 | 01.01.2024 0:00:00 | 8 | 4554
000000007849 | Нет | 000000007849Метрологический контроль состояния | Метрологический контроль состояния | Спектрофотометры | СФ-101, СФ-103 | 22619-02 | Диапазон измерений: Спектральный диапазон измерений, нм СФ-101 200…1000, СФ-103 190…1100., погрешность и (или) неопределенность (класс, разряд): Погрешность, нм в диапазоне 200…390 нм ±0,4; 390…1100 ±1,6 (СФ-101), ±0,8 (СФ-103). | Погрешность, нм в диапазоне 200…390 нм ±0,4; 390…1100 ±1,6 (СФ-101), ±0,8 (СФ-103). | Нет | 4554 | 01.01.2024 0:00:00 | 8 | 4554
000000007849 | Нет | 000000007849Поверка | Поверка | Спектрофотометры | СФ-101, СФ-103 | 22619-02 | Диапазон измерений: Спектральный диапазон измерений, нм СФ-101 200…1000, СФ-103 190…1100., погрешность и (или) неопределенность (класс, разряд): Погрешность, нм в диапазоне 200…390 нм ±0,4; 390…1100 ±1,6 (СФ-101), ±0,8 (СФ-103). | Погрешность, нм в диапазоне 200…390 нм ±0,4; 390…1100 ±1,6 (СФ-101), ±0,8 (СФ-103). | Нет | 4554 | 01.01.2024 0:00:00 | 8 | 4554
000000007851 | Нет | 000000007851Поверка | Поверка | Спектрофотометры | СФ-2000 | 18212-06 | Диапазон измерений: от 190 до 1100 нм, от 0 % до 100 %, погрешность и (или) неопределенность (класс, разряд): ПГ 1% | ПГ 1% | Нет | 4554 | 01.01.2024 0:00:00 | 8 | 4554
000000007851 | Нет | 000000007851Поверка выезд | Поверка выезд | Спектрофотометры | СФ-2000 | 18212-06 | Диапазон измерений: от 190 до 1100 нм, от 0 % до 100 %, погрешность и (или) неопределенность (класс, разряд): ПГ 1% | ПГ 1% | Нет | 4554 | 01.01.2024 0:00:00 | 8 | 4554
000000007851 | Нет | 000000007851Метрологический контроль состояния | Метрологический контроль состояния | Спектрофотометры | СФ-2000 | 18212-06 | Диапазон измерений: от 190 до 1100 нм, от 0 % до 100 %, погрешность и (или) неопределенность (класс, разряд): ПГ 1% | ПГ 1% | Нет | 4554 | 01.01.2024 0:00:00 | 8 | 4554
000000007852 | Нет | 000000007852Метрологический контроль состояния | Метрологический контроль состояния | Спектрофотометры | СФ-26 | 2958-77 | Диапазон измерений: Соответсвует описанию типа, погрешность и (или) неопределенность (класс, разряд): - | - | Нет | 4554 | 01.01.2024 0:00:00 | 8 | 4554
000000007852 | Нет | 000000007852Поверка | Поверка | Спектрофотометры | СФ-26 | 2958-77 | Диапазон измерений: Соответсвует описанию типа, погрешность и (или) неопределенность (класс, разряд): - | - | Нет | 4554 | 01.01.2024 0:00:00 | 8 | 4554
000000007852 | Нет | 000000007852Поверка выезд | Поверка выезд | Спектрофотометры | СФ-26 | 2958-77 | Диапазон измерений: Соответсвует описанию типа, погрешность и (или) неопределенность (класс, разряд): - | - | Нет | 4554 | 01.01.2024 0:00:00 | 8 | 4554
000000008290 | Нет | 000000008290Метрологический контроль состояния | Метрологический контроль состояния | Спектрофотометры | СФ-56 | 12862-91 | Диапазон измерений: Диапазон измерений - коэффициент пропускания 0…100 %., погрешность и (или) неопределенность (класс, разряд): Погрешность ±1,0 %. | Погрешность ±1,0 %. | Нет | 4554 | 01.01.2024 0:00:00 | 8 | 4554
000000008290 | Нет | 000000008290Поверка выезд | Поверка выезд | Спектрофотометры | СФ-56 | 12862-91 | Диапазон измерений: Диапазон измерений - коэффициент пропускания 0…100 %., погрешность и (или) неопределенность (класс, разряд): Погрешность ±1,0 %. | Погрешность ±1,0 %. | Нет | 4554 | 01.01.2024 0:00:00 | 8 | 4554
000000008290 | Нет | 000000008290Поверка | Поверка | Спектрофотометры | СФ-56 | 12862-91 | Диапазон измерений: Диапазон измерений - коэффициент пропускания 0…100 %., погрешность и (или) неопределенность (класс, разряд): Погрешность ±1,0 %. | Погрешность ±1,0 %. | Нет | 4554 | 01.01.2024 0:00:00 | 8 | 4554
000000008291 | Нет | 000000008291Метрологический контроль состояния | Метрологический контроль состояния | Спектрофотометры | Cary | 13621-08 | Диапазон измерений: Соответсвует описанию типа, погрешность и (или) неопределенность (класс, разряд): - | - | Нет | 4554 | 01.01.2024 0:00:00 | 8 | 4554
000000008291 | Нет | 000000008291Поверка | Поверка | Спектрофотометры | Cary | 13621-08 | Диапазон измерений: Соответсвует описанию типа, погрешность и (или) неопределенность (класс, разряд): - | - | Нет | 4554 | 01.01.2024 0:00:00 | 8 | 4554
000000008291 | Нет | 000000008291Поверка выезд | Поверка выезд | Спектрофотометры | Cary | 13621-08 | Диапазон измерений: Соответсвует описанию типа, погрешность и (или) неопределенность (класс, разряд): - | - | Нет | 4554 | 01.01.2024 0:00:00 | 8 | 4554
000000008295 | Нет | 000000008295Поверка | Поверка | Спектрофотометры | ЮНИКО мод. 1201, 1205, 2100, 2100УФ | 38088-08 | Диапазон измерений: Соответсвует описанию типа, погрешность и (или) неопределенность (класс, разряд): - | - | Нет | 4554 | 01.01.2024 0:00:00 | 8 | 4554
000000008295 | Нет | 000000008295Поверка выезд | Поверка выезд | Спектрофотометры | ЮНИКО мод. 1201, 1205, 2100, 2100УФ | 38088-08 | Диапазон измерений: Соответсвует описанию типа, погрешность и (или) неопределенность (класс, разряд): - | - | Нет | 4554 | 01.01.2024 0:00:00 | 8 | 4554
000000008295 | Нет | 000000008295Метрологический контроль состояния | Метрологический контроль состояния | Спектрофотометры | ЮНИКО мод. 1201, 1205, 2100, 2100УФ | 38088-08 | Диапазон измерений: Соответсвует описанию типа, погрешность и (или) неопределенность (класс, разряд): - | - | Нет | 4554 | 01.01.2024 0:00:00 | 8 | 4554
000000008297 | Нет | 000000008297Поверка выезд | Поверка выезд | Спектрофотометры | DR 2800 | 22230-11 | Диапазон измерений: спектральных коэффициентов направленного пропускания, % 0,5…100.., погрешность и (или) неопределенность (класс, разряд): % в диапазоне 0,5…5,0 % ±0,5; св. 5,0…30,0 % ±1,0; св. 30,0…100 % ±1,5 | % в диапазоне 0,5…5,0 % ±0,5; св. 5,0…30,0 % ±1,0; св. 30,0…100 % ±1,5 | Нет | 4554 | 01.01.2024 0:00:00 | 8 | 4554
000000008297 | Нет | 000000008297Поверка | Поверка | Спектрофотометры | DR 2800 | 22230-11 | Диапазон измерений: спектральных коэффициентов направленного пропускания, % 0,5…100.., погрешность и (или) неопределенность (класс, разряд): % в диапазоне 0,5…5,0 % ±0,5; св. 5,0…30,0 % ±1,0; св. 30,0…100 % ±1,5 | % в диапазоне 0,5…5,0 % ±0,5; св. 5,0…30,0 % ±1,0; св. 30,0…100 % ±1,5 | Нет | 4554 | 01.01.2024 0:00:00 | 8 | 4554
000000008297 | Нет | 000000008297Метрологический контроль состояния | Метрологический контроль состояния | Спектрофотометры | DR 2800 | 22230-11 | Диапазон измерений: спектральных коэффициентов направленного пропускания, % 0,5…100.., погрешность и (или) неопределенность (класс, разряд): % в диапазоне 0,5…5,0 % ±0,5; св. 5,0…30,0 % ±1,0; св. 30,0…100 % ±1,5 | % в диапазоне 0,5…5,0 % ±0,5; св. 5,0…30,0 % ±1,0; св. 30,0…100 % ±1,5 | Нет | 4554 | 01.01.2024 0:00:00 | 8 | 4554
000000008299 | Нет | 000000008299Метрологический контроль состояния | Метрологический контроль состояния | Спектрофотометры | UNICO мод. 2100 | 38106-08 | Диапазон измерений: спектральных коэффициентов направленного пропускания, % 1,0…100; 0,1…100., погрешность и (или) неопределенность (класс, разряд): - | - | Нет | 4554 | 01.01.2024 0:00:00 | 8 | 4554
000000008299 | Нет | 000000008299Поверка выезд | Поверка выезд | Спектрофотометры | UNICO мод. 2100 | 38106-08 | Диапазон измерений: спектральных коэффициентов направленного пропускания, % 1,0…100; 0,1…100., погрешность и (или) неопределенность (класс, разряд): - | - | Нет | 4554 | 01.01.2024 0:00:00 | 8 | 4554
000000008299 | Нет | 000000008299Поверка | Поверка | Спектрофотометры | UNICO мод. 2100 | 38106-08 | Диапазон измерений: спектральных коэффициентов направленного пропускания, % 1,0…100; 0,1…100., погрешность и (или) неопределенность (класс, разряд): - | - | Нет | 4554 | 01.01.2024 0:00:00 | 8 | 4554
000000008300 | Нет | 000000008300Поверка выезд | Поверка выезд | Спектрофотометры | UNICO мод. 2800 | 38106-08 | Диапазон измерений: спектральных коэффициентов направленного пропускания, % 1,0…100; 0,1…100., погрешность и (или) неопределенность (класс, разряд): - | - | Нет | 4554 | 01.01.2024 0:00:00 | 8 | 4554
000000008300 | Нет | 000000008300Метрологический контроль состояния | Метрологический контроль состояния | Спектрофотометры | UNICO мод. 2800 | 38106-08 | Диапазон измерений: спектральных коэффициентов направленного пропускания, % 1,0…100; 0,1…100., погрешность и (или) неопределенность (класс, разряд): - | - | Нет | 4554 | 01.01.2024 0:00:00 | 8 | 4554
000000008300 | Нет | 000000008300Поверка | Поверка | Спектрофотометры | UNICO мод. 2800 | 38106-08 | Диапазон измерений: спектральных коэффициентов направленного пропускания, % 1,0…100; 0,1…100., погрешность и (или) неопределенность (класс, разряд): - | - | Нет | 4554 | 01.01.2024 0:00:00 | 8 | 4554
000000008302 | Нет | 000000008302Поверка | Поверка | Спектрофотометры | КФК-3КМ | 31884-06 | Диапазон измерений: коэффициентов пропускания 1,0…100 %, оптической плотности 0…2,0 Б., погрешность и (или) неопределенность (класс, разряд): . ±1,0 % | . ±1,0 % | Нет | 4554 | 01.01.2024 0:00:00 | 8 | 4554
000000008302 | Нет | 000000008302Поверка выезд | Поверка выезд | Спектрофотометры | КФК-3КМ | 31884-06 | Диапазон измерений: коэффициентов пропускания 1,0…100 %, оптической плотности 0…2,0 Б., погрешность и (или) неопределенность (класс, разряд): . ±1,0 % | . ±1,0 % | Нет | 4554 | 01.01.2024 0:00:00 | 8 | 4554
000000008302 | Нет | 000000008302Метрологический контроль состояния | Метрологический контроль состояния | Спектрофотометры | КФК-3КМ | 31884-06 | Диапазон измерений: коэффициентов пропускания 1,0…100 %, оптической плотности 0…2,0 Б., погрешность и (или) неопределенность (класс, разряд): . ±1,0 % | . ±1,0 % | Нет | 4554 | 01.01.2024 0:00:00 | 8 | 4554
000000030100 | Нет | 000000030100Метрологический контроль состояния | Метрологический контроль состояния | Спектрофотометры | СФ-46 | 2958-84 | Диапазон измерений: 190-1100 нм, погрешность и (или) неопределенность (класс, разряд): 1 % | 1 % | Нет | 4554 | 01.01.2024 0:00:00 | 8 | 4554
000000030100 | Нет | 000000030100Поверка выезд | Поверка выезд | Спектрофотометры | СФ-46 | 2958-84 | Диапазон измерений: 190-1100 нм, погрешность и (или) неопределенность (класс, разряд): 1 % | 1 % | Нет | 4554 | 01.01.2024 0:00:00 | 8 | 4554
000000030100 | Нет | 000000030100Поверка | Поверка | Спектрофотометры | СФ-46 | 2958-84 | Диапазон измерений: 190-1100 нм, погрешность и (или) неопределенность (класс, разряд): 1 % | 1 % | Нет | 4554 | 01.01.2024 0:00:00 | 8 | 4554
000000030851 | Нет | 000000030851Поверка | Поверка | Спектрофотометры | СФ-2000 | 18212-06 | Диапазон измерений: 190-1100 нм, погрешность и (или) неопределенность (класс, разряд): ПГ 1% | ПГ 1% | Нет | 4554 | 01.01.2024 0:00:00 | 8 | 4554
000000030851 | Нет | 000000030851Поверка выезд | Поверка выезд | Спектрофотометры | СФ-2000 | 18212-06 | Диапазон измерений: 190-1100 нм, погрешность и (или) неопределенность (класс, разряд): ПГ 1% | ПГ 1% | Нет | 4554 | 01.01.2024 0:00:00 | 8 | 4554
000000030851 | Нет | 000000030851Метрологический контроль состояния | Метрологический контроль состояния | Спектрофотометры | СФ-2000 | 18212-06 | Диапазон измерений: 190-1100 нм, погрешность и (или) неопределенность (класс, разряд): ПГ 1% | ПГ 1% | Нет | 4554 | 01.01.2024 0:00:00 | 8 | 4554
000000033267 | Нет | 000000033267Поверка | Поверка | Спектрофотометры | DR 3900 | 22230-11 | Диапазон измерений: спектральных коэффициентов направленного пропускания, % 0,5…100.., погрешность и (или) неопределенность (класс, разряд): % в диапазоне 0,5…5,0 % ±0,5; св. 5,0…30,0 % ±1,0; св. 30,0…100 % ±1,5 | % в диапазоне 0,5…5,0 % ±0,5; св. 5,0…30,0 % ±1,0; св. 30,0…100 % ±1,5 | Нет | 4554 | 01.01.2024 0:00:00 | 8 | 4554
000000033267 | Нет | 000000033267Метрологический контроль состояния | Метрологический контроль состояния | Спектрофотометры | DR 3900 | 22230-11 | Диапазон измерений: спектральных коэффициентов направленного пропускания, % 0,5…100.., погрешность и (или) неопределенность (класс, разряд): % в диапазоне 0,5…5,0 % ±0,5; св. 5,0…30,0 % ±1,0; св. 30,0…100 % ±1,5 | % в диапазоне 0,5…5,0 % ±0,5; св. 5,0…30,0 % ±1,0; св. 30,0…100 % ±1,5 | Нет | 4554 | 01.01.2024 0:00:00 | 8 | 4554
000000033267 | Нет | 000000033267Поверка выезд | Поверка выезд | Спектрофотометры | DR 3900 | 22230-11 | Диапазон измерений: спектральных коэффициентов направленного пропускания, % 0,5…100.., погрешность и (или) неопределенность (класс, разряд): % в диапазоне 0,5…5,0 % ±0,5; св. 5,0…30,0 % ±1,0; св. 30,0…100 % ±1,5 | % в диапазоне 0,5…5,0 % ±0,5; св. 5,0…30,0 % ±1,0; св. 30,0…100 % ±1,5 | Нет | 4554 | 01.01.2024 0:00:00 | 8 | 4554
000000033373 | Нет | 000000033373Поверка | Поверка | Спектрофотометры | УФ-1100, В-1100, УФ-1200, В-1200, УФ-1800, УФ-3000, УФ-3100, УФ-3200, УФ-6100 | 63493-16 | Диапазон измерений: Диапазон измерений спектральных коэффициентов направленного пропускания, % 0,1…99., погрешность и (или) неопределенность (класс, разряд): Пределы допускаемой абсолютной погрешности спектрофотометра при измерении коэффициентов направленного пропускания, %: в спектральном диапазоне 400…800 нм ±0,5; в остальном спектральном диапазоне ±1,0. | Пределы допускаемой абсолютной погрешности спектрофотометра при измерении коэффициентов направленного пропускания, %: в спектральном диапазоне 400…800 нм ±0,5; в остальном спектральном диапазоне ±1,0. | Нет | 4554 | 01.01.2024 0:00:00 | 8 | 4554
000000033373 | Нет | 000000033373Метрологический контроль состояния | Метрологический контроль состояния | Спектрофотометры | УФ-1100, В-1100, УФ-1200, В-1200, УФ-1800, УФ-3000, УФ-3100, УФ-3200, УФ-6100 | 63493-16 | Диапазон измерений: Диапазон измерений спектральных коэффициентов направленного пропускания, % 0,1…99., погрешность и (или) неопределенность (класс, разряд): Пределы допускаемой абсолютной погрешности спектрофотометра при измерении коэффициентов направленного пропускания, %: в спектральном диапазоне 400…800 нм ±0,5; в остальном спектральном диапазоне ±1,0. | Пределы допускаемой абсолютной погрешности спектрофотометра при измерении коэффициентов направленного пропускания, %: в спектральном диапазоне 400…800 нм ±0,5; в остальном спектральном диапазоне ±1,0. | Нет | 4554 | 01.01.2024 0:00:00 | 8 | 4554
000000033373 | Нет | 000000033373Поверка выезд | Поверка выезд | Спектрофотометры | УФ-1100, В-1100, УФ-1200, В-1200, УФ-1800, УФ-3000, УФ-3100, УФ-3200, УФ-6100 | 63493-16 | Диапазон измерений: Диапазон измерений спектральных коэффициентов направленного пропускания, % 0,1…99., погрешность и (или) неопределенность (класс, разряд): Пределы допускаемой абсолютной погрешности спектрофотометра при измерении коэффициентов направленного пропускания, %: в спектральном диапазоне 400…800 нм ±0,5; в остальном спектральном диапазоне ±1,0. | Пределы допускаемой абсолютной погрешности спектрофотометра при измерении коэффициентов направленного пропускания, %: в спектральном диапазоне 400…800 нм ±0,5; в остальном спектральном диапазоне ±1,0. | Нет | 4554 | 01.01.2024 0:00:00 | 8 | 4554
000000033377 | Нет | 000000033377Поверка | Поверка | Спектрофотометры | UNICO мод. 1200, 1201 | 24795-03 | Диапазон измерений: Соответсвует описанию типа, погрешность и (или) неопределенность (класс, разряд): - |  | Нет | 4554 | 01.01.2024 0:00:00 | 8 | 4554
000000033377 | Нет | 000000033377Метрологический контроль состояния | Метрологический контроль состояния | Спектрофотометры | UNICO мод. 1200, 1201 | 24795-03 | Диапазон измерений: Соответсвует описанию типа, погрешность и (или) неопределенность (класс, разряд): - |  | Нет | 4554 | 01.01.2024 0:00:00 | 8 | 4554
000000033377 | Нет | 000000033377Поверка выезд | Поверка выезд | Спектрофотометры | UNICO мод. 1200, 1201 | 24795-03 | Диапазон измерений: Соответсвует описанию типа, погрешность и (или) неопределенность (класс, разряд): - |  | Нет | 4554 | 01.01.2024 0:00:00 | 8 | 4554
000000033931 | Нет | 000000033931Метрологический контроль состояния | Метрологический контроль состояния | Спектрофотометры | ПромЭкоЛаб/PromEcoLab | 41144-09 | Диапазон измерений: Соответсвует описанию типа, погрешность и (или) неопределенность (класс, разряд): - | - | Нет | 4554 | 01.01.2024 0:00:00 | 8 | 4554
000000033931 | Нет | 000000033931Поверка выезд | Поверка выезд | Спектрофотометры | ПромЭкоЛаб/PromEcoLab | 41144-09 | Диапазон измерений: Соответсвует описанию типа, погрешность и (или) неопределенность (класс, разряд): - | - | Нет | 4554 | 01.01.2024 0:00:00 | 8 | 4554
000000033931 | Нет | 000000033931Поверка | Поверка | Спектрофотометры | ПромЭкоЛаб/PromEcoLab | 41144-09 | Диапазон измерений: Соответсвует описанию типа, погрешность и (или) неопределенность (класс, разряд): - | - | Нет | 4554 | 01.01.2024 0:00:00 | 8 | 4554
000000034475 | Нет | 000000034475Поверка | Поверка | Спектрофотометры | ПЭ-5300В | 34206-07 | Диапазон измерений: Диапазон измерений спектральных коэффициентов направленного пропускания, % 1…100; 0,3…100., погрешность и (или) неопределенность (класс, разряд): Погрешность ±1,0 %. | Погрешность ±1,0 %. | Нет | 4554 | 01.01.2024 0:00:00 | 8 | 4554
000000034475 | Нет | 000000034475Поверка выезд | Поверка выезд | Спектрофотометры | ПЭ-5300В | 34206-07 | Диапазон измерений: Диапазон измерений спектральных коэффициентов направленного пропускания, % 1…100; 0,3…100., погрешность и (или) неопределенность (класс, разряд): Погрешность ±1,0 %. | Погрешность ±1,0 %. | Нет | 4554 | 01.01.2024 0:00:00 | 8 | 4554
000000034475 | Нет | 000000034475Метрологический контроль состояния | Метрологический контроль состояния | Спектрофотометры | ПЭ-5300В | 34206-07 | Диапазон измерений: Диапазон измерений спектральных коэффициентов направленного пропускания, % 1…100; 0,3…100., погрешность и (или) неопределенность (класс, разряд): Погрешность ±1,0 %. | Погрешность ±1,0 %. | Нет | 4554 | 01.01.2024 0:00:00 | 8 | 4554
000000034814 | Нет | 000000034814Метрологический контроль состояния | Метрологический контроль состояния | Спектрофотометры | UNICO мод. 1201, 1205, 2100, 2800, 2802, 2802S, 2804, 2100 UV | 54737-13 |  |  | Нет | 4554 | 01.01.2024 0:00:00 | 37 | 4554
000000034814 | Нет | 000000034814Поверка выезд | Поверка выезд | Спектрофотометры | UNICO мод. 1201, 1205, 2100, 2800, 2802, 2802S, 2804, 2100 UV | 54737-13 |  |  | Нет | 4554 | 01.01.2024 0:00:00 | 37 | 4554
000000034814 | Нет | 000000034814Поверка | Поверка | Спектрофотометры | UNICO мод. 1201, 1205, 2100, 2800, 2802, 2802S, 2804, 2100 UV | 54737-13 |  |  | Нет | 4554 | 01.01.2024 0:00:00 | 37 | 4554
000000034951 | Нет | 000000034951Поверка | Поверка | Спектрофотометры | UNICO мод. 1201, 1205, 2100, 2800, 2802, 2802S, 2804, 2100 UV | 54737-13 | Диапазон измерений: Диапазон измерений спектральных коэффициентов направленного пропускания, % 1…99.., погрешность и (или) неопределенность (класс, разряд): % ±1,0 | % ±1,0 | Нет | 4554 | 01.01.2024 0:00:00 | 8 | 4554
000000034951 | Нет | 000000034951Метрологический контроль состояния | Метрологический контроль состояния | Спектрофотометры | UNICO мод. 1201, 1205, 2100, 2800, 2802, 2802S, 2804, 2100 UV | 54737-13 | Диапазон измерений: Диапазон измерений спектральных коэффициентов направленного пропускания, % 1…99.., погрешность и (или) неопределенность (класс, разряд): % ±1,0 | % ±1,0 | Нет | 4554 | 01.01.2024 0:00:00 | 8 | 4554
000000034951 | Нет | 000000034951Поверка выезд | Поверка выезд | Спектрофотометры | UNICO мод. 1201, 1205, 2100, 2800, 2802, 2802S, 2804, 2100 UV | 54737-13 | Диапазон измерений: Диапазон измерений спектральных коэффициентов направленного пропускания, % 1…99.., погрешность и (или) неопределенность (класс, разряд): % ±1,0 | % ±1,0 | Нет | 4554 | 01.01.2024 0:00:00 | 8 | 4554
000000036943 | Нет | 000000036943Метрологический контроль состояния | Метрологический контроль состояния | Спектрофотометры | СФ-2000, СФ-2000-02 | 18212-11 | Диапазон измерений: от 190 до 1100 нм, от 0 % до 100 %, погрешность и (или) неопределенность (класс, разряд): ПГ 1% | ПГ 1% | Нет | 4554 | 01.01.2024 0:00:00 | 8 | 4554
000000036943 | Нет | 000000036943Поверка | Поверка | Спектрофотометры | СФ-2000, СФ-2000-02 | 18212-11 | Диапазон измерений: от 190 до 1100 нм, от 0 % до 100 %, погрешность и (или) неопределенность (класс, разряд): ПГ 1% | ПГ 1% | Нет | 4554 | 01.01.2024 0:00:00 | 8 | 4554
000000036943 | Нет | 000000036943Поверка выезд | Поверка выезд | Спектрофотометры | СФ-2000, СФ-2000-02 | 18212-11 | Диапазон измерений: от 190 до 1100 нм, от 0 % до 100 %, погрешность и (или) неопределенность (класс, разряд): ПГ 1% | ПГ 1% | Нет | 4554 | 01.01.2024 0:00:00 | 8 | 4554
000000036946 | Нет | 000000036946Метрологический контроль состояния | Метрологический контроль состояния | Спектрофотометры | UV | 19387-08 | Диапазон измерений: Соответсвует описанию типа, погрешность и (или) неопределенность (класс, разряд): - |  | Нет | 4554 | 01.01.2024 0:00:00 | 8 | 4554
000000036946 | Нет | 000000036946Поверка выезд | Поверка выезд | Спектрофотометры | UV | 19387-08 | Диапазон измерений: Соответсвует описанию типа, погрешность и (или) неопределенность (класс, разряд): - |  | Нет | 4554 | 01.01.2024 0:00:00 | 8 | 4554
000000036946 | Нет | 000000036946Поверка | Поверка | Спектрофотометры | UV | 19387-08 | Диапазон измерений: Соответсвует описанию типа, погрешность и (или) неопределенность (класс, разряд): - |  | Нет | 4554 | 01.01.2024 0:00:00 | 8 | 4554
000000036956 | Нет | 000000036956Поверка | Поверка | Спектрофотометры | Cary 60 | 49189-12 | Диапазон измерений: Соответсвует описанию типа, погрешность и (или) неопределенность (класс, разряд): - |  | Нет | 4554 | 01.01.2024 0:00:00 | 8 | 4554
000000036956 | Нет | 000000036956Метрологический контроль состояния | Метрологический контроль состояния | Спектрофотометры | Cary 60 | 49189-12 | Диапазон измерений: Соответсвует описанию типа, погрешность и (или) неопределенность (класс, разряд): - |  | Нет | 4554 | 01.01.2024 0:00:00 | 8 | 4554
000000036956 | Нет | 000000036956Поверка выезд | Поверка выезд | Спектрофотометры | Cary 60 | 49189-12 | Диапазон измерений: Соответсвует описанию типа, погрешность и (или) неопределенность (класс, разряд): - |  | Нет | 4554 | 01.01.2024 0:00:00 | 8 | 4554
000000036959 | Нет | 000000036959Метрологический контроль состояния | Метрологический контроль состояния | Спектрофотометры | Helios Alpha, Helios Beta, Helios Gamma, Helios Delta, Helios Epsilon, Evolution 100, Evolution 300, Evolution 500, AquaMate 9423 AQA 2500E/2700E, AquaMate 9423 AQA 2000E/2200E | 15676-05 | Диапазон измерений: Соответсвует описанию типа, погрешность и (или) неопределенность (класс, разряд): - |  | Нет | 4554 | 01.01.2024 0:00:00 | 8 | 4554
000000036959 | Нет | 000000036959Поверка | Поверка | Спектрофотометры | Helios Alpha, Helios Beta, Helios Gamma, Helios Delta, Helios Epsilon, Evolution 100, Evolution 300, Evolution 500, AquaMate 9423 AQA 2500E/2700E, AquaMate 9423 AQA 2000E/2200E | 15676-05 | Диапазон измерений: Соответсвует описанию типа, погрешность и (или) неопределенность (класс, разряд): - |  | Нет | 4554 | 01.01.2024 0:00:00 | 8 | 4554
000000036959 | Нет | 000000036959Поверка выезд | Поверка выезд | Спектрофотометры | Helios Alpha, Helios Beta, Helios Gamma, Helios Delta, Helios Epsilon, Evolution 100, Evolution 300, Evolution 500, AquaMate 9423 AQA 2500E/2700E, AquaMate 9423 AQA 2000E/2200E | 15676-05 | Диапазон измерений: Соответсвует описанию типа, погрешность и (или) неопределенность (класс, разряд): - |  | Нет | 4554 | 01.01.2024 0:00:00 | 8 | 4554
000000036975 | Нет | 000000036975Метрологический контроль состояния | Метрологический контроль состояния | Спектрофотометры | UVmini-1240, UV-1601, UV-2401PC, UV-1700, BioSpec-mini, UV-1650PC, UV-2501PC, UV-3600, SolidSpec-3700 | 19387-05 | Диапазон измерений: Соответсвует описанию типа, погрешность и (или) неопределенность (класс, разряд): - |  | Нет | 4554 | 01.01.2024 0:00:00 | 8 | 4554
000000036975 | Нет | 000000036975Поверка выезд | Поверка выезд | Спектрофотометры | UVmini-1240, UV-1601, UV-2401PC, UV-1700, BioSpec-mini, UV-1650PC, UV-2501PC, UV-3600, SolidSpec-3700 | 19387-05 | Диапазон измерений: Соответсвует описанию типа, погрешность и (или) неопределенность (класс, разряд): - |  | Нет | 4554 | 01.01.2024 0:00:00 | 8 | 4554
000000036975 | Нет | 000000036975Поверка | Поверка | Спектрофотометры | UVmini-1240, UV-1601, UV-2401PC, UV-1700, BioSpec-mini, UV-1650PC, UV-2501PC, UV-3600, SolidSpec-3700 | 19387-05 | Диапазон измерений: Соответсвует описанию типа, погрешность и (или) неопределенность (класс, разряд): - |  | Нет | 4554 | 01.01.2024 0:00:00 | 8 | 4554
000000037694 | Нет | 000000037694Поверка | Поверка | Спектрофотометры | U-2900 | 40527-09 | Диапазон измерений: от 190 до 1100 нм, погрешность и (или) неопределенность (класс, разряд): ± 0,3 нм | ± 0,3 нм | Нет | 4554 | 01.01.2024 0:00:00 | 37 | 4554
000000037694 | Нет | 000000037694Метрологический контроль состояния | Метрологический контроль состояния | Спектрофотометры | U-2900 | 40527-09 | Диапазон измерений: от 190 до 1100 нм, погрешность и (или) неопределенность (класс, разряд): ± 0,3 нм | ± 0,3 нм | Нет | 4554 | 01.01.2024 0:00:00 | 37 | 4554
000000037694 | Нет | 000000037694Поверка выезд | Поверка выезд | Спектрофотометры | U-2900 | 40527-09 | Диапазон измерений: от 190 до 1100 нм, погрешность и (или) неопределенность (класс, разряд): ± 0,3 нм | ± 0,3 нм | Нет | 4554 | 01.01.2024 0:00:00 | 37 | 4554
000000037896 | Нет | 000000037896Поверка выезд | Поверка выезд | Спектрофотометры | UNICO мод. 1201 | 24795-03 | Диапазон измерений: Соответсвует описанию типа, погрешность и (или) неопределенность (класс, разряд): - | - | Нет | 4554 | 01.01.2024 0:00:00 | 8 | 4554
000000037896 | Нет | 000000037896Поверка | Поверка | Спектрофотометры | UNICO мод. 1201 | 24795-03 | Диапазон измерений: Соответсвует описанию типа, погрешность и (или) неопределенность (класс, разряд): - | - | Нет | 4554 | 01.01.2024 0:00:00 | 8 | 4554
000000037896 | Нет | 000000037896Метрологический контроль состояния | Метрологический контроль состояния | Спектрофотометры | UNICO мод. 1201 | 24795-03 | Диапазон измерений: Соответсвует описанию типа, погрешность и (или) неопределенность (класс, разряд): - | - | Нет | 4554 | 01.01.2024 0:00:00 | 8 | 4554
000000038924 | Нет | 000000038924Поверка выезд | Поверка выезд | Спектрофотометры | UV-1280, UV-3600 Plus | 61373-15 |  |  | Нет | 4554 | 01.01.2024 0:00:00 | 37 | 4554
000000038924 | Нет | 000000038924Поверка | Поверка | Спектрофотометры | UV-1280, UV-3600 Plus | 61373-15 |  |  | Нет | 4554 | 01.01.2024 0:00:00 | 37 | 4554
000000038924 | Нет | 000000038924Метрологический контроль состояния | Метрологический контроль состояния | Спектрофотометры | UV-1280, UV-3600 Plus | 61373-15 |  |  | Нет | 4554 | 01.01.2024 0:00:00 | 37 | 4554
000000039397 | Нет | 000000039397Метрологический контроль состояния | Метрологический контроль состояния | Спектрофотометры | DR6000 | 51563-12 | Диапазон измерений: Соответсвует описанию типа, погрешность и (или) неопределенность (класс, разряд): - |  | Нет | 4554 | 01.01.2024 0:00:00 | 8 | 4554
000000039397 | Нет | 000000039397Поверка | Поверка | Спектрофотометры | DR6000 | 51563-12 | Диапазон измерений: Соответсвует описанию типа, погрешность и (или) неопределенность (класс, разряд): - |  | Нет | 4554 | 01.01.2024 0:00:00 | 8 | 4554
000000039397 | Нет | 000000039397Поверка выезд | Поверка выезд | Спектрофотометры | DR6000 | 51563-12 | Диапазон измерений: Соответсвует описанию типа, погрешность и (или) неопределенность (класс, разряд): - |  | Нет | 4554 | 01.01.2024 0:00:00 | 8 | 4554
000000041111 | Нет | 000000041111Поверка выезд | Поверка выезд | Спектрофотометры | LEKI мод. SS1104, SS1207, SS1207 UV, SS2107, SS2107UV, SS2109UV, SS2110UV | 31210-12 | Диапазон измерений: Соответсвует описанию типа, погрешность и (или) неопределенность (класс, разряд): - | - | Нет | 4554 | 01.01.2024 0:00:00 | 8 | 4554
000000041111 | Нет | 000000041111Поверка | Поверка | Спектрофотометры | LEKI мод. SS1104, SS1207, SS1207 UV, SS2107, SS2107UV, SS2109UV, SS2110UV | 31210-12 | Диапазон измерений: Соответсвует описанию типа, погрешность и (или) неопределенность (класс, разряд): - | - | Нет | 4554 | 01.01.2024 0:00:00 | 8 | 4554
000000041111 | Нет | 000000041111Метрологический контроль состояния | Метрологический контроль состояния | Спектрофотометры | LEKI мод. SS1104, SS1207, SS1207 UV, SS2107, SS2107UV, SS2109UV, SS2110UV | 31210-12 | Диапазон измерений: Соответсвует описанию типа, погрешность и (или) неопределенность (класс, разряд): - | - | Нет | 4554 | 01.01.2024 0:00:00 | 8 | 4554
000000041113 | Нет | 000000041113Метрологический контроль состояния | Метрологический контроль состояния | Спектрофотометры | ПЭ-5300ВИ, ПЭ-5400ВИ, ПЭ-5300УФ, ПЭ-5400УФ | 44866-10 | Диапазон измерений: Соответсвует описанию типа, погрешность и (или) неопределенность (класс, разряд): - | - | Нет | 4554 | 01.01.2024 0:00:00 | 8 | 4554
000000041113 | Нет | 000000041113Поверка выезд | Поверка выезд | Спектрофотометры | ПЭ-5300ВИ, ПЭ-5400ВИ, ПЭ-5300УФ, ПЭ-5400УФ | 44866-10 | Диапазон измерений: Соответсвует описанию типа, погрешность и (или) неопределенность (класс, разряд): - | - | Нет | 4554 | 01.01.2024 0:00:00 | 8 | 4554
000000041113 | Нет | 000000041113Поверка | Поверка | Спектрофотометры | ПЭ-5300ВИ, ПЭ-5400ВИ, ПЭ-5300УФ, ПЭ-5400УФ | 44866-10 | Диапазон измерений: Соответсвует описанию типа, погрешность и (или) неопределенность (класс, разряд): - | - | Нет | 4554 | 01.01.2024 0:00:00 | 8 | 4554
000000041212 | Нет | 000000041212Метрологический контроль состояния | Метрологический контроль состояния | Спектрофотометры | Spekol 1500 | 36103-07 | Диапазон измерений: Соответсвует описанию типа, погрешность и (или) неопределенность (класс, разряд): - |  | Нет | 4554 | 01.01.2024 0:00:00 | 8 | 4554
000000041212 | Нет | 000000041212Поверка выезд | Поверка выезд | Спектрофотометры | Spekol 1500 | 36103-07 | Диапазон измерений: Соответсвует описанию типа, погрешность и (или) неопределенность (класс, разряд): - |  | Нет | 4554 | 01.01.2024 0:00:00 | 8 | 4554
000000041212 | Нет | 000000041212Поверка | Поверка | Спектрофотометры | Spekol 1500 | 36103-07 | Диапазон измерений: Соответсвует описанию типа, погрешность и (или) неопределенность (класс, разряд): - |  | Нет | 4554 | 01.01.2024 0:00:00 | 8 | 4554
000000041596 | Нет | 000000041596Поверка выезд | Поверка выезд | Спектрофотометры | DU 520, DU 530, DU 800 | 24780-03 | Диапазон измерений: Соответсвует описанию типа, погрешность и (или) неопределенность (класс, разряд): - | - | Нет | 4554 | 01.01.2024 0:00:00 | 8 | 4554
000000041596 | Нет | 000000041596Поверка | Поверка | Спектрофотометры | DU 520, DU 530, DU 800 | 24780-03 | Диапазон измерений: Соответсвует описанию типа, погрешность и (или) неопределенность (класс, разряд): - | - | Нет | 4554 | 01.01.2024 0:00:00 | 8 | 4554
000000041596 | Нет | 000000041596Метрологический контроль состояния | Метрологический контроль состояния | Спектрофотометры | DU 520, DU 530, DU 800 | 24780-03 | Диапазон измерений: Соответсвует описанию типа, погрешность и (или) неопределенность (класс, разряд): - | - | Нет | 4554 | 01.01.2024 0:00:00 | 8 | 4554
000000042387 | Нет | 000000042387Поверка | Поверка | Спектрофотометры | UV-2600, UV-2700 | 50061-12 |  |  | Нет | 4554 | 01.01.2024 0:00:00 | 37 | 4554
000000042387 | Нет | 000000042387Метрологический контроль состояния | Метрологический контроль состояния | Спектрофотометры | UV-2600, UV-2700 | 50061-12 |  |  | Нет | 4554 | 01.01.2024 0:00:00 | 37 | 4554
000000042387 | Нет | 000000042387Поверка выезд | Поверка выезд | Спектрофотометры | UV-2600, UV-2700 | 50061-12 |  |  | Нет | 4554 | 01.01.2024 0:00:00 | 37 | 4554
000000042710 | Нет | 000000042710Метрологический контроль состояния | Метрологический контроль состояния | Спектрофотометры | UV-1280, UV-3600 Plus | 61373-15 | Диапазон измерений: Соответсвует описанию типа, погрешность и (или) неопределенность (класс, разряд): - |  | Нет | 4554 | 01.01.2024 0:00:00 | 8 | 4554
000000042710 | Нет | 000000042710Поверка выезд | Поверка выезд | Спектрофотометры | UV-1280, UV-3600 Plus | 61373-15 | Диапазон измерений: Соответсвует описанию типа, погрешность и (или) неопределенность (класс, разряд): - |  | Нет | 4554 | 01.01.2024 0:00:00 | 8 | 4554
000000042710 | Нет | 000000042710Поверка | Поверка | Спектрофотометры | UV-1280, UV-3600 Plus | 61373-15 | Диапазон измерений: Соответсвует описанию типа, погрешность и (или) неопределенность (класс, разряд): - |  | Нет | 4554 | 01.01.2024 0:00:00 | 8 | 4554
000000044104 | Нет | 000000044104Поверка выезд | Поверка выезд | Спектрофотометры | Spekol 1300 | 29525-12 | Диапазон измерений: спектрального коэффициента направленного пропускания, %, погрешность и (или) неопределенность (класс, разряд): от 0,1 до 100 Диапазон измерений: оптической плотности. Б, погрешность и (или) неопределенность (класс, разряд): от 0 до 3,0 | от 0,1 до 100 от 0 до 3,0 | Нет | 4554 | 01.01.2024 0:00:00 | 22 | 4554
000000044104 | Нет | 000000044104Метрологический контроль состояния | Метрологический контроль состояния | Спектрофотометры | Spekol 1300 | 29525-12 | Диапазон измерений: спектрального коэффициента направленного пропускания, %, погрешность и (или) неопределенность (класс, разряд): от 0,1 до 100 Диапазон измерений: оптической плотности. Б, погрешность и (или) неопределенность (класс, разряд): от 0 до 3,0 | от 0,1 до 100 от 0 до 3,0 | Нет | 4554 | 01.01.2024 0:00:00 | 22 | 4554
000000044104 | Нет | 000000044104Поверка | Поверка | Спектрофотометры | Spekol 1300 | 29525-12 | Диапазон измерений: спектрального коэффициента направленного пропускания, %, погрешность и (или) неопределенность (класс, разряд): от 0,1 до 100 Диапазон измерений: оптической плотности. Б, погрешность и (или) неопределенность (класс, разряд): от 0 до 3,0 | от 0,1 до 100 от 0 до 3,0 | Нет | 4554 | 01.01.2024 0:00:00 | 22 | 4554
000000044357 | Нет | 000000044357Поверка | Поверка | Спектрофотометры | ПромЭкоЛаб ПЭ (PromecolabPE) в модификации ПЭ-5300В, ПЭ-5400В, ПЭ-5400УФ, ПЭ-3000УФ, ПЭ3200С/УФ, ПЭ-6100УФ | 58561-14 | Диапазон измерений: Соответсвует описанию типа, погрешность и (или) неопределенность (класс, разряд): - |  | Нет | 4554 | 01.01.2024 0:00:00 | 8 | 4554
000000044357 | Нет | 000000044357Метрологический контроль состояния | Метрологический контроль состояния | Спектрофотометры | ПромЭкоЛаб ПЭ (PromecolabPE) в модификации ПЭ-5300В, ПЭ-5400В, ПЭ-5400УФ, ПЭ-3000УФ, ПЭ3200С/УФ, ПЭ-6100УФ | 58561-14 | Диапазон измерений: Соответсвует описанию типа, погрешность и (или) неопределенность (класс, разряд): - |  | Нет | 4554 | 01.01.2024 0:00:00 | 8 | 4554
000000044357 | Нет | 000000044357Поверка выезд | Поверка выезд | Спектрофотометры | ПромЭкоЛаб ПЭ (PromecolabPE) в модификации ПЭ-5300В, ПЭ-5400В, ПЭ-5400УФ, ПЭ-3000УФ, ПЭ3200С/УФ, ПЭ-6100УФ | 58561-14 | Диапазон измерений: Соответсвует описанию типа, погрешность и (или) неопределенность (класс, разряд): - |  | Нет | 4554 | 01.01.2024 0:00:00 | 8 | 4554
000000044398 | Нет | 000000044398Поверка выезд | Поверка выезд | Спектрофотометры | UV | 19387-07 | Диапазон измерений: Соответсвует описанию типа, погрешность и (или) неопределенность (класс, разряд): - |  | Нет | 4554 | 01.01.2024 0:00:00 | 8 | 4554
000000044398 | Нет | 000000044398Метрологический контроль состояния | Метрологический контроль состояния | Спектрофотометры | UV | 19387-07 | Диапазон измерений: Соответсвует описанию типа, погрешность и (или) неопределенность (класс, разряд): - |  | Нет | 4554 | 01.01.2024 0:00:00 | 8 | 4554
000000044398 | Нет | 000000044398Поверка | Поверка | Спектрофотометры | UV | 19387-07 | Диапазон измерений: Соответсвует описанию типа, погрешность и (или) неопределенность (класс, разряд): - |  | Нет | 4554 | 01.01.2024 0:00:00 | 8 | 4554
000000044532 | Нет | 000000044532Поверка | Поверка | Спектрофотометры | Evolution 201, Evolution 220 и Evolution 260 Bio | 48180-11 | Диапазон измерений: Соответсвует описанию типа, погрешность и (или) неопределенность (класс, разряд): - |  | Нет | 4554 | 01.01.2024 0:00:00 | 8 | 4554
000000044532 | Нет | 000000044532Метрологический контроль состояния | Метрологический контроль состояния | Спектрофотометры | Evolution 201, Evolution 220 и Evolution 260 Bio | 48180-11 | Диапазон измерений: Соответсвует описанию типа, погрешность и (или) неопределенность (класс, разряд): - |  | Нет | 4554 | 01.01.2024 0:00:00 | 8 | 4554
000000044532 | Нет | 000000044532Поверка выезд | Поверка выезд | Спектрофотометры | Evolution 201, Evolution 220 и Evolution 260 Bio | 48180-11 | Диапазон измерений: Соответсвует описанию типа, погрешность и (или) неопределенность (класс, разряд): - |  | Нет | 4554 | 01.01.2024 0:00:00 | 8 | 4554
000000044568 | Нет | 000000044568Метрологический контроль состояния | Метрологический контроль состояния | Спектрофотометры | UNICO мод. S2100, S2100UV, 2800, 2802, 2802S, 2802PC, 2803, 2804 | 28582-05 | Диапазон измерений: Соответсвует описанию типа, погрешность и (или) неопределенность (класс, разряд): - |  | Нет | 4554 | 01.01.2024 0:00:00 | 8 | 4554
000000044568 | Нет | 000000044568Поверка выезд | Поверка выезд | Спектрофотометры | UNICO мод. S2100, S2100UV, 2800, 2802, 2802S, 2802PC, 2803, 2804 | 28582-05 | Диапазон измерений: Соответсвует описанию типа, погрешность и (или) неопределенность (класс, разряд): - |  | Нет | 4554 | 01.01.2024 0:00:00 | 8 | 4554
000000044568 | Нет | 000000044568Поверка | Поверка | Спектрофотометры | UNICO мод. S2100, S2100UV, 2800, 2802, 2802S, 2802PC, 2803, 2804 | 28582-05 | Диапазон измерений: Соответсвует описанию типа, погрешность и (или) неопределенность (класс, разряд): - |  | Нет | 4554 | 01.01.2024 0:00:00 | 8 | 4554
000000046423 | Нет | 000000046423Поверка выезд | Поверка выезд | Спектрофотометры | Specord 30, Specord 40, Specord 50, Specord 200 | 23829-08 | Диапазон измерений: от 190 до 1100 нм; от 0,1 до 100 % СКНП, погрешность и (или) неопределенность (класс, разряд): ± 1,0 % СКНП | ± 1,0 % СКНП | Нет | 4554 | 01.01.2024 0:00:00 | 37 | 4554
000000046423 | Нет | 000000046423Метрологический контроль состояния | Метрологический контроль состояния | Спектрофотометры | Specord 30, Specord 40, Specord 50, Specord 200 | 23829-08 | Диапазон измерений: от 190 до 1100 нм; от 0,1 до 100 % СКНП, погрешность и (или) неопределенность (класс, разряд): ± 1,0 % СКНП | ± 1,0 % СКНП | Нет | 4554 | 01.01.2024 0:00:00 | 37 | 4554
000000046423 | Нет | 000000046423Поверка | Поверка | Спектрофотометры | Specord 30, Specord 40, Specord 50, Specord 200 | 23829-08 | Диапазон измерений: от 190 до 1100 нм; от 0,1 до 100 % СКНП, погрешность и (или) неопределенность (класс, разряд): ± 1,0 % СКНП | ± 1,0 % СКНП | Нет | 4554 | 01.01.2024 0:00:00 | 37 | 4554
000000048010 | Нет | 000000048010Поверка выезд | Поверка выезд | Спектрофотометры | Lambda 25, Lambda 35, Lambda 45 | 50937-12 | Диапазон измерений: Диапазон измерения СКНП Т, % 0…100., погрешность и (или) неопределенность (класс, разряд): Пределы допускаемой абсолютной погрешности установки длины волны, нм при доверительной вероятности Р=0,95 ±0,5. | Пределы допускаемой абсолютной погрешности установки длины волны, нм при доверительной вероятности Р=0,95 ±0,5. | Нет | 4554 | 01.01.2024 0:00:00 | 8 | 4554
000000048010 | Нет | 000000048010Поверка | Поверка | Спектрофотометры | Lambda 25, Lambda 35, Lambda 45 | 50937-12 | Диапазон измерений: Диапазон измерения СКНП Т, % 0…100., погрешность и (или) неопределенность (класс, разряд): Пределы допускаемой абсолютной погрешности установки длины волны, нм при доверительной вероятности Р=0,95 ±0,5. | Пределы допускаемой абсолютной погрешности установки длины волны, нм при доверительной вероятности Р=0,95 ±0,5. | Нет | 4554 | 01.01.2024 0:00:00 | 8 | 4554
000000048010 | Нет | 000000048010Метрологический контроль состояния | Метрологический контроль состояния | Спектрофотометры | Lambda 25, Lambda 35, Lambda 45 | 50937-12 | Диапазон измерений: Диапазон измерения СКНП Т, % 0…100., погрешность и (или) неопределенность (класс, разряд): Пределы допускаемой абсолютной погрешности установки длины волны, нм при доверительной вероятности Р=0,95 ±0,5. | Пределы допускаемой абсолютной погрешности установки длины волны, нм при доверительной вероятности Р=0,95 ±0,5. | Нет | 4554 | 01.01.2024 0:00:00 | 8 | 4554
000000048972 | Нет | 000000048972Поверка | Поверка | Спектрофотометры | UV/VIS Excellence | 64436-16 |  |  | Нет | 4554 | 01.01.2024 0:00:00 | 37 | 4554
000000048972 | Нет | 000000048972Метрологический контроль состояния | Метрологический контроль состояния | Спектрофотометры | UV/VIS Excellence | 64436-16 |  |  | Нет | 4554 | 01.01.2024 0:00:00 | 37 | 4554
000000048972 | Нет | 000000048972Поверка выезд | Поверка выезд | Спектрофотометры | UV/VIS Excellence | 64436-16 |  |  | Нет | 4554 | 01.01.2024 0:00:00 | 37 | 4554
000000048999 | Нет | 000000048999Поверка | Поверка | Спектрофотометры | Specord 200 Plus, Specord 210 Plus, Specord 250 Plus | 45156-10 | Диапазон измерений: Диапазон измерений спектрального коэффициента направленного пропускания, % 0,1…100., погрешность и (или) неопределенность (класс, разряд): Погрешности, % ±0,5 в диапазоне 400…750; ±1,0 в остальном диапазоне. | Погрешности, % ±0,5 в диапазоне 400…750; ±1,0 в остальном диапазоне. | Нет | 4554 | 01.01.2024 0:00:00 | 8 | 4554
000000048999 | Нет | 000000048999Метрологический контроль состояния | Метрологический контроль состояния | Спектрофотометры | Specord 200 Plus, Specord 210 Plus, Specord 250 Plus | 45156-10 | Диапазон измерений: Диапазон измерений спектрального коэффициента направленного пропускания, % 0,1…100., погрешность и (или) неопределенность (класс, разряд): Погрешности, % ±0,5 в диапазоне 400…750; ±1,0 в остальном диапазоне. | Погрешности, % ±0,5 в диапазоне 400…750; ±1,0 в остальном диапазоне. | Нет | 4554 | 01.01.2024 0:00:00 | 8 | 4554
000000048999 | Нет | 000000048999Поверка выезд | Поверка выезд | Спектрофотометры | Specord 200 Plus, Specord 210 Plus, Specord 250 Plus | 45156-10 | Диапазон измерений: Диапазон измерений спектрального коэффициента направленного пропускания, % 0,1…100., погрешность и (или) неопределенность (класс, разряд): Погрешности, % ±0,5 в диапазоне 400…750; ±1,0 в остальном диапазоне. | Погрешности, % ±0,5 в диапазоне 400…750; ±1,0 в остальном диапазоне. | Нет | 4554 | 01.01.2024 0:00:00 | 8 | 4554
000000049261 | Нет | 000000049261Поверка | Поверка | Спектрофотометры | DR 1900 и DR 900 | 63308-16 | Диапазон измерений: Диапазон измерений оптической плотности, Б 0,01…2,00; 0,04…1,80.5, погрешность и (или) неопределенность (класс, разряд): Пределы относительной систематической составляющей погрешности измерений оптической плотности в диапазоне выше 0,6 Б, % ±2, | Пределы относительной систематической составляющей погрешности измерений оптической плотности в диапазоне выше 0,6 Б, % ±2, | Нет | 4554 | 01.01.2024 0:00:00 | 8 | 4554
000000049261 | Нет | 000000049261Метрологический контроль состояния | Метрологический контроль состояния | Спектрофотометры | DR 1900 и DR 900 | 63308-16 | Диапазон измерений: Диапазон измерений оптической плотности, Б 0,01…2,00; 0,04…1,80.5, погрешность и (или) неопределенность (класс, разряд): Пределы относительной систематической составляющей погрешности измерений оптической плотности в диапазоне выше 0,6 Б, % ±2, | Пределы относительной систематической составляющей погрешности измерений оптической плотности в диапазоне выше 0,6 Б, % ±2, | Нет | 4554 | 01.01.2024 0:00:00 | 8 | 4554
000000049261 | Нет | 000000049261Поверка выезд | Поверка выезд | Спектрофотометры | DR 1900 и DR 900 | 63308-16 | Диапазон измерений: Диапазон измерений оптической плотности, Б 0,01…2,00; 0,04…1,80.5, погрешность и (или) неопределенность (класс, разряд): Пределы относительной систематической составляющей погрешности измерений оптической плотности в диапазоне выше 0,6 Б, % ±2, | Пределы относительной систематической составляющей погрешности измерений оптической плотности в диапазоне выше 0,6 Б, % ±2, | Нет | 4554 | 01.01.2024 0:00:00 | 8 | 4554
000000049306 | Нет | 000000049306Поверка | Поверка | Спектрофотометры | Jenway мод. 7300, 7305, 7310, 7315 | 54997-13 | Диапазон измерений: иапазон измерений спектрального коэффициента направленного пропускания, % 0,1…99.0, погрешность и (или) неопределенность (класс, разряд): Пределы допускаемой абсолютной погрешности при измерении коэффициентов направленного пропускания, % ±2, | Пределы допускаемой абсолютной погрешности при измерении коэффициентов направленного пропускания, % ±2, | Нет | 4554 | 01.01.2024 0:00:00 | 8 | 4554
000000049306 | Нет | 000000049306Поверка выезд | Поверка выезд | Спектрофотометры | Jenway мод. 7300, 7305, 7310, 7315 | 54997-13 | Диапазон измерений: иапазон измерений спектрального коэффициента направленного пропускания, % 0,1…99.0, погрешность и (или) неопределенность (класс, разряд): Пределы допускаемой абсолютной погрешности при измерении коэффициентов направленного пропускания, % ±2, | Пределы допускаемой абсолютной погрешности при измерении коэффициентов направленного пропускания, % ±2, | Нет | 4554 | 01.01.2024 0:00:00 | 8 | 4554
000000049306 | Нет | 000000049306Метрологический контроль состояния | Метрологический контроль состояния | Спектрофотометры | Jenway мод. 7300, 7305, 7310, 7315 | 54997-13 | Диапазон измерений: иапазон измерений спектрального коэффициента направленного пропускания, % 0,1…99.0, погрешность и (или) неопределенность (класс, разряд): Пределы допускаемой абсолютной погрешности при измерении коэффициентов направленного пропускания, % ±2, | Пределы допускаемой абсолютной погрешности при измерении коэффициентов направленного пропускания, % ±2, | Нет | 4554 | 01.01.2024 0:00:00 | 8 | 4554
000000049994 | Нет | 000000049994Поверка | Поверка | Спектрофотометры | PHOTON RT | 66862-17 | Диапазон измерений: Диапазон измерений спектрального коэффициента направленного пропускания, % 0…100. 0, погрешность и (или) неопределенность (класс, разряд): Пределы допускаемой абсолютной погрешности измерений спектрального коэффициента направленного пропускания, % ±0,5 | Пределы допускаемой абсолютной погрешности измерений спектрального коэффициента направленного пропускания, % ±0,5 | Нет | 4554 | 01.01.2024 0:00:00 | 8 | 4554
000000049994 | Нет | 000000049994Поверка выезд | Поверка выезд | Спектрофотометры | PHOTON RT | 66862-17 | Диапазон измерений: Диапазон измерений спектрального коэффициента направленного пропускания, % 0…100. 0, погрешность и (или) неопределенность (класс, разряд): Пределы допускаемой абсолютной погрешности измерений спектрального коэффициента направленного пропускания, % ±0,5 | Пределы допускаемой абсолютной погрешности измерений спектрального коэффициента направленного пропускания, % ±0,5 | Нет | 4554 | 01.01.2024 0:00:00 | 8 | 4554
000000049994 | Нет | 000000049994Метрологический контроль состояния | Метрологический контроль состояния | Спектрофотометры | PHOTON RT | 66862-17 | Диапазон измерений: Диапазон измерений спектрального коэффициента направленного пропускания, % 0…100. 0, погрешность и (или) неопределенность (класс, разряд): Пределы допускаемой абсолютной погрешности измерений спектрального коэффициента направленного пропускания, % ±0,5 | Пределы допускаемой абсолютной погрешности измерений спектрального коэффициента направленного пропускания, % ±0,5 | Нет | 4554 | 01.01.2024 0:00:00 | 8 | 4554
000000050858 | Нет | 000000050858Поверка выезд | Поверка выезд | Спектрофотометры | LEKI мод.SS1101, SS1103, SS1104, SS1105, SS1207, SS1207UV, SS2107, SS2107UV, SS2109UV, SS2110UV | 31210-07 |  |  | Нет | 4554 | 01.01.2024 0:00:00 | 37 | 4554
000000050858 | Нет | 000000050858Поверка | Поверка | Спектрофотометры | LEKI мод.SS1101, SS1103, SS1104, SS1105, SS1207, SS1207UV, SS2107, SS2107UV, SS2109UV, SS2110UV | 31210-07 |  |  | Нет | 4554 | 01.01.2024 0:00:00 | 37 | 4554
000000050858 | Нет | 000000050858Метрологический контроль состояния | Метрологический контроль состояния | Спектрофотометры | LEKI мод.SS1101, SS1103, SS1104, SS1105, SS1207, SS1207UV, SS2107, SS2107UV, SS2109UV, SS2110UV | 31210-07 |  |  | Нет | 4554 | 01.01.2024 0:00:00 | 37 | 4554
000000050869 | Нет | 000000050869Метрологический контроль состояния | Метрологический контроль состояния | Спектрофотометры | SSI 1103, SSI 1104, SSI 2101, SSI 2101 UV | 35844-07 | Диапазон измерений: в соответствии с описанием типа, погрешность и (или) неопределенность (класс, разряд): в соответствии с описанием типа | в соответствии с описанием типа | Нет | 4554 | 01.01.2024 0:00:00 | 8 | 4554
000000050869 | Нет | 000000050869Поверка выезд | Поверка выезд | Спектрофотометры | SSI 1103, SSI 1104, SSI 2101, SSI 2101 UV | 35844-07 | Диапазон измерений: в соответствии с описанием типа, погрешность и (или) неопределенность (класс, разряд): в соответствии с описанием типа | в соответствии с описанием типа | Нет | 4554 | 01.01.2024 0:00:00 | 8 | 4554
000000050869 | Нет | 000000050869Поверка | Поверка | Спектрофотометры | SSI 1103, SSI 1104, SSI 2101, SSI 2101 UV | 35844-07 | Диапазон измерений: в соответствии с описанием типа, погрешность и (или) неопределенность (класс, разряд): в соответствии с описанием типа | в соответствии с описанием типа | Нет | 4554 | 01.01.2024 0:00:00 | 8 | 4554
000000051840 | Нет | 000000051840Метрологический контроль состояния | Метрологический контроль состояния | Спектрофотометры | Ultra-3660 | 76197-19 | Диапазон измерений: Диапазон измерений спектрального коэффициента направленного пропускания, % 1...99., погрешность и (или) неопределенность (класс, разряд): Пределы допускаемой абсолютной погрешности измерений спектрального коэффициента направленного пропускания, % ±1,0 | Пределы допускаемой абсолютной погрешности измерений спектрального коэффициента направленного пропускания, % ±1,0 | Нет | 4554 | 01.01.2024 0:00:00 | 8 | 4554
000000051840 | Нет | 000000051840Поверка | Поверка | Спектрофотометры | Ultra-3660 | 76197-19 | Диапазон измерений: Диапазон измерений спектрального коэффициента направленного пропускания, % 1...99., погрешность и (или) неопределенность (класс, разряд): Пределы допускаемой абсолютной погрешности измерений спектрального коэффициента направленного пропускания, % ±1,0 | Пределы допускаемой абсолютной погрешности измерений спектрального коэффициента направленного пропускания, % ±1,0 | Нет | 4554 | 01.01.2024 0:00:00 | 8 | 4554
000000051840 | Нет | 000000051840Поверка выезд | Поверка выезд | Спектрофотометры | Ultra-3660 | 76197-19 | Диапазон измерений: Диапазон измерений спектрального коэффициента направленного пропускания, % 1...99., погрешность и (или) неопределенность (класс, разряд): Пределы допускаемой абсолютной погрешности измерений спектрального коэффициента направленного пропускания, % ±1,0 | Пределы допускаемой абсолютной погрешности измерений спектрального коэффициента направленного пропускания, % ±1,0 | Нет | 4554 | 01.01.2024 0:00:00 | 8 | 4554
Г00000000012 |  | Г00000000012Метрологический контроль состояния | Метрологический контроль состояния | Спектрофотометры |  |  |  |  | Нет | 4554 | 01.01.2024 0:00:00 | 8 отдел | 4554
Г00000000012 |  | Г00000000012Поверка выезд | Поверка выезд | Спектрофотометры |  |  |  |  | Нет | 4554 | 01.01.2024 0:00:00 | 8 отдел | 4554
Г00000000012 |  | Г00000000012Поверка | Поверка | Спектрофотометры |  |  |  |  | Нет | 4554 | 01.01.2024 0:00:00 | 8 отдел | 4554
000000007836 | Нет | 000000007836Поверка выезд | Поверка выезд | Спектрофотометры атомно-абсорбционные | AAS Vario 6 | 24032-02 | Диапазон измерений: Соответсвует описанию типа, погрешность и (или) неопределенность (класс, разряд): - | - | Нет | 8100 | 01.01.2024 0:00:00 | 8 | 8100
000000007854 | Нет | 000000007854Поверка выезд | Поверка выезд | Спектрофотометры атомно-абсорбционные | Spectr AA 10/20 | 13623-93 | Диапазон измерений: Соответсвует описанию типа, погрешность и (или) неопределенность (класс, разряд): - | - | Нет | 8100 | 01.01.2024 0:00:00 | 8 | 8100
000000008305 | Нет | 000000008305Поверка выезд | Поверка выезд | Спектрофотометры атомно-абсорбционные | SOLAAR серии S (мод. S2, S4) | 22811-07 | Диапазон измерений: Спектральный диапазон 185…760 нм., погрешность и (или) неопределенность (класс, разряд): - | - | Нет | 8100 | 01.01.2024 0:00:00 | 8 | 8100
000000008306 | Нет | 000000008306Поверка выезд | Поверка выезд | Спектрофотометры атомно-абсорбционные | SpectrAA мод. 50, 50B, 55, 55B; AA мод. 140, 240, 240FS, 240G, 240Z, 280FS, 280Z, Varian AA DUO | 16496-09 | Диапазон измерений: Соответсвует описанию типа, погрешность и (или) неопределенность (класс, разряд): - | - | Нет | 8100 | 01.01.2024 0:00:00 | 8 | 8100
000000008308 | Нет | 000000008308Поверка выезд | Поверка выезд | Спектрофотометры атомно-абсорбционные | SOLAAR серии M | 15675-05 | Диапазон измерений: Соответсвует описанию типа, погрешность и (или) неопределенность (класс, разряд): - | - | Нет | 8100 | 01.01.2024 0:00:00 | 8 | 8100
000000035198 | Нет | 000000035198Поверка выезд | Поверка выезд | Спектрофотометры атомно-абсорбционные | АА-6200, АА-6800, AA-6300, АА-7000 | 19381-09 |  |  | Нет | 8100 | 01.01.2024 0:00:00 | 37 | 8100
000000036320 | Нет | 000000036320Поверка выезд | Поверка выезд | Спектрофотометры атомно-абсорбционные | AA-6200, AA-6601, AA-6800, AA-6650, AA-6300 | 19381-04 | Диапазон измерений: Соответсвует описанию типа, погрешность и (или) неопределенность (класс, разряд): - | - | Нет | 8100 | 01.01.2024 0:00:00 | 8 | 8100
000000037897 | Нет | 000000037897Поверка выезд | Поверка выезд | Спектрофотометры атомно-абсорбционные | Spectr AA | 15702-96 | Диапазон измерений: Соответсвует описанию типа, погрешность и (или) неопределенность (класс, разряд): - | - | Нет | 8100 | 01.01.2024 0:00:00 | 8 | 8100
000000043352 | Нет | 000000043352Поверка выезд | Поверка выезд | Спектрофотометры атомно-абсорбционные | АА-6200, АА-6800, AA-6300, АА-7000 | 19381-09 | Диапазон измерений: Спектральный диапазон, нм 190…900, 185…900., погрешность и (или) неопределенность (класс, разряд): - | - | Нет | 8100 | 01.01.2024 0:00:00 | 8 | 8100
000000043586 | Нет | 000000043586Поверка выезд | Поверка выезд | Спектрофотометры атомно-абсорбционные | AAS vario 6, AAS novAA мод. 300 и 400 | 24032-03 | Диапазон измерений: Соответстует описанию типа, погрешность и (или) неопределенность (класс, разряд): - | - | Нет | 8100 | 01.01.2024 0:00:00 | 37 | 8100
000000044496 | Нет | 000000044496Поверка выезд | Поверка выезд | Спектрофотометры атомно-абсорбционные | AAnalyst | 20780-01 | Диапазон измерений: Соответсвует описанию типа, погрешность и (или) неопределенность (класс, разряд): - | - | Нет | 8100 | 01.01.2024 0:00:00 | 8 | 8100
000000038267 | Нет | 000000038267Поверка выезд | Поверка выезд | Спектрофотометры лабораторные | DR-2500 (DR-2400) | 22230-01 | Диапазон измерений: Соответсвует описанию типа, погрешность и (или) неопределенность (класс, разряд): - | - | Нет | 4554 | 01.01.2024 0:00:00 | 8 | 4554
000000038267 | Нет | 000000038267Поверка | Поверка | Спектрофотометры лабораторные | DR-2500 (DR-2400) | 22230-01 | Диапазон измерений: Соответсвует описанию типа, погрешность и (или) неопределенность (класс, разряд): - | - | Нет | 4554 | 01.01.2024 0:00:00 | 8 | 4554
000000038267 | Нет | 000000038267Метрологический контроль состояния | Метрологический контроль состояния | Спектрофотометры лабораторные | DR-2500 (DR-2400) | 22230-01 | Диапазон измерений: Соответсвует описанию типа, погрешность и (или) неопределенность (класс, разряд): - | - | Нет | 4554 | 01.01.2024 0:00:00 | 8 | 4554
000000039396 | Нет | 000000039396Поверка | Поверка | Спектрофотометры лабораторные | DR 2800, DR 4800, DR 5000 | 22230-06 | Диапазон измерений: Соответсвует описанию типа, погрешность и (или) неопределенность (класс, разряд): - |  | Нет | 4554 | 01.01.2024 0:00:00 | 8 | 4554
000000039396 | Нет | 000000039396Поверка выезд | Поверка выезд | Спектрофотометры лабораторные | DR 2800, DR 4800, DR 5000 | 22230-06 | Диапазон измерений: Соответсвует описанию типа, погрешность и (или) неопределенность (класс, разряд): - |  | Нет | 4554 | 01.01.2024 0:00:00 | 8 | 4554
000000039396 | Нет | 000000039396Метрологический контроль состояния | Метрологический контроль состояния | Спектрофотометры лабораторные | DR 2800, DR 4800, DR 5000 | 22230-06 | Диапазон измерений: Соответсвует описанию типа, погрешность и (или) неопределенность (класс, разряд): - |  | Нет | 4554 | 01.01.2024 0:00:00 | 8 | 4554
000000033886 | Нет | 000000033886Поверка | Поверка | Спектрофотометры медицинские | PD-303, PD-303S, PD-303UV | 26883-04 | Диапазон измерений: Соответсвует описанию типа, погрешность и (или) неопределенность (класс, разряд): - | - | Нет | 4554 | 01.01.2024 0:00:00 | 8 | 4554
000000033886 | Нет | 000000033886Поверка выезд | Поверка выезд | Спектрофотометры медицинские | PD-303, PD-303S, PD-303UV | 26883-04 | Диапазон измерений: Соответсвует описанию типа, погрешность и (или) неопределенность (класс, разряд): - | - | Нет | 4554 | 01.01.2024 0:00:00 | 8 | 4554
000000033886 | Нет | 000000033886Метрологический контроль состояния | Метрологический контроль состояния | Спектрофотометры медицинские | PD-303, PD-303S, PD-303UV | 26883-04 | Диапазон измерений: Соответсвует описанию типа, погрешность и (или) неопределенность (класс, разряд): - | - | Нет | 4554 | 01.01.2024 0:00:00 | 8 | 4554
000000036995 | Нет | 000000036995Метрологический контроль состояния | Метрологический контроль состояния | Спектрофотометры переносные | DR/2000, DR/2010 | 16493-97 | Диапазон измерений: Соответсвует описанию типа, погрешность и (или) неопределенность (класс, разряд): - |  | Нет | 4554 | 01.01.2024 0:00:00 | 8 | 4554
000000036995 | Нет | 000000036995Поверка выезд | Поверка выезд | Спектрофотометры переносные | DR/2000, DR/2010 | 16493-97 | Диапазон измерений: Соответсвует описанию типа, погрешность и (или) неопределенность (класс, разряд): - |  | Нет | 4554 | 01.01.2024 0:00:00 | 8 | 4554
000000036995 | Нет | 000000036995Поверка | Поверка | Спектрофотометры переносные | DR/2000, DR/2010 | 16493-97 | Диапазон измерений: Соответсвует описанию типа, погрешность и (или) неопределенность (класс, разряд): - |  | Нет | 4554 | 01.01.2024 0:00:00 | 8 | 4554
000000003158 | Нет | 000000003158Поверка выезд | Поверка выезд | Спидометры | СП201А | 3127-90 | Диапазон измерений: В полном объёме, погрешность и (или) неопределенность (класс, разряд): В соответствии с описанием типа | В соответствии с описанием типа | Нет | 390 | 01.01.2024 0:00:00 | 7 | 390
000000003158 | Нет | 000000003158Поверка | Поверка | Спидометры | СП201А | 3127-90 | Диапазон измерений: В полном объёме, погрешность и (или) неопределенность (класс, разряд): В соответствии с описанием типа | В соответствии с описанием типа | Нет | 378 | 01.01.2024 0:00:00 | 7 | 378
000000003157 | Нет | 000000003157Поверка выезд | Поверка выезд | Спидометры автомобильные | СН18А, СП24А, СП44, СП201, СП250, СП251, СП252, СП253 | 3126-72 | Диапазон измерений: В полном объёме, погрешность и (или) неопределенность (класс, разряд): В соответствии с описанием типа | В соответствии с описанием типа | Нет | 390 | 01.01.2024 0:00:00 | 7 | 390
000000003157 | Нет | 000000003157Поверка | Поверка | Спидометры автомобильные | СН18А, СП24А, СП44, СП201, СП250, СП251, СП252, СП253 | 3126-72 | Диапазон измерений: В полном объёме, погрешность и (или) неопределенность (класс, разряд): В соответствии с описанием типа | В соответствии с описанием типа | Нет | 378 | 01.01.2024 0:00:00 | 7 | 378
000000003152 | Нет | 000000003152Поверка выезд | Поверка выезд | Спидометры для автомашин | СП-24 | 1025-56 | Диапазон измерений: В полном объёме, погрешность и (или) неопределенность (класс, разряд): В соответствии с описанием типа | В соответствии с описанием типа | Нет | 390 | 01.01.2024 0:00:00 | 7 | 390
000000003152 | Нет | 000000003152Поверка | Поверка | Спидометры для автомашин | СП-24 | 1025-56 | Диапазон измерений: В полном объёме, погрешность и (или) неопределенность (класс, разряд): В соответствии с описанием типа | В соответствии с описанием типа | Нет | 378 | 01.01.2024 0:00:00 | 7 | 378
000000003154 | Нет | 000000003154Поверка | Поверка | Спидометры механические | СП135 и их мод. | 1747-03 | Диапазон измерений: В полном объёме, погрешность и (или) неопределенность (класс, разряд): В соответствии с описанием типа | В соответствии с описанием типа | Нет | 378 | 01.01.2024 0:00:00 | 7 | 378
000000003154 | Нет | 000000003154Поверка выезд | Поверка выезд | Спидометры механические | СП135 и их мод. | 1747-03 | Диапазон измерений: В полном объёме, погрешность и (или) неопределенность (класс, разряд): В соответствии с описанием типа | В соответствии с описанием типа | Нет | 390 | 01.01.2024 0:00:00 | 7 | 390
000000040178 | Нет | 000000040178Поверка выезд | Поверка выезд | Спидометры механические | СП135 и их мод. | 1747-06 | Диапазон измерений: В полном объёме, погрешность и (или) неопределенность (класс, разряд): В соответствии с описанием типа | В соответствии с описанием типа | Нет | 390 | 01.01.2024 0:00:00 | 7 | 390
000000040178 | Нет | 000000040178Поверка | Поверка | Спидометры механические | СП135 и их мод. | 1747-06 | Диапазон измерений: В полном объёме, погрешность и (или) неопределенность (класс, разряд): В соответствии с описанием типа | В соответствии с описанием типа | Нет | 378 | 01.01.2024 0:00:00 | 7 | 378
000000040696 | Нет | 000000040696Поверка | Поверка | Спидометры механические | СП | 1747-97 | Диапазон измерений: В полном объёме, погрешность и (или) неопределенность (класс, разряд): В соответствии с описанием типа | В соответствии с описанием типа | Нет | 378 | 01.01.2024 0:00:00 | 7 | 378
000000040696 | Нет | 000000040696Поверка выезд | Поверка выезд | Спидометры механические | СП | 1747-97 | Диапазон измерений: В полном объёме, погрешность и (или) неопределенность (класс, разряд): В соответствии с описанием типа | В соответствии с описанием типа | Нет | 390 | 01.01.2024 0:00:00 | 7 | 390
000000044240 | Нет | 000000044240Поверка выезд | Поверка выезд | Спидометры механические | СП 135 с мод. | 1747-95 | Диапазон измерений: В полном объёме, погрешность и (или) неопределенность (класс, разряд): В соответствии с описанием типа | В соответствии с описанием типа | Нет | 390 | 01.01.2024 0:00:00 | 7 | 390
000000044240 | Нет | 000000044240Поверка | Поверка | Спидометры механические | СП 135 с мод. | 1747-95 | Диапазон измерений: В полном объёме, погрешность и (или) неопределенность (класс, разряд): В соответствии с описанием типа | В соответствии с описанием типа | Нет | 378 | 01.01.2024 0:00:00 | 7 | 378
000000052958 | Нет | 000000052958Поверка | Поверка | Спидометры механические | СП135 | 1747-01 |  |  | Нет | 378 | 01.01.2024 0:00:00 | 7 | 378
000000052958 | Нет | 000000052958Поверка выезд | Поверка выезд | Спидометры механические | СП135 | 1747-01 |  |  | Нет | 390 | 01.01.2024 0:00:00 | 7 | 390
Г00000000202 |  | Г00000000202Поверка | Поверка | Спидометры механические |  |  |  |  | Нет | 378 | 01.01.2024 0:00:00 | 7отд | 378
Г00000000202 |  | Г00000000202Поверка выезд | Поверка выезд | Спидометры механические |  |  |  |  | Нет | 390 | 01.01.2024 0:00:00 | 7отд | 390
000000039469 | Нет | 000000039469Поверка | Поверка | Спидометры механические калибровка |  |  | Диапазон измерений: В полном объёме, погрешность и (или) неопределенность (класс, разряд): В соответствии с описанием типа | В соответствии с описанием типа | Нет | 378 | 01.01.2024 0:00:00 | 7 | 378
000000039469 | Нет | 000000039469Поверка выезд | Поверка выезд | Спидометры механические калибровка |  |  | Диапазон измерений: В полном объёме, погрешность и (или) неопределенность (класс, разряд): В соответствии с описанием типа | В соответствии с описанием типа | Нет | 390 | 01.01.2024 0:00:00 | 7 | 390
000000003165 | Нет | 000000003165Поверка выезд | Поверка выезд | Спидометры электрические | 121.3802-МЭ307 и его мод. 121.3802, 11.3802, 15.3802, СП152, СП153, СП156, СП125, СП144, СП106, СП110, СП134, 3802.3802 с датчиками МЭ300, МЭ301 МЭ301Б, МЭ302В, МЭ307, 24.3802.2002.3843 | 1746-91 | Диапазон измерений: В полном объёме, погрешность и (или) неопределенность (класс, разряд): В соответствии с описанием типа | В соответствии с описанием типа | Нет | 426 | 01.01.2024 0:00:00 | 7 | 426
000000003165 | Нет | 000000003165Поверка | Поверка | Спидометры электрические | 121.3802-МЭ307 и его мод. 121.3802, 11.3802, 15.3802, СП152, СП153, СП156, СП125, СП144, СП106, СП110, СП134, 3802.3802 с датчиками МЭ300, МЭ301 МЭ301Б, МЭ302В, МЭ307, 24.3802.2002.3843 | 1746-91 | Диапазон измерений: В полном объёме, погрешность и (или) неопределенность (класс, разряд): В соответствии с описанием типа | В соответствии с описанием типа | Нет | 402 | 01.01.2024 0:00:00 | 7 | 402
000000052959 | Нет | 000000052959Поверка | Поверка | Спидометры электрические | 121.3802-МЭ307 с датчиками МЭ300, МЭ301, МЭ301Б, МЭ302В, МЭ307, 24.3802, 2001.3843 | 1746-95 |  |  | Нет | 402 | 01.01.2024 0:00:00 | 7 | 402
000000052959 | Нет | 000000052959Поверка выезд | Поверка выезд | Спидометры электрические | 121.3802-МЭ307 с датчиками МЭ300, МЭ301, МЭ301Б, МЭ302В, МЭ307, 24.3802, 2001.3843 | 1746-95 |  |  | Нет | 426 | 01.01.2024 0:00:00 | 7 | 426
Г00000000203 |  | Г00000000203Поверка выезд | Поверка выезд | Спидометры электрические, электронные |  |  |  |  | Нет | 426 | 01.01.2024 0:00:00 | 7отд | 426
Г00000000203 |  | Г00000000203Поверка | Поверка | Спидометры электрические, электронные |  |  |  |  | Нет | 402 | 01.01.2024 0:00:00 | 7отд | 402
000000003164 | Нет | 000000003164Поверка выезд | Поверка выезд | Спидометры электронные | 1323 | 32209-06 | Диапазон измерений: В полном объёме, погрешность и (или) неопределенность (класс, разряд): В соответствии с описанием типа | В соответствии с описанием типа | Нет | 426 | 01.01.2024 0:00:00 | 7 | 426
000000003164 | Нет | 000000003164Поверка | Поверка | Спидометры электронные | 1323 | 32209-06 | Диапазон измерений: В полном объёме, погрешность и (или) неопределенность (класс, разряд): В соответствии с описанием типа | В соответствии с описанием типа | Нет | 402 | 01.01.2024 0:00:00 | 7 | 402
000000003167 | Нет | 000000003167Поверка выезд | Поверка выезд | Спидометры электронные | 31.3802, 31.3803, 11.3804 | 12404-90 | Диапазон измерений: В полном объёме, погрешность и (или) неопределенность (класс, разряд): В соответствии с описанием типа | В соответствии с описанием типа | Нет | 426 | 01.01.2024 0:00:00 | 7 | 426
000000003167 | Нет | 000000003167Поверка | Поверка | Спидометры электронные | 31.3802, 31.3803, 11.3804 | 12404-90 | Диапазон измерений: В полном объёме, погрешность и (или) неопределенность (класс, разряд): В соответствии с описанием типа | В соответствии с описанием типа | Нет | 402 | 01.01.2024 0:00:00 | 7 | 402
000000036681 | Нет | 000000036681Поверка | Поверка | Спидометры электронные | 1323 | 32209-06 | Диапазон измерений: В полном объёме, погрешность и (или) неопределенность (класс, разряд): В соответствии с описанием типа | В соответствии с описанием типа | Нет | 402 | 01.01.2024 0:00:00 | 7 | 402
000000036681 | Нет | 000000036681Поверка выезд | Поверка выезд | Спидометры электронные | 1323 | 32209-06 | Диапазон измерений: В полном объёме, погрешность и (или) неопределенность (класс, разряд): В соответствии с описанием типа | В соответствии с описанием типа | Нет | 426 | 01.01.2024 0:00:00 | 7 | 426
000000038709 | Нет | 000000038709Поверка выезд | Поверка выезд | Спидометры электронные |  |  | Диапазон измерений: В полном объёме, погрешность и (или) неопределенность (класс, разряд): В соответствии с описанием типа | В соответствии с описанием типа | Нет | 426 | 01.01.2024 0:00:00 | 7 | 426
000000038709 | Нет | 000000038709Поверка | Поверка | Спидометры электронные |  |  | Диапазон измерений: В полном объёме, погрешность и (или) неопределенность (класс, разряд): В соответствии с описанием типа | В соответствии с описанием типа | Нет | 402 | 01.01.2024 0:00:00 | 7 | 402
000000049543 | Нет | 000000049543Калибровка | Калибровка | Спирографы | SpiroScout | 76612-19 |  |  | Нет | 2952 | 01.01.2024 0:00:00 | 12 | 2952
000000049543 | Нет | 000000049543Поверка | Поверка | Спирографы | SpiroScout | 76612-19 |  |  | Нет | 2952 | 01.01.2024 0:00:00 | 12 | 2952
000000008043 | Нет | 000000008043Калибровка | Калибровка | Спирографы микропроцессорные портативные | СМП-21/01-Р-Д | 24665-03 |  |  | Нет | 2952 | 01.01.2024 0:00:00 | 12 | 2952
000000008043 | Нет | 000000008043Поверка | Поверка | Спирографы микропроцессорные портативные | СМП-21/01-Р-Д | 24665-03 |  |  | Нет | 2952 | 01.01.2024 0:00:00 | 12 | 2952
000000047674 | Нет | 000000047674Поверка | Поверка | Спирографы микропроцессорные портативные | СМП-21/01-Р-Д | 24665-19 | Диапазон измерений: в полном объёме, погрешность и (или) неопределенность (класс, разряд): в соответствии с ОТ | в соответствии с ОТ | Нет | 2952 | 01.01.2024 0:00:00 | 12 | 2952
000000047674 | Нет | 000000047674Калибровка | Калибровка | Спирографы микропроцессорные портативные | СМП-21/01-Р-Д | 24665-19 | Диапазон измерений: в полном объёме, погрешность и (или) неопределенность (класс, разряд): в соответствии с ОТ | в соответствии с ОТ | Нет | 2952 | 01.01.2024 0:00:00 | 12 | 2952
000000002901 | Нет | 000000002901Калибровка | Калибровка | СПИРОМЕТР | MICRO 1 |  |  |  | Нет | 3510 | 01.01.2024 0:00:00 | 12 | 3510
000000035223 | Нет | 000000035223Калибровка | Калибровка | Спирометр clement clarke vm1 ventilometer |  |  |  |  | Нет | 2952 | 01.01.2024 0:00:00 | 12 | 2952
000000035223 | Нет | 000000035223Поверка | Поверка | Спирометр clement clarke vm1 ventilometer |  |  |  |  | Нет | 2952 | 01.01.2024 0:00:00 | 12 | 2952
000000002902 | Нет | 000000002902Калибровка | Калибровка | СПИРОМЕТРИЧЕСКАЯ КОМПЬЮТЕРНАЯ СИСТЕМА |  |  |  |  | Нет | 4680 | 01.01.2024 0:00:00 | 12 | 4680
000000002831 | Нет | 000000002831Поверка | Поверка | Спирометры | Спиро С-100 | 22775-07 |  |  | Нет | 2952 | 01.01.2024 0:00:00 | 12 | 2952
000000002831 | Нет | 000000002831Калибровка | Калибровка | Спирометры | Спиро С-100 | 22775-07 |  |  | Нет | 2952 | 01.01.2024 0:00:00 | 12 | 2952
000000049122 | Нет | 000000049122Поверка | Поверка | Спирометры | CHEST мод. HI-101, HI-105, HI-801, PC-10 | 54603-13 |  |  | Нет | 2952 | 01.01.2024 0:00:00 | 12 | 2952
000000049122 | Нет | 000000049122Калибровка | Калибровка | Спирометры | CHEST мод. HI-101, HI-105, HI-801, PC-10 | 54603-13 |  |  | Нет | 2952 | 01.01.2024 0:00:00 | 12 | 2952
000000050854 | Нет | 000000050854Калибровка | Калибровка | Спирометры | Спиро С-100 | 22775-18 |  |  | Нет | 2952 | 01.01.2024 0:00:00 | 12 | 2952
000000050854 | Нет | 000000050854Поверка | Поверка | Спирометры | Спиро С-100 | 22775-18 |  |  | Нет | 2952 | 01.01.2024 0:00:00 | 12 | 2952
Г00000000617 |  | Г00000000617Поверка | Поверка | СПИРОМЕТРЫ |  |  |  |  | Нет | 2952 | 01.01.2024 0:00:00 | 12отд | 2952
Г00000000617 |  | Г00000000617Калибровка | Калибровка | СПИРОМЕТРЫ |  |  |  |  | Нет | 2952 | 01.01.2024 0:00:00 | 12отд | 2952
000000004457 | Нет | 000000004457Калибровка | Калибровка | Спирометры компьютерные для диагностики нарушений вентиляционной способности легких | Спиро-Спектр | 27178-04 |  |  | Нет | 2952 | 01.01.2024 0:00:00 | 12 | 2952
000000004457 | Нет | 000000004457Поверка | Поверка | Спирометры компьютерные для диагностики нарушений вентиляционной способности легких | Спиро-Спектр | 27178-04 |  |  | Нет | 2952 | 01.01.2024 0:00:00 | 12 | 2952
000000038091 | Нет | 000000038091Калибровка | Калибровка | Спирометры компьютерные для диагностики нарушений вентиляционной способности легких | Спиро-Спектр | 27178-15 |  |  | Нет | 2952 | 01.01.2024 0:00:00 | 12 | 2952
000000038091 | Нет | 000000038091Поверка | Поверка | Спирометры компьютерные для диагностики нарушений вентиляционной способности легких | Спиро-Спектр | 27178-15 |  |  | Нет | 2952 | 01.01.2024 0:00:00 | 12 | 2952
000000008846 | Нет | 000000008846Калибровка | Калибровка | Спирометры сухие портативные | ССП | 5247-76 |  |  | Нет | 2952 | 01.01.2024 0:00:00 | 12 | 2952
000000008846 | Нет | 000000008846Поверка | Поверка | Спирометры сухие портативные | ССП | 5247-76 |  |  | Нет | 2952 | 01.01.2024 0:00:00 | 12 | 2952
000000030884 | Нет | 000000030884Поверка | Поверка | Спиртомеры стеклянные | Нет данных | 795-62 | Диапазон измерений: (70-80) об.доля%, погрешность и (или) неопределенность (класс, разряд): 1.0% | 1.0% | Нет | 1104 | 01.01.2024 0:00:00 | 8 | 1104
000000005070 | Нет | 000000005070Ремонт | Ремонт | СРЕДНИЙ РЕМОНТ ФХ СИ |  |  | Диапазон измерений: Соответсвует описанию типа, погрешность и (или) неопределенность (класс, разряд): - | - | Нет | 9312 | 01.01.2023 0:00:00 | 8 | 9312
000000017449 | Нет | 000000017449Поверка | Поверка | Стаканы мерные | Нет данных | 59453-14 | Диапазон измерений: 3 отметки, погрешность и (или) неопределенность (класс, разряд): В соответствии с описанием типа | В соответствии с описанием типа | Нет | 774 | 01.01.2024 0:00:00 | 7 | 774
000000017448 | Нет | 000000017448Поверка | Поверка | Стаканы с меткой и стаканы для отпуска напитков | Нет данных | 7576-00 | Диапазон измерений: 3 отметки, погрешность и (или) неопределенность (класс, разряд): В соответствии с описанием типа | В соответствии с описанием типа | Нет | 774 | 01.01.2024 0:00:00 | 7 | 774
000000027622 | Нет | 000000027622Калибровка | Калибровка | Стандарт частоты и времени | СЧВ-74 |  | Диапазон измерений: 0,1; 1; 5 МГц, погрешность и (или) неопределенность (класс, разряд): ПГ ± 1,1·10-9 за 12 мес. | ПГ ± 1,1·10-9 за 12 мес. | Нет | 23700 | 01.01.2024 0:00:00 | 11 | 23700
000000027622 | Нет | 000000027622Поверка | Поверка | Стандарт частоты и времени | СЧВ-74 |  | Диапазон измерений: 0,1; 1; 5 МГц, погрешность и (или) неопределенность (класс, разряд): ПГ ± 1,1·10-9 за 12 мес. | ПГ ± 1,1·10-9 за 12 мес. | Нет | 23700 | 01.01.2024 0:00:00 | 11 | 23700
000000036275 | Нет | 000000036275Поверка | Поверка | Стандарт частоты рубидиевый | FS 725 | 31222-06 |  |  | Нет | 23700 | 01.01.2024 0:00:00 | 11 | 23700
000000036275 | Нет | 000000036275Калибровка | Калибровка | Стандарт частоты рубидиевый | FS 725 | 31222-06 |  |  | Нет | 23700 | 01.01.2024 0:00:00 | 11 | 23700
000000005311 | Нет | 000000005311Поверка | Поверка | Стандарты частоты | Ч1-81 | 13442-03 |  |  | Нет | 22458 | 01.01.2024 0:00:00 | 11 | 22458
000000005303 | Нет | 000000005303Калибровка | Калибровка | Стандарты частоты и времени | Ч1-69 | 6559-78 |  |  | Нет | 23700 | 01.01.2024 0:00:00 | 11 | 23700
000000005303 | Нет | 000000005303Поверка | Поверка | Стандарты частоты и времени | Ч1-69 | 6559-78 |  |  | Нет | 23700 | 01.01.2024 0:00:00 | 11 | 23700
000000005308 | Нет | 000000005308Поверка | Поверка | Стандарты частоты и времени | Ч1-78 | 11074-90 |  |  | Нет | 26700 | 01.01.2024 0:00:00 | 11 | 26700
000000007198 | Нет | 000000007198Поверка | Поверка | Стандарты частоты и времени | Ч1-83 | 13444-03 |  |  | Нет | 26700 | 01.01.2024 0:00:00 | 11 | 26700
Г00000001551 |  | Г00000001551Калибровка | Калибровка | Стандарты частоты и времени |  |  |  |  | Нет | 23700 | 01.01.2024 0:00:00 | 11отд | 23700
Г00000001551 |  | Г00000001551Поверка | Поверка | Стандарты частоты и времени |  |  |  |  | Нет | 23700 | 01.01.2024 0:00:00 | 11отд | 23700
000000042854 | Нет | 000000042854Поверка | Поверка | Стандарты частоты и времени рубидиевые | Ч1-1011, Ч1-1011/1 | 37233-08 |  |  | Нет | 23700 | 01.01.2024 0:00:00 | 11 | 23700
000000042854 | Нет | 000000042854Калибровка | Калибровка | Стандарты частоты и времени рубидиевые | Ч1-1011, Ч1-1011/1 | 37233-08 |  |  | Нет | 23700 | 01.01.2024 0:00:00 | 11 | 23700
000000044456 | Нет | 000000044456Калибровка | Калибровка | Стандарты частоты и времени рубидиевые | Ч1-1011 | 57152-14 |  |  | Нет | 23700 | 01.01.2024 0:00:00 | 11 | 23700
000000044456 | Нет | 000000044456Поверка | Поверка | Стандарты частоты и времени рубидиевые | Ч1-1011 | 57152-14 |  |  | Нет | 23700 | 01.01.2024 0:00:00 | 11 | 23700
000000005316 | Нет | 000000005316Поверка | Поверка | Стандарты частоты рубидиевые | Ч1-50 | 4688-75 |  |  | Нет | 21462 | 01.01.2024 0:00:00 | 11 | 21462
000000051655 | Нет | 000000051655Поверка | Поверка | Стандарты частоты рубидиевые | Ч1-2010 | 51871-12 |  |  | Нет | 23700 | 01.01.2024 0:00:00 | 11 | 23700
000000051655 | Нет | 000000051655Калибровка | Калибровка | Стандарты частоты рубидиевые | Ч1-2010 | 51871-12 |  |  | Нет | 23700 | 01.01.2024 0:00:00 | 11 | 23700
000000000212 | Нет | 000000000212Калибровка выезд | Калибровка выезд | Станки балансировочные | ЛС | 34002-07 |  |  | Нет | 3528 | 01.01.2024 0:00:00 | 11 | 3528
000000000212 | Нет | 000000000212Поверка выезд | Поверка выезд | Станки балансировочные | ЛС | 34002-07 |  |  | Нет | 3528 | 01.01.2024 0:00:00 | 11 | 3528
000000000214 | Нет | 000000000214Калибровка выезд | Калибровка выезд | Станки балансировочные | СБМП | 26937-04 |  |  | Нет | 3528 | 01.01.2024 0:00:00 | 11 | 3528
000000000214 | Нет | 000000000214Поверка выезд | Поверка выезд | Станки балансировочные | СБМП | 26937-04 |  |  | Нет | 3528 | 01.01.2024 0:00:00 | 11 | 3528
000000000216 | Нет | 000000000216Калибровка выезд | Калибровка выезд | Станки балансировочные | CORGHI | 43996-10 |  |  | Нет | 3528 | 01.01.2024 0:00:00 | 11 | 3528
000000000216 | Нет | 000000000216Поверка выезд | Поверка выезд | Станки балансировочные | CORGHI | 43996-10 |  |  | Нет | 3528 | 01.01.2024 0:00:00 | 11 | 3528
000000000218 | Нет | 000000000218Калибровка выезд | Калибровка выезд | Станки балансировочные | DSP7700, DSP9200, DSP9600, GSP9200, VAS6533, SW, SWT, GSP9600, QM, QMT, GSP9700, RF, RFT, VAS6230, GSP9620HD, FMT, FM | 20116-12 |  |  | Нет | 3528 | 01.01.2024 0:00:00 | 11 | 3528
000000000218 | Нет | 000000000218Поверка выезд | Поверка выезд | Станки балансировочные | DSP7700, DSP9200, DSP9600, GSP9200, VAS6533, SW, SWT, GSP9600, QM, QMT, GSP9700, RF, RFT, VAS6230, GSP9620HD, FMT, FM | 20116-12 |  |  | Нет | 3528 | 01.01.2024 0:00:00 | 11 | 3528
000000034807 | Нет | 000000034807Поверка выезд | Поверка выезд | Станки балансировочные | HOFMANN Geodyna 4500р | 16475-09 |  |  | Нет | 3528 | 01.01.2024 0:00:00 | 35 | 3528
000000034807 | Нет | 000000034807Калибровка выезд | Калибровка выезд | Станки балансировочные | HOFMANN Geodyna 4500р | 16475-09 |  |  | Нет | 3528 | 01.01.2024 0:00:00 | 35 | 3528
000000035820 | Нет | 000000035820Калибровка выезд | Калибровка выезд | Станки балансировочные | SICAM EQ, SICAM SBM, ITALEQUIP WB | 49714-12 |  |  | Нет | 3528 | 01.01.2024 0:00:00 | 2505 | 3528
000000035820 | Нет | 000000035820Поверка выезд | Поверка выезд | Станки балансировочные | SICAM EQ, SICAM SBM, ITALEQUIP WB | 49714-12 |  |  | Нет | 3528 | 01.01.2024 0:00:00 | 2505 | 3528
000000037497 | Нет | 000000037497Калибровка выезд | Калибровка выезд | Станки балансировочные | HOFMANN Geodyna | 16475-08 |  |  | Нет | 3528 | 01.01.2024 0:00:00 | 2505 | 3528
000000037497 | Нет | 000000037497Поверка выезд | Поверка выезд | Станки балансировочные | HOFMANN Geodyna | 16475-08 |  |  | Нет | 3528 | 01.01.2024 0:00:00 | 2505 | 3528
000000037903 | Нет | 000000037903Поверка выезд | Поверка выезд | Станки балансировочные | BM, SINUS | 40161-08 |  |  | Нет | 3528 | 01.01.2024 0:00:00 | 2505 | 3528
000000037903 | Нет | 000000037903Калибровка выезд | Калибровка выезд | Станки балансировочные | BM, SINUS | 40161-08 |  |  | Нет | 3528 | 01.01.2024 0:00:00 | 2505 | 3528
000000038105 | Нет | 000000038105Калибровка выезд | Калибровка выезд | Станки балансировочные | B9450 | 27575-04 |  |  | Нет | 3528 | 01.01.2024 0:00:00 | 35 | 3528
000000038105 | Нет | 000000038105Поверка выезд | Поверка выезд | Станки балансировочные | B9450 | 27575-04 |  |  | Нет | 3528 | 01.01.2024 0:00:00 | 35 | 3528
000000039191 | Нет | 000000039191Калибровка выезд | Калибровка выезд | Станки балансировочные | CORGHI | 19110-05 |  |  | Нет | 3528 | 01.01.2024 0:00:00 | 2505 | 3528
000000039191 | Нет | 000000039191Поверка выезд | Поверка выезд | Станки балансировочные | CORGHI | 19110-05 |  |  | Нет | 3528 | 01.01.2024 0:00:00 | 2505 | 3528
000000043454 | Нет | 000000043454Поверка выезд | Поверка выезд | Станки балансировочные | MT 857 DT | 49711-12 |  |  | Нет | 3528 | 01.01.2024 0:00:00 | 35 | 3528
000000043454 | Нет | 000000043454Калибровка выезд | Калибровка выезд | Станки балансировочные | MT 857 DT | 49711-12 |  |  | Нет | 3528 | 01.01.2024 0:00:00 | 35 | 3528
000000044235 | Нет | 000000044235Поверка выезд | Поверка выезд | Станки балансировочные | СБМП-40Л | 17865-07 |  |  | Нет | 3528 | 01.01.2024 0:00:00 | 35 | 3528
000000044235 | Нет | 000000044235Калибровка выезд | Калибровка выезд | Станки балансировочные | СБМП-40Л | 17865-07 |  |  | Нет | 3528 | 01.01.2024 0:00:00 | 35 | 3528
000000047727 | Нет | 000000047727Поверка выезд | Поверка выезд | Станки балансировочные | CEMB мод. K6, K7, K10, C65, C71, C72, C75, C78, C205, C211, C215 | 26295-04 |  |  | Нет | 3528 | 01.01.2024 0:00:00 | 35 | 3528
000000047727 | Нет | 000000047727Калибровка выезд | Калибровка выезд | Станки балансировочные | CEMB мод. K6, K7, K10, C65, C71, C72, C75, C78, C205, C211, C215 | 26295-04 |  |  | Нет | 3528 | 01.01.2024 0:00:00 | 35 | 3528
000000051408 | Нет | 000000051408Поверка выезд | Поверка выезд | Станки балансировочные | Teco | 43998-10 |  |  | Нет | 3528 | 01.01.2024 0:00:00 | 2505 | 3528
000000051408 | Нет | 000000051408Калибровка выезд | Калибровка выезд | Станки балансировочные | Teco | 43998-10 |  |  | Нет | 3528 | 01.01.2024 0:00:00 | 2505 | 3528
000000051885 | Нет | 000000051885Калибровка выезд | Калибровка выезд | Станки балансировочные | WBE | 49716-12 |  |  | Нет | 3528 | 01.01.2024 0:00:00 | 35 | 3528
000000051885 | Нет | 000000051885Поверка выезд | Поверка выезд | Станки балансировочные | WBE | 49716-12 |  |  | Нет | 3528 | 01.01.2024 0:00:00 | 35 | 3528
Г00000000965 |  | Г00000000965Поверка выезд | Поверка выезд | станки балансировочные |  |  |  |  | Нет | 3528 | 01.01.2024 0:00:00 | 11отд | 3528
Г00000000965 |  | Г00000000965Калибровка выезд | Калибровка выезд | станки балансировочные |  |  |  |  | Нет | 3528 | 01.01.2024 0:00:00 | 11отд | 3528
000000041456 | Нет | 000000041456Поверка выезд | Поверка выезд | Станки балансировочные виброизмерительные | ВМ | 52083-12 |  |  | Нет | 17088 | 01.01.2024 0:00:00 | 2505 | 17088
000000041456 | Нет | 000000041456Калибровка | Калибровка | Станки балансировочные виброизмерительные | ВМ | 52083-12 |  |  | Нет | 16272 | 01.01.2024 0:00:00 | 2505 | 16272
000000041456 | Нет | 000000041456Калибровка выезд | Калибровка выезд | Станки балансировочные виброизмерительные | ВМ | 52083-12 |  |  | Нет | 17088 | 01.01.2024 0:00:00 | 2505 | 17088
000000041456 | Нет | 000000041456Поверка | Поверка | Станки балансировочные виброизмерительные | ВМ | 52083-12 |  |  | Нет | 16272 | 01.01.2024 0:00:00 | 2505 | 16272
000000000210 | Нет | 000000000210Калибровка выезд | Калибровка выезд | Станки балансировочные торговой марки "HOFMANN" | Geodyna 4550, Geodyna 4950, Geodyna 7100, Geodyna 7300, Geodyna 7400, Geodyna 7500, Geodyna 7600, Geodyna 7700, Geodyna 7800, Geodyna 7900, Geodyna 8200, Geodyna 8400 | 58442-14 |  |  | Нет | 3528 | 01.01.2024 0:00:00 | 11 | 3528
000000000210 | Нет | 000000000210Поверка выезд | Поверка выезд | Станки балансировочные торговой марки "HOFMANN" | Geodyna 4550, Geodyna 4950, Geodyna 7100, Geodyna 7300, Geodyna 7400, Geodyna 7500, Geodyna 7600, Geodyna 7700, Geodyna 7800, Geodyna 7900, Geodyna 8200, Geodyna 8400 | 58442-14 |  |  | Нет | 3528 | 01.01.2024 0:00:00 | 11 | 3528
000000045203 | Нет | 000000045203Поверка выезд | Поверка выезд | Станции автозаправочные передвижные | 4612 | 12670-04 |  |  | Нет | 20100 | 01.01.2024 0:00:00 | 35 | 20100
000000045203 | Нет | 000000045203Калибровка выезд | Калибровка выезд | Станции автозаправочные передвижные | 4612 | 12670-04 |  |  | Нет | 20100 | 01.01.2024 0:00:00 | 35 | 20100
000000045204 | Нет | 000000045204Поверка выезд | Поверка выезд | Станции автозаправочные передвижные | 4612 | 12670-04 |  |  | Нет | 6300 | 01.01.2024 0:00:00 | 35 | 6300
000000045204 | Нет | 000000045204Калибровка выезд | Калибровка выезд | Станции автозаправочные передвижные | 4612 | 12670-04 |  |  | Нет | 6300 | 01.01.2024 0:00:00 | 35 | 6300
000000050817 | Нет | 000000050817Поверка выезд | Поверка выезд | Станции дозирующие автоматические | Microlab STARlet | 69414-17 | Диапазон измерений: от 2 до 1000 мкл, погрешность и (или) неопределенность (класс, разряд): 1,5 % | 1,5 % | Нет | 6360 | 01.01.2024 0:00:00 | 37 | 6360
000000050817 | Нет | 000000050817Метрологический контроль состояния | Метрологический контроль состояния | Станции дозирующие автоматические | Microlab STARlet | 69414-17 | Диапазон измерений: от 2 до 1000 мкл, погрешность и (или) неопределенность (класс, разряд): 1,5 % | 1,5 % | Нет | 6360 | 01.01.2024 0:00:00 | 37 | 6360
000000045169 | Нет | 000000045169Поверка выезд | Поверка выезд | Станции передвижные автозаправочные | 4612 | 12670-98 |  |  | Нет | 6300 | 01.01.2024 0:00:00 | 35 | 6300
000000045169 | Нет | 000000045169Калибровка выезд | Калибровка выезд | Станции передвижные автозаправочные | 4612 | 12670-98 |  |  | Нет | 6300 | 01.01.2024 0:00:00 | 35 | 6300
000000045170 | Нет | 000000045170Калибровка выезд | Калибровка выезд | Станции передвижные автозаправочные | 4612 | 12670-98 |  |  | Нет | 6300 | 01.01.2024 0:00:00 | 35 | 6300
000000045170 | Нет | 000000045170Поверка выезд | Поверка выезд | Станции передвижные автозаправочные | 4612 | 12670-98 |  |  | Нет | 6300 | 01.01.2024 0:00:00 | 35 | 6300
000000000097 | Нет | 000000000097Калибровка | Калибровка | Стационарная система измерения уровня радиации (калибровка) | ALMO3 |  |  |  | Нет | 8496 | 01.01.2024 0:00:00 | 40 | 8496
000000000092 | Нет | 000000000092Калибровка | Калибровка | Стационарный двухканальный сигнализатор ионизирующего излучения (калибровка) | НПС-3.2 |  |  |  | Нет | 5982 | 01.01.2024 0:00:00 | 40 | 5982
000000046026 | Нет | 000000046026Поверка | Поверка | Стенд контроля отработавших газов автомобилей с бензиновыми двигателями внутреннего сгорания | Нет данных | 43503-09 |  |  | Нет | 4212 | 01.01.2024 0:00:00 | 37 | 4212
000000047422 | Нет | 000000047422Калибровка | Калибровка | Стенд контроля пaрaметров промпункта | СК-ПП-02М |  |  |  | Нет | 14196 | 15.04.2024 0:00:00 | 11 | 14196
000000047422 | Нет | 000000047422Поверка | Поверка | Стенд контроля пaрaметров промпункта | СК-ПП-02М |  |  |  | Нет | 14196 | 15.04.2024 0:00:00 | 11 | 14196
000000008379 | Нет | 000000008379Поверка выезд | Поверка выезд | Стенд поверки расходомеров | СПРВ-1 | 29894-05 |  |  | Нет | 66762 | 01.01.2024 0:00:00 | 12 | 66762
000000050452 | Нет | 000000050452Поверка выезд | Поверка выезд | Стенд тормозной | СТМ | 38044-13 |  |  | Нет | 5445 | 04.04.2023 0:00:00 | 35 | 5445
000000050452 | Нет | 000000050452Калибровка выезд | Калибровка выезд | Стенд тормозной | СТМ | 38044-13 |  |  | Нет | 5445 | 04.04.2023 0:00:00 | 35 | 5445
000000008094 | Нет | 000000008094Поверка выезд | Поверка выезд | Стенд тормозной для проверки тормозных систем автотранспортных средств | СТ-40М | 19871-00 |  |  | Нет | 21663 | 01.01.2023 0:00:00 | 7 | 21663
000000048945 | Нет | 000000048945Поверка выезд | Поверка выезд | Стенд тормозной одноосный | R&B | 86840-22 |  |  | Нет | 5445 | 04.04.2023 0:00:00 | 35 | 5445
000000048945 | Нет | 000000048945Калибровка выезд | Калибровка выезд | Стенд тормозной одноосный | R&B | 86840-22 |  |  | Нет | 5445 | 04.04.2023 0:00:00 | 35 | 5445
000000003174 | Нет | 000000003174Поверка | Поверка | СТЕНД ЭЛЕКТРОННЫЙ ИЗМЕРИТ.СКОРОСТЕЙ |  |  |  |  | Нет | 10308 | 01.01.2024 0:00:00 | 11 | 10308
000000003174 | Нет | 000000003174Поверка выезд | Поверка выезд | СТЕНД ЭЛЕКТРОННЫЙ ИЗМЕРИТ.СКОРОСТЕЙ |  |  |  |  | Нет | 10830 | 01.01.2024 0:00:00 | 11 | 10830
000000003868 | Нет | 000000003868Поверка | Поверка | Стенды | СКС6 | 17567-09 |  |  | Нет | 7602 | 01.01.2024 0:00:00 | 11 | 7602
000000003868 | Нет | 000000003868Калибровка | Калибровка | Стенды | СКС6 | 17567-09 |  |  | Нет | 7602 | 01.01.2024 0:00:00 | 11 | 7602
000000036279 | Нет | 000000036279Поверка | Поверка | Стенды | СКС6 | 17567-04 |  |  | Нет | 7602 | 01.01.2024 0:00:00 | 11 | 7602
000000036279 | Нет | 000000036279Калибровка | Калибровка | Стенды | СКС6 | 17567-04 |  |  | Нет | 7602 | 01.01.2024 0:00:00 | 11 | 7602
000000045010 | Нет | 000000045010Калибровка | Калибровка | Стенды | СКС6 | 17567-98 |  |  | Нет | 7602 | 01.01.2024 0:00:00 | 11 | 7602
000000045010 | Нет | 000000045010Поверка | Поверка | Стенды | СКС6 | 17567-98 |  |  | Нет | 7602 | 01.01.2024 0:00:00 | 11 | 7602
000000008250 | Нет | 000000008250Поверка | Поверка | Стенды автоматизированные для испытаний и поверки радиолокационных измерителей скорости | Сапсан 2 | 25240-03 |  |  | Нет | 31068 | 01.01.2024 0:00:00 | 11 | 31068
000000008250 | Нет | 000000008250Поверка выезд | Поверка выезд | Стенды автоматизированные для испытаний и поверки радиолокационных измерителей скорости | Сапсан 2 | 25240-03 |  |  | Нет | 33240 | 01.01.2024 0:00:00 | 11 | 33240
000000008267 | Нет | 000000008267Поверка | Поверка | Стенды автоматизированные для испытаний и поверки радиолокационных измерителей скорости | Сапсан 2 | 25240-07 |  |  | Нет | 31068 | 01.01.2024 0:00:00 | 11 | 31068
000000008267 | Нет | 000000008267Поверка выезд | Поверка выезд | Стенды автоматизированные для испытаний и поверки радиолокационных измерителей скорости | Сапсан 2 | 25240-07 |  |  | Нет | 33240 | 01.01.2024 0:00:00 | 11 | 33240
000000000750 | Нет | 000000000750Поверка выезд | Поверка выезд | Стенды балансировочные | STEP, TECO | 63685-16 |  |  | Нет | 3528 | 01.01.2024 0:00:00 | 11 | 3528
000000000750 | Нет | 000000000750Калибровка выезд | Калибровка выезд | Стенды балансировочные | STEP, TECO | 63685-16 |  |  | Нет | 3528 | 01.01.2024 0:00:00 | 11 | 3528
000000000751 | Нет | 000000000751Калибровка выезд | Калибровка выезд | Стенды балансировочные | VAS 6348, VAS 6602-2, VAS 6603-2, VAS 6603P-2 | 63991-16 |  |  | Нет | 3528 | 01.01.2024 0:00:00 | 11 | 3528
000000000751 | Нет | 000000000751Поверка выезд | Поверка выезд | Стенды балансировочные | VAS 6348, VAS 6602-2, VAS 6603-2, VAS 6603P-2 | 63991-16 |  |  | Нет | 3528 | 01.01.2024 0:00:00 | 11 | 3528
000000034816 | Нет | 000000034816Калибровка выезд | Калибровка выезд | Стенды балансировочные | RFE, RFT, SWT, SWP, GSP922, GSP96, VAS, HDE, HD, FMHD | 72967-18 |  |  | Нет | 3528 | 01.01.2024 0:00:00 | 35 | 3528
000000034816 | Нет | 000000034816Поверка выезд | Поверка выезд | Стенды балансировочные | RFE, RFT, SWT, SWP, GSP922, GSP96, VAS, HDE, HD, FMHD | 72967-18 |  |  | Нет | 3528 | 01.01.2024 0:00:00 | 35 | 3528
000000036061 | Нет | 000000036061Калибровка выезд | Калибровка выезд | Стенды балансировочные под товарным знаком "HOFMANN" | geodyna, мод. 4900-2p, 7340l MB, 7300S OPEL, 7340p MB, 7500p MB, 7600p MB, 7700l MB, 7750p MB, 7800-2p, 7850-2p, 8200p MB, 8200-2p, 8200-2p MB, 8250-2p, 8250p MB, 8250-2p MB, 8250p OPEL, 9000p MB, 9000p OPEL, и VAS, мод. 741 055, 741 057, 741 059 | 69352-17 |  |  | Нет | 3528 | 01.01.2024 0:00:00 | 2505 | 3528
000000036061 | Нет | 000000036061Поверка выезд | Поверка выезд | Стенды балансировочные под товарным знаком "HOFMANN" | geodyna, мод. 4900-2p, 7340l MB, 7300S OPEL, 7340p MB, 7500p MB, 7600p MB, 7700l MB, 7750p MB, 7800-2p, 7850-2p, 8200p MB, 8200-2p, 8200-2p MB, 8250-2p, 8250p MB, 8250-2p MB, 8250p OPEL, 9000p MB, 9000p OPEL, и VAS, мод. 741 055, 741 057, 741 059 | 69352-17 |  |  | Нет | 3528 | 01.01.2024 0:00:00 | 2505 | 3528
000000047810 | Нет | 000000047810Поверка | Поверка | Стенды высоковольтные стационарные | СВС | 72368-18 |  |  | Нет | 13224 | 01.01.2024 0:00:00 | 11 | 13224
000000047810 | Нет | 000000047810Поверка выезд | Поверка выезд | Стенды высоковольтные стационарные | СВС | 72368-18 |  |  | Нет | 13878 | 01.01.2024 0:00:00 | 11 | 13878
000000047810 | Нет | 000000047810Калибровка выезд | Калибровка выезд | Стенды высоковольтные стационарные | СВС | 72368-18 |  |  | Нет | 13878 | 01.01.2024 0:00:00 | 11 | 13878
000000047810 | Нет | 000000047810Калибровка | Калибровка | Стенды высоковольтные стационарные | СВС | 72368-18 |  |  | Нет | 13224 | 01.01.2024 0:00:00 | 11 | 13224
000000045386 | Нет | 000000045386Калибровка выезд | Калибровка выезд | Стенды динамические мощностные роликовые | СДМ | 31945-06 |  |  | Нет | 5445 | 04.04.2023 0:00:00 | 35 | 5445
000000045386 | Нет | 000000045386Поверка выезд | Поверка выезд | Стенды динамические мощностные роликовые | СДМ | 31945-06 |  |  | Нет | 5445 | 04.04.2023 0:00:00 | 35 | 5445
000000046856 | Нет | 000000046856Калибровка выезд | Калибровка выезд | Стенды для измерений тормозной силы и проверки эффективности тормозов автотранспортных средств | BD и MB | 44489-10 |  |  | Нет | 5445 | 04.04.2023 0:00:00 | 7 | 5445
000000046856 | Нет | 000000046856Поверка выезд | Поверка выезд | Стенды для измерений тормозной силы и проверки эффективности тормозов автотранспортных средств | BD и MB | 44489-10 |  |  | Нет | 5445 | 04.04.2023 0:00:00 | 7 | 5445
000000042762 | Нет | 000000042762Калибровка выезд | Калибровка выезд | Стенды для измерений тормозной системы автомобилей | x-brake | 39280-08 |  |  | Нет | 5445 | 04.04.2023 0:00:00 | 35 | 5445
000000042762 | Нет | 000000042762Поверка выезд | Поверка выезд | Стенды для измерений тормозной системы автомобилей | x-brake | 39280-08 |  |  | Нет | 5445 | 04.04.2023 0:00:00 | 35 | 5445
000000000749 | Нет | 000000000749Калибровка выезд | Калибровка выезд | Стенды для измерений углов установки колес легковых автомобилей | x-wheel | 58433-14 |  |  | Нет | 5826 | 01.01.2024 0:00:00 | 11 | 5826
000000000749 | Нет | 000000000749Поверка выезд | Поверка выезд | Стенды для измерений углов установки колес легковых автомобилей | x-wheel | 58433-14 |  |  | Нет | 5826 | 01.01.2024 0:00:00 | 11 | 5826
000000000181 | Нет | 000000000181Поверка выезд | Поверка выезд | Стенды для измерения, регулировки и контроля углов установки колес автомобилей | Тест-система лазерная СКО-1Л | 58453-14 |  |  | Нет | 5826 | 01.01.2024 0:00:00 | 11 | 5826
000000000181 | Нет | 000000000181Калибровка выезд | Калибровка выезд | Стенды для измерения, регулировки и контроля углов установки колес автомобилей | Тест-система лазерная СКО-1Л | 58453-14 |  |  | Нет | 5826 | 01.01.2024 0:00:00 | 11 | 5826
Г00000000964 |  | Г00000000964Поверка выезд | Поверка выезд | стенды для измерения, регулировки и контроля углов установки колес автомобилей |  |  |  |  | Нет | 5826 | 01.01.2024 0:00:00 | 11отд | 5826
Г00000000964 |  | Г00000000964Калибровка выезд | Калибровка выезд | стенды для измерения, регулировки и контроля углов установки колес автомобилей |  |  |  |  | Нет | 5826 | 01.01.2024 0:00:00 | 11отд | 5826
000000044825 | Нет | 000000044825Поверка выезд | Поверка выезд | Стенды для испытаний тормозов автомобилей | BSA-305D | 16482-97 |  |  | Нет | 5445 | 04.04.2023 0:00:00 | 35 | 5445
000000044825 | Нет | 000000044825Калибровка выезд | Калибровка выезд | Стенды для испытаний тормозов автомобилей | BSA-305D | 16482-97 |  |  | Нет | 5445 | 04.04.2023 0:00:00 | 35 | 5445
000000001734 | Нет | 000000001734Поверка выезд | Поверка выезд | Стенды для испытания и поверки локомотивных скоростемеров ЗСЛ-2М | А1240.06, А1240.06М | 9104-83 |  |  | Нет | 7872 | 01.01.2024 0:00:00 | 11 | 7872
000000001734 | Нет | 000000001734Поверка | Поверка | Стенды для испытания и поверки локомотивных скоростемеров ЗСЛ-2М | А1240.06, А1240.06М | 9104-83 |  |  | Нет | 7356 | 01.01.2024 0:00:00 | 11 | 7356
000000029657 | Нет | 000000029657Поверка выезд | Поверка выезд | Стенды для поверки и калибровки средств измерений уровня | ЭЛМЕТРО СПУ | 56506-14 | Диапазон измерений: от 50 до 20000 мм, погрешность и (или) неопределенность (класс, разряд): ±0,3 мм | ±0,3 мм | Нет | 24307 | 25.06.2024 0:00:00 | 12 | 24307
000000051493 | Нет | 000000051493Поверка | Поверка | Стенды для поверки и калибровки средств измерений уровня | ЭЛМЕТРО СПУ | 56506-14 | Диапазон измерений: от 50 до 20000 мм, погрешность и (или) неопределенность (класс, разряд): ±0,3 мм | ±0,3 мм | Нет | 132427 | 09.02.2024 0:00:00 | 12 | 132427
000000027919 | Нет | 000000027919Поверка | Поверка | Стенды для поверки люфтомеров | СПЛ-МЕТА | 34184-07 | Диапазон измерений: [(-90)-90)], погрешность и (или) неопределенность (класс, разряд): ПГ ± 0,1 | ПГ ± 0,1 | Нет | 6930 | 01.01.2024 0:00:00 | 35 | 6930
Г00000000532 |  | Г00000000532Поверка | Поверка | Стенды для поверки люфтомеров |  |  |  |  | Нет | 6930 | 01.01.2024 0:00:00 | 10отд | 6930
Г00000001144 |  | Г00000001144Калибровка | Калибровка | Стенды для поверки люфтомеров (К) |  |  |  |  | Нет | 6930 | 01.01.2024 0:00:00 | 10отд | 6930
000000049316 | Нет | 000000049316Поверка выезд | Поверка выезд | Стенды для поверки счетчиков жидкости | STEP | 15441-96 |  |  | Нет | 66762 | 01.01.2024 0:00:00 | 12 | 66762
000000049316 | Нет | 000000049316Поверка | Поверка | Стенды для поверки счетчиков жидкости | STEP | 15441-96 |  |  | Нет | 66762 | 01.01.2024 0:00:00 | 12 | 66762
000000049316 | Нет | 000000049316Калибровка | Калибровка | Стенды для поверки счетчиков жидкости | STEP | 15441-96 |  |  | Нет | 66762 | 01.01.2024 0:00:00 | 12 | 66762
000000014394 | Нет | 000000014394Поверка | Поверка | Стенды измерительные переносные для электромагнитных испытаний силовых трансформаторов | СЭИТ-3 | 40962-09 |  |  | Нет | 37266 | 01.01.2024 0:00:00 | 11 | 37266
Г00000001575 |  | Г00000001575Поверка | Поверка | Стенды контрольных сигналов (типа СКС6 и подобные) |  |  |  |  | Нет | 7602 | 01.01.2024 0:00:00 | 11отд | 7602
Г00000001575 |  | Г00000001575Калибровка | Калибровка | Стенды контрольных сигналов (типа СКС6 и подобные) |  |  |  |  | Нет | 7602 | 01.01.2024 0:00:00 | 11отд | 7602
000000050862 | Нет | 000000050862Поверка выезд | Поверка выезд | Стенды регулировки углов установки колес | Зенит-3D | 75950-19 |  |  | Нет | 5826 | 01.01.2024 0:00:00 | 35 | 5826
000000050862 | Нет | 000000050862Калибровка выезд | Калибровка выезд | Стенды регулировки углов установки колес | Зенит-3D | 75950-19 |  |  | Нет | 5826 | 01.01.2024 0:00:00 | 35 | 5826
000000044846 | Нет | 000000044846Поверка выезд | Поверка выезд | Стенды роликовые диагностические многофункциональные | x-road | 39279-08 |  |  | Нет | 5445 | 04.04.2023 0:00:00 | 35 | 5445
000000044846 | Нет | 000000044846Калибровка выезд | Калибровка выезд | Стенды роликовые диагностические многофункциональные | x-road | 39279-08 |  |  | Нет | 5445 | 04.04.2023 0:00:00 | 35 | 5445
000000049278 | Нет | 000000049278Калибровка выезд | Калибровка выезд | Стенды роликовые мощностные | LPS, FPS и MSR2 | 76092-19 |  |  | Нет | 5445 | 04.04.2023 0:00:00 | 35 | 5445
000000049278 | Нет | 000000049278Поверка выезд | Поверка выезд | Стенды роликовые мощностные | LPS, FPS и MSR2 | 76092-19 |  |  | Нет | 5445 | 04.04.2023 0:00:00 | 35 | 5445
000000035003 | Нет | 000000035003Поверка выезд | Поверка выезд | Стенды силовые роликовые тормозные | MBT | 53884-13 |  |  | Нет | 5826 | 01.01.2024 0:00:00 | 35 | 5826
000000035003 | Нет | 000000035003Калибровка выезд | Калибровка выезд | Стенды силовые роликовые тормозные | MBT | 53884-13 |  |  | Нет | 5826 | 01.01.2024 0:00:00 | 35 | 5826
000000043897 | Нет | 000000043897Поверка | Поверка | Стенды тормозные | BSA мод. 250, 251, 252, 510, 512, 540, 542, 4211, 4212, 4310, 4311, 4340, 4341, 4342, 4343, 4361, 4440, 4211S2, 4212S1, 4231S10, 4231S12, 4340S1, 4342S1, 4343S1, 4361S1, 4361S40, 4440S1, 4440S40, 5315, 5315S40, 5315S41, 5345, 5615, 5615S40, 5615S41 | 58587-14 |  |  | Нет | 5445 | 01.01.2023 0:00:00 | 7 | 5445
000000046621 | Нет | 000000046621Поверка выезд | Поверка выезд | Стенды тормозные | СТМ | 18602-03 |  |  | Нет | 5445 | 04.04.2023 0:00:00 | 35 | 5445
000000046621 | Нет | 000000046621Калибровка выезд | Калибровка выезд | Стенды тормозные | СТМ | 18602-03 |  |  | Нет | 5445 | 04.04.2023 0:00:00 | 35 | 5445
000000049264 | Нет | 000000049264Поверка выезд | Поверка выезд | Стенды тормозные | Hofmann brekon мод. 141-3, 141-4, 160 | 52605-13 |  |  | Нет | 5445 | 04.04.2023 0:00:00 | 35 | 5445
000000049264 | Нет | 000000049264Калибровка выезд | Калибровка выезд | Стенды тормозные | Hofmann brekon мод. 141-3, 141-4, 160 | 52605-13 |  |  | Нет | 5445 | 04.04.2023 0:00:00 | 35 | 5445
Г00000001486 |  | Г00000001486Поверка выезд | Поверка выезд | Стенды тормозные |  |  |  |  | Нет | 5445 | 04.04.2023 0:00:00 |  | 5445
Г00000001486 |  | Г00000001486Калибровка выезд | Калибровка выезд | Стенды тормозные |  |  |  |  | Нет | 5445 | 04.04.2023 0:00:00 |  | 5445
000000040991 | Нет | 000000040991Калибровка | Калибровка | Стенкомер индикаторный |  |  |  |  | Нет | 324 | 01.01.2024 0:00:00 | 10 | 324
000000015000 | Нет | 000000015000Поверка | Поверка | Стенкомеры индикаторные | С-10Б | 2344-05 |  |  | Нет | 324 | 01.01.2024 0:00:00 | 10 | 324
000000034279 | Нет | 000000034279Поверка | Поверка | Стенкомеры индикаторные | С-2 | 2344-05 |  |  | Нет | 324 | 01.01.2024 0:00:00 | 10 | 324
000000034283 | Нет | 000000034283Поверка | Поверка | Стенкомеры индикаторные | С-10А | 2344-05 |  |  | Нет | 324 | 01.01.2024 0:00:00 | 10 | 324
000000036718 | Нет | 000000036718Поверка | Поверка | Стенкомеры индикаторные | С-25 | 2344-05 |  |  | Нет | 324 | 01.01.2024 0:00:00 | 10 | 324
000000044748 | Нет | 000000044748Поверка | Поверка | Стенкомеры индикаторные | С-10Б | 2344-00 |  |  | Нет | 324 | 01.01.2024 0:00:00 | 10 | 324
000000049714 | Нет | 000000049714Поверка | Поверка | Стенкомеры индикаторные | С-10А | 86975-22 |  |  | Нет | 324 | 01.01.2024 0:00:00 | 10 | 324
000000050216 | Нет | 000000050216Поверка | Поверка | Стенкомеры индикаторные | С-50 | 2344-05 |  |  | Нет | 324 | 01.01.2024 0:00:00 | 10 | 324
000000053448 | Нет | 000000053448Поверка | Поверка | Стенкомеры индикаторные | С-2 | 2344-00 |  |  | Нет | 324 | 01.01.2024 0:00:00 | 10 | 324
Г00000000531 |  | Г00000000531Поверка | Поверка | Стенкомеры индикаторные |  |  |  |  | Нет | 324 | 01.01.2024 0:00:00 | 10отд | 324
Г00000001145 |  | Г00000001145Калибровка | Калибровка | Стенкомеры индикаторные (К) |  |  |  |  | Нет | 324 | 01.01.2024 0:00:00 | 10отд | 324
000000001573 | Нет | 000000001573Поверка | Поверка | Стенкомеры индикаторные с ценой деления 0,01 и 0,1 мм | Нет данных | 67755-17 |  |  | Нет | 324 | 01.01.2024 0:00:00 | 10 | 324
000000035513 | Нет | 000000035513Поверка | Поверка | Стенкомеры индикаторные с ценой деления 0,01 и 0,1 мм | С-10Б | 67324-17 |  |  | Нет | 324 | 01.01.2024 0:00:00 | 10 | 324
000000046265 | Нет | 000000046265Поверка | Поверка | Стенкомеры индикаторные с ценой деления 0,01 и 0,1 мм | С-10А | 67324-17 |  |  | Нет | 324 | 01.01.2024 0:00:00 | 10 | 324
000000014999 | Нет | 000000014999Поверка | Поверка | Стенкомеры индикаторные с ценой деления 0,01 и 0.1 мм | С-10Б | 2344-68 |  |  | Нет | 324 | 01.01.2024 0:00:00 | 10 | 324
В000001020 |  | В000001020Стоимость 4-х часов работы поверителя | Стоимость 4-х часов работы поверителя | Стоимость 4-х часов работы поверителя понедельник -четверг с 17.00-21.00; пятница с 16.00-20.00 | [5 empty] | 9498 | 01.01.2024 0:00:00 |  | 9498
В000001014 |  | В000001014Стоимость одного дня работ специалиста | Стоимость одного дня работ специалиста | Стоимость одного дня работ специалиста | [5 empty] | 20898 | 01.01.2024 0:00:00 |  | 20898
В000001012 |  | В000001012Стоимость одного часа работ специалиста | Стоимость одного часа работ специалиста | Стоимость одного часа работ специалиста | [5 empty] | 2610 | 01.01.2024 0:00:00 |  | 2610
000000040106 | Нет | 000000040106Калибровка | Калибровка | Стойки для измерительных головок | СIII | 2366-68 |  |  | Нет | 1038 | 01.01.2024 0:00:00 | 35 | 1038
Г00000001420 |  | Г00000001420Калибровка | Калибровка | Стойки и штативы (К) |  |  |  |  | Нет | 1038 | 01.01.2024 0:00:00 | 10отд | 1038
000000001566 | Нет | 000000001566Калибровка | Калибровка | Стойки и штативы для измерительных головок |  |  |  |  | Нет | 1038 | 01.01.2024 0:00:00 | 10 | 1038
000000027969 | Нет | 000000027969Калибровка | Калибровка | Стол универсальный поворотный делительный | СУ30-1103 |  | Диапазон измерений: (0-360) град, погрешность и (или) неопределенность (класс, разряд): ПГ± 6 сек | ПГ± 6 сек | Нет | 11742 | 01.01.2024 0:00:00 | 35 | 11742
000000018495 | Нет | 000000018495Аттестация | Аттестация | Столик лабораторный встряхивающий ЛВС |  |  |  |  | Нет | 969 | 01.01.2023 0:00:00 | 10 | 969
000000018495 | Нет | 000000018495Калибровка | Калибровка | Столик лабораторный встряхивающий ЛВС |  |  |  |  | Нет | 1032 | 01.01.2024 0:00:00 | 10 | 1032
А00000076 |  | А00000076Аттестация | Аттестация | Столик лабораторный встряхивающий ЛВС | [5 empty] | 1038 | 01.01.2024 0:00:00 | 10отд | 1038
000000018497 | Нет | 000000018497Аттестация | Аттестация | Столик лабораторный встряхивающий ЛВС со штыковкой |  |  |  |  | Нет | 1761 | 01.01.2023 0:00:00 | 10 | 1761
000000018497 | Нет | 000000018497Калибровка | Калибровка | Столик лабораторный встряхивающий ЛВС со штыковкой |  |  |  |  | Нет | 1884 | 01.01.2024 0:00:00 | 10 | 1884
А00000077 |  | А00000077Аттестация | Аттестация | Столик лабораторный встряхивающий ЛВС со штыковкой | [5 empty] | 1884 | 01.01.2024 0:00:00 | 10отд | 1884
000000044631 | Нет | 000000044631Поверка выезд | Поверка выезд | Стресс-тест система | X-SCRIBE Ergo-metric 800S |  |  |  | Нет | 3864 | 01.01.2024 0:00:00 | 11 | 3864
000000044631 | Нет | 000000044631Калибровка выезд | Калибровка выезд | Стресс-тест система | X-SCRIBE Ergo-metric 800S |  |  |  | Нет | 3864 | 01.01.2024 0:00:00 | 11 | 3864
000000044631 | Нет | 000000044631Поверка | Поверка | Стресс-тест система | X-SCRIBE Ergo-metric 800S |  |  |  | Нет | 3678 | 01.01.2024 0:00:00 | 11 | 3678
000000044631 | Нет | 000000044631Калибровка | Калибровка | Стресс-тест система | X-SCRIBE Ergo-metric 800S |  |  |  | Нет | 3678 | 01.01.2024 0:00:00 | 11 | 3678
Г00000000659 |  | Г00000000659Поверка | Поверка | Суточные мониторы артериального давления и частоты пульса |  |  |  |  | Нет | 3936 | 01.01.2024 0:00:00 | 12отд | 3936
Г00000000659 |  | Г00000000659Калибровка | Калибровка | Суточные мониторы артериального давления и частоты пульса |  |  |  |  | Нет | 3936 | 01.01.2024 0:00:00 | 12отд | 3936
000000004083 | Нет | 000000004083Поверка | Поверка | Сфигмоманометры | BD мод. 2100, 2600, 2700 | 27353-04 | Диапазон измерений: в полном объеме, погрешность и (или) неопределенность (класс, разряд): в соответствии с описанием типа | в соответствии с описанием типа | Нет | 312 | 01.01.2024 0:00:00 | 12 | 312
000000004083 | Нет | 000000004083Калибровка | Калибровка | Сфигмоманометры | BD мод. 2100, 2600, 2700 | 27353-04 | Диапазон измерений: в полном объеме, погрешность и (или) неопределенность (класс, разряд): в соответствии с описанием типа | в соответствии с описанием типа | Нет | 312 | 01.01.2024 0:00:00 | 12 | 312
000000004084 | Нет | 000000004084Калибровка | Калибровка | Сфигмоманометры | ВК | 29359-05 | Диапазон измерений: в полном объеме, погрешность и (или) неопределенность (класс, разряд): в соответствии с описанием типа | в соответствии с описанием типа | Нет | 312 | 01.01.2024 0:00:00 | 12 | 312
000000004084 | Нет | 000000004084Поверка | Поверка | Сфигмоманометры | ВК | 29359-05 | Диапазон измерений: в полном объеме, погрешность и (или) неопределенность (класс, разряд): в соответствии с описанием типа | в соответствии с описанием типа | Нет | 312 | 01.01.2024 0:00:00 | 12 | 312
000000041163 | Нет | 000000041163Поверка | Поверка | Сфигмоманометры | BD мод. 2100, 2600, 2700 | 27353-04 | Диапазон измерений: в полном объеме, погрешность и (или) неопределенность (класс, разряд): в соответствии с описанием типа | в соответствии с описанием типа | Нет | 312 | 01.01.2024 0:00:00 | 12 | 312
000000041163 | Нет | 000000041163Калибровка | Калибровка | Сфигмоманометры | BD мод. 2100, 2600, 2700 | 27353-04 | Диапазон измерений: в полном объеме, погрешность и (или) неопределенность (класс, разряд): в соответствии с описанием типа | в соответствии с описанием типа | Нет | 312 | 01.01.2024 0:00:00 | 12 | 312
000000045535 | Нет | 000000045535Поверка | Поверка | Сфигмоманометры | BD мод. 2100, 2600, 2700 | 27353-04 | Диапазон измерений: давление и частота пульса в полном объеме, погрешность и (или) неопределенность (класс, разряд): в соответствии с описанием типа | в соответствии с описанием типа | Нет | 480 | 01.01.2024 0:00:00 | 12 | 480
000000045535 | Нет | 000000045535Калибровка | Калибровка | Сфигмоманометры | BD мод. 2100, 2600, 2700 | 27353-04 | Диапазон измерений: давление и частота пульса в полном объеме, погрешность и (или) неопределенность (класс, разряд): в соответствии с описанием типа | в соответствии с описанием типа | Нет | 480 | 01.01.2024 0:00:00 | 12 | 480
000000004087 | Нет | 000000004087Калибровка | Калибровка | Сфигмоманометры анероидные | KTJ-20 | 18333-99 | Диапазон измерений: в полном объеме, погрешность и (или) неопределенность (класс, разряд): в соответствии с описанием типа | в соответствии с описанием типа | Нет | 312 | 01.01.2024 0:00:00 | 12 | 312
000000004087 | Нет | 000000004087Поверка | Поверка | Сфигмоманометры анероидные | KTJ-20 | 18333-99 | Диапазон измерений: в полном объеме, погрешность и (или) неопределенность (класс, разряд): в соответствии с описанием типа | в соответствии с описанием типа | Нет | 312 | 01.01.2024 0:00:00 | 12 | 312
000000004088 | Нет | 000000004088Калибровка | Калибровка | Сфигмоманометры анероидные | KTJ-50 | 28994-05 | Диапазон измерений: в полном объеме, погрешность и (или) неопределенность (класс, разряд): в соответствии с описанием типа | в соответствии с описанием типа | Нет | 312 | 01.01.2024 0:00:00 | 12 | 312
000000004088 | Нет | 000000004088Поверка | Поверка | Сфигмоманометры анероидные | KTJ-50 | 28994-05 | Диапазон измерений: в полном объеме, погрешность и (или) неопределенность (класс, разряд): в соответствии с описанием типа | в соответствии с описанием типа | Нет | 312 | 01.01.2024 0:00:00 | 12 | 312
000000032348 | Нет | 000000032348Поверка | Поверка | Сфигмоманометры медицинские механические | BK | 45084-10 | Диапазон измерений: в полном объеме, погрешность и (или) неопределенность (класс, разряд): в соответствии с описанием типа | в соответствии с описанием типа | Нет | 312 | 01.01.2024 0:00:00 | 12 | 312
000000032348 | Нет | 000000032348Калибровка | Калибровка | Сфигмоманометры медицинские механические | BK | 45084-10 | Диапазон измерений: в полном объеме, погрешность и (или) неопределенность (класс, разряд): в соответствии с описанием типа | в соответствии с описанием типа | Нет | 312 | 01.01.2024 0:00:00 | 12 | 312
000000041150 | Нет | 000000041150Калибровка | Калибровка | Сфигмоманометры медицинские механические | BK | 45084-10 | Диапазон измерений: давление и частота пульса в полном объеме, погрешность и (или) неопределенность (класс, разряд): в соответствии с описанием типа | в соответствии с описанием типа | Нет | 480 | 01.01.2024 0:00:00 | 12 | 480
000000041150 | Нет | 000000041150Поверка | Поверка | Сфигмоманометры медицинские механические | BK | 45084-10 | Диапазон измерений: давление и частота пульса в полном объеме, погрешность и (или) неопределенность (класс, разряд): в соответствии с описанием типа | в соответствии с описанием типа | Нет | 480 | 01.01.2024 0:00:00 | 12 | 480
000000041151 | Нет | 000000041151Поверка | Поверка | Сфигмоманометры медицинские механические | BK | 45084-10 | Диапазон измерений: давление и частота пульса в полном объеме, погрешность и (или) неопределенность (класс, разряд): в соответствии с описанием типа | в соответствии с описанием типа | Нет | 480 | 01.01.2024 0:00:00 | 12 | 480
000000041151 | Нет | 000000041151Калибровка | Калибровка | Сфигмоманометры медицинские механические | BK | 45084-10 | Диапазон измерений: давление и частота пульса в полном объеме, погрешность и (или) неопределенность (класс, разряд): в соответствии с описанием типа | в соответствии с описанием типа | Нет | 480 | 01.01.2024 0:00:00 | 12 | 480
000000044425 | Нет | 000000044425Поверка | Поверка | Сфигмоманометры медицинские механические | BK | 45084-10 | Диапазон измерений: в полном объеме, погрешность и (или) неопределенность (класс, разряд): в соответствии с описанием типа | в соответствии с описанием типа | Нет | 312 | 01.01.2024 0:00:00 | 12 | 312
000000044425 | Нет | 000000044425Калибровка | Калибровка | Сфигмоманометры медицинские механические | BK | 45084-10 | Диапазон измерений: в полном объеме, погрешность и (или) неопределенность (класс, разряд): в соответствии с описанием типа | в соответствии с описанием типа | Нет | 312 | 01.01.2024 0:00:00 | 12 | 312
000000004089 | Нет | 000000004089Поверка | Поверка | Сфигмоманометры мембранные для измерения давления крови | Нет данных | 852-53 | Диапазон измерений: в полном объеме, погрешность и (или) неопределенность (класс, разряд): в соответствии с описанием типа | в соответствии с описанием типа | Нет | 312 | 01.01.2024 0:00:00 | 12 | 312
000000004089 | Нет | 000000004089Калибровка | Калибровка | Сфигмоманометры мембранные для измерения давления крови | Нет данных | 852-53 | Диапазон измерений: в полном объеме, погрешность и (или) неопределенность (класс, разряд): в соответствии с описанием типа | в соответствии с описанием типа | Нет | 312 | 01.01.2024 0:00:00 | 12 | 312
000000046764 | Нет | 000000046764Поверка | Поверка | Сфигмометры | VS-1500N | 65361-16 | Диапазон измерений: в полном объёме, погрешность и (или) неопределенность (класс, разряд): в соответствии с описанием типа | в соответствии с описанием типа | Нет | 4116 | 01.01.2024 0:00:00 | 12 | 4116
000000050138 | Нет | 000000050138Калибровка | Калибровка | Счетчик | СТД (мод. СТД-В, СТД-Л, СТД-Г, СТД-У, СТД-УВ) | 41550-16 |  |  | Нет | 4884 | 01.01.2024 0:00:00 | 37 | 4884
000000050138 | Нет | 000000050138Поверка | Поверка | Счетчик | СТД (мод. СТД-В, СТД-Л, СТД-Г, СТД-У, СТД-УВ) | 41550-16 |  |  | Нет | 4884 | 01.01.2024 0:00:00 | 37 | 4884
000000052900 | Нет | 000000052900Поверка | Поверка | Счетчик ватт-часов активной энергии переменного тока статический | ПСЧ-3ТА.07 | 28336-05 |  |  | Нет | 2832 | 01.01.2024 0:00:00 | 11 | 2832
000000052900 | Нет | 000000052900Калибровка | Калибровка | Счетчик ватт-часов активной энергии переменного тока статический | ПСЧ-3ТА.07 | 28336-05 |  |  | Нет | 2832 | 01.01.2024 0:00:00 | 11 | 2832
Г00000000819 |  | Г00000000819Поверка выезд | Поверка выезд | Счетчик газа барабанные НПИ и ротаметры до 0,008 м3/час |  |  |  |  | Нет | 9054 | 01.01.2024 0:00:00 | 12отд | 9054
Г00000000819 |  | Г00000000819Калибровка | Калибровка | Счетчик газа барабанные НПИ и ротаметры до 0,008 м3/час |  |  |  |  | Нет | 9054 | 01.01.2024 0:00:00 | 12отд | 9054
Г00000000819 |  | Г00000000819Поверка | Поверка | Счетчик газа барабанные НПИ и ротаметры до 0,008 м3/час |  |  |  |  | Нет | 9054 | 01.01.2024 0:00:00 | 12отд | 9054
Г00000000819 |  | Г00000000819Калибровка выезд | Калибровка выезд | Счетчик газа барабанные НПИ и ротаметры до 0,008 м3/час |  |  |  |  | Нет | 9054 | 01.01.2024 0:00:00 | 12отд | 9054
000000002478 | Нет | 000000002478Поверка | Поверка | Счетчик Гейгера | Счетчик Гейгера |  |  |  | Нет | 5496 | 01.01.2024 0:00:00 | 40 | 5496
000000050995 | Нет | 000000050995Калибровка | Калибровка | Счетчик импульсов | Ф588 | 2538-69 |  |  | Нет | 1488 | 01.01.2024 0:00:00 | 11 | 1488
000000050995 | Нет | 000000050995Поверка | Поверка | Счетчик импульсов | Ф588 | 2538-69 |  |  | Нет | 1488 | 01.01.2024 0:00:00 | 11 | 1488
000000041904 | Нет | 000000041904Поверка | Поверка | Счетчик импульсов микропроцессорный | СИ30 | 65350-16 |  |  | Нет | 1488 | 01.01.2024 0:00:00 | 11 | 1488
000000041904 | Нет | 000000041904Калибровка | Калибровка | Счетчик импульсов микропроцессорный | СИ30 | 65350-16 |  |  | Нет | 1488 | 01.01.2024 0:00:00 | 11 | 1488
000000047074 | Нет | 000000047074Калибровка | Калибровка | Счетчик импульсов микропроцессорный | СИ10 | 56696-14 |  |  | Нет | 1488 | 01.01.2024 0:00:00 | 11 | 1488
000000047074 | Нет | 000000047074Поверка | Поверка | Счетчик импульсов микропроцессорный | СИ10 | 56696-14 |  |  | Нет | 1488 | 01.01.2024 0:00:00 | 11 | 1488
Г00000000588 |  | Г00000000588Калибровка | Калибровка | Счетчик ультразвуковой партия от 25 шт на оборудовании СЭЛ |  |  |  |  | Нет | 1530 | 01.01.2024 0:00:00 | 12отд | 1530
Г00000000588 |  | Г00000000588Поверка выезд | Поверка выезд | Счетчик ультразвуковой партия от 25 шт на оборудовании СЭЛ |  |  |  |  | Нет | 1680 | 01.01.2024 0:00:00 | 12отд | 1680
Г00000000588 |  | Г00000000588Поверка | Поверка | Счетчик ультразвуковой партия от 25 шт на оборудовании СЭЛ |  |  |  |  | Нет | 1530 | 01.01.2024 0:00:00 | 12отд | 1530
Г00000000588 |  | Г00000000588Калибровка выезд | Калибровка выезд | Счетчик ультразвуковой партия от 25 шт на оборудовании СЭЛ |  |  |  |  | Нет | 1680 | 01.01.2024 0:00:00 | 12отд | 1680
000000052707 | Нет | 000000052707Калибровка | Калибровка | Счетчик электрической энергии многофазный | KNUM-1023 | 37882-08 |  |  | Нет | 2832 | 01.01.2024 0:00:00 | 11 | 2832
000000052707 | Нет | 000000052707Поверка | Поверка | Счетчик электрической энергии многофазный | KNUM-1023 | 37882-08 |  |  | Нет | 2832 | 01.01.2024 0:00:00 | 11 | 2832
000000006424 | Нет | 000000006424Калибровка | Калибровка | Счетчик электрической энергии многофункциональный | СЭТ-4ТМ.03М, СЭТ-4ТМ.02М | 36697-12 |  |  | Нет | 2832 | 01.01.2024 0:00:00 | 11 | 2832
000000006424 | Нет | 000000006424Поверка | Поверка | Счетчик электрической энергии многофункциональный | СЭТ-4ТМ.03М, СЭТ-4ТМ.02М | 36697-12 |  |  | Нет | 2832 | 01.01.2024 0:00:00 | 11 | 2832
000000031559 | Нет | 000000031559Поверка | Поверка | Счетчик электрической энергии многофункциональный | ПСЧ-4ТМ.05М | 36355-07 |  |  | Нет | 2832 | 01.01.2024 0:00:00 | 11 | 2832
000000031559 | Нет | 000000031559Калибровка | Калибровка | Счетчик электрической энергии многофункциональный | ПСЧ-4ТМ.05М | 36355-07 |  |  | Нет | 2832 | 01.01.2024 0:00:00 | 11 | 2832
000000046383 | Нет | 000000046383Поверка | Поверка | Счетчик электрической энергии многофункциональный | СЭТ-4ТМ.03М, СЭТ-4ТМ.02М | 36697-17 |  |  | Нет | 2832 | 01.01.2024 0:00:00 | 11 | 2832
000000046383 | Нет | 000000046383Калибровка | Калибровка | Счетчик электрической энергии многофункциональный | СЭТ-4ТМ.03М, СЭТ-4ТМ.02М | 36697-17 |  |  | Нет | 2832 | 01.01.2024 0:00:00 | 11 | 2832
000000048608 | Нет | 000000048608Поверка | Поверка | Счетчик электрической энергии многофункциональный | СЭТ-4ТМ.03М, СЭТ-4ТМ.02М | 36697-08 |  |  | Нет | 2832 | 01.01.2024 0:00:00 | 11 | 2832
000000048608 | Нет | 000000048608Калибровка | Калибровка | Счетчик электрической энергии многофункциональный | СЭТ-4ТМ.03М, СЭТ-4ТМ.02М | 36697-08 |  |  | Нет | 2832 | 01.01.2024 0:00:00 | 11 | 2832
000000053012 | Нет | 000000053012Калибровка | Калибровка | Счетчик электрической энергии однофазный статический многотарифный | РиМ 185.01, РиМ 532.01, РиМ 586.01 | 41758-09 |  |  | Нет | 1020 | 01.01.2024 0:00:00 | 11 | 1020
000000053012 | Нет | 000000053012Поверка | Поверка | Счетчик электрической энергии однофазный статический многотарифный | РиМ 185.01, РиМ 532.01, РиМ 586.01 | 41758-09 |  |  | Нет | 1020 | 01.01.2024 0:00:00 | 11 | 1020
000000051437 | Нет | 000000051437Калибровка | Калибровка | Счетчик электрической энергии однофазный электронный | ЭУ20 | 28654-07 |  |  | Нет | 414 | 01.01.2024 0:00:00 | 11 | 414
000000051437 | Нет | 000000051437Поверка | Поверка | Счетчик электрической энергии однофазный электронный | ЭУ20 | 28654-07 |  |  | Нет | 414 | 01.01.2024 0:00:00 | 11 | 414
000000052818 | Нет | 000000052818Калибровка | Калибровка | Счетчик электрической энергии трехфазный многофункциональный | МИРТЕК-32-РУ | 65634-16 |  |  | Нет | 2832 | 01.01.2024 0:00:00 | 11 | 2832
000000052818 | Нет | 000000052818Поверка | Поверка | Счетчик электрической энергии трехфазный многофункциональный | МИРТЕК-32-РУ | 65634-16 |  |  | Нет | 2832 | 01.01.2024 0:00:00 | 11 | 2832
000000049968 | Нет | 000000049968Поверка | Поверка | Счетчик-расходомер эталонный массовый с измерительным преобразователем | Micro Motion CMF 400 (счетчик-расходомер) 2700R (преобразователь) | 43918-10 |  |  | Нет | 42672 | 01.01.2024 0:00:00 | 12 | 42672
000000049968 | Нет | 000000049968Калибровка | Калибровка | Счетчик-расходомер эталонный массовый с измерительным преобразователем | Micro Motion CMF 400 (счетчик-расходомер) 2700R (преобразователь) | 43918-10 |  |  | Нет | 42672 | 01.01.2024 0:00:00 | 12 | 42672
Г00000001602 |  | Г00000001602Поверка | Поверка | Счетчика газа турбинные |  |  |  |  | Нет | 6063 | 25.03.2024 0:00:00 |  | 6063
000000041509 | Нет | 000000041509Калибровка | Калибровка | Счетчики | СТД | 41550-09 |  |  | Нет | 4884 | 01.01.2024 0:00:00 | 37 | 4884
000000041509 | Нет | 000000041509Поверка | Поверка | Счетчики | СТД | 41550-09 |  |  | Нет | 4884 | 01.01.2024 0:00:00 | 37 | 4884
000000048247 | Нет | 000000048247Калибровка | Калибровка | Счетчики | СТД (мод. СТД-В, СТД-Л, СТД-Г, СТД-У, СТД-УВ) | 41550-16 |  |  | Нет | 3570 | 01.01.2024 0:00:00 | 37 | 3570
000000048247 | Нет | 000000048247Поверка | Поверка | Счетчики | СТД (мод. СТД-В, СТД-Л, СТД-Г, СТД-У, СТД-УВ) | 41550-16 |  |  | Нет | 3570 | 01.01.2024 0:00:00 | 37 | 3570
000000049260 | Нет | 000000049260Поверка | Поверка | Счетчики | СТД | 16265-04 |  |  | Нет | 4884 | 01.01.2024 0:00:00 | 37 | 4884
000000049260 | Нет | 000000049260Калибровка | Калибровка | Счетчики | СТД | 16265-04 |  |  | Нет | 4884 | 01.01.2024 0:00:00 | 37 | 4884
000000050143 | Нет | 000000050143Поверка выезд | Поверка выезд | Счетчики (преобразователи) жидкости лопастные Dy 2 ... 16" | поверка выезд, эталон заказчика | 44007-10 |  |  | Нет | 19020 | 01.01.2024 0:00:00 | 12 | 19020
000000050143 | Нет | 000000050143Калибровка выезд | Калибровка выезд | Счетчики (преобразователи) жидкости лопастные Dy 2 ... 16" | поверка выезд, эталон заказчика | 44007-10 |  |  | Нет | 19020 | 01.01.2024 0:00:00 | 12 | 19020
000000008109 | Нет | 000000008109Калибровка | Калибровка | Счетчики активной и реактивной электрической энергии трехфазные | СЕ 303 | 33446-08 |  |  | Нет | 2832 | 01.01.2024 0:00:00 | 11 | 2832
000000008109 | Нет | 000000008109Поверка | Поверка | Счетчики активной и реактивной электрической энергии трехфазные | СЕ 303 | 33446-08 |  |  | Нет | 2832 | 01.01.2024 0:00:00 | 11 | 2832
000000008125 | Нет | 000000008125Калибровка | Калибровка | Счетчики активной и реактивной электрической энергии трехфазные | СЕ 304 | 31424-07 |  |  | Нет | 2832 | 01.01.2024 0:00:00 | 11 | 2832
000000008125 | Нет | 000000008125Поверка | Поверка | Счетчики активной и реактивной электрической энергии трехфазные | СЕ 304 | 31424-07 |  |  | Нет | 2832 | 01.01.2024 0:00:00 | 11 | 2832
000000049250 | Нет | 000000049250Калибровка | Калибровка | Счетчики активной и реактивной энергии | ЦЭ6812 | 21190-01 |  |  | Нет | 2832 | 01.01.2024 0:00:00 | 11 | 2832
000000049250 | Нет | 000000049250Поверка | Поверка | Счетчики активной и реактивной энергии | ЦЭ6812 | 21190-01 |  |  | Нет | 2832 | 01.01.2024 0:00:00 | 11 | 2832
000000018299 | Нет | 000000018299Поверка | Поверка | Счетчики активной и реактивной энергии переменного тока статические многофункциональные | СЭТ-4ТМ.02 | 20175-01 |  |  | Нет | 2832 | 01.01.2024 0:00:00 | 11 | 2832
000000018299 | Нет | 000000018299Калибровка | Калибровка | Счетчики активной и реактивной энергии переменного тока статические многофункциональные | СЭТ-4ТМ.02 | 20175-01 |  |  | Нет | 2832 | 01.01.2024 0:00:00 | 11 | 2832
000000018300 | Нет | 000000018300Калибровка | Калибровка | Счетчики активной и реактивной энергии переменного тока статические многофункциональные | НЭС-04 | 23110-03 |  |  | Нет | 2832 | 01.01.2024 0:00:00 | 11 | 2832
000000018300 | Нет | 000000018300Поверка | Поверка | Счетчики активной и реактивной энергии переменного тока статические многофункциональные | НЭС-04 | 23110-03 |  |  | Нет | 2832 | 01.01.2024 0:00:00 | 11 | 2832
000000018298 | Нет | 000000018298Калибровка | Калибровка | Счетчики активной и реактивной энергии переменного тока, статические, многофункциональные | СЭТ-4ТМ.01 | 19365-00 |  |  | Нет | 2832 | 01.01.2024 0:00:00 | 11 | 2832
000000018298 | Нет | 000000018298Поверка | Поверка | Счетчики активной и реактивной энергии переменного тока, статические, многофункциональные | СЭТ-4ТМ.01 | 19365-00 |  |  | Нет | 2832 | 01.01.2024 0:00:00 | 11 | 2832
000000008086 | Нет | 000000008086Калибровка | Калибровка | Счетчики активной электрической энергии однофазные многотарифные | СЕ 102 | 33820-07 |  |  | Нет | 414 | 01.01.2024 0:00:00 | 11 | 414
000000008086 | Нет | 000000008086Поверка | Поверка | Счетчики активной электрической энергии однофазные многотарифные | СЕ 102 | 33820-07 |  |  | Нет | 414 | 01.01.2024 0:00:00 | 11 | 414
000000018294 | Нет | 000000018294Поверка | Поверка | Счетчики активной электрической энергии однофазные многотарифные | СЕ 102 | 33820-07 |  |  | Нет | 1020 | 01.01.2024 0:00:00 | 11 | 1020
000000018294 | Нет | 000000018294Калибровка | Калибровка | Счетчики активной электрической энергии однофазные многотарифные | СЕ 102 | 33820-07 |  |  | Нет | 1020 | 01.01.2024 0:00:00 | 11 | 1020
000000049170 | Нет | 000000049170Поверка | Поверка | Счетчики активной электрической энергии однофазные многотарифные | СЕ102М | 46788-11 |  |  | Нет | 1020 | 01.01.2024 0:00:00 | 11 | 1020
000000049170 | Нет | 000000049170Калибровка | Калибровка | Счетчики активной электрической энергии однофазные многотарифные | СЕ102М | 46788-11 |  |  | Нет | 1020 | 01.01.2024 0:00:00 | 11 | 1020
000000052426 | Нет | 000000052426Калибровка | Калибровка | Счетчики активной электрической энергии однофазные многотарифные | КАСКАД 200-МТ | 47015-11 |  |  | Нет | 1020 | 01.01.2024 0:00:00 | 35 | 1020
000000052426 | Нет | 000000052426Поверка | Поверка | Счетчики активной электрической энергии однофазные многотарифные | КАСКАД 200-МТ | 47015-11 |  |  | Нет | 1020 | 01.01.2024 0:00:00 | 35 | 1020
000000008117 | Нет | 000000008117Поверка | Поверка | Счетчики активной электрической энергии трехфазные | СЕ 301 | 34048-08 |  |  | Нет | 2832 | 01.01.2024 0:00:00 | 11 | 2832
000000008117 | Нет | 000000008117Калибровка | Калибровка | Счетчики активной электрической энергии трехфазные | СЕ 301 | 34048-08 |  |  | Нет | 2832 | 01.01.2024 0:00:00 | 11 | 2832
000000018301 | Нет | 000000018301Калибровка | Калибровка | Счетчики активной электрической энергии трехфазные | ЦЭ6803ВШ | 41109-09 |  |  | Нет | 1284 | 01.01.2024 0:00:00 | 11 | 1284
000000018301 | Нет | 000000018301Поверка | Поверка | Счетчики активной электрической энергии трехфазные | ЦЭ6803ВШ | 41109-09 |  |  | Нет | 1284 | 01.01.2024 0:00:00 | 11 | 1284
000000018302 | Нет | 000000018302Калибровка | Калибровка | Счетчики активной электрической энергии трехфазные | СЕ 301M | 42750-09 |  |  | Нет | 2832 | 01.01.2024 0:00:00 | 11 | 2832
000000018302 | Нет | 000000018302Поверка | Поверка | Счетчики активной электрической энергии трехфазные | СЕ 301M | 42750-09 |  |  | Нет | 2832 | 01.01.2024 0:00:00 | 11 | 2832
000000049179 | Нет | 000000049179Поверка | Поверка | Счетчики активной электрической энергии трехфазные | СЕ 300 | 31720-06 |  |  | Нет | 2832 | 01.01.2024 0:00:00 | 11 | 2832
000000049179 | Нет | 000000049179Калибровка | Калибровка | Счетчики активной электрической энергии трехфазные | СЕ 300 | 31720-06 |  |  | Нет | 2832 | 01.01.2024 0:00:00 | 11 | 2832
000000052427 | Нет | 000000052427Калибровка | Калибровка | Счетчики активной электрической энергии трехфазные многотарифные | КАСКАД 310-МТ | 47331-11 |  |  | Нет | 2832 | 01.01.2024 0:00:00 | 35 | 2832
000000052427 | Нет | 000000052427Поверка | Поверка | Счетчики активной электрической энергии трехфазные многотарифные | КАСКАД 310-МТ | 47331-11 |  |  | Нет | 2832 | 01.01.2024 0:00:00 | 35 | 2832
000000052160 | Нет | 000000052160Калибровка | Калибровка | Счетчики активной энергии многофункциональные | СЭБ-1ТМ.02Д | 39617-08 |  |  | Нет | 2832 | 01.01.2024 0:00:00 | 11 | 2832
000000052160 | Нет | 000000052160Поверка | Поверка | Счетчики активной энергии многофункциональные | СЭБ-1ТМ.02Д | 39617-08 |  |  | Нет | 2832 | 01.01.2024 0:00:00 | 11 | 2832
000000006398 | Нет | 000000006398Калибровка | Калибровка | Счетчики активной энергии статические однофазные | Меркурий 203 | 31826-16 |  |  | Нет | 1020 | 01.01.2024 0:00:00 | 11 | 1020
000000006398 | Нет | 000000006398Поверка | Поверка | Счетчики активной энергии статические однофазные | Меркурий 203 | 31826-16 |  |  | Нет | 1020 | 01.01.2024 0:00:00 | 11 | 1020
000000018283 | Нет | 000000018283Поверка | Поверка | Счетчики активной энергии статические однофазные | Меркурий 203 | 31826-10 |  |  | Нет | 1020 | 01.01.2024 0:00:00 | 11 | 1020
000000018283 | Нет | 000000018283Калибровка | Калибровка | Счетчики активной энергии статические однофазные | Меркурий 203 | 31826-10 |  |  | Нет | 1020 | 01.01.2024 0:00:00 | 11 | 1020
000000029503 | Нет | 000000029503Калибровка | Калибровка | Счетчики барабанные с жидким затвором | РГ-7000 | 11229-88 | Диапазон измерений: от 8 до 750 дм^3/ч, погрешность и (или) неопределенность (класс, разряд): ПГ ±1 % | ПГ ±1 % | Нет | 2130 | 01.01.2024 0:00:00 | 12 | 2130
000000029503 | Нет | 000000029503Поверка | Поверка | Счетчики барабанные с жидким затвором | РГ-7000 | 11229-88 | Диапазон измерений: от 8 до 750 дм^3/ч, погрешность и (или) неопределенность (класс, разряд): ПГ ±1 % | ПГ ±1 % | Нет | 2130 | 01.01.2024 0:00:00 | 12 | 2130
000000018269 | Нет | 000000018269Калибровка | Калибровка | Счетчики ватт-часов активной энергии переменного тока | СЭИ-1 | 23539-02 |  |  | Нет | 414 | 01.01.2024 0:00:00 | 11 | 414
000000018269 | Нет | 000000018269Поверка | Поверка | Счетчики ватт-часов активной энергии переменного тока | СЭИ-1 | 23539-02 |  |  | Нет | 414 | 01.01.2024 0:00:00 | 11 | 414
000000006397 | Нет | 000000006397Поверка | Поверка | Счетчики ватт-часов активной энергии переменного тока статические | Меркурий 200 | 20177-00 |  |  | Нет | 1020 | 01.01.2024 0:00:00 | 11 | 1020
000000006397 | Нет | 000000006397Калибровка | Калибровка | Счетчики ватт-часов активной энергии переменного тока статические | Меркурий 200 | 20177-00 |  |  | Нет | 1020 | 01.01.2024 0:00:00 | 11 | 1020
000000018270 | Нет | 000000018270Калибровка | Калибровка | Счетчики ватт-часов активной энергии переменного тока статические | Меркурий 200 | 24410-07 |  |  | Нет | 1020 | 01.01.2024 0:00:00 | 11 | 1020
000000018270 | Нет | 000000018270Поверка | Поверка | Счетчики ватт-часов активной энергии переменного тока статические | Меркурий 200 | 24410-07 |  |  | Нет | 1020 | 01.01.2024 0:00:00 | 11 | 1020
000000052092 | Нет | 000000052092Калибровка | Калибровка | Счетчики ватт-часов активной энергии переменного тока статические | ПСЧ-3ТА.07 | 28336-09 |  |  | Нет | 2832 | 01.01.2024 0:00:00 | 11 | 2832
000000052092 | Нет | 000000052092Поверка | Поверка | Счетчики ватт-часов активной энергии переменного тока статические | ПСЧ-3ТА.07 | 28336-09 |  |  | Нет | 2832 | 01.01.2024 0:00:00 | 11 | 2832
000000018271 | Нет | 000000018271Калибровка | Калибровка | Счетчики ватт-часов активной энергии переменного тока электронные | Меркурий-201 | 24411-03 |  |  | Нет | 414 | 01.01.2024 0:00:00 | 11 | 414
000000018271 | Нет | 000000018271Поверка | Поверка | Счетчики ватт-часов активной энергии переменного тока электронные | Меркурий-201 | 24411-03 |  |  | Нет | 414 | 01.01.2024 0:00:00 | 11 | 414
000000018272 | Нет | 000000018272Калибровка | Калибровка | Счетчики ватт-часов активной энергии переменного тока электронные | Меркурий 202 | 26593-07 |  |  | Нет | 1020 | 01.01.2024 0:00:00 | 11 | 1020
000000018272 | Нет | 000000018272Поверка | Поверка | Счетчики ватт-часов активной энергии переменного тока электронные | Меркурий 202 | 26593-07 |  |  | Нет | 1020 | 01.01.2024 0:00:00 | 11 | 1020
000000018286 | Нет | 000000018286Поверка | Поверка | Счетчики ватт-часов активной энергии переменного тока электронные | Меркурий 201 | 24411-12 |  |  | Нет | 414 | 01.01.2024 0:00:00 | 11 | 414
000000018286 | Нет | 000000018286Калибровка | Калибровка | Счетчики ватт-часов активной энергии переменного тока электронные | Меркурий 201 | 24411-12 |  |  | Нет | 414 | 01.01.2024 0:00:00 | 11 | 414
000000036040 | Нет | 000000036040Поверка | Поверка | Счетчики ватт-часов активной энергии переменного тока электронные | Меркурий 201 | 24411-07 |  |  | Нет | 414 | 01.01.2024 0:00:00 | 11 | 414
000000036040 | Нет | 000000036040Калибровка | Калибровка | Счетчики ватт-часов активной энергии переменного тока электронные | Меркурий 201 | 24411-07 |  |  | Нет | 414 | 01.01.2024 0:00:00 | 11 | 414
000000018284 | Нет | 000000018284Поверка | Поверка | Счетчики ватт-часов активной энергии статические | СЭБ-1 | 13453-98 |  |  | Нет | 414 | 01.01.2024 0:00:00 | 11 | 414
000000018284 | Нет | 000000018284Калибровка | Калибровка | Счетчики ватт-часов активной энергии статические | СЭБ-1 | 13453-98 |  |  | Нет | 414 | 01.01.2024 0:00:00 | 11 | 414
000000018303 | Нет | 000000018303Поверка | Поверка | Счетчики ваттчасов активной энергии переменного тока статические | ПСЧ-3ТА и ПСЧ-3ТАК | 16938-98 |  |  | Нет | 2832 | 01.01.2024 0:00:00 | 11 | 2832
000000018303 | Нет | 000000018303Калибровка | Калибровка | Счетчики ваттчасов активной энергии переменного тока статические | ПСЧ-3ТА и ПСЧ-3ТАК | 16938-98 |  |  | Нет | 2832 | 01.01.2024 0:00:00 | 11 | 2832
000000035739 | Нет | 000000035739Поверка | Поверка | Счетчики воды | Пульсар Т, Пульсар К | 58381-14 |  |  | Нет | 1710 | 01.01.2024 0:00:00 | 12 | 1710
000000035739 | Нет | 000000035739Калибровка | Калибровка | Счетчики воды | Пульсар Т, Пульсар К | 58381-14 |  |  | Нет | 1710 | 01.01.2024 0:00:00 | 12 | 1710
000000047426 | Нет | 000000047426Калибровка | Калибровка | Счетчики воды | Пульсар Т, Пульсар К | 58381-14 | Диапазон измерений: до ДУ 200 мм, погрешность и (или) неопределенность (класс, разряд): в соответствии с описанием типа | в соответствии с описанием типа | Нет | 8694 | 01.01.2024 0:00:00 | 12 | 8694
000000047426 | Нет | 000000047426Поверка | Поверка | Счетчики воды | Пульсар Т, Пульсар К | 58381-14 | Диапазон измерений: до ДУ 200 мм, погрешность и (или) неопределенность (класс, разряд): в соответствии с описанием типа | в соответствии с описанием типа | Нет | 8694 | 01.01.2024 0:00:00 | 12 | 8694
000000040651 | Нет | 000000040651Калибровка | Калибровка | Счетчики воды - расходомеры | UFC 002R | 17097-98 |  |  | Нет | 2670 | 01.01.2024 0:00:00 | 12 | 2670
000000040651 | Нет | 000000040651Поверка | Поверка | Счетчики воды - расходомеры | UFC 002R | 17097-98 |  |  | Нет | 2670 | 01.01.2024 0:00:00 | 12 | 2670
000000048046 | Нет | 000000048046Калибровка | Калибровка | Счетчики воды квартирные | Volumex (мод. VLX 1,5; E-T QN 1,5; 2,5) | 23556-02 |  |  | Нет | 432 | 01.01.2024 0:00:00 | 22 | 432
000000048046 | Нет | 000000048046Поверка | Поверка | Счетчики воды квартирные | Volumex (мод. VLX 1,5; E-T QN 1,5; 2,5) | 23556-02 |  |  | Нет | 432 | 01.01.2024 0:00:00 | 22 | 432
000000005435 | Нет | 000000005435Поверка | Поверка | Счетчики воды крыльчатые | СВК (СВК-15Х(Г), СВК-20Х(Г), СВК-25Х(Г), СВК-32Х(Г)) | 44572-10 |  |  | Нет | 432 | 01.01.2024 0:00:00 | 12 | 432
000000005435 | Нет | 000000005435Калибровка | Калибровка | Счетчики воды крыльчатые | СВК (СВК-15Х(Г), СВК-20Х(Г), СВК-25Х(Г), СВК-32Х(Г)) | 44572-10 |  |  | Нет | 432 | 01.01.2024 0:00:00 | 12 | 432
000000032497 | Нет | 000000032497Поверка | Поверка | Счетчики воды крыльчатые | ВСХН, ВСХНд, ВСГН, ВСГНд, ВСТН | 55115-13 |  |  | Нет | 1710 | 01.01.2024 0:00:00 | 12 | 1710
000000032497 | Нет | 000000032497Калибровка | Калибровка | Счетчики воды крыльчатые | ВСХН, ВСХНд, ВСГН, ВСГНд, ВСТН | 55115-13 |  |  | Нет | 1710 | 01.01.2024 0:00:00 | 12 | 1710
000000032506 | Нет | 000000032506Поверка | Поверка | Счетчики воды крыльчатые | ОХТА | 47153-11 |  |  | Нет | 432 | 01.01.2024 0:00:00 | 12 | 432
000000032506 | Нет | 000000032506Калибровка | Калибровка | Счетчики воды крыльчатые | ОХТА | 47153-11 |  |  | Нет | 432 | 01.01.2024 0:00:00 | 12 | 432
000000035418 | Нет | 000000035418Поверка | Поверка | Счетчики воды крыльчатые | СВК (СВК-15Х(М)(И), СВК-15Г(М)(И)) | 61399-15 |  |  | Нет | 432 | 01.01.2024 0:00:00 | 12 | 432
000000035418 | Нет | 000000035418Калибровка | Калибровка | Счетчики воды крыльчатые | СВК (СВК-15Х(М)(И), СВК-15Г(М)(И)) | 61399-15 |  |  | Нет | 432 | 01.01.2024 0:00:00 | 12 | 432
000000035420 | Нет | 000000035420Калибровка | Калибровка | Счетчики воды крыльчатые | СВК (СВК-15Х(М)(И), СВК-15Г(М)(И)) | 61399-15 |  |  | Нет | 432 | 01.01.2024 0:00:00 | 12 | 432
000000035420 | Нет | 000000035420Поверка | Поверка | Счетчики воды крыльчатые | СВК (СВК-15Х(М)(И), СВК-15Г(М)(И)) | 61399-15 |  |  | Нет | 432 | 01.01.2024 0:00:00 | 12 | 432
000000041969 | Нет | 000000041969Поверка | Поверка | Счетчики воды крыльчатые | ВСХН, ВСХНд, ВСГН, ВСГНд, ВСТН | 61402-15 | Диапазон измерений: до ДУ 80 мм, погрешность и (или) неопределенность (класс, разряд): в соответствии с описанием типа | в соответствии с описанием типа | Нет | 1710 | 01.01.2024 0:00:00 | 12 | 1710
000000041969 | Нет | 000000041969Калибровка | Калибровка | Счетчики воды крыльчатые | ВСХН, ВСХНд, ВСГН, ВСГНд, ВСТН | 61402-15 | Диапазон измерений: до ДУ 80 мм, погрешность и (или) неопределенность (класс, разряд): в соответствии с описанием типа | в соответствии с описанием типа | Нет | 1710 | 01.01.2024 0:00:00 | 12 | 1710
000000047257 | Нет | 000000047257Калибровка | Калибровка | Счетчики воды крыльчатые | Тайпит | 55359-13 |  |  | Нет | 432 | 01.01.2024 0:00:00 | 22 | 432
000000047257 | Нет | 000000047257Поверка | Поверка | Счетчики воды крыльчатые | Тайпит | 55359-13 |  |  | Нет | 432 | 01.01.2024 0:00:00 | 22 | 432
000000047741 | Нет | 000000047741Калибровка | Калибровка | Счетчики воды крыльчатые | СВК (СВК-15Х(Г), СВК-20Х(Г), СВК-25Х(Г), СВК-32Х(Г)) | 44572-10 | Диапазон измерений: в полном объёме, погрешность и (или) неопределенность (класс, разряд): в соответствии с ОТ | в соответствии с ОТ | Нет | 1710 | 01.01.2024 0:00:00 | 12 | 1710
000000047741 | Нет | 000000047741Поверка | Поверка | Счетчики воды крыльчатые | СВК (СВК-15Х(Г), СВК-20Х(Г), СВК-25Х(Г), СВК-32Х(Г)) | 44572-10 | Диапазон измерений: в полном объёме, погрешность и (или) неопределенность (класс, разряд): в соответствии с ОТ | в соответствии с ОТ | Нет | 1710 | 01.01.2024 0:00:00 | 12 | 1710
000000049831 | Нет | 000000049831Поверка | Поверка | Счетчики воды крыльчатые | СВК, СВКМ | 66411-17 |  |  | Нет | 432 | 01.01.2024 0:00:00 | 12 | 432
000000049831 | Нет | 000000049831Калибровка | Калибровка | Счетчики воды крыльчатые | СВК, СВКМ | 66411-17 |  |  | Нет | 432 | 01.01.2024 0:00:00 | 12 | 432
000000053028 | Нет | 000000053028Поверка | Поверка | Счетчики воды крыльчатые | СВК, СВКМ | 66411-17 |  |  | Нет | 1710 | 01.01.2024 0:00:00 | 12 | 1710
000000053028 | Нет | 000000053028Калибровка | Калибровка | Счетчики воды крыльчатые | СВК, СВКМ | 66411-17 |  |  | Нет | 1710 | 01.01.2024 0:00:00 | 12 | 1710
000000032085 | Нет | 000000032085Калибровка | Калибровка | Счетчики воды крыльчатые модернизированные | ВСКМ 90 | 32539-06 |  |  | Нет | 1710 | 01.01.2024 0:00:00 | 12 | 1710
000000032085 | Нет | 000000032085Поверка | Поверка | Счетчики воды крыльчатые модернизированные | ВСКМ 90 | 32539-06 |  |  | Нет | 1710 | 01.01.2024 0:00:00 | 12 | 1710
000000043802 | Нет | 000000043802Калибровка | Калибровка | Счетчики воды крыльчатые модернизированные | ВСКМ 90 | 20832-05 |  |  | Нет | 1710 | 01.01.2024 0:00:00 | 22 | 1710
000000043802 | Нет | 000000043802Поверка | Поверка | Счетчики воды крыльчатые модернизированные | ВСКМ 90 | 20832-05 |  |  | Нет | 1710 | 01.01.2024 0:00:00 | 22 | 1710
000000049242 | Нет | 000000049242Поверка | Поверка | Счетчики воды крыльчатые мокроходные | Росич ВКМ | 46589-11 |  |  | Нет | 1710 | 01.01.2024 0:00:00 | 12 | 1710
000000049242 | Нет | 000000049242Калибровка | Калибровка | Счетчики воды крыльчатые мокроходные | Росич ВКМ | 46589-11 |  |  | Нет | 1710 | 01.01.2024 0:00:00 | 12 | 1710
000000052436 | Нет | 000000052436Поверка | Поверка | Счетчики воды крыльчатые мокроходные многоструйные | ЭКО НОМ МСВ | 72108-18 |  |  | Нет | 432 | 01.01.2024 0:00:00 | 12 | 432
000000052436 | Нет | 000000052436Калибровка | Калибровка | Счетчики воды крыльчатые мокроходные многоструйные | ЭКО НОМ МСВ | 72108-18 |  |  | Нет | 432 | 01.01.2024 0:00:00 | 12 | 432
000000038798 | Нет | 000000038798Калибровка | Калибровка | Счетчики воды крыльчатые универсальные | Экомера ЭКО-15, Экомера ЭКО-20, Экомера ЭКО-25, Экомера ЭКО-32, Экомера ЭКО-40, Экомера ЭКО-50 | 53352-13 |  |  | Нет | 432 | 01.01.2024 0:00:00 | 22 | 432
000000038798 | Нет | 000000038798Поверка | Поверка | Счетчики воды крыльчатые универсальные | Экомера ЭКО-15, Экомера ЭКО-20, Экомера ЭКО-25, Экомера ЭКО-32, Экомера ЭКО-40, Экомера ЭКО-50 | 53352-13 |  |  | Нет | 432 | 01.01.2024 0:00:00 | 22 | 432
000000043847 | Нет | 000000043847Поверка | Поверка | Счетчики воды крыльчатые универсальные | ВСКМ 90 \АТЛАНТ\ и ОСВ \НЕПТУН\ | 61032-15 |  |  | Нет | 1710 | 01.01.2024 0:00:00 | 41 | 1710
000000043847 | Нет | 000000043847Калибровка | Калибровка | Счетчики воды крыльчатые универсальные | ВСКМ 90 \АТЛАНТ\ и ОСВ \НЕПТУН\ | 61032-15 |  |  | Нет | 1710 | 01.01.2024 0:00:00 | 41 | 1710
000000048442 | Нет | 000000048442Калибровка | Калибровка | Счетчики воды крыльчатые универсальные | ВСКМ 90 \АТЛАНТ\ и ОСВ \НЕПТУН\ | 61032-15 | Диапазон измерений: до ДУ 20 мм, погрешность и (или) неопределенность (класс, разряд): в соответствии с ОТ | в соответствии с ОТ | Нет | 432 | 01.01.2024 0:00:00 | 12 | 432
000000048442 | Нет | 000000048442Поверка | Поверка | Счетчики воды крыльчатые универсальные | ВСКМ 90 \АТЛАНТ\ и ОСВ \НЕПТУН\ | 61032-15 | Диапазон измерений: до ДУ 20 мм, погрешность и (или) неопределенность (класс, разряд): в соответствии с ОТ | в соответствии с ОТ | Нет | 432 | 01.01.2024 0:00:00 | 12 | 432
000000050471 | Нет | 000000050471Поверка | Поверка | Счетчики воды крыльчатые универсальные | КАМА СВК-15У | 78638-20 |  |  | Нет | 1710 | 01.01.2024 0:00:00 | 12 | 1710
000000050471 | Нет | 000000050471Калибровка | Калибровка | Счетчики воды крыльчатые универсальные | КАМА СВК-15У | 78638-20 |  |  | Нет | 1710 | 01.01.2024 0:00:00 | 12 | 1710
000000051788 | Нет | 000000051788Поверка | Поверка | Счетчики воды крыльчатые универсальные | ЭКОМЕРА | 73546-18 |  |  | Нет | 1710 | 01.01.2024 0:00:00 | 12 | 1710
000000051788 | Нет | 000000051788Калибровка | Калибровка | Счетчики воды крыльчатые универсальные | ЭКОМЕРА | 73546-18 |  |  | Нет | 1710 | 01.01.2024 0:00:00 | 12 | 1710
000000053305 | Нет | 000000053305Калибровка | Калибровка | Счетчики воды крыльчатые универсальные | ЭКО-15 | 63564-16 | Диапазон измерений: в соответствии с описанием типа, погрешность и (или) неопределенность (класс, разряд): 2%; 5% | 2%; 5% | Нет | 432 | 01.01.2024 0:00:00 | 41 | 432
000000053305 | Нет | 000000053305Поверка | Поверка | Счетчики воды крыльчатые универсальные | ЭКО-15 | 63564-16 | Диапазон измерений: в соответствии с описанием типа, погрешность и (или) неопределенность (класс, разряд): 2%; 5% | 2%; 5% | Нет | 432 | 01.01.2024 0:00:00 | 41 | 432
000000034720 | Нет | 000000034720Калибровка | Калибровка | Счетчики воды многоструйные | Пульсар М, Пульсар ММ | 56351-14 |  |  | Нет | 432 | 01.01.2024 0:00:00 | 12 | 432
000000034720 | Нет | 000000034720Поверка | Поверка | Счетчики воды многоструйные | Пульсар М, Пульсар ММ | 56351-14 |  |  | Нет | 432 | 01.01.2024 0:00:00 | 12 | 432
000000048733 | Нет | 000000048733Калибровка | Калибровка | Счетчики воды многоструйные | Пульсар М, Пульсар ММ | 56351-14 |  |  | Нет | 1710 | 01.01.2024 0:00:00 | 12 | 1710
000000048733 | Нет | 000000048733Поверка | Поверка | Счетчики воды многоструйные | Пульсар М, Пульсар ММ | 56351-14 |  |  | Нет | 1710 | 01.01.2024 0:00:00 | 12 | 1710
000000032011 | Нет | 000000032011Калибровка | Калибровка | Счетчики воды турбинные | Arad WT, Arad WSTsb | 55622-13 |  |  | Нет | 2580 | 01.01.2024 0:00:00 | 12 | 2580
000000032011 | Нет | 000000032011Поверка | Поверка | Счетчики воды турбинные | Arad WT, Arad WSTsb | 55622-13 |  |  | Нет | 2580 | 01.01.2024 0:00:00 | 12 | 2580
000000039909 | Нет | 000000039909Поверка | Поверка | Счетчики воды турбинные | ВСХН, ВСХНд, ВСГН, ВСТН | 61401-15 | Диапазон измерений: Ду100, погрешность и (или) неопределенность (класс, разряд): в соответствии с ОТ | в соответствии с ОТ | Нет | 2580 | 01.01.2024 0:00:00 | 41 | 2580
000000039909 | Нет | 000000039909Калибровка | Калибровка | Счетчики воды турбинные | ВСХН, ВСХНд, ВСГН, ВСТН | 61401-15 | Диапазон измерений: Ду100, погрешность и (или) неопределенность (класс, разряд): в соответствии с ОТ | в соответствии с ОТ | Нет | 2580 | 01.01.2024 0:00:00 | 41 | 2580
000000047351 | Нет | 000000047351Поверка | Поверка | Счетчики воды турбинные | ВСХН, ВСХНд, ВСГН, ВСТН | 61401-15 | Диапазон измерений: до ДУ 80 мм, погрешность и (или) неопределенность (класс, разряд): в соответствии с описанием типа | в соответствии с описанием типа | Нет | 1710 | 01.01.2024 0:00:00 | 12 | 1710
000000047351 | Нет | 000000047351Калибровка | Калибровка | Счетчики воды турбинные | ВСХН, ВСХНд, ВСГН, ВСТН | 61401-15 | Диапазон измерений: до ДУ 80 мм, погрешность и (или) неопределенность (класс, разряд): в соответствии с описанием типа | в соответствии с описанием типа | Нет | 1710 | 01.01.2024 0:00:00 | 12 | 1710
000000049940 | Нет | 000000049940Поверка | Поверка | Счетчики воды турбинные | TU1 | 84359-22 |  |  | Нет | 2580 | 01.01.2024 0:00:00 | 12 | 2580
000000049940 | Нет | 000000049940Калибровка | Калибровка | Счетчики воды турбинные | TU1 | 84359-22 |  |  | Нет | 2580 | 01.01.2024 0:00:00 | 12 | 2580
000000049966 | Нет | 000000049966Поверка | Поверка | Счетчики воды турбинные | TU1 мод. Flostar-M, Flodis | 38306-08 |  |  | Нет | 432 | 01.01.2024 0:00:00 | 12 | 432
000000049966 | Нет | 000000049966Калибровка | Калибровка | Счетчики воды турбинные | TU1 мод. Flostar-M, Flodis | 38306-08 |  |  | Нет | 432 | 01.01.2024 0:00:00 | 12 | 432
000000053265 | Нет | 000000053265Калибровка | Калибровка | Счетчики воды турбинные | Пульсар | 75446-19 | Диапазон измерений: расход 3,12м3/ч - 500 м3/ч, погрешность и (или) неопределенность (класс, разряд): ПГ +/- 2%, +/- 5% | ПГ +/- 2%, +/- 5% | Нет | 8694 | 01.01.2024 0:00:00 | 12 | 8694
000000053265 | Нет | 000000053265Поверка | Поверка | Счетчики воды турбинные | Пульсар | 75446-19 | Диапазон измерений: расход 3,12м3/ч - 500 м3/ч, погрешность и (или) неопределенность (класс, разряд): ПГ +/- 2%, +/- 5% | ПГ +/- 2%, +/- 5% | Нет | 8694 | 01.01.2024 0:00:00 | 12 | 8694
000000053434 | Нет | 000000053434Калибровка | Калибровка | Счетчики воды ультразвуковые | ИРВИКОН СВ-200 | 23451-02 |  |  | Нет | 9972 | 01.01.2024 0:00:00 | 12 | 9972
000000053434 | Нет | 000000053434Поверка | Поверка | Счетчики воды ультразвуковые | ИРВИКОН СВ-200 | 23451-02 |  |  | Нет | 9972 | 01.01.2024 0:00:00 | 12 | 9972
000000048160 | Нет | 000000048160Поверка | Поверка | Счетчики воды универсальные | СГВ | 87431-22 |  |  | Нет | 432 | 01.01.2024 0:00:00 | 22 | 432
000000048160 | Нет | 000000048160Калибровка | Калибровка | Счетчики воды универсальные | СГВ | 87431-22 |  |  | Нет | 432 | 01.01.2024 0:00:00 | 22 | 432
000000003585 | Нет | 000000003585Поверка | Поверка | Счетчики газа | G1,6, G4 (6 G4), G6 (5 G6), G10 | 13930-02 |  |  | Нет | 906 | 01.01.2024 0:00:00 | 12 | 906
000000003585 | Нет | 000000003585Калибровка | Калибровка | Счетчики газа | G1,6, G4 (6 G4), G6 (5 G6), G10 | 13930-02 |  |  | Нет | 906 | 01.01.2024 0:00:00 | 12 | 906
000000003590 | Нет | 000000003590Поверка выезд | Поверка выезд | Счетчики газа | СГ | 14124-03 |  |  | Нет | 1242 | 01.01.2024 0:00:00 | 12 | 1242
000000003590 | Нет | 000000003590Калибровка выезд | Калибровка выезд | Счетчики газа | СГ | 14124-03 |  |  | Нет | 1242 | 01.01.2024 0:00:00 | 12 | 1242
000000021967 | Нет | 000000021967Калибровка | Калибровка | Счетчики газа | AC-5M | 11572-88 |  |  | Нет | 906 | 01.01.2024 0:00:00 | 12 | 906
000000021967 | Нет | 000000021967Поверка | Поверка | Счетчики газа | AC-5M | 11572-88 |  |  | Нет | 906 | 01.01.2024 0:00:00 | 12 | 906
000000021971 | Нет | 000000021971Калибровка | Калибровка | Счетчики газа | VK-2,5 | 13730-93 |  |  | Нет | 906 | 01.01.2024 0:00:00 | 12 | 906
000000021971 | Нет | 000000021971Поверка | Поверка | Счетчики газа | VK-2,5 | 13730-93 |  |  | Нет | 906 | 01.01.2024 0:00:00 | 12 | 906
000000032014 | Нет | 000000032014Поверка | Поверка | Счетчики газа | СГБМ-1,6 | 27702-11 |  |  | Нет | 906 | 01.01.2024 0:00:00 | 12 | 906
000000032014 | Нет | 000000032014Калибровка | Калибровка | Счетчики газа | СГБМ-1,6 | 27702-11 |  |  | Нет | 906 | 01.01.2024 0:00:00 | 12 | 906
000000032158 | Нет | 000000032158Поверка | Поверка | Счетчики газа | СГ | 14124-09 |  |  | Нет | 18330 | 01.01.2024 0:00:00 | 12 | 18330
000000032158 | Нет | 000000032158Калибровка | Калибровка | Счетчики газа | СГ | 14124-09 |  |  | Нет | 18330 | 01.01.2024 0:00:00 | 12 | 18330
000000039483 | Нет | 000000039483Поверка | Поверка | Счетчики газа | Гранд | 46503-11 |  |  | Нет | 906 | 01.01.2024 0:00:00 | 22 | 906
000000039483 | Нет | 000000039483Калибровка | Калибровка | Счетчики газа | Гранд | 46503-11 |  |  | Нет | 906 | 01.01.2024 0:00:00 | 22 | 906
000000039710 | Нет | 000000039710Калибровка | Калибровка | Счетчики газа | СГ | 14124-05 | Диапазон измерений: до 650 м3/ч, погрешность и (или) неопределенность (класс, разряд): в соответствии с ОТ | в соответствии с ОТ | Нет | 18330 | 01.01.2024 0:00:00 | 12 | 18330
000000039710 | Нет | 000000039710Поверка | Поверка | Счетчики газа | СГ | 14124-05 | Диапазон измерений: до 650 м3/ч, погрешность и (или) неопределенность (класс, разряд): в соответствии с ОТ | в соответствии с ОТ | Нет | 18330 | 01.01.2024 0:00:00 | 12 | 18330
000000041465 | Нет | 000000041465Поверка выезд | Поверка выезд | Счетчики газа | КТМ100 РУС | 60932-15 |  |  | Нет | 27132 | 01.01.2024 0:00:00 | 12 | 27132
000000041465 | Нет | 000000041465Поверка | Поверка | Счетчики газа | КТМ100 РУС | 60932-15 |  |  | Нет | 28428 | 01.01.2024 0:00:00 | 12 | 28428
000000041465 | Нет | 000000041465Калибровка | Калибровка | Счетчики газа | КТМ100 РУС | 60932-15 |  |  | Нет | 28428 | 01.01.2024 0:00:00 | 12 | 28428
000000041515 | Нет | 000000041515Поверка | Поверка | Счетчики газа | СГБМ-1,6 | 27702-04 | Диапазон измерений: в соответствии с описанием типа, погрешность и (или) неопределенность (класс, разряд): - | - | Нет | 906 | 01.01.2024 0:00:00 | 41 | 906
000000041515 | Нет | 000000041515Калибровка | Калибровка | Счетчики газа | СГБМ-1,6 | 27702-04 | Диапазон измерений: в соответствии с описанием типа, погрешность и (или) неопределенность (класс, разряд): - | - | Нет | 906 | 01.01.2024 0:00:00 | 41 | 906
000000041732 | Нет | 000000041732Калибровка | Калибровка | Счетчики газа | СГБМ-1,6 | 27702-07 | Диапазон измерений: в соответствии с описанием типа, погрешность и (или) неопределенность (класс, разряд): - | - | Нет | 906 | 01.01.2024 0:00:00 | 41 | 906
000000041732 | Нет | 000000041732Поверка | Поверка | Счетчики газа | СГБМ-1,6 | 27702-07 | Диапазон измерений: в соответствии с описанием типа, погрешность и (или) неопределенность (класс, разряд): - | - | Нет | 906 | 01.01.2024 0:00:00 | 41 | 906
000000043625 | Нет | 000000043625Калибровка | Калибровка | Счетчики газа | СГБМ-1,6М | 60775-15 | Диапазон измерений: в соответствии с ОТ, погрешность и (или) неопределенность (класс, разряд): - | - | Нет | 906 | 01.01.2024 0:00:00 | 41 | 906
000000043625 | Нет | 000000043625Поверка | Поверка | Счетчики газа | СГБМ-1,6М | 60775-15 | Диапазон измерений: в соответствии с ОТ, погрешность и (или) неопределенность (класс, разряд): - | - | Нет | 906 | 01.01.2024 0:00:00 | 41 | 906
000000047344 | Нет | 000000047344Поверка | Поверка | Счетчики газа | СГ-16, СГ-75 | 14124-94 | Диапазон измерений: до 650 м3/ч, погрешность и (или) неопределенность (класс, разряд): в соответствии с описанием типа | в соответствии с описанием типа | Нет | 18330 | 01.01.2024 0:00:00 | 12 | 18330
000000047344 | Нет | 000000047344Калибровка | Калибровка | Счетчики газа | СГ-16, СГ-75 | 14124-94 | Диапазон измерений: до 650 м3/ч, погрешность и (или) неопределенность (класс, разряд): в соответствии с описанием типа | в соответствии с описанием типа | Нет | 18330 | 01.01.2024 0:00:00 | 12 | 18330
000000048774 | Нет | 000000048774Поверка | Поверка | Счетчики газа | КТМ600 РУС | 62301-15 |  |  | Нет | 46608 | 01.01.2024 0:00:00 | 12 | 46608
000000048774 | Нет | 000000048774Калибровка | Калибровка | Счетчики газа | КТМ600 РУС | 62301-15 |  |  | Нет | 46608 | 01.01.2024 0:00:00 | 12 | 46608
000000049659 | Нет | 000000049659Поверка | Поверка | Счетчики газа | ГС4 (GS4) | 14409-95 | Диапазон измерений: в соответствии с описанием типа, погрешность и (или) неопределенность (класс, разряд): - | - | Нет | 906 | 01.01.2024 0:00:00 | 41 | 906
000000049659 | Нет | 000000049659Калибровка | Калибровка | Счетчики газа | ГС4 (GS4) | 14409-95 | Диапазон измерений: в соответствии с описанием типа, погрешность и (или) неопределенность (класс, разряд): - | - | Нет | 906 | 01.01.2024 0:00:00 | 41 | 906
000000049683 | Нет | 000000049683Поверка | Поверка | Счетчики газа | СГ | 14124-14 |  |  | Нет | 18330 | 01.01.2024 0:00:00 | 12 | 18330
000000049683 | Нет | 000000049683Калибровка | Калибровка | Счетчики газа | СГ | 14124-14 |  |  | Нет | 18330 | 01.01.2024 0:00:00 | 12 | 18330
000000050395 | Нет | 000000050395Калибровка | Калибровка | Счетчики газа | СГ | 14124-97 |  |  | Нет | 18330 | 01.01.2024 0:00:00 | 12 | 18330
000000050395 | Нет | 000000050395Поверка | Поверка | Счетчики газа | СГ | 14124-97 |  |  | Нет | 18330 | 01.01.2024 0:00:00 | 12 | 18330
000000051088 | Нет | 000000051088Калибровка | Калибровка | Счетчики газа | КГ4 Берестье | 18098-99 |  |  | Нет | 906 | 01.01.2024 0:00:00 | 12 | 906
000000051088 | Нет | 000000051088Поверка | Поверка | Счетчики газа | КГ4 Берестье | 18098-99 |  |  | Нет | 906 | 01.01.2024 0:00:00 | 12 | 906
000000052363 | Нет | 000000052363Поверка | Поверка | Счетчики газа | СГ | 14124-97 |  |  | Нет | 6063 | 25.03.2024 0:00:00 | 12 | 6063
000000052921 | Нет | 000000052921Поверка | Поверка | Счетчики газа | СГ | 14124-14 |  |  | Нет | 6063 | 25.03.2024 0:00:00 | 12 | 6063
Г00000000614 |  | Г00000000614Поверка | Поверка | Счетчики газа G10,G16,G25 |  |  |  |  | Нет | 3168 | 01.01.2024 0:00:00 | 12отд | 3168
Г00000000614 |  | Г00000000614Калибровка | Калибровка | Счетчики газа G10,G16,G25 |  |  |  |  | Нет | 3168 | 01.01.2024 0:00:00 | 12отд | 3168
000000003614 | Нет | 000000003614Поверка | Поверка | Счетчики газа барабанные | TG-5 мод. 5 и 5A | 21200-01 | Диапазон измерений: от 8 л/ч, погрешность и (или) неопределенность (класс, разряд): в соответствии с ОТ | в соответствии с ОТ | Нет | 4752 | 01.01.2024 0:00:00 | 12 | 4752
000000003614 | Нет | 000000003614Калибровка | Калибровка | Счетчики газа барабанные | TG-5 мод. 5 и 5A | 21200-01 | Диапазон измерений: от 8 л/ч, погрешность и (или) неопределенность (класс, разряд): в соответствии с ОТ | в соответствии с ОТ | Нет | 4752 | 01.01.2024 0:00:00 | 12 | 4752
000000032017 | Нет | 000000032017Калибровка | Калибровка | Счетчики газа барабанные | TG | 30218-05 | Диапазон измерений: от 8 л/ч, погрешность и (или) неопределенность (класс, разряд): в соответствии с ОТ | в соответствии с ОТ | Нет | 4752 | 01.01.2024 0:00:00 | 12 | 4752
000000032017 | Нет | 000000032017Поверка | Поверка | Счетчики газа барабанные | TG | 30218-05 | Диапазон измерений: от 8 л/ч, погрешность и (или) неопределенность (класс, разряд): в соответствии с ОТ | в соответствии с ОТ | Нет | 4752 | 01.01.2024 0:00:00 | 12 | 4752
000000032117 | Нет | 000000032117Калибровка | Калибровка | Счетчики газа барабанные | TG | 49356-12 | Диапазон измерений: от 8 л/ч, погрешность и (или) неопределенность (класс, разряд): в соответствии с ОТ | в соответствии с ОТ | Нет | 4752 | 01.01.2024 0:00:00 | 12 | 4752
000000032117 | Нет | 000000032117Поверка | Поверка | Счетчики газа барабанные | TG | 49356-12 | Диапазон измерений: от 8 л/ч, погрешность и (или) неопределенность (класс, разряд): в соответствии с ОТ | в соответствии с ОТ | Нет | 4752 | 01.01.2024 0:00:00 | 12 | 4752
000000040338 | Нет | 000000040338Калибровка выезд | Калибровка выезд | Счетчики газа барабанные | W | 32080-12 | Диапазон измерений: от 0,008м3/ч, погрешность и (или) неопределенность (класс, разряд): в соответствии с ОТ | в соответствии с ОТ | Нет | 9054 | 01.01.2024 0:00:00 | 12 | 9054
000000040338 | Нет | 000000040338Поверка выезд | Поверка выезд | Счетчики газа барабанные | W | 32080-12 | Диапазон измерений: от 0,008м3/ч, погрешность и (или) неопределенность (класс, разряд): в соответствии с ОТ | в соответствии с ОТ | Нет | 9054 | 01.01.2024 0:00:00 | 12 | 9054
000000040338 | Нет | 000000040338Поверка | Поверка | Счетчики газа барабанные | W | 32080-12 | Диапазон измерений: от 0,008м3/ч, погрешность и (или) неопределенность (класс, разряд): в соответствии с ОТ | в соответствии с ОТ | Нет | 9054 | 01.01.2024 0:00:00 | 12 | 9054
000000040338 | Нет | 000000040338Калибровка | Калибровка | Счетчики газа барабанные | W | 32080-12 | Диапазон измерений: от 0,008м3/ч, погрешность и (или) неопределенность (класс, разряд): в соответствии с ОТ | в соответствии с ОТ | Нет | 9054 | 01.01.2024 0:00:00 | 12 | 9054
000000051526 | Нет | 000000051526Поверка | Поверка | Счетчики газа барабанные с жидкостным затвором | ВИКС | 83900-21 |  |  | Нет | 4752 | 01.01.2024 0:00:00 | 12 | 4752
000000051526 | Нет | 000000051526Калибровка | Калибровка | Счетчики газа барабанные с жидкостным затвором | ВИКС | 83900-21 |  |  | Нет | 4752 | 01.01.2024 0:00:00 | 12 | 4752
Г00000000618 |  | Г00000000618Поверка | Поверка | Счетчики газа барабанные типа TG-5 |  |  |  |  | Нет | 4752 | 01.01.2024 0:00:00 | 12отд | 4752
Г00000000618 |  | Г00000000618Калибровка | Калибровка | Счетчики газа барабанные типа TG-5 |  |  |  |  | Нет | 4752 | 01.01.2024 0:00:00 | 12отд | 4752
Г00000000619 |  | Г00000000619Калибровка | Калибровка | Счетчики газа барабанные типа РГ-7000 |  |  |  |  | Нет | 2130 | 01.01.2024 0:00:00 | 12отд | 2130
Г00000000619 |  | Г00000000619Поверка | Поверка | Счетчики газа барабанные типа РГ-7000 |  |  |  |  | Нет | 2130 | 01.01.2024 0:00:00 | 12отд | 2130
000000003355 | Нет | 000000003355Калибровка | Калибровка | Счетчики газа бытовые | СГ-1 | 14051-97 |  |  | Нет | 906 | 01.01.2024 0:00:00 | 12 | 906
000000003355 | Нет | 000000003355Поверка | Поверка | Счетчики газа бытовые | СГ-1 | 14051-97 |  |  | Нет | 906 | 01.01.2024 0:00:00 | 12 | 906
000000008747 | Нет | 000000008747Поверка | Поверка | Счетчики газа бытовые | СГБ G-2,5; СГБ G 4-1 | 14122-01 |  |  | Нет | 906 | 01.01.2024 0:00:00 | 12 | 906
000000008747 | Нет | 000000008747Калибровка | Калибровка | Счетчики газа бытовые | СГБ G-2,5; СГБ G 4-1 | 14122-01 |  |  | Нет | 906 | 01.01.2024 0:00:00 | 12 | 906
000000031965 | Нет | 000000031965Поверка | Поверка | Счетчики газа бытовые | СГБ G4 Сигнал, СГБ G2,5 Сигнал, СГБ G4-1 Сигнал, СГБ G2,5-1 Сигнал, СГК G4 Сигнал, СГК G2,5 Сигнал | 22112-09 |  |  | Нет | 906 | 01.01.2024 0:00:00 | 12 | 906
000000031965 | Нет | 000000031965Калибровка | Калибровка | Счетчики газа бытовые | СГБ G4 Сигнал, СГБ G2,5 Сигнал, СГБ G4-1 Сигнал, СГБ G2,5-1 Сигнал, СГК G4 Сигнал, СГК G2,5 Сигнал | 22112-09 |  |  | Нет | 906 | 01.01.2024 0:00:00 | 12 | 906
000000032919 | Нет | 000000032919Калибровка | Калибровка | Счетчики газа бытовые | СГБ G2,5; СГБ G4-1 | 14122-94 |  |  | Нет | 906 | 01.01.2024 0:00:00 | 12 | 906
000000032919 | Нет | 000000032919Поверка | Поверка | Счетчики газа бытовые | СГБ G2,5; СГБ G4-1 | 14122-94 |  |  | Нет | 906 | 01.01.2024 0:00:00 | 12 | 906
000000035048 | Нет | 000000035048Калибровка | Калибровка | Счетчики газа бытовые | GSN-G1.6IS | 51758-12 |  |  | Нет | 906 | 01.01.2024 0:00:00 | 12 | 906
000000035048 | Нет | 000000035048Поверка | Поверка | Счетчики газа бытовые | GSN-G1.6IS | 51758-12 |  |  | Нет | 906 | 01.01.2024 0:00:00 | 12 | 906
000000047960 | Нет | 000000047960Поверка | Поверка | Счетчики газа бытовые | СГБ G2,5 Сигнал, СГБ G4 Сигнал | 22112-06 |  |  | Нет | 906 | 01.01.2024 0:00:00 | 22 | 906
000000047960 | Нет | 000000047960Калибровка | Калибровка | Счетчики газа бытовые | СГБ G2,5 Сигнал, СГБ G4 Сигнал | 22112-06 |  |  | Нет | 906 | 01.01.2024 0:00:00 | 22 | 906
Г00000000441 |  | Г00000000441Поверка | Поверка | Счетчики газа бытовые |  |  |  |  | Нет | 906 | 01.01.2024 0:00:00 | 12отд | 906
Г00000000441 |  | Г00000000441Калибровка | Калибровка | Счетчики газа бытовые |  |  |  |  | Нет | 906 | 01.01.2024 0:00:00 | 12отд | 906
000000032890 | Нет | 000000032890Поверка | Поверка | Счетчики газа бытовые малогабаритные | СГБМ | 57561-14 |  |  | Нет | 906 | 01.01.2024 0:00:00 | 12 | 906
000000032890 | Нет | 000000032890Калибровка | Калибровка | Счетчики газа бытовые малогабаритные | СГБМ | 57561-14 |  |  | Нет | 906 | 01.01.2024 0:00:00 | 12 | 906
000000046052 | Нет | 000000046052Калибровка | Калибровка | Счетчики газа вихревые | Метран-331 | 23191-09 |  |  | Нет | 18330 | 01.01.2024 0:00:00 | 12 | 18330
000000046052 | Нет | 000000046052Поверка | Поверка | Счетчики газа вихревые | Метран-331 | 23191-09 |  |  | Нет | 18330 | 01.01.2024 0:00:00 | 12 | 18330
000000049518 | Нет | 000000049518Поверка | Поверка | Счетчики газа вихревые | СВГ | 13489-13 | Диапазон измерений: до 650 м3/ч, погрешность и (или) неопределенность (класс, разряд): в соответствии с ОТ | в соответствии с ОТ | Нет | 18330 | 01.01.2024 0:00:00 | 12 | 18330
000000049518 | Нет | 000000049518Калибровка | Калибровка | Счетчики газа вихревые | СВГ | 13489-13 | Диапазон измерений: до 650 м3/ч, погрешность и (или) неопределенность (класс, разряд): в соответствии с ОТ | в соответствии с ОТ | Нет | 18330 | 01.01.2024 0:00:00 | 12 | 18330
000000050560 | Нет | 000000050560Поверка | Поверка | Счетчики газа вихревые | СВГ | 13489-07 |  |  | Нет | 3570 | 01.01.2024 0:00:00 | 37 | 3570
000000050560 | Нет | 000000050560Калибровка | Калибровка | Счетчики газа вихревые | СВГ | 13489-07 |  |  | Нет | 3570 | 01.01.2024 0:00:00 | 37 | 3570
000000051151 | Нет | 000000051151Калибровка | Калибровка | Счетчики газа вихревые | Метран-331 | 23191-02 |  |  | Нет | 3570 | 01.01.2024 0:00:00 | 12 | 3570
000000051151 | Нет | 000000051151Поверка | Поверка | Счетчики газа вихревые | Метран-331 | 23191-02 |  |  | Нет | 3570 | 01.01.2024 0:00:00 | 12 | 3570
000000053578 | Нет | 000000053578Поверка | Поверка | Счетчики газа вихревые | СВГ | 13489-13 |  |  | Нет | 6063 | 25.03.2024 0:00:00 | 12 | 6063
000000032108 | Нет | 000000032108Калибровка | Калибровка | Счетчики газа двухкамерные | СГМН-1 | 16667-97 |  |  | Нет | 906 | 01.01.2024 0:00:00 | 12 | 906
000000032108 | Нет | 000000032108Поверка | Поверка | Счетчики газа двухкамерные | СГМН-1 | 16667-97 |  |  | Нет | 906 | 01.01.2024 0:00:00 | 12 | 906
000000034089 | Нет | 000000034089Поверка | Поверка | Счетчики газа двухкамерные | СГМН-1 | 16667-08 |  |  | Нет | 906 | 01.01.2024 0:00:00 | 22 | 906
000000034089 | Нет | 000000034089Калибровка | Калибровка | Счетчики газа двухкамерные | СГМН-1 | 16667-08 |  |  | Нет | 906 | 01.01.2024 0:00:00 | 22 | 906
000000042704 | Нет | 000000042704Калибровка | Калибровка | Счетчики газа двухкамерные | СГМН-1М | 24922-09 |  |  | Нет | 906 | 01.01.2024 0:00:00 | 22 | 906
000000042704 | Нет | 000000042704Поверка | Поверка | Счетчики газа двухкамерные | СГМН-1М | 24922-09 |  |  | Нет | 906 | 01.01.2024 0:00:00 | 22 | 906
000000049169 | Нет | 000000049169Калибровка | Калибровка | Счетчики газа двухкамерные | СГМН-1М | 24922-03 |  |  | Нет | 906 | 01.01.2024 0:00:00 | 12 | 906
000000049169 | Нет | 000000049169Поверка | Поверка | Счетчики газа двухкамерные | СГМН-1М | 24922-03 |  |  | Нет | 906 | 01.01.2024 0:00:00 | 12 | 906
000000049879 | Нет | 000000049879Поверка | Поверка | Счетчики газа двухкамерные с механическим температурным компенсатором | СГМН-МТ | 80261-20 | Диапазон измерений: в соответствии с описанием типа, погрешность и (или) неопределенность (класс, разряд): - | - | Нет | 906 | 01.01.2024 0:00:00 | 41 | 906
000000049879 | Нет | 000000049879Калибровка | Калибровка | Счетчики газа двухкамерные с механическим температурным компенсатором | СГМН-МТ | 80261-20 | Диапазон измерений: в соответствии с описанием типа, погрешность и (или) неопределенность (класс, разряд): - | - | Нет | 906 | 01.01.2024 0:00:00 | 41 | 906
000000001862 | Нет | 000000001862Калибровка | Калибровка | Счетчики газа диафрагменные | ВК-G1,6; BK-G2,5; BK-G4; BK-G6; BK-G10; BK-G16; BK-G25 | 14080-01 |  |  | Нет | 3168 | 01.01.2024 0:00:00 | 12 | 3168
000000001862 | Нет | 000000001862Поверка | Поверка | Счетчики газа диафрагменные | ВК-G1,6; BK-G2,5; BK-G4; BK-G6; BK-G10; BK-G16; BK-G25 | 14080-01 |  |  | Нет | 3168 | 01.01.2024 0:00:00 | 12 | 3168
000000029555 | Нет | 000000029555Поверка | Поверка | Счетчики газа диафрагменные | BK-G1,6; BK-G2,5; BK-G4; BK-G6 | 36707-08 | Диапазон измерений: до G6 включительно, погрешность и (или) неопределенность (класс, разряд): ПГ ±1,5 %; ±3 % | ПГ ±1,5 %; ±3 % | Нет | 906 | 01.01.2024 0:00:00 | 12 | 906
000000029555 | Нет | 000000029555Калибровка | Калибровка | Счетчики газа диафрагменные | BK-G1,6; BK-G2,5; BK-G4; BK-G6 | 36707-08 | Диапазон измерений: до G6 включительно, погрешность и (или) неопределенность (класс, разряд): ПГ ±1,5 %; ±3 % | ПГ ±1,5 %; ±3 % | Нет | 906 | 01.01.2024 0:00:00 | 12 | 906
000000032918 | Нет | 000000032918Поверка | Поверка | Счетчики газа диафрагменные | СГМН-1 | 55358-13 |  |  | Нет | 906 | 01.01.2024 0:00:00 | 12 | 906
000000032918 | Нет | 000000032918Калибровка | Калибровка | Счетчики газа диафрагменные | СГМН-1 | 55358-13 |  |  | Нет | 906 | 01.01.2024 0:00:00 | 12 | 906
000000046566 | Нет | 000000046566Калибровка | Калибровка | Счетчики газа диафрагменные | СГМН-1 | 55358-18 |  |  | Нет | 906 | 01.01.2024 0:00:00 | 12 | 906
000000046566 | Нет | 000000046566Поверка | Поверка | Счетчики газа диафрагменные | СГМН-1 | 55358-18 |  |  | Нет | 906 | 01.01.2024 0:00:00 | 12 | 906
000000048589 | Нет | 000000048589Калибровка | Калибровка | Счетчики газа диафрагменные | BK-G40, BK-G65, BK-G100 | 36706-08 | Диапазон измерений: в полном объеме, погрешность и (или) неопределенность (класс, разряд): в соответствии с ОТ | в соответствии с ОТ | Нет | 18330 | 01.01.2024 0:00:00 | 12 | 18330
000000048589 | Нет | 000000048589Поверка | Поверка | Счетчики газа диафрагменные | BK-G40, BK-G65, BK-G100 | 36706-08 | Диапазон измерений: в полном объеме, погрешность и (или) неопределенность (класс, разряд): в соответствии с ОТ | в соответствии с ОТ | Нет | 18330 | 01.01.2024 0:00:00 | 12 | 18330
000000052562 | Нет | 000000052562Поверка выезд | Поверка выезд | Счетчики газа диафрагменные | BK-G1,6; BK-G2,5; BK-G4; BK-G6; BK-G10; BK-G16; BK-G25 (на эталоне заказчика) | 36707-08 | Диапазон измерений: от 0,25 до 40 м3/час, погрешность и (или) неопределенность (класс, разряд): ПГ ±1,5 %; ±3 % | ПГ ±1,5 %; ±3 % | Нет | 926 | 25.06.2024 0:00:00 | 12 | 926
000000052592 | Нет | 000000052592Поверка | Поверка | Счетчики газа диафрагменные | BK-G10; BK-G16; BK-G25 | 36707-08 | Диапазон измерений: от G10, погрешность и (или) неопределенность (класс, разряд): ПГ ±1,5 %; ±3 % | ПГ ±1,5 %; ±3 % | Нет | 3168 | 01.01.2024 0:00:00 | 12 | 3168
000000052592 | Нет | 000000052592Калибровка | Калибровка | Счетчики газа диафрагменные | BK-G10; BK-G16; BK-G25 | 36707-08 | Диапазон измерений: от G10, погрешность и (или) неопределенность (класс, разряд): ПГ ±1,5 %; ±3 % | ПГ ±1,5 %; ±3 % | Нет | 3168 | 01.01.2024 0:00:00 | 12 | 3168
000000032089 | Нет | 000000032089Поверка | Поверка | Счетчики газа диафрагменные с температурной компенсацией | BK-G1,6T; BK-G2,5T; BK-G4T; BK-G6T; BK-G10T; BK-G16T; BK-G25T | 18494-06 |  |  | Нет | 828 | 01.01.2024 0:00:00 | 12 | 828
000000042086 | Нет | 000000042086Поверка | Поверка | Счетчики газа диафрагменные с температурной компенсацией | BK-G1,6T; BK-G2,5T; BK-G4T; BK-G6T; BK-G10T; BK-G16T; BK-G25T | 18494-06 |  |  | Нет | 906 | 01.01.2024 0:00:00 | 22 | 906
000000042086 | Нет | 000000042086Калибровка | Калибровка | Счетчики газа диафрагменные с температурной компенсацией | BK-G1,6T; BK-G2,5T; BK-G4T; BK-G6T; BK-G10T; BK-G16T; BK-G25T | 18494-06 |  |  | Нет | 906 | 01.01.2024 0:00:00 | 22 | 906
000000049190 | Нет | 000000049190Поверка | Поверка | Счетчики газа диафрагменные с температурной компенсацией | BK-G1,6T; BK-G2,5T; BK-G4T; BK-G6T; BK-G10T; BK-G16T; BK-G25T | 18494-01 |  |  | Нет | 906 | 01.01.2024 0:00:00 | 12 | 906
000000049190 | Нет | 000000049190Калибровка | Калибровка | Счетчики газа диафрагменные с температурной компенсацией | BK-G1,6T; BK-G2,5T; BK-G4T; BK-G6T; BK-G10T; BK-G16T; BK-G25T | 18494-01 |  |  | Нет | 906 | 01.01.2024 0:00:00 | 12 | 906
000000052938 | Нет | 000000052938Калибровка | Калибровка | Счетчики газа диафрагменные с температурной компенсацией | BK-G1,6T; BK-G2,5T; BK-G4T; BK-G6T; BK-G10T; BK-G16T; BK-G25T | 36709-08 |  |  | Нет | 3168 | 01.01.2024 0:00:00 | 12 | 3168
000000052938 | Нет | 000000052938Поверка | Поверка | Счетчики газа диафрагменные с температурной компенсацией | BK-G1,6T; BK-G2,5T; BK-G4T; BK-G6T; BK-G10T; BK-G16T; BK-G25T | 36709-08 |  |  | Нет | 3168 | 01.01.2024 0:00:00 | 12 | 3168
000000033613 | Нет | 000000033613Поверка | Поверка | Счетчики газа диафрагменные с термокомпенсатором | СГД-3Т | 39093-13 |  |  | Нет | 906 | 01.01.2024 0:00:00 | 22 | 906
000000033613 | Нет | 000000033613Калибровка | Калибровка | Счетчики газа диафрагменные с термокомпенсатором | СГД-3Т | 39093-13 |  |  | Нет | 906 | 01.01.2024 0:00:00 | 22 | 906
000000033618 | Нет | 000000033618Поверка | Поверка | Счетчики газа диафрагменные с термокомпенсатором | СГД-3Т | 39093-13 |  |  | Нет | 906 | 01.01.2024 0:00:00 | 22 | 906
000000033618 | Нет | 000000033618Калибровка | Калибровка | Счетчики газа диафрагменные с термокомпенсатором | СГД-3Т | 39093-13 |  |  | Нет | 906 | 01.01.2024 0:00:00 | 22 | 906
000000033624 | Нет | 000000033624Поверка | Поверка | Счетчики газа диафрагменные с термокомпенсатором | СГД-3Т | 39093-13 |  |  | Нет | 906 | 01.01.2024 0:00:00 | 22 | 906
000000033624 | Нет | 000000033624Калибровка | Калибровка | Счетчики газа диафрагменные с термокомпенсатором | СГД-3Т | 39093-13 |  |  | Нет | 906 | 01.01.2024 0:00:00 | 22 | 906
000000033952 | Нет | 000000033952Поверка | Поверка | Счетчики газа диафрагменные с термокомпенсатором | СГД-3Т | 39093-13 |  |  | Нет | 906 | 01.01.2024 0:00:00 | 22 | 906
000000033952 | Нет | 000000033952Калибровка | Калибровка | Счетчики газа диафрагменные с термокомпенсатором | СГД-3Т | 39093-13 |  |  | Нет | 906 | 01.01.2024 0:00:00 | 22 | 906
000000033953 | Нет | 000000033953Поверка | Поверка | Счетчики газа диафрагменные с термокомпенсатором | СГД-3Т | 39093-13 |  |  | Нет | 906 | 01.01.2024 0:00:00 | 22 | 906
000000033953 | Нет | 000000033953Калибровка | Калибровка | Счетчики газа диафрагменные с термокомпенсатором | СГД-3Т | 39093-13 |  |  | Нет | 906 | 01.01.2024 0:00:00 | 22 | 906
000000033954 | Нет | 000000033954Калибровка | Калибровка | Счетчики газа диафрагменные с термокомпенсатором | СГД-3Т | 39093-13 |  |  | Нет | 906 | 01.01.2024 0:00:00 | 22 | 906
000000033954 | Нет | 000000033954Поверка | Поверка | Счетчики газа диафрагменные с термокомпенсатором | СГД-3Т | 39093-13 |  |  | Нет | 906 | 01.01.2024 0:00:00 | 22 | 906
000000034010 | Нет | 000000034010Поверка | Поверка | Счетчики газа диафрагменные с термокомпенсатором | СГД-3Т | 39093-13 |  |  | Нет | 906 | 01.01.2024 0:00:00 | 22 | 906
000000034010 | Нет | 000000034010Калибровка | Калибровка | Счетчики газа диафрагменные с термокомпенсатором | СГД-3Т | 39093-13 |  |  | Нет | 906 | 01.01.2024 0:00:00 | 22 | 906
000000041453 | Нет | 000000041453Калибровка | Калибровка | Счетчики газа диафрагменные с термокомпенсатором | СГД-3Т | 39093-08 |  |  | Нет | 906 | 01.01.2024 0:00:00 | 41 | 906
000000041453 | Нет | 000000041453Поверка | Поверка | Счетчики газа диафрагменные с термокомпенсатором | СГД-3Т | 39093-08 |  |  | Нет | 906 | 01.01.2024 0:00:00 | 41 | 906
000000048560 | Нет | 000000048560Калибровка | Калибровка | Счетчики газа диафрагменные с термокомпенсатором | СГД-3Т | 39093-20 |  |  | Нет | 906 | 01.01.2024 0:00:00 | 12 | 906
000000048560 | Нет | 000000048560Поверка | Поверка | Счетчики газа диафрагменные с термокомпенсатором | СГД-3Т | 39093-20 |  |  | Нет | 906 | 01.01.2024 0:00:00 | 12 | 906
000000050077 | Нет | 000000050077Калибровка | Калибровка | Счетчики газа и пара вихревые | Dymetic-9400 | 21789-04 |  |  | Нет | 18330 | 01.01.2024 0:00:00 | 12 | 18330
000000050077 | Нет | 000000050077Поверка | Поверка | Счетчики газа и пара вихревые | Dymetic-9400 | 21789-04 |  |  | Нет | 18330 | 01.01.2024 0:00:00 | 12 | 18330
Г00000000690 |  | Г00000000690Калибровка | Калибровка | Счетчики газа ИРВИС |  |  |  |  | Нет | 27960 | 01.01.2024 0:00:00 | 12отд | 27960
Г00000000690 |  | Г00000000690Поверка | Поверка | Счетчики газа ИРВИС |  |  |  |  | Нет | 27960 | 01.01.2024 0:00:00 | 12отд | 27960
000000032535 | Нет | 000000032535Калибровка | Калибровка | Счетчики газа камерные | СГК-G | 19144-15 |  |  | Нет | 906 | 01.01.2024 0:00:00 | 12 | 906
000000032535 | Нет | 000000032535Поверка | Поверка | Счетчики газа камерные | СГК-G | 19144-15 |  |  | Нет | 906 | 01.01.2024 0:00:00 | 12 | 906
000000035246 | Нет | 000000035246Поверка | Поверка | Счетчики газа камерные | СГК-G | 19144-10 |  |  | Нет | 906 | 01.01.2024 0:00:00 | 22 | 906
000000035246 | Нет | 000000035246Калибровка | Калибровка | Счетчики газа камерные | СГК-G | 19144-10 |  |  | Нет | 906 | 01.01.2024 0:00:00 | 22 | 906
000000042571 | Нет | 000000042571Поверка | Поверка | Счетчики газа камерные | СГК-4 | 14740-98 | Диапазон измерений: в соответствии с ОТ, погрешность и (или) неопределенность (класс, разряд): - | - | Нет | 906 | 01.01.2024 0:00:00 | 41 | 906
000000042571 | Нет | 000000042571Калибровка | Калибровка | Счетчики газа камерные | СГК-4 | 14740-98 | Диапазон измерений: в соответствии с ОТ, погрешность и (или) неопределенность (класс, разряд): - | - | Нет | 906 | 01.01.2024 0:00:00 | 41 | 906
000000042705 | Нет | 000000042705Поверка | Поверка | Счетчики газа камерные | СГК-G | 19144-04 |  |  | Нет | 906 | 01.01.2024 0:00:00 | 22 | 906
000000042705 | Нет | 000000042705Калибровка | Калибровка | Счетчики газа камерные | СГК-G | 19144-04 |  |  | Нет | 906 | 01.01.2024 0:00:00 | 22 | 906
000000047749 | Нет | 000000047749Калибровка | Калибровка | Счетчики газа камерные | СГК-4-1 | 19144-00 |  |  | Нет | 906 | 01.01.2024 0:00:00 | 22 | 906
000000047749 | Нет | 000000047749Поверка | Поверка | Счетчики газа камерные | СГК-4-1 | 19144-00 |  |  | Нет | 906 | 01.01.2024 0:00:00 | 22 | 906
000000032912 | Нет | 000000032912Калибровка | Калибровка | Счетчики газа малогабаритные | СГМ-1,6 | 51490-12 |  |  | Нет | 906 | 01.01.2024 0:00:00 | 12 | 906
000000032912 | Нет | 000000032912Поверка | Поверка | Счетчики газа малогабаритные | СГМ-1,6 | 51490-12 |  |  | Нет | 906 | 01.01.2024 0:00:00 | 12 | 906
000000032502 | Нет | 000000032502Поверка | Поверка | Счетчики газа мембранные | G16, G25, G40, G65, G100 | 16991-98 |  |  | Нет | 906 | 01.01.2024 0:00:00 | 12 | 906
000000032502 | Нет | 000000032502Калибровка | Калибровка | Счетчики газа мембранные | G16, G25, G40, G65, G100 | 16991-98 |  |  | Нет | 906 | 01.01.2024 0:00:00 | 12 | 906
000000043404 | Нет | 000000043404Калибровка | Калибровка | Счетчики газа мембранные | G1,6; 2,5; 4; 6; 10; 16; 25 | 14080-97 |  |  | Нет | 3168 | 01.01.2024 0:00:00 | 22 | 3168
000000043404 | Нет | 000000043404Поверка | Поверка | Счетчики газа мембранные | G1,6; 2,5; 4; 6; 10; 16; 25 | 14080-97 |  |  | Нет | 3168 | 01.01.2024 0:00:00 | 22 | 3168
000000044915 | Нет | 000000044915Калибровка | Калибровка | Счетчики газа мембранные | G16, G25, G40 | 16991-12 |  |  | Нет | 18330 | 01.01.2024 0:00:00 | 12 | 18330
000000044915 | Нет | 000000044915Поверка | Поверка | Счетчики газа мембранные | G16, G25, G40 | 16991-12 |  |  | Нет | 18330 | 01.01.2024 0:00:00 | 12 | 18330
000000048996 | Нет | 000000048996Калибровка | Калибровка | Счетчики газа мембранные | G4-RF1, G6-RF1, G10 | 14351-98 |  |  | Нет | 906 | 01.01.2024 0:00:00 | 12 | 906
000000048996 | Нет | 000000048996Поверка | Поверка | Счетчики газа мембранные | G4-RF1, G6-RF1, G10 | 14351-98 |  |  | Нет | 906 | 01.01.2024 0:00:00 | 12 | 906
000000050893 | Нет | 000000050893Калибровка | Калибровка | Счетчики газа мембранные | G 1,6; 2,5; 4; 6; 10; 16; 25 | 14080-94 |  |  | Нет | 906 | 01.01.2024 0:00:00 | 12 | 906
000000050893 | Нет | 000000050893Поверка | Поверка | Счетчики газа мембранные | G 1,6; 2,5; 4; 6; 10; 16; 25 | 14080-94 |  |  | Нет | 906 | 01.01.2024 0:00:00 | 12 | 906
000000051165 | Нет | 000000051165Калибровка | Калибровка | Счетчики газа мембранные | G | 72805-18 |  |  | Нет | 18330 | 01.01.2024 0:00:00 | 12 | 18330
000000051165 | Нет | 000000051165Поверка | Поверка | Счетчики газа мембранные | G | 72805-18 |  |  | Нет | 18330 | 01.01.2024 0:00:00 | 12 | 18330
000000052372 | Нет | 000000052372Поверка | Поверка | Счетчики газа мембранные | BK и BK2,5T (G1,6; G2,5; G4) | 14488-98 |  |  | Нет | 906 | 01.01.2024 0:00:00 | 12 | 906
000000052372 | Нет | 000000052372Калибровка | Калибровка | Счетчики газа мембранные | BK и BK2,5T (G1,6; G2,5; G4) | 14488-98 |  |  | Нет | 906 | 01.01.2024 0:00:00 | 12 | 906
000000031976 | Нет | 000000031976Калибровка | Калибровка | Счетчики газа мембранные бытовые | G2.5; G4; G6 | 14245-94 |  |  | Нет | 906 | 01.01.2024 0:00:00 | 12 | 906
000000031976 | Нет | 000000031976Поверка | Поверка | Счетчики газа мембранные бытовые | G2.5; G4; G6 | 14245-94 |  |  | Нет | 906 | 01.01.2024 0:00:00 | 12 | 906
000000050644 | Нет | 000000050644Поверка | Поверка | Счетчики газа микротермальные | СМТ-Смарт | 71389-18 |  |  | Нет | 906 | 01.01.2024 0:00:00 | 22 | 906
000000050644 | Нет | 000000050644Калибровка | Калибровка | Счетчики газа микротермальные | СМТ-Смарт | 71389-18 |  |  | Нет | 906 | 01.01.2024 0:00:00 | 22 | 906
000000021968 | Нет | 000000021968Калибровка | Калибровка | Счетчики газа объемные диафрагменные | G2,5; G4; G6 | 38724-08 |  |  | Нет | 906 | 01.01.2024 0:00:00 | 12 | 906
000000021968 | Нет | 000000021968Поверка | Поверка | Счетчики газа объемные диафрагменные | G2,5; G4; G6 | 38724-08 |  |  | Нет | 906 | 01.01.2024 0:00:00 | 12 | 906
000000021969 | Нет | 000000021969Калибровка | Калибровка | Счетчики газа объемные диафрагменные | NPM (G1,6; G2,5; G4) (NPMT (G1,6; G2,5; G4)) | 20969-06 |  |  | Нет | 906 | 01.01.2024 0:00:00 | 12 | 906
000000021969 | Нет | 000000021969Поверка | Поверка | Счетчики газа объемные диафрагменные | NPM (G1,6; G2,5; G4) (NPMT (G1,6; G2,5; G4)) | 20969-06 |  |  | Нет | 906 | 01.01.2024 0:00:00 | 12 | 906
000000032035 | Нет | 000000032035Поверка | Поверка | Счетчики газа объемные диафрагменные | G2,5; G4; G6 | 38724-08 |  |  | Нет | 906 | 01.01.2024 0:00:00 | 12 | 906
000000032035 | Нет | 000000032035Калибровка | Калибровка | Счетчики газа объемные диафрагменные | G2,5; G4; G6 | 38724-08 |  |  | Нет | 906 | 01.01.2024 0:00:00 | 12 | 906
000000032110 | Нет | 000000032110Калибровка | Калибровка | Счетчики газа объемные диафрагменные | NPM (G1,6; G2,5; G4) | 49360-12 |  |  | Нет | 906 | 01.01.2024 0:00:00 | 12 | 906
000000032110 | Нет | 000000032110Поверка | Поверка | Счетчики газа объемные диафрагменные | NPM (G1,6; G2,5; G4) | 49360-12 |  |  | Нет | 906 | 01.01.2024 0:00:00 | 12 | 906
000000032213 | Нет | 000000032213Калибровка | Калибровка | Счетчики газа объемные диафрагменные | NPM-G1,6; NPM-G2,5; NPM-G4 (NPMT-G1,6; NPMT-G2,5; NPMT-G4) | 20969-01 |  |  | Нет | 906 | 01.01.2024 0:00:00 | 12 | 906
000000032213 | Нет | 000000032213Поверка | Поверка | Счетчики газа объемные диафрагменные | NPM-G1,6; NPM-G2,5; NPM-G4 (NPMT-G1,6; NPMT-G2,5; NPMT-G4) | 20969-01 |  |  | Нет | 906 | 01.01.2024 0:00:00 | 12 | 906
000000032521 | Нет | 000000032521Калибровка | Калибровка | Счетчики газа объемные диафрагменные | СГК-1,6; СГК-2,5; СГК-4 | 20726-05 |  |  | Нет | 906 | 01.01.2024 0:00:00 | 12 | 906
000000032521 | Нет | 000000032521Поверка | Поверка | Счетчики газа объемные диафрагменные | СГК-1,6; СГК-2,5; СГК-4 | 20726-05 |  |  | Нет | 906 | 01.01.2024 0:00:00 | 12 | 906
000000033556 | Нет | 000000033556Поверка | Поверка | Счетчики газа объемные диафрагменные | BK-G1,6; BK-G2,5; BK-G4 | 20272-00 |  |  | Нет | 906 | 01.01.2024 0:00:00 | 22 | 906
000000033556 | Нет | 000000033556Калибровка | Калибровка | Счетчики газа объемные диафрагменные | BK-G1,6; BK-G2,5; BK-G4 | 20272-00 |  |  | Нет | 906 | 01.01.2024 0:00:00 | 22 | 906
000000033557 | Нет | 000000033557Поверка | Поверка | Счетчики газа объемные диафрагменные | BK-G1,6; BK-G2,5; BK-G4 | 20272-00 |  |  | Нет | 906 | 01.01.2024 0:00:00 | 22 | 906
000000033557 | Нет | 000000033557Калибровка | Калибровка | Счетчики газа объемные диафрагменные | BK-G1,6; BK-G2,5; BK-G4 | 20272-00 |  |  | Нет | 906 | 01.01.2024 0:00:00 | 22 | 906
000000034521 | Нет | 000000034521Поверка | Поверка | Счетчики газа объемные диафрагменные | BK-G (1,6; 2,5; 4; 6) и BK-G (1,6; 2,5; 4; 6)T | 30894-05 |  |  | Нет | 906 | 01.01.2024 0:00:00 | 22 | 906
000000034521 | Нет | 000000034521Калибровка | Калибровка | Счетчики газа объемные диафрагменные | BK-G (1,6; 2,5; 4; 6) и BK-G (1,6; 2,5; 4; 6)T | 30894-05 |  |  | Нет | 906 | 01.01.2024 0:00:00 | 22 | 906
000000034522 | Нет | 000000034522Калибровка | Калибровка | Счетчики газа объемные диафрагменные | BK-G (1,6; 2,5; 4; 6) и BK-G (1,6; 2,5; 4; 6)T | 30894-05 |  |  | Нет | 906 | 01.01.2024 0:00:00 | 22 | 906
000000034522 | Нет | 000000034522Поверка | Поверка | Счетчики газа объемные диафрагменные | BK-G (1,6; 2,5; 4; 6) и BK-G (1,6; 2,5; 4; 6)T | 30894-05 |  |  | Нет | 906 | 01.01.2024 0:00:00 | 22 | 906
000000034612 | Нет | 000000034612Калибровка | Калибровка | Счетчики газа объемные диафрагменные | G2,5; G4; G6 | 38724-08 |  |  | Нет | 906 | 01.01.2024 0:00:00 | 22 | 906
000000034612 | Нет | 000000034612Поверка | Поверка | Счетчики газа объемные диафрагменные | G2,5; G4; G6 | 38724-08 |  |  | Нет | 906 | 01.01.2024 0:00:00 | 22 | 906
000000040658 | Нет | 000000040658Поверка | Поверка | Счетчики газа объемные диафрагменные | ВК-G | 60295-15 | Диапазон измерений: в соответствии с описанием типа, погрешность и (или) неопределенность (класс, разряд): - | - | Нет | 906 | 01.01.2024 0:00:00 | 41 | 906
000000040658 | Нет | 000000040658Калибровка | Калибровка | Счетчики газа объемные диафрагменные | ВК-G | 60295-15 | Диапазон измерений: в соответствии с описанием типа, погрешность и (или) неопределенность (класс, разряд): - | - | Нет | 906 | 01.01.2024 0:00:00 | 41 | 906
000000040743 | Нет | 000000040743Калибровка | Калибровка | Счетчики газа объемные диафрагменные | ВК-G | 60295-15 |  |  | Нет | 3168 | 01.01.2024 0:00:00 | 12 | 3168
000000040743 | Нет | 000000040743Поверка | Поверка | Счетчики газа объемные диафрагменные | ВК-G | 60295-15 |  |  | Нет | 3168 | 01.01.2024 0:00:00 | 12 | 3168
000000045058 | Нет | 000000045058Калибровка | Калибровка | Счетчики газа объемные диафрагменные | Счетприбор СГД | 70304-18 |  |  | Нет | 906 | 01.01.2024 0:00:00 | 22 | 906
000000045058 | Нет | 000000045058Поверка | Поверка | Счетчики газа объемные диафрагменные | Счетприбор СГД | 70304-18 |  |  | Нет | 906 | 01.01.2024 0:00:00 | 22 | 906
000000050543 | Нет | 000000050543Калибровка | Калибровка | Счетчики газа объемные диафрагменные | MKM (G4, G6) | 13852-03 |  |  | Нет | 906 | 01.01.2024 0:00:00 | 12 | 906
000000050543 | Нет | 000000050543Поверка | Поверка | Счетчики газа объемные диафрагменные | MKM (G4, G6) | 13852-03 |  |  | Нет | 906 | 01.01.2024 0:00:00 | 12 | 906
000000051491 | Нет | 000000051491Поверка выезд | Поверка выезд | Счетчики газа объемные диафрагменные | BK | 84689-22 |  |  | Нет | 926 | 25.06.2024 0:00:00 | 12 | 926
000000052772 | Нет | 000000052772Поверка | Поверка | Счетчики газа объемные диафрагменные | ВЕКТОР | 76905-19 |  |  | Нет | 906 | 01.01.2024 0:00:00 | 12 | 906
000000052772 | Нет | 000000052772Калибровка | Калибровка | Счетчики газа объемные диафрагменные | ВЕКТОР | 76905-19 |  |  | Нет | 906 | 01.01.2024 0:00:00 | 12 | 906
Г00000001593 |  | Г00000001593Поверка выезд | Поверка выезд | Счетчики газа объемные диафрагменные (на эталоне заказчика) |  |  |  |  | Нет | 926 | 25.06.2024 0:00:00 |  | 926
000000052043 | Нет | 000000052043Калибровка | Калибровка | Счетчики газа объемные диафрагменные ВК-GТ с механической температурной компенсацией |  | 49706-12 |  |  | Нет | 906 | 01.01.2024 0:00:00 | 12 | 906
000000052043 | Нет | 000000052043Поверка | Поверка | Счетчики газа объемные диафрагменные ВК-GТ с механической температурной компенсацией |  | 49706-12 |  |  | Нет | 906 | 01.01.2024 0:00:00 | 12 | 906
000000052084 | Нет | 000000052084Поверка | Поверка | Счетчики газа объемные диафрагменные с механической температурной компенсацией | ВК-G4T, ВК-G6T | 60294-15 |  |  | Нет | 906 | 01.01.2024 0:00:00 | 41 | 906
000000052084 | Нет | 000000052084Калибровка | Калибровка | Счетчики газа объемные диафрагменные с механической температурной компенсацией | ВК-G4T, ВК-G6T | 60294-15 |  |  | Нет | 906 | 01.01.2024 0:00:00 | 41 | 906
000000042982 | Нет | 000000042982Поверка | Поверка | Счетчики газа объемные диафрагменные с термокорректором | ОМЕГА (G1,6; G2,5; G4) и ОМЕГА-T (G1,6; G2,5; G4) | 35868-07 | Диапазон измерений: в соответствии с описанием типа, погрешность и (или) неопределенность (класс, разряд): - | - | Нет | 906 | 01.01.2024 0:00:00 | 41 | 906
000000042982 | Нет | 000000042982Калибровка | Калибровка | Счетчики газа объемные диафрагменные с термокорректором | ОМЕГА (G1,6; G2,5; G4) и ОМЕГА-T (G1,6; G2,5; G4) | 35868-07 | Диапазон измерений: в соответствии с описанием типа, погрешность и (или) неопределенность (класс, разряд): - | - | Нет | 906 | 01.01.2024 0:00:00 | 41 | 906
000000053126 | Нет | 000000053126Поверка | Поверка | Счетчики газа объемные мембранные | ВКР | 86899-22 |  |  | Нет | 906 | 01.01.2024 0:00:00 | 12 | 906
000000053126 | Нет | 000000053126Калибровка | Калибровка | Счетчики газа объемные мембранные | ВКР | 86899-22 |  |  | Нет | 906 | 01.01.2024 0:00:00 | 12 | 906
Г00000000689 |  | Г00000000689Поверка | Поверка | счетчики газа промышленные (с подготовкой к поверке и мелким ремонтом) |  |  |  |  | Нет | 18330 | 01.01.2024 0:00:00 | 12отд | 18330
Г00000000689 |  | Г00000000689Калибровка | Калибровка | счетчики газа промышленные (с подготовкой к поверке и мелким ремонтом) |  |  |  |  | Нет | 18330 | 01.01.2024 0:00:00 | 12отд | 18330
000000031980 | Нет | 000000031980Калибровка | Калибровка | Счетчики газа ротационные | ОМЕГА | 43909-10 |  |  | Нет | 906 | 01.01.2024 0:00:00 | 12 | 906
000000031980 | Нет | 000000031980Поверка | Поверка | Счетчики газа ротационные | ОМЕГА | 43909-10 |  |  | Нет | 906 | 01.01.2024 0:00:00 | 12 | 906
000000032045 | Нет | 000000032045Калибровка | Калибровка | Счетчики газа ротационные | G4 РЛ, G6 РЛ | 16996-06 |  |  | Нет | 906 | 01.01.2024 0:00:00 | 12 | 906
000000032045 | Нет | 000000032045Поверка | Поверка | Счетчики газа ротационные | G4 РЛ, G6 РЛ | 16996-06 |  |  | Нет | 906 | 01.01.2024 0:00:00 | 12 | 906
000000032069 | Нет | 000000032069Поверка | Поверка | Счетчики газа ротационные | RVG | 16422-10 |  |  | Нет | 18330 | 01.01.2024 0:00:00 | 12 | 18330
000000032069 | Нет | 000000032069Калибровка | Калибровка | Счетчики газа ротационные | RVG | 16422-10 |  |  | Нет | 18330 | 01.01.2024 0:00:00 | 12 | 18330
000000032083 | Нет | 000000032083Калибровка | Калибровка | Счетчики газа ротационные | RVG (G16, G25) | 16422-07 |  |  | Нет | 18330 | 01.01.2024 0:00:00 | 12 | 18330
000000032083 | Нет | 000000032083Поверка | Поверка | Счетчики газа ротационные | RVG (G16, G25) | 16422-07 |  |  | Нет | 18330 | 01.01.2024 0:00:00 | 12 | 18330
000000032109 | Нет | 000000032109Калибровка | Калибровка | Счетчики газа ротационные | G2,5 РЛ | 18360-06 |  |  | Нет | 906 | 01.01.2024 0:00:00 | 12 | 906
000000032109 | Нет | 000000032109Поверка | Поверка | Счетчики газа ротационные | G2,5 РЛ | 18360-06 |  |  | Нет | 906 | 01.01.2024 0:00:00 | 12 | 906
000000032189 | Нет | 000000032189Калибровка | Калибровка | Счетчики газа ротационные | RABO | 54267-13 |  |  | Нет | 18330 | 01.01.2024 0:00:00 | 12 | 18330
000000032189 | Нет | 000000032189Поверка | Поверка | Счетчики газа ротационные | RABO | 54267-13 |  |  | Нет | 18330 | 01.01.2024 0:00:00 | 12 | 18330
000000033565 | Нет | 000000033565Поверка | Поверка | Счетчики газа ротационные | ТРИТОН-ГАЗ | 49886-12 |  |  | Нет | 906 | 01.01.2024 0:00:00 | 22 | 906
000000033565 | Нет | 000000033565Калибровка | Калибровка | Счетчики газа ротационные | ТРИТОН-ГАЗ | 49886-12 |  |  | Нет | 906 | 01.01.2024 0:00:00 | 22 | 906
000000039339 | Нет | 000000039339Поверка | Поверка | Счетчики газа ротационные | ТРИТОН-ГАЗ | 49886-12 |  |  | Нет | 906 | 01.01.2024 0:00:00 | 22 | 906
000000039339 | Нет | 000000039339Калибровка | Калибровка | Счетчики газа ротационные | ТРИТОН-ГАЗ | 49886-12 |  |  | Нет | 906 | 01.01.2024 0:00:00 | 22 | 906
000000040896 | Нет | 000000040896Поверка выезд | Поверка выезд | Счетчики газа ротационные |  | 16422-07 |  |  | Нет | 1242 | 01.01.2024 0:00:00 | 12 | 1242
000000040896 | Нет | 000000040896Калибровка выезд | Калибровка выезд | Счетчики газа ротационные |  | 16422-07 |  |  | Нет | 1242 | 01.01.2024 0:00:00 | 12 | 1242
000000040998 | Нет | 000000040998Поверка выезд | Поверка выезд | Счетчики газа ротационные | Delta | 13839-14 |  |  | Нет | 1242 | 01.01.2024 0:00:00 | 12 | 1242
000000040998 | Нет | 000000040998Калибровка выезд | Калибровка выезд | Счетчики газа ротационные | Delta | 13839-14 |  |  | Нет | 1242 | 01.01.2024 0:00:00 | 12 | 1242
000000041927 | Нет | 000000041927Поверка выезд | Поверка выезд | Счетчики газа ротационные |  | 16422-07 |  |  | Нет | 1578 | 01.01.2023 0:00:00 | 12 | 1578
000000042598 | Нет | 000000042598Калибровка выезд | Калибровка выезд | Счетчики газа ротационные | РГ и РГ-К-Ex | 2699-00 |  |  | Нет | 1242 | 01.01.2024 0:00:00 | 12 | 1242
000000042598 | Нет | 000000042598Поверка выезд | Поверка выезд | Счетчики газа ротационные | РГ и РГ-К-Ex | 2699-00 |  |  | Нет | 1242 | 01.01.2024 0:00:00 | 12 | 1242
000000043456 | Нет | 000000043456Поверка | Поверка | Счетчики газа ротационные | RVG (G16, G25, G40, G65, G100, G160, G250) | 16422-01 |  |  | Нет | 18330 | 01.01.2024 0:00:00 | 12 | 18330
000000043456 | Нет | 000000043456Калибровка | Калибровка | Счетчики газа ротационные | RVG (G16, G25, G40, G65, G100, G160, G250) | 16422-01 |  |  | Нет | 18330 | 01.01.2024 0:00:00 | 12 | 18330
000000049149 | Нет | 000000049149Поверка | Поверка | Счетчики газа ротационные | RVG G10, 16, 25, 40, 65, 100, 160, 250, 400 | 28247-04 |  |  | Нет | 6063 | 25.03.2024 0:00:00 | 12 | 6063
000000049818 | Нет | 000000049818Поверка | Поверка | Счетчики газа ротационные | RVG (G16, G25, G40, G65, G100, G160, G250) | 16422-97 |  |  | Нет | 18330 | 01.01.2024 0:00:00 | 12 | 18330
000000049818 | Нет | 000000049818Калибровка | Калибровка | Счетчики газа ротационные | RVG (G16, G25, G40, G65, G100, G160, G250) | 16422-97 |  |  | Нет | 18330 | 01.01.2024 0:00:00 | 12 | 18330
000000049876 | Нет | 000000049876Калибровка | Калибровка | Счетчики газа ротационные | РГ-К-Ех | 46094-11 |  |  | Нет | 18330 | 01.01.2024 0:00:00 | 12 | 18330
000000049876 | Нет | 000000049876Поверка | Поверка | Счетчики газа ротационные | РГ-К-Ех | 46094-11 |  |  | Нет | 18330 | 01.01.2024 0:00:00 | 12 | 18330
000000050746 | Нет | 000000050746Калибровка | Калибровка | Счетчики газа ротационные | РГ-К-Ех, РГ | 2699-05 |  |  | Нет | 18330 | 01.01.2024 0:00:00 | 12 | 18330
000000050746 | Нет | 000000050746Поверка | Поверка | Счетчики газа ротационные | РГ-К-Ех, РГ | 2699-05 |  |  | Нет | 18330 | 01.01.2024 0:00:00 | 12 | 18330
000000050746 | Нет | 000000050746Поверка выезд | Поверка выезд | Счетчики газа ротационные | РГ-К-Ех, РГ | 2699-05 |  |  | Нет | 1161 | 01.01.2023 0:00:00 | 12 | 1161
000000051373 | Нет | 000000051373Калибровка | Калибровка | Счетчики газа ротационные | G4 РЛ, G6 РЛ | 16996-98 |  |  | Нет | 906 | 01.01.2024 0:00:00 | 12 | 906
000000051373 | Нет | 000000051373Поверка | Поверка | Счетчики газа ротационные | G4 РЛ, G6 РЛ | 16996-98 |  |  | Нет | 906 | 01.01.2024 0:00:00 | 12 | 906
000000051485 | Нет | 000000051485Поверка выезд | Поверка выезд | Счетчики газа ротационные | RVG | 16422-10 |  |  | Нет | 1620 | 25.06.2024 0:00:00 | 12 | 1620
000000051486 | Нет | 000000051486Поверка выезд | Поверка выезд | Счетчики газа ротационные | RABO | 54267-13 |  |  | Нет | 1620 | 25.06.2024 0:00:00 | 12 | 1620
000000051521 | Нет | 000000051521Поверка | Поверка | Счетчики газа ротационные | ЭМИС-РГС 245 | 58089-14 |  |  | Нет | 18330 | 01.01.2024 0:00:00 | 12 | 18330
000000051521 | Нет | 000000051521Калибровка | Калибровка | Счетчики газа ротационные | ЭМИС-РГС 245 | 58089-14 |  |  | Нет | 18330 | 01.01.2024 0:00:00 | 12 | 18330
000000051542 | Нет | 000000051542Калибровка | Калибровка | Счетчики газа ротационные | РСГ СИГНАЛ | 41453-13 |  |  | Нет | 18330 | 01.01.2024 0:00:00 | 12 | 18330
000000051542 | Нет | 000000051542Поверка | Поверка | Счетчики газа ротационные | РСГ СИГНАЛ | 41453-13 |  |  | Нет | 18330 | 01.01.2024 0:00:00 | 12 | 18330
000000051793 | Нет | 000000051793Калибровка | Калибровка | Счетчики газа ротационные | РВГ | 87075-22 |  |  | Нет | 18330 | 01.01.2024 0:00:00 | 12 | 18330
000000051793 | Нет | 000000051793Поверка | Поверка | Счетчики газа ротационные | РВГ | 87075-22 |  |  | Нет | 18330 | 01.01.2024 0:00:00 | 12 | 18330
000000051847 | Нет | 000000051847Поверка | Поверка | Счетчики газа ротационные | RABO | 54267-13 |  |  | Нет | 6063 | 25.03.2024 0:00:00 | 12 | 6063
000000051877 | Нет | 000000051877Поверка | Поверка | Счетчики газа ротационные | G10 РЛ | 27457-04 |  |  | Нет | 6063 | 25.03.2024 0:00:00 | 12 | 6063
Г00000001601 |  | Г00000001601Поверка | Поверка | Счетчики газа ротационные |  |  |  |  | Нет | 6063 | 25.03.2024 0:00:00 |  | 6063
000000051789 | Нет | 000000051789Поверка выезд | Поверка выезд | Счетчики газа ротационные (на эталоне заказчика) | РВГ | 87075-22 |  |  | Нет | 1620 | 25.06.2024 0:00:00 | 12 | 1620
Г00000001592 |  | Г00000001592Поверка выезд | Поверка выезд | Счетчики газа ротационные (на эталоне заказчика) |  |  |  |  | Нет | 1620 | 25.06.2024 0:00:00 |  | 1620
000000032889 | Нет | 000000032889Поверка | Поверка | Счетчики газа роторные | G2,5РЛ | 22479-08 |  |  | Нет | 906 | 01.01.2024 0:00:00 | 12 | 906
000000032889 | Нет | 000000032889Калибровка | Калибровка | Счетчики газа роторные | G2,5РЛ | 22479-08 |  |  | Нет | 906 | 01.01.2024 0:00:00 | 12 | 906
000000003664 | Нет | 000000003664Поверка выезд | Поверка выезд | Счетчики газа турбинные | TRZ | 31141-08 |  |  | Нет | 2460 | 01.01.2024 0:00:00 | 12 | 2460
000000033612 | Нет | 000000033612Калибровка | Калибровка | Счетчики газа турбинные | АГАТ-М | 54506-13 |  |  | Нет | 26844 | 01.01.2024 0:00:00 | 12 | 26844
000000033612 | Нет | 000000033612Поверка | Поверка | Счетчики газа турбинные | АГАТ-М | 54506-13 |  |  | Нет | 26844 | 01.01.2024 0:00:00 | 12 | 26844
000000044345 | Нет | 000000044345Поверка | Поверка | Счетчики газа турбинные | TRZ | 31141-13 |  |  | Нет | 18330 | 01.01.2024 0:00:00 | 12 | 18330
000000044345 | Нет | 000000044345Калибровка | Калибровка | Счетчики газа турбинные | TRZ | 31141-13 |  |  | Нет | 18330 | 01.01.2024 0:00:00 | 12 | 18330
000000048731 | Нет | 000000048731Калибровка | Калибровка | Счетчики газа турбинные | TRZ | 31141-06 |  |  | Нет | 18330 | 01.01.2024 0:00:00 | 12 | 18330
000000048731 | Нет | 000000048731Поверка | Поверка | Счетчики газа турбинные | TRZ | 31141-06 |  |  | Нет | 18330 | 01.01.2024 0:00:00 | 12 | 18330
000000048775 | Нет | 000000048775Поверка | Поверка | Счетчики газа турбинные | TZ/FLUXI | 14350-12 | Диапазон измерений: до 650 м3/ч, погрешность и (или) неопределенность (класс, разряд): в соответствии с ОТ | в соответствии с ОТ | Нет | 18330 | 01.01.2024 0:00:00 | 12 | 18330
000000048775 | Нет | 000000048775Калибровка | Калибровка | Счетчики газа турбинные | TZ/FLUXI | 14350-12 | Диапазон измерений: до 650 м3/ч, погрешность и (или) неопределенность (класс, разряд): в соответствии с ОТ | в соответствии с ОТ | Нет | 18330 | 01.01.2024 0:00:00 | 12 | 18330
000000051487 | Нет | 000000051487Поверка выезд | Поверка выезд | Счетчики газа турбинные | TRZ | 31141-13 |  |  | Нет | 1620 | 25.06.2024 0:00:00 | 12 | 1620
000000051849 | Нет | 000000051849Поверка | Поверка | Счетчики газа турбинные | TRZ | 31141-13 |  |  | Нет | 6063 | 25.03.2024 0:00:00 | 12 | 6063
000000051856 | Нет | 000000051856Калибровка | Калибровка | Счетчики газа турбинные | TRZ2 (G65, G100, G160, G250, G400, G650, G1000) | 45162-10 |  |  | Нет | 18330 | 01.01.2024 0:00:00 | 12 | 18330
000000051856 | Нет | 000000051856Поверка | Поверка | Счетчики газа турбинные | TRZ2 (G65, G100, G160, G250, G400, G650, G1000) | 45162-10 |  |  | Нет | 18330 | 01.01.2024 0:00:00 | 12 | 18330
000000052443 | Нет | 000000052443Поверка | Поверка | Счетчики газа турбинные | СТГ | 28739-19 |  |  | Нет | 6063 | 25.03.2024 0:00:00 | 12 | 6063
000000052445 | Нет | 000000052445Поверка | Поверка | Счетчики газа турбинные | СТГ | 28739-19 |  |  | Нет | 18330 | 01.01.2024 0:00:00 | 12 | 18330
000000052445 | Нет | 000000052445Калибровка | Калибровка | Счетчики газа турбинные | СТГ | 28739-19 |  |  | Нет | 18330 | 01.01.2024 0:00:00 | 12 | 18330
000000052695 | Нет | 000000052695Поверка | Поверка | Счетчики газа турбинные | СТГ | 28739-13 |  |  | Нет | 18330 | 01.01.2024 0:00:00 | 12 | 18330
000000052695 | Нет | 000000052695Калибровка | Калибровка | Счетчики газа турбинные | СТГ | 28739-13 |  |  | Нет | 18330 | 01.01.2024 0:00:00 | 12 | 18330
Г00000001591 |  | Г00000001591Поверка выезд | Поверка выезд | Счетчики газа турбинные (на эталоне заказчика) |  |  |  |  | Нет | 1620 | 25.06.2024 0:00:00 |  | 1620
000000002804 | Нет | 000000002804Калибровка | Калибровка | Счетчики газа ультразвуковые | FLOWSIC 600 | 36876-08 |  |  | Нет | 46608 | 01.01.2024 0:00:00 | 12 | 46608
000000002804 | Нет | 000000002804Поверка | Поверка | Счетчики газа ультразвуковые | FLOWSIC 600 | 36876-08 |  |  | Нет | 46608 | 01.01.2024 0:00:00 | 12 | 46608
000000008753 | Нет | 000000008753Поверка | Поверка | Счетчики газа ультразвуковые | Агат (старое обозначение УБСГ 002) | 21918-01 |  |  | Нет | 3168 | 01.01.2024 0:00:00 | 12 | 3168
000000008753 | Нет | 000000008753Калибровка | Калибровка | Счетчики газа ультразвуковые | Агат (старое обозначение УБСГ 002) | 21918-01 |  |  | Нет | 3168 | 01.01.2024 0:00:00 | 12 | 3168
000000032154 | Нет | 000000032154Поверка | Поверка | Счетчики газа ультразвуковые | FLOWSIC 600 | 43981-11 |  |  | Нет | 46608 | 01.01.2024 0:00:00 | 12 | 46608
000000032154 | Нет | 000000032154Калибровка | Калибровка | Счетчики газа ультразвуковые | FLOWSIC 600 | 43981-11 |  |  | Нет | 46608 | 01.01.2024 0:00:00 | 12 | 46608
000000041110 | Нет | 000000041110Калибровка | Калибровка | Счетчики газа ультразвуковые | Гобой-1 | 21141-11 |  |  | Нет | 18330 | 01.01.2024 0:00:00 | 22 | 18330
000000041110 | Нет | 000000041110Поверка | Поверка | Счетчики газа ультразвуковые | Гобой-1 | 21141-11 |  |  | Нет | 18330 | 01.01.2024 0:00:00 | 22 | 18330
000000050502 | Нет | 000000050502Калибровка | Калибровка | Счетчики газа ультразвуковые | АГАТ | 21918-06 |  |  | Нет | 3168 | 01.01.2024 0:00:00 | 12 | 3168
000000050502 | Нет | 000000050502Поверка | Поверка | Счетчики газа ультразвуковые | АГАТ | 21918-06 |  |  | Нет | 3168 | 01.01.2024 0:00:00 | 12 | 3168
000000050598 | Нет | 000000050598Поверка | Поверка | Счетчики газа ультразвуковые | КТМ700 РУС | 75566-19 |  |  | Нет | 46608 | 01.01.2024 0:00:00 | 12 | 46608
000000050598 | Нет | 000000050598Калибровка | Калибровка | Счетчики газа ультразвуковые | КТМ700 РУС | 75566-19 |  |  | Нет | 46608 | 01.01.2024 0:00:00 | 12 | 46608
000000051458 | Нет | 000000051458Калибровка | Калибровка | Счетчики газа ультразвуковые | Гобой-1 | 21141-06 |  |  | Нет | 18330 | 01.01.2024 0:00:00 | 12 | 18330
000000051458 | Нет | 000000051458Поверка | Поверка | Счетчики газа ультразвуковые | Гобой-1 | 21141-06 |  |  | Нет | 18330 | 01.01.2024 0:00:00 | 12 | 18330
000000052949 | Нет | 000000052949Поверка | Поверка | Счетчики газа ультразвуковые | ALTOSONIC V12, ALTOSONIC V12-1 | 47549-11 |  |  | Нет | 46608 | 01.01.2024 0:00:00 | 12 | 46608
000000052949 | Нет | 000000052949Калибровка | Калибровка | Счетчики газа ультразвуковые | ALTOSONIC V12, ALTOSONIC V12-1 | 47549-11 |  |  | Нет | 46608 | 01.01.2024 0:00:00 | 12 | 46608
000000052972 | Нет | 000000052972Калибровка | Калибровка | Счетчики газа ультразвуковые | FLOWSIC600-XT | 67355-17 |  |  | Нет | 46608 | 01.01.2024 0:00:00 | 12 | 46608
000000052972 | Нет | 000000052972Поверка | Поверка | Счетчики газа ультразвуковые | FLOWSIC600-XT | 67355-17 |  |  | Нет | 46608 | 01.01.2024 0:00:00 | 12 | 46608
000000029854 | Нет | 000000029854Поверка | Поверка | Счетчики газовые барабанные | ГСБ-400 | 734-72 | Диапазон измерений: (0,02...0,6) м3/ч, погрешность и (или) неопределенность (класс, разряд): ПГ ± 1,0 % | ПГ ± 1,0 % | Нет | 2130 | 01.01.2024 0:00:00 | 12 | 2130
000000029854 | Нет | 000000029854Калибровка | Калибровка | Счетчики газовые барабанные | ГСБ-400 | 734-72 | Диапазон измерений: (0,02...0,6) м3/ч, погрешность и (или) неопределенность (класс, разряд): ПГ ± 1,0 % | ПГ ± 1,0 % | Нет | 2130 | 01.01.2024 0:00:00 | 12 | 2130
Г00000000622 |  | Г00000000622Калибровка выезд | Калибровка выезд | Счетчики газовые ротационные до 1000 м 3/ч |  |  |  |  | Нет | 1242 | 01.01.2024 0:00:00 | 12отд | 1242
Г00000000622 |  | Г00000000622Поверка выезд | Поверка выезд | Счетчики газовые ротационные до 1000 м 3/ч |  |  |  |  | Нет | 1242 | 01.01.2024 0:00:00 | 12отд | 1242
000000035836 | Нет | 000000035836Поверка | Поверка | Счетчики горячей воды | ВСТ | 23647-07 |  |  | Нет | 1710 | 01.01.2024 0:00:00 | 12 | 1710
000000035836 | Нет | 000000035836Калибровка | Калибровка | Счетчики горячей воды | ВСТ | 23647-07 |  |  | Нет | 1710 | 01.01.2024 0:00:00 | 12 | 1710
000000040624 | Нет | 000000040624Поверка | Поверка | Счетчики горячей воды | ВСГН, ВСТН | 26405-04 | Диапазон измерений: в соответсвии с ОТ, погрешность и (или) неопределенность (класс, разряд): - | - | Нет | 1710 | 01.01.2024 0:00:00 | 41 | 1710
000000040624 | Нет | 000000040624Калибровка | Калибровка | Счетчики горячей воды | ВСГН, ВСТН | 26405-04 | Диапазон измерений: в соответсвии с ОТ, погрешность и (или) неопределенность (класс, разряд): - | - | Нет | 1710 | 01.01.2024 0:00:00 | 41 | 1710
000000046535 | Нет | 000000046535Поверка | Поверка | Счетчики горячей воды | ВСГ, ВСГд | 23648-07 |  |  | Нет | 1710 | 01.01.2024 0:00:00 | 12 | 1710
000000046535 | Нет | 000000046535Калибровка | Калибровка | Счетчики горячей воды | ВСГ, ВСГд | 23648-07 |  |  | Нет | 1710 | 01.01.2024 0:00:00 | 12 | 1710
000000049509 | Нет | 000000049509Калибровка | Калибровка | Счетчики горячей воды | ВСТ | 23647-02 | Диапазон измерений: ДУ от 150 до 200 мм, погрешность и (или) неопределенность (класс, разряд): в соответствии с ОТ | в соответствии с ОТ | Нет | 8694 | 01.01.2024 0:00:00 | 12 | 8694
000000049509 | Нет | 000000049509Поверка | Поверка | Счетчики горячей воды | ВСТ | 23647-02 | Диапазон измерений: ДУ от 150 до 200 мм, погрешность и (или) неопределенность (класс, разряд): в соответствии с ОТ | в соответствии с ОТ | Нет | 8694 | 01.01.2024 0:00:00 | 12 | 8694
000000041391 | Нет | 000000041391Поверка | Поверка | Счетчики горячей воды крыльчатые | ETW и ETH | 13667-06 |  |  | Нет | 1710 | 01.01.2024 0:00:00 | 12 | 1710
000000041391 | Нет | 000000041391Калибровка | Калибровка | Счетчики горячей воды крыльчатые | ETW и ETH | 13667-06 |  |  | Нет | 1710 | 01.01.2024 0:00:00 | 12 | 1710
000000033146 | Нет | 000000033146Поверка | Поверка | Счетчики жидкости | СЖ | 59916-15 |  |  | Нет | 1170 | 01.01.2024 0:00:00 | 12 | 1170
000000033147 | Нет | 000000033147Калибровка | Калибровка | Счетчики жидкости | "СЖ" | 59916-15 |  |  | Нет | 36510 | 01.01.2024 0:00:00 | 12 | 36510
000000033147 | Нет | 000000033147Поверка | Поверка | Счетчики жидкости | "СЖ" | 59916-15 |  |  | Нет | 36510 | 01.01.2024 0:00:00 | 12 | 36510
000000035920 | Нет | 000000035920Поверка выезд | Поверка выезд | Счетчики жидкости | СЖ (СЖ-ППО, СЖ-ППВ, СЖ-ППТ) | 44417-10 |  |  | Нет | 1938 | 01.01.2024 0:00:00 | 12 | 1938
000000035920 | Нет | 000000035920Калибровка выезд | Калибровка выезд | Счетчики жидкости | СЖ (СЖ-ППО, СЖ-ППВ, СЖ-ППТ) | 44417-10 |  |  | Нет | 1938 | 01.01.2024 0:00:00 | 12 | 1938
000000039907 | Нет | 000000039907Калибровка | Калибровка | Счетчики жидкости | СЖ (СЖ-ППО, СЖ-ППВ, СЖ-ППТ) | 44417-10 |  |  | Нет | 24384 | 01.01.2024 0:00:00 | 12 | 24384
000000039907 | Нет | 000000039907Поверка | Поверка | Счетчики жидкости | СЖ (СЖ-ППО, СЖ-ППВ, СЖ-ППТ) | 44417-10 |  |  | Нет | 24384 | 01.01.2024 0:00:00 | 12 | 24384
000000039913 | Нет | 000000039913Поверка | Поверка | Счетчики жидкости | СЖ (СЖ-ППО, СЖ-ППВ, СЖ-ППТ) | 44417-10 |  |  | Нет | 19884 | 01.01.2024 0:00:00 | 12 | 19884
000000039913 | Нет | 000000039913Калибровка | Калибровка | Счетчики жидкости | СЖ (СЖ-ППО, СЖ-ППВ, СЖ-ППТ) | 44417-10 |  |  | Нет | 19884 | 01.01.2024 0:00:00 | 12 | 19884
000000042058 | Нет | 000000042058Поверка | Поверка | Счетчики жидкости | СЖ | 59916-15 |  |  | Нет | 19884 | 01.01.2024 0:00:00 | 12 | 19884
000000042058 | Нет | 000000042058Калибровка | Калибровка | Счетчики жидкости | СЖ | 59916-15 |  |  | Нет | 19884 | 01.01.2024 0:00:00 | 12 | 19884
000000043906 | Нет | 000000043906Калибровка выезд | Калибровка выезд | Счетчики жидкости | СКЖ | 14189-13 |  |  | Нет | 1938 | 01.01.2024 0:00:00 | 22 | 1938
000000043906 | Нет | 000000043906Поверка выезд | Поверка выезд | Счетчики жидкости | СКЖ | 14189-13 |  |  | Нет | 1938 | 01.01.2024 0:00:00 | 22 | 1938
000000051282 | Нет | 000000051282Калибровка | Калибровка | Счетчики жидкости | VA2305 и VA2305M | 20263-04 | Диапазон измерений: до ДУ 100 мм, погрешность и (или) неопределенность (класс, разряд): в соответствии с ОТ | в соответствии с ОТ | Нет | 9972 | 01.01.2024 0:00:00 | 12 | 9972
000000051282 | Нет | 000000051282Поверка | Поверка | Счетчики жидкости | VA2305 и VA2305M | 20263-04 | Диапазон измерений: до ДУ 100 мм, погрешность и (или) неопределенность (класс, разряд): в соответствии с ОТ | в соответствии с ОТ | Нет | 9972 | 01.01.2024 0:00:00 | 12 | 9972
000000053023 | Нет | 000000053023Поверка | Поверка | Счетчики жидкости | СКЖ | 14189-08 |  |  | Нет | 36510 | 01.01.2024 0:00:00 | 12 | 36510
000000053023 | Нет | 000000053023Калибровка | Калибровка | Счетчики жидкости | СКЖ | 14189-08 |  |  | Нет | 36510 | 01.01.2024 0:00:00 | 12 | 36510
000000047557 | Нет | 000000047557Поверка | Поверка | Счётчики жидкости | Топаз-291 | 87703-22 | Диапазон измерений: до ДУ 25 мм, погрешность и (или) неопределенность (класс, разряд): в соответствии с описанием | в соответствии с описанием | Нет | 19884 | 01.01.2024 0:00:00 | 12 | 19884
000000047557 | Нет | 000000047557Калибровка | Калибровка | Счётчики жидкости | Топаз-291 | 87703-22 | Диапазон измерений: до ДУ 25 мм, погрешность и (или) неопределенность (класс, разряд): в соответствии с описанием | в соответствии с описанием | Нет | 19884 | 01.01.2024 0:00:00 | 12 | 19884
000000048610 | Нет | 000000048610Поверка выезд | Поверка выезд | Счетчики жидкости винтовые | ППВ СУ | 10722-93 | Диапазон измерений: от 0 до 9999999, погрешность и (или) неопределенность (класс, разряд): 0,5% | 0,5% | Нет | 17484 | 01.01.2024 0:00:00 | 12 | 17484
000000048610 | Нет | 000000048610Калибровка выезд | Калибровка выезд | Счетчики жидкости винтовые | ППВ СУ | 10722-93 | Диапазон измерений: от 0 до 9999999, погрешность и (или) неопределенность (класс, разряд): 0,5% | 0,5% | Нет | 17484 | 01.01.2024 0:00:00 | 12 | 17484
000000037704 | Нет | 000000037704Калибровка выезд | Калибровка выезд | Счетчики жидкости камерные лопастные | Smith Meter | 64790-16 |  |  | Нет | 23838 | 01.01.2024 0:00:00 | 12 | 23838
000000037704 | Нет | 000000037704Поверка выезд | Поверка выезд | Счетчики жидкости камерные лопастные | Smith Meter | 64790-16 |  |  | Нет | 23838 | 01.01.2024 0:00:00 | 12 | 23838
000000041530 | Нет | 000000041530Поверка выезд | Поверка выезд | Счетчики жидкости камерные лопастные | Smith Meter | 64790-16 |  |  | Нет | 13392 | 01.01.2024 0:00:00 | 12 | 13392
000000041530 | Нет | 000000041530Калибровка выезд | Калибровка выезд | Счетчики жидкости камерные лопастные | Smith Meter | 64790-16 |  |  | Нет | 13392 | 01.01.2024 0:00:00 | 12 | 13392
000000050144 | Нет | 000000050144Поверка выезд | Поверка выезд | Счетчики жидкости камерные лопастные | Smith Meter, поверка выезд, эталон заказчика | 64790-16 |  |  | Нет | 19020 | 01.01.2024 0:00:00 | 12 | 19020
000000050144 | Нет | 000000050144Калибровка выезд | Калибровка выезд | Счетчики жидкости камерные лопастные | Smith Meter, поверка выезд, эталон заказчика | 64790-16 |  |  | Нет | 19020 | 01.01.2024 0:00:00 | 12 | 19020
000000040898 | Нет | 000000040898Калибровка | Калибровка | Счетчики жидкости лопастные | MKA Master | 54254-13 |  |  | Нет | 36510 | 01.01.2024 0:00:00 | 12 | 36510
000000040898 | Нет | 000000040898Поверка | Поверка | Счетчики жидкости лопастные | MKA Master | 54254-13 |  |  | Нет | 36510 | 01.01.2024 0:00:00 | 12 | 36510
000000041000 | Нет | 000000041000Калибровка | Калибровка | Счетчики жидкости лопастные | MKA 2290, MKA 3350 | 73049-18 |  |  | Нет | 36510 | 01.01.2024 0:00:00 | 12 | 36510
000000041000 | Нет | 000000041000Поверка | Поверка | Счетчики жидкости лопастные | MKA 2290, MKA 3350 | 73049-18 |  |  | Нет | 36510 | 01.01.2024 0:00:00 | 12 | 36510
000000048611 | Нет | 000000048611Калибровка выезд | Калибровка выезд | Счетчики жидкости лопастные | MKA | 23141-02 | Диапазон измерений: от 0 до 999999, погрешность и (или) неопределенность (класс, разряд): ±0,25% | ±0,25% | Нет | 17484 | 01.01.2024 0:00:00 | 12 | 17484
000000048611 | Нет | 000000048611Поверка выезд | Поверка выезд | Счетчики жидкости лопастные | MKA | 23141-02 | Диапазон измерений: от 0 до 999999, погрешность и (или) неопределенность (класс, разряд): ±0,25% | ±0,25% | Нет | 17484 | 01.01.2024 0:00:00 | 12 | 17484
000000051997 | Нет | 000000051997Поверка | Поверка | Счетчики жидкости лопастные | MKA | 23141-02 |  |  | Нет | 36510 | 01.01.2024 0:00:00 | 12 | 36510
000000051997 | Нет | 000000051997Калибровка | Калибровка | Счетчики жидкости лопастные | MKA | 23141-02 |  |  | Нет | 36510 | 01.01.2024 0:00:00 | 12 | 36510
000000044067 | Нет | 000000044067Калибровка | Калибровка | Счетчики жидкости массовые | МАСК | 12182-09 |  |  | Нет | 11076 | 01.01.2024 0:00:00 | 12 | 11076
000000044067 | Нет | 000000044067Поверка | Поверка | Счетчики жидкости массовые | МАСК | 12182-09 |  |  | Нет | 11076 | 01.01.2024 0:00:00 | 12 | 11076
Г00000000688 |  | Г00000000688Калибровка | Калибровка | Счетчики жидкости ППО100 |  |  |  |  | Нет | 36510 | 01.01.2024 0:00:00 | 12отд | 36510
Г00000000688 |  | Г00000000688Поверка | Поверка | Счетчики жидкости ППО100 |  |  |  |  | Нет | 36510 | 01.01.2024 0:00:00 | 12отд | 36510
Г00000000686 |  | Г00000000686Калибровка | Калибровка | Счетчики жидкости ППО25 |  |  |  |  | Нет | 19884 | 01.01.2024 0:00:00 | 12отд | 19884
Г00000000686 |  | Г00000000686Поверка | Поверка | Счетчики жидкости ППО25 |  |  |  |  | Нет | 19884 | 01.01.2024 0:00:00 | 12отд | 19884
Г00000000687 |  | Г00000000687Поверка | Поверка | Счетчики жидкости ППО40 |  |  |  |  | Нет | 24384 | 01.01.2024 0:00:00 | 12отд | 24384
Г00000000687 |  | Г00000000687Калибровка | Калибровка | Счетчики жидкости ППО40 |  |  |  |  | Нет | 24384 | 01.01.2024 0:00:00 | 12отд | 24384
000000049490 | Нет | 000000049490Калибровка | Калибровка | Счетчики жидкости роторные | ЭМИС-ДИО 230 | 38302-08 |  |  | Нет | 11076 | 01.01.2024 0:00:00 | 12 | 11076
000000049490 | Нет | 000000049490Поверка | Поверка | Счетчики жидкости роторные | ЭМИС-ДИО 230 | 38302-08 |  |  | Нет | 11076 | 01.01.2024 0:00:00 | 12 | 11076
000000051082 | Нет | 000000051082Калибровка выезд | Калибровка выезд | Счетчики жидкости с овальными шестернями | TechnoTech серии T | 72808-18 |  |  | Нет | 4884 | 01.01.2024 0:00:00 | 12 | 4884
000000051082 | Нет | 000000051082Поверка выезд | Поверка выезд | Счетчики жидкости с овальными шестернями | TechnoTech серии T | 72808-18 |  |  | Нет | 4884 | 01.01.2024 0:00:00 | 12 | 4884
000000033154 | Нет | 000000033154Калибровка | Калибровка | Счетчики жидкости с овальными шестернями унифицированные | ППО-40-0,6СУ | 1351-93 |  |  | Нет | 24384 | 01.01.2024 0:00:00 | 12 | 24384
000000033154 | Нет | 000000033154Поверка | Поверка | Счетчики жидкости с овальными шестернями унифицированные | ППО-40-0,6СУ | 1351-93 |  |  | Нет | 24384 | 01.01.2024 0:00:00 | 12 | 24384
000000034137 | Нет | 000000034137Калибровка выезд | Калибровка выезд | Счетчики жидкости с овальными шестернями унифицированные | ППО-40-0,6СУ | 1351-93 |  |  | Нет | 4884 | 01.01.2024 0:00:00 | 12 | 4884
000000034137 | Нет | 000000034137Поверка выезд | Поверка выезд | Счетчики жидкости с овальными шестернями унифицированные | ППО-40-0,6СУ | 1351-93 |  |  | Нет | 4884 | 01.01.2024 0:00:00 | 12 | 4884
000000034140 | Нет | 000000034140Поверка | Поверка | Счетчики жидкости с овальными шестернями унифицированные | ППО-40-0,6СУ | 1351-93 |  |  | Нет | 1170 | 01.01.2024 0:00:00 | 12 | 1170
000000041717 | Нет | 000000041717Калибровка | Калибровка | Счетчики жидкости с овальными шестернями унифицированные | ППО-25-1,6СУ | 6502-00 |  |  | Нет | 19884 | 01.01.2024 0:00:00 | 12 | 19884
000000041717 | Нет | 000000041717Поверка | Поверка | Счетчики жидкости с овальными шестернями унифицированные | ППО-25-1,6СУ | 6502-00 |  |  | Нет | 19884 | 01.01.2024 0:00:00 | 12 | 19884
000000042285 | Нет | 000000042285Калибровка | Калибровка | Счетчики жидкости с овальными шестернями унифицированные | ДД 25-1,6СУ, ДД 40-0,6СУ | 71149-18 |  |  | Нет | 24384 | 01.01.2024 0:00:00 | 12 | 24384
000000042285 | Нет | 000000042285Поверка | Поверка | Счетчики жидкости с овальными шестернями унифицированные | ДД 25-1,6СУ, ДД 40-0,6СУ | 71149-18 |  |  | Нет | 24384 | 01.01.2024 0:00:00 | 12 | 24384
000000043614 | Нет | 000000043614Калибровка выезд | Калибровка выезд | Счетчики жидкости с овальными шестернями унифицированные | ППО-25-1,6СУ | 6502-00 |  |  | Нет | 14988 | 01.01.2024 0:00:00 |  | 14988
000000043614 | Нет | 000000043614Поверка выезд | Поверка выезд | Счетчики жидкости с овальными шестернями унифицированные | ППО-25-1,6СУ | 6502-00 |  |  | Нет | 14988 | 01.01.2024 0:00:00 |  | 14988
000000049322 | Нет | 000000049322Поверка | Поверка | Счетчики жидкости с овальными шестернями унифицированные | ДД-25-1,6 СУ, ДД-40-0,6 СУ | 36651-07 |  |  | Нет | 1170 | 01.01.2024 0:00:00 | 12 | 1170
Г00000001019 |  | Г00000001019Поверка | Поверка | Счетчики жидкости СЖ-ППО "Промприбор" после ремонта у представителя, партия от 50 шт. |  |  |  |  | Нет | 1170 | 01.01.2024 0:00:00 | 12отд | 1170
Г00000000781 |  | Г00000000781Калибровка выезд | Калибровка выезд | Счетчики жидкости типа СЖУ на установке закзчика |  |  |  |  | Нет | 1938 | 01.01.2024 0:00:00 | 12отд | 1938
Г00000000781 |  | Г00000000781Поверка выезд | Поверка выезд | Счетчики жидкости типа СЖУ на установке закзчика |  |  |  |  | Нет | 1938 | 01.01.2024 0:00:00 | 12отд | 1938
000000037273 | Нет | 000000037273Калибровка | Калибровка | Счетчики жидкости турбинные | CRA/MRT 97 | 22214-01 |  |  | Нет | 17610 | 01.01.2024 0:00:00 | 22 | 17610
000000037273 | Нет | 000000037273Поверка | Поверка | Счетчики жидкости турбинные | CRA/MRT 97 | 22214-01 |  |  | Нет | 17610 | 01.01.2024 0:00:00 | 22 | 17610
000000044531 | Нет | 000000044531Калибровка | Калибровка | Счетчики жидкости турбинные | НОРД-1М, 1ТОР, 1МИГ | 54507-13 | Диапазон измерений: ДУ от 200 мм до 300 мм, погрешность и (или) неопределенность (класс, разряд): в соответствии с ОТ | в соответствии с ОТ | Нет | 41352 | 01.01.2024 0:00:00 | 12 | 41352
000000044531 | Нет | 000000044531Поверка | Поверка | Счетчики жидкости турбинные | НОРД-1М, 1ТОР, 1МИГ | 54507-13 | Диапазон измерений: ДУ от 200 мм до 300 мм, погрешность и (или) неопределенность (класс, разряд): в соответствии с ОТ | в соответствии с ОТ | Нет | 41352 | 01.01.2024 0:00:00 | 12 | 41352
000000050306 | Нет | 000000050306Калибровка | Калибровка | Счетчики жидкости турбинные | ТОР | 6965-03 |  |  | Нет | 13134 | 01.01.2024 0:00:00 | 22 | 13134
000000050306 | Нет | 000000050306Поверка | Поверка | Счетчики жидкости турбинные | ТОР | 6965-03 |  |  | Нет | 13134 | 01.01.2024 0:00:00 | 22 | 13134
000000051348 | Нет | 000000051348Калибровка | Калибровка | Счетчики жидкости турбинные | CRA/MRT 97 | 22214-01 | Диапазон измерений: до ДУ 65 мм, погрешность и (или) неопределенность (класс, разряд): в соответствии с ОТ | в соответствии с ОТ | Нет | 13134 | 01.01.2024 0:00:00 | 12 | 13134
000000051348 | Нет | 000000051348Поверка | Поверка | Счетчики жидкости турбинные | CRA/MRT 97 | 22214-01 | Диапазон измерений: до ДУ 65 мм, погрешность и (или) неопределенность (класс, разряд): в соответствии с ОТ | в соответствии с ОТ | Нет | 13134 | 01.01.2024 0:00:00 | 12 | 13134
000000052258 | Нет | 000000052258Калибровка | Калибровка | Счетчики жидкости турбинные | ТОР-Т | 34071-07 |  |  | Нет | 36510 | 01.01.2024 0:00:00 | 12 | 36510
000000052258 | Нет | 000000052258Поверка | Поверка | Счетчики жидкости турбинные | ТОР-Т | 34071-07 |  |  | Нет | 36510 | 01.01.2024 0:00:00 | 12 | 36510
000000041667 | Нет | 000000041667Калибровка | Калибровка | Счетчики жидкости ультразвуковые | ПРАМЕР-510 | 24870-03 |  |  | Нет | 4980 | 01.01.2024 0:00:00 | 37 | 4980
000000041667 | Нет | 000000041667Поверка | Поверка | Счетчики жидкости ультразвуковые | ПРАМЕР-510 | 24870-03 |  |  | Нет | 4980 | 01.01.2024 0:00:00 | 37 | 4980
000000052358 | Нет | 000000052358Калибровка | Калибровка | Счетчики жидкости ультразвуковые | ПРАМЕР-510 | 24870-09 |  |  | Нет | 9972 | 01.01.2024 0:00:00 | 12 | 9972
000000052358 | Нет | 000000052358Поверка | Поверка | Счетчики жидкости ультразвуковые | ПРАМЕР-510 | 24870-09 |  |  | Нет | 9972 | 01.01.2024 0:00:00 | 12 | 9972
000000052421 | Нет | 000000052421Калибровка выезд | Калибровка выезд | Счетчики жидкости ультразвуковые | ALTOSONIC 5 | 65641-16 |  |  | Нет | 13392 | 01.01.2024 0:00:00 | 41 | 13392
000000052421 | Нет | 000000052421Поверка выезд | Поверка выезд | Счетчики жидкости ультразвуковые | ALTOSONIC 5 | 65641-16 |  |  | Нет | 13392 | 01.01.2024 0:00:00 | 41 | 13392
000000053394 | Нет | 000000053394Калибровка | Калибровка | Счетчики жидкости ультразвуковые | Расход-7 | 12325-93 |  |  | Нет | 2670 | 01.01.2024 0:00:00 | 12 | 2670
000000053394 | Нет | 000000053394Поверка | Поверка | Счетчики жидкости ультразвуковые | Расход-7 | 12325-93 |  |  | Нет | 2670 | 01.01.2024 0:00:00 | 12 | 2670
Г00000000620 |  | Г00000000620Поверка выезд | Поверка выезд | Счетчики жидкостные ППВ,СЖШ,ШЖУ,ВЖУ мерником |  |  |  |  | Нет | 4884 | 01.01.2024 0:00:00 | 12отд | 4884
Г00000000620 |  | Г00000000620Калибровка выезд | Калибровка выезд | Счетчики жидкостные ППВ,СЖШ,ШЖУ,ВЖУ мерником |  |  |  |  | Нет | 4884 | 01.01.2024 0:00:00 | 12отд | 4884
Г00000000621 |  | Г00000000621Поверка выезд | Поверка выезд | Счетчики жидкостные СКЖ на установке УПМ 2000 |  |  |  |  | Нет | 14988 | 01.01.2024 0:00:00 | 12отд | 14988
Г00000000621 |  | Г00000000621Калибровка выезд | Калибровка выезд | Счетчики жидкостные СКЖ на установке УПМ 2000 |  |  |  |  | Нет | 14988 | 01.01.2024 0:00:00 | 12отд | 14988
000000047008 | Нет | 000000047008Калибровка | Калибровка | Счетчики импульсные микропроцессорные | СИ8 | 28696-05 |  |  | Нет | 1488 | 01.01.2024 0:00:00 | 11 | 1488
000000047008 | Нет | 000000047008Поверка | Поверка | Счетчики импульсные микропроцессорные | СИ8 | 28696-05 |  |  | Нет | 1488 | 01.01.2024 0:00:00 | 11 | 1488
000000047384 | Нет | 000000047384Калибровка | Калибровка | Счетчики импульсов микропроцессорные | СИ8-Щ2.Р | 28696-10 |  |  | Нет | 1488 | 01.01.2024 0:00:00 | 11 | 1488
000000047384 | Нет | 000000047384Поверка | Поверка | Счетчики импульсов микропроцессорные | СИ8-Щ2.Р | 28696-10 |  |  | Нет | 1488 | 01.01.2024 0:00:00 | 11 | 1488
000000005425 | Нет | 000000005425Поверка | Поверка | СЧЕТЧИКИ ИМПУЛЬСОВ Ф-588 И ДР |  |  |  |  | Нет | 1518 | 01.01.2024 0:00:00 | 11 | 1518
000000022934 | Нет | 000000022934Калибровка | Калибровка | Счетчики количества тепловой энергии и массы теплоносителя для водяных систем теплоснабжения (теплосчетчики) | ТС-03 | 15052-97 |  |  | Нет | 16788 | 01.01.2024 0:00:00 | 12 | 16788
000000022934 | Нет | 000000022934Поверка | Поверка | Счетчики количества тепловой энергии и массы теплоносителя для водяных систем теплоснабжения (теплосчетчики) | ТС-03 | 15052-97 |  |  | Нет | 16788 | 01.01.2024 0:00:00 | 12 | 16788
000000031994 | Нет | 000000031994Поверка | Поверка | Счетчики крыльчатые одноструйные холодной и горячей воды | ОСВХ и ОСВУ | 32538-11 |  |  | Нет | 1710 | 01.01.2024 0:00:00 | 12 | 1710
000000031994 | Нет | 000000031994Калибровка | Калибровка | Счетчики крыльчатые одноструйные холодной и горячей воды | ОСВХ и ОСВУ | 32538-11 |  |  | Нет | 1710 | 01.01.2024 0:00:00 | 12 | 1710
000000042976 | Нет | 000000042976Калибровка | Калибровка | Счетчики крыльчатые одноструйные холодной и горячей воды | ОСВХ и ОСВУ | 32538-06 |  |  | Нет | 1710 | 01.01.2024 0:00:00 | 12 | 1710
000000042976 | Нет | 000000042976Поверка | Поверка | Счетчики крыльчатые одноструйные холодной и горячей воды | ОСВХ и ОСВУ | 32538-06 |  |  | Нет | 1710 | 01.01.2024 0:00:00 | 12 | 1710
000000047915 | Нет | 000000047915Калибровка | Калибровка | Счетчики крыльчатые одноструйные холодной и горячей воды | ОСВХ и ОСВУ | 24361-03 |  |  | Нет | 1710 | 01.01.2024 0:00:00 | 12 | 1710
000000047915 | Нет | 000000047915Поверка | Поверка | Счетчики крыльчатые одноструйные холодной и горячей воды | ОСВХ и ОСВУ | 24361-03 |  |  | Нет | 1710 | 01.01.2024 0:00:00 | 12 | 1710
000000035635 | Нет | 000000035635Поверка | Поверка | Счетчики крыльчатые холодной воды | ВСКМ | 8041-80 |  |  | Нет | 1710 | 01.01.2024 0:00:00 | 12 | 1710
000000035635 | Нет | 000000035635Калибровка | Калибровка | Счетчики крыльчатые холодной воды | ВСКМ | 8041-80 |  |  | Нет | 1710 | 01.01.2024 0:00:00 | 12 | 1710
000000032478 | Нет | 000000032478Поверка | Поверка | Счетчики крыльчатые холодной и горячей воды | СКБ | 26343-04 |  |  | Нет | 1710 | 01.01.2024 0:00:00 | 12 | 1710
000000032478 | Нет | 000000032478Калибровка | Калибровка | Счетчики крыльчатые холодной и горячей воды | СКБ | 26343-04 |  |  | Нет | 1710 | 01.01.2024 0:00:00 | 12 | 1710
000000032489 | Нет | 000000032489Поверка | Поверка | Счетчики крыльчатые холодной и горячей воды | СКБ | 26343-08 |  |  | Нет | 1710 | 01.01.2024 0:00:00 | 12 | 1710
000000032489 | Нет | 000000032489Калибровка | Калибровка | Счетчики крыльчатые холодной и горячей воды | СКБ | 26343-08 |  |  | Нет | 1710 | 01.01.2024 0:00:00 | 12 | 1710
000000051258 | Нет | 000000051258Калибровка | Калибровка | Счетчики крыльчатые холодной и горячей воды | ВСКМ | 66635-17 | Диапазон измерений: ДУ до 80 мм, погрешность и (или) неопределенность (класс, разряд): в соответствии с описанием типа | в соответствии с описанием типа | Нет | 1710 | 01.01.2024 0:00:00 | 12 | 1710
000000051258 | Нет | 000000051258Поверка | Поверка | Счетчики крыльчатые холодной и горячей воды | ВСКМ | 66635-17 | Диапазон измерений: ДУ до 80 мм, погрешность и (или) неопределенность (класс, разряд): в соответствии с описанием типа | в соответствии с описанием типа | Нет | 1710 | 01.01.2024 0:00:00 | 12 | 1710
000000018319 | Нет | 000000018319Поверка | Поверка | Счетчики многофункциональные эталонные | ЦЭ6815 | 17654-98 |  |  | Нет | 18852 | 01.01.2024 0:00:00 | 11 | 18852
000000039813 | Нет | 000000039813Калибровка выезд | Калибровка выезд | Счетчики нефтепродуктов | ZC 17 | 14368-98 |  |  | Нет | 17484 | 01.01.2024 0:00:00 | 12 | 17484
000000039813 | Нет | 000000039813Поверка выезд | Поверка выезд | Счетчики нефтепродуктов | ZC 17 | 14368-98 |  |  | Нет | 17484 | 01.01.2024 0:00:00 | 12 | 17484
000000037274 | Нет | 000000037274Поверка выезд | Поверка выезд | Счетчики нефти турбинные | МИГ | 26776-08 |  |  | Нет | 13392 | 01.01.2024 0:00:00 | 22 | 13392
000000037274 | Нет | 000000037274Калибровка выезд | Калибровка выезд | Счетчики нефти турбинные | МИГ | 26776-08 |  |  | Нет | 13392 | 01.01.2024 0:00:00 | 22 | 13392
000000041917 | Нет | 000000041917Поверка | Поверка | Счетчики нефти турбинные | МИГ | 26776-04 |  |  | Нет | 41352 | 01.01.2024 0:00:00 | 12 | 41352
000000041917 | Нет | 000000041917Калибровка | Калибровка | Счетчики нефти турбинные | МИГ | 26776-04 |  |  | Нет | 41352 | 01.01.2024 0:00:00 | 12 | 41352
000000041918 | Нет | 000000041918Поверка | Поверка | Счетчики нефти турбинные | МИГ-200, МИГ-250 | 13981-94 |  |  | Нет | 41352 | 01.01.2024 0:00:00 | 12 | 41352
000000041918 | Нет | 000000041918Калибровка | Калибровка | Счетчики нефти турбинные | МИГ-200, МИГ-250 | 13981-94 |  |  | Нет | 41352 | 01.01.2024 0:00:00 | 12 | 41352
000000048197 | Нет | 000000048197Калибровка | Калибровка | Счетчики нефти турбинные | МИГ | 26776-08 |  |  | Нет | 17610 | 01.01.2024 0:00:00 | 12 | 17610
000000048197 | Нет | 000000048197Поверка | Поверка | Счетчики нефти турбинные | МИГ | 26776-08 |  |  | Нет | 17610 | 01.01.2024 0:00:00 | 12 | 17610
000000052307 | Нет | 000000052307Калибровка выезд | Калибровка выезд | Счетчики нефти турбинные | МИГ | 26776-04 |  |  | Нет | 13392 | 01.01.2024 0:00:00 | 12 | 13392
000000052307 | Нет | 000000052307Поверка выезд | Поверка выезд | Счетчики нефти турбинные | МИГ | 26776-04 |  |  | Нет | 13392 | 01.01.2024 0:00:00 | 12 | 13392
000000003188 | Нет | 000000003188Поверка | Поверка | Счетчики оборотов (тахометры) | ТХ01 | 58260-14 | Диапазон измерений: В полном объёме, погрешность и (или) неопределенность (класс, разряд): В соответствии с описанием типа | В соответствии с описанием типа | Нет | 792 | 01.01.2024 0:00:00 | 7 | 792
000000037861 | Нет | 000000037861Поверка | Поверка | Счетчики оборотов (тахометры) | ТХ01 | 77926-20 | Диапазон измерений: В полном объёме, погрешность и (или) неопределенность (класс, разряд): В соответствии с описанием типа | В соответствии с описанием типа | Нет | 792 | 01.01.2024 0:00:00 | 7 | 792
000000039051 | Нет | 000000039051Поверка | Поверка | Счетчики оборотов (тахометры) | ТХ01 | 58260-14 | Диапазон измерений: В полном объёме, погрешность и (или) неопределенность (класс, разряд): В соответствии с описанием типа | В соответствии с описанием типа | Нет | 792 | 01.01.2024 0:00:00 | 7 | 792
000000003179 | Нет | 000000003179Калибровка | Калибровка | СЧЕТЧИКИ ОБОРОТОВ ДО 100000 СОП 105 |  | <> |  |  | Нет | 381 | 01.01.2023 0:00:00 | 7 | 381
000000003178 | Нет | 000000003178Калибровка | Калибровка | СЧЕТЧИКИ ОБОРОТОВ МЕХАНИЧЕСКИЕ СО 35 |  | <> |  |  | Нет | 321 | 01.01.2023 0:00:00 | 7 | 321
000000049014 | Нет | 000000049014Поверка | Поверка | Счетчики образцовые трехфазные | ЦЭ 6806 | 13117-91 |  |  | Нет | 1284 | 01.01.2024 0:00:00 | 35 | 1284
000000049014 | Нет | 000000049014Калибровка | Калибровка | Счетчики образцовые трехфазные | ЦЭ 6806 | 13117-91 |  |  | Нет | 1284 | 01.01.2024 0:00:00 | 35 | 1284
000000051998 | Нет | 000000051998Калибровка | Калибровка | Счетчики однофазные однотарифные активной электроэнергии | СЕ 101 | 30939-13 |  |  | Нет | 414 | 01.01.2024 0:00:00 | 11 | 414
000000051998 | Нет | 000000051998Поверка | Поверка | Счетчики однофазные однотарифные активной электроэнергии | СЕ 101 | 30939-13 |  |  | Нет | 414 | 01.01.2024 0:00:00 | 11 | 414
000000052540 | Нет | 000000052540Калибровка | Калибровка | Счетчики однофазные однотарифные активной электроэнергии | СЕ 101 | 30939-06 |  |  | Нет | 414 | 01.01.2024 0:00:00 | 11 | 414
000000052540 | Нет | 000000052540Поверка | Поверка | Счетчики однофазные однотарифные активной электроэнергии | СЕ 101 | 30939-06 |  |  | Нет | 414 | 01.01.2024 0:00:00 | 11 | 414
000000008062 | Нет | 000000008062Поверка | Поверка | Счетчики однофазные статические | СОЭ-52 | 17301-08 |  |  | Нет | 414 | 01.01.2024 0:00:00 | 11 | 414
000000008062 | Нет | 000000008062Калибровка | Калибровка | Счетчики однофазные статические | СОЭ-52 | 17301-08 |  |  | Нет | 414 | 01.01.2024 0:00:00 | 11 | 414
000000052471 | Нет | 000000052471Калибровка | Калибровка | Счетчики пара вихревые | Метран-332 | 23603-09 | Диапазон измерений: ДУ до 100 мм, погрешность и (или) неопределенность (класс, разряд): в соответствии с ОТ | в соответствии с ОТ | Нет | 9972 | 01.01.2024 0:00:00 | 12 | 9972
000000052471 | Нет | 000000052471Поверка | Поверка | Счетчики пара вихревые | Метран-332 | 23603-09 | Диапазон измерений: ДУ до 100 мм, погрешность и (или) неопределенность (класс, разряд): в соответствии с ОТ | в соответствии с ОТ | Нет | 9972 | 01.01.2024 0:00:00 | 12 | 9972
000000053090 | Нет | 000000053090Поверка | Поверка | Счетчики портативные однофазные эталонные | Энергомера СЕ601 | 25446-12 |  |  | Нет | 8418 | 01.01.2024 0:00:00 | 11 | 8418
000000053090 | Нет | 000000053090Калибровка | Калибровка | Счетчики портативные однофазные эталонные | Энергомера СЕ601 | 25446-12 |  |  | Нет | 8418 | 01.01.2024 0:00:00 | 11 | 8418
000000044350 | Нет | 000000044350Поверка | Поверка | Счетчики программные реверсивные | Ф5007 | 4754-75 |  |  | Нет | 3858 | 01.01.2024 0:00:00 | 11 | 3858
000000044350 | Нет | 000000044350Калибровка | Калибровка | Счетчики программные реверсивные | Ф5007 | 4754-75 |  |  | Нет | 3858 | 01.01.2024 0:00:00 | 11 | 3858
000000047681 | Нет | 000000047681Калибровка | Калибровка | Счетчики скоростные крыльчатые холодной и горячей воды | СКВ / СКВГ90 / СКВГ90-ГК / СКВГ150-ГК | 27361-04 |  |  | Нет | 432 | 01.01.2024 0:00:00 | 22 | 432
000000047681 | Нет | 000000047681Поверка | Поверка | Счетчики скоростные крыльчатые холодной и горячей воды | СКВ / СКВГ90 / СКВГ90-ГК / СКВГ150-ГК | 27361-04 |  |  | Нет | 432 | 01.01.2024 0:00:00 | 22 | 432
000000046591 | Нет | 000000046591Калибровка | Калибровка | Счетчики статические активной электрической энергии многотарифные | Лейне Электро-01М | 37761-08 | Диапазон измерений: в соответствии с ОТ, погрешность и (или) неопределенность (класс, разряд): - | - | Нет | 414 | 01.01.2024 0:00:00 | 41 | 414
000000046591 | Нет | 000000046591Поверка | Поверка | Счетчики статические активной электрической энергии многотарифные | Лейне Электро-01М | 37761-08 | Диапазон измерений: в соответствии с ОТ, погрешность и (или) неопределенность (класс, разряд): - | - | Нет | 414 | 01.01.2024 0:00:00 | 41 | 414
000000018304 | Нет | 000000018304Калибровка | Калибровка | Счетчики статические активной энергии | Гранит | 44826-10 |  |  | Нет | 1284 | 01.01.2024 0:00:00 | 11 | 1284
000000018304 | Нет | 000000018304Поверка | Поверка | Счетчики статические активной энергии | Гранит | 44826-10 |  |  | Нет | 1284 | 01.01.2024 0:00:00 | 11 | 1284
000000006440 | Нет | 000000006440Поверка | Поверка | Счетчики трехфазные | ЦЭ6806 | 14447-03 |  |  | Нет | 18852 | 01.01.2024 0:00:00 | 11 | 18852
000000014368 | Нет | 000000014368Калибровка выезд | Калибровка выезд | Счетчики турбинные | Норд-М | 5638-02 |  |  | Нет | 23838 | 01.01.2024 0:00:00 | 12 | 23838
000000014368 | Нет | 000000014368Поверка выезд | Поверка выезд | Счетчики турбинные | Норд-М | 5638-02 |  |  | Нет | 23838 | 01.01.2024 0:00:00 | 12 | 23838
000000041930 | Нет | 000000041930Калибровка | Калибровка | Счетчики турбинные | Норд-М | 5638-93 |  |  | Нет | 22830 | 01.01.2024 0:00:00 | 12 | 22830
000000041930 | Нет | 000000041930Поверка | Поверка | Счетчики турбинные | Норд-М | 5638-93 |  |  | Нет | 22830 | 01.01.2024 0:00:00 | 12 | 22830
000000048343 | Нет | 000000048343Поверка | Поверка | Счетчики турбинные | ТОР | 64594-16 |  |  | Нет | 13134 | 01.01.2024 0:00:00 | 22 | 13134
000000048343 | Нет | 000000048343Калибровка | Калибровка | Счетчики турбинные | ТОР | 64594-16 |  |  | Нет | 13134 | 01.01.2024 0:00:00 | 22 | 13134
000000050752 | Нет | 000000050752Поверка | Поверка | Счетчики турбинные | Норд-М | 5638-02 | Диапазон измерений: Ду 100, Ду 150, погрешность и (или) неопределенность (класс, разряд): в соответствии с описанием типа | в соответствии с описанием типа | Нет | 22830 | 01.01.2024 0:00:00 | 12 | 22830
000000050752 | Нет | 000000050752Калибровка | Калибровка | Счетчики турбинные | Норд-М | 5638-02 | Диапазон измерений: Ду 100, Ду 150, погрешность и (или) неопределенность (класс, разряд): в соответствии с описанием типа | в соответствии с описанием типа | Нет | 22830 | 01.01.2024 0:00:00 | 12 | 22830
000000050753 | Нет | 000000050753Поверка | Поверка | Счетчики турбинные | Норд-М | 5638-02 | Диапазон измерений: Ду 65, Ду 80, погрешность и (или) неопределенность (класс, разряд): в соответствии с описанием типа | в соответствии с описанием типа | Нет | 17610 | 01.01.2024 0:00:00 | 12 | 17610
000000050753 | Нет | 000000050753Калибровка | Калибровка | Счетчики турбинные | Норд-М | 5638-02 | Диапазон измерений: Ду 65, Ду 80, погрешность и (или) неопределенность (класс, разряд): в соответствии с описанием типа | в соответствии с описанием типа | Нет | 17610 | 01.01.2024 0:00:00 | 12 | 17610
000000051593 | Нет | 000000051593Поверка | Поверка | Счетчики турбинные | Норд-М | 5638-93 | Диапазон измерений: ДУ до 150 мм, погрешность и (или) неопределенность (класс, разряд): в соответствии с ОТ | в соответствии с ОТ | Нет | 17610 | 01.01.2024 0:00:00 | 12 | 17610
000000051593 | Нет | 000000051593Калибровка | Калибровка | Счетчики турбинные | Норд-М | 5638-93 | Диапазон измерений: ДУ до 150 мм, погрешность и (или) неопределенность (класс, разряд): в соответствии с ОТ | в соответствии с ОТ | Нет | 17610 | 01.01.2024 0:00:00 | 12 | 17610
000000051594 | Нет | 000000051594Калибровка | Калибровка | Счетчики турбинные | Норд-М | 5638-84 | Диапазон измерений: ДУ до 150мм, погрешность и (или) неопределенность (класс, разряд): в соответствии с ОТ | в соответствии с ОТ | Нет | 17610 | 01.01.2024 0:00:00 | 12 | 17610
000000051594 | Нет | 000000051594Поверка | Поверка | Счетчики турбинные | Норд-М | 5638-84 | Диапазон измерений: ДУ до 150мм, погрешность и (или) неопределенность (класс, разряд): в соответствии с ОТ | в соответствии с ОТ | Нет | 17610 | 01.01.2024 0:00:00 | 12 | 17610
000000041686 | Нет | 000000041686Поверка | Поверка | Счетчики турбинные горячей воды | СТВГД-II | 9394-84 |  |  | Нет | 1710 | 01.01.2024 0:00:00 | 22 | 1710
000000041686 | Нет | 000000041686Калибровка | Калибровка | Счетчики турбинные горячей воды | СТВГД-II | 9394-84 |  |  | Нет | 1710 | 01.01.2024 0:00:00 | 22 | 1710
000000049229 | Нет | 000000049229Калибровка | Калибровка | Счетчики турбинные горячей воды | СТВГ-1 | 8680-88 |  |  | Нет | 1710 | 01.01.2024 0:00:00 | 12 | 1710
000000049229 | Нет | 000000049229Поверка | Поверка | Счетчики турбинные горячей воды | СТВГ-1 | 8680-88 |  |  | Нет | 1710 | 01.01.2024 0:00:00 | 12 | 1710
000000044799 | Нет | 000000044799Поверка | Поверка | Счетчики турбинные холодной воды | СТВ | 8042-80 |  |  | Нет | 2580 | 01.01.2024 0:00:00 | 37 | 2580
000000044799 | Нет | 000000044799Калибровка | Калибровка | Счетчики турбинные холодной воды | СТВ | 8042-80 |  |  | Нет | 2580 | 01.01.2024 0:00:00 | 37 | 2580
000000032118 | Нет | 000000032118Калибровка | Калибровка | Счетчики турбинные холодной и горячей воды | СТВХ и СТВУ | 32540-06 | Диапазон измерений: ДУ до 150 мм, погрешность и (или) неопределенность (класс, разряд): в соответствии с ОТ | в соответствии с ОТ | Нет | 2580 | 01.01.2024 0:00:00 | 12 | 2580
000000032118 | Нет | 000000032118Поверка | Поверка | Счетчики турбинные холодной и горячей воды | СТВХ и СТВУ | 32540-06 | Диапазон измерений: ДУ до 150 мм, погрешность и (или) неопределенность (класс, разряд): в соответствии с ОТ | в соответствии с ОТ | Нет | 2580 | 01.01.2024 0:00:00 | 12 | 2580
000000036233 | Нет | 000000036233Поверка | Поверка | Счетчики турбинные холодной и горячей воды | СТВХ и СТВУ | 32540-11 | Диапазон измерений: ДУ до 150 мм, погрешность и (или) неопределенность (класс, разряд): в соответствии с ОТ | в соответствии с ОТ | Нет | 2580 | 01.01.2024 0:00:00 | 12 | 2580
000000036233 | Нет | 000000036233Калибровка | Калибровка | Счетчики турбинные холодной и горячей воды | СТВХ и СТВУ | 32540-11 | Диапазон измерений: ДУ до 150 мм, погрешность и (или) неопределенность (класс, разряд): в соответствии с ОТ | в соответствии с ОТ | Нет | 2580 | 01.01.2024 0:00:00 | 12 | 2580
000000043620 | Нет | 000000043620Калибровка | Калибровка | Счетчики турбинные холодной и горячей воды | СВМТ (СВМТ-50, СВМТ-50Д) | 28747-05 |  |  | Нет | 1710 | 01.01.2024 0:00:00 | 22 | 1710
000000043620 | Нет | 000000043620Поверка | Поверка | Счетчики турбинные холодной и горячей воды | СВМТ (СВМТ-50, СВМТ-50Д) | 28747-05 |  |  | Нет | 1710 | 01.01.2024 0:00:00 | 22 | 1710
000000043877 | Нет | 000000043877Поверка | Поверка | Счетчики турбинные холодной и горячей воды | СТВХ и СТВУ | 22957-04 | Диапазон измерений: ДУ до 80 мм, погрешность и (или) неопределенность (класс, разряд): в соответствии с ОТ | в соответствии с ОТ | Нет | 1710 | 01.01.2024 0:00:00 | 12 | 1710
000000043877 | Нет | 000000043877Калибровка | Калибровка | Счетчики турбинные холодной и горячей воды | СТВХ и СТВУ | 22957-04 | Диапазон измерений: ДУ до 80 мм, погрешность и (или) неопределенность (класс, разряд): в соответствии с ОТ | в соответствии с ОТ | Нет | 1710 | 01.01.2024 0:00:00 | 12 | 1710
000000046878 | Нет | 000000046878Калибровка | Калибровка | Счетчики турбинные холодной и горячей воды | СТВХ и СТВУ | 32540-11 | Диапазон измерений: ДУ до 80 мм, погрешность и (или) неопределенность (класс, разряд): в соответствии с ОТ | в соответствии с ОТ | Нет | 1710 | 01.01.2024 0:00:00 | 12 | 1710
000000046878 | Нет | 000000046878Поверка | Поверка | Счетчики турбинные холодной и горячей воды | СТВХ и СТВУ | 32540-11 | Диапазон измерений: ДУ до 80 мм, погрешность и (или) неопределенность (класс, разряд): в соответствии с ОТ | в соответствии с ОТ | Нет | 1710 | 01.01.2024 0:00:00 | 12 | 1710
000000048015 | Нет | 000000048015Калибровка | Калибровка | Счетчики турбинные холодной и горячей воды | СТВХ и СТВУ | 32540-06 | Диапазон измерений: ДУ до 80 мм, погрешность и (или) неопределенность (класс, разряд): в соответствии с ОТ | в соответствии с ОТ | Нет | 1710 | 01.01.2024 0:00:00 | 12 | 1710
000000048015 | Нет | 000000048015Поверка | Поверка | Счетчики турбинные холодной и горячей воды | СТВХ и СТВУ | 32540-06 | Диапазон измерений: ДУ до 80 мм, погрешность и (или) неопределенность (класс, разряд): в соответствии с ОТ | в соответствии с ОТ | Нет | 1710 | 01.01.2024 0:00:00 | 12 | 1710
000000003966 | Нет | 000000003966Калибровка | Калибровка | Счетчики ультразвуковые | СУР-97 | 16860-07 |  |  | Нет | 8310 | 01.01.2024 0:00:00 | 12 | 8310
000000003966 | Нет | 000000003966Поверка | Поверка | Счетчики ультразвуковые | СУР-97 | 16860-07 |  |  | Нет | 8310 | 01.01.2024 0:00:00 | 12 | 8310
000000008355 | Нет | 000000008355Поверка выезд | Поверка выезд | Счетчики ультразвуковые | Altosonic-5 | 18656-99 |  |  | Нет | 21102 | 01.01.2024 0:00:00 | 12 | 21102
000000008355 | Нет | 000000008355Калибровка выезд | Калибровка выезд | Счетчики ультразвуковые | Altosonic-5 | 18656-99 |  |  | Нет | 21102 | 01.01.2024 0:00:00 | 12 | 21102
000000021983 | Нет | 000000021983Калибровка выезд | Калибровка выезд | Счетчики ультразвуковые | СУР-97 | 16860-07 |  |  | Нет | 1680 | 01.01.2024 0:00:00 | 12 | 1680
000000021983 | Нет | 000000021983Поверка | Поверка | Счетчики ультразвуковые | СУР-97 | 16860-07 |  |  | Нет | 1530 | 01.01.2024 0:00:00 | 12 | 1530
000000021983 | Нет | 000000021983Поверка выезд | Поверка выезд | Счетчики ультразвуковые | СУР-97 | 16860-07 |  |  | Нет | 1680 | 01.01.2024 0:00:00 | 12 | 1680
000000021983 | Нет | 000000021983Калибровка | Калибровка | Счетчики ультразвуковые | СУР-97 | 16860-07 |  |  | Нет | 1530 | 01.01.2024 0:00:00 | 12 | 1530
000000040112 | Нет | 000000040112Калибровка | Калибровка | Счетчики ультразвуковые | УЗС-1 | 15426-12 |  |  | Нет | 2670 | 01.01.2024 0:00:00 | 12 | 2670
000000040112 | Нет | 000000040112Поверка | Поверка | Счетчики ультразвуковые | УЗС-1 | 15426-12 |  |  | Нет | 2670 | 01.01.2024 0:00:00 | 12 | 2670
000000040713 | Нет | 000000040713Поверка | Поверка | Счетчики ультразвуковые | УЗС-1 | 15426-07 |  |  | Нет | 2670 | 01.01.2024 0:00:00 | 12 | 2670
000000040713 | Нет | 000000040713Калибровка | Калибровка | Счетчики ультразвуковые | УЗС-1 | 15426-07 |  |  | Нет | 2670 | 01.01.2024 0:00:00 | 12 | 2670
000000040983 | Нет | 000000040983Поверка | Поверка | Счетчики ультразвуковые | СУР-97 | 16860-02 |  |  | Нет | 2274.43 | 01.01.2023 0:00:00 | 12 | 2274.43
000000041186 | Нет | 000000041186Калибровка | Калибровка | Счетчики ультразвуковые | СУР-97 | 16860-07 |  |  | Нет | 9972 | 01.01.2024 0:00:00 | 12 | 9972
000000041186 | Нет | 000000041186Поверка | Поверка | Счетчики ультразвуковые | СУР-97 | 16860-07 |  |  | Нет | 9972 | 01.01.2024 0:00:00 | 12 | 9972
000000041911 | Нет | 000000041911Поверка выезд | Поверка выезд | Счетчики ультразвуковые | СУР-97 | 16860-02 | Диапазон измерений: на эталоне заказчика, погрешность и (или) неопределенность (класс, разряд): в соответствии с ОТ | в соответствии с ОТ | Нет | 1680 | 01.01.2024 0:00:00 | 12 | 1680
000000041911 | Нет | 000000041911Поверка | Поверка | Счетчики ультразвуковые | СУР-97 | 16860-02 | Диапазон измерений: на эталоне заказчика, погрешность и (или) неопределенность (класс, разряд): в соответствии с ОТ | в соответствии с ОТ | Нет | 1530 | 01.01.2024 0:00:00 | 12 | 1530
000000041911 | Нет | 000000041911Калибровка выезд | Калибровка выезд | Счетчики ультразвуковые | СУР-97 | 16860-02 | Диапазон измерений: на эталоне заказчика, погрешность и (или) неопределенность (класс, разряд): в соответствии с ОТ | в соответствии с ОТ | Нет | 1680 | 01.01.2024 0:00:00 | 12 | 1680
000000041911 | Нет | 000000041911Калибровка | Калибровка | Счетчики ультразвуковые | СУР-97 | 16860-02 | Диапазон измерений: на эталоне заказчика, погрешность и (или) неопределенность (класс, разряд): в соответствии с ОТ | в соответствии с ОТ | Нет | 1530 | 01.01.2024 0:00:00 | 12 | 1530
000000043540 | Нет | 000000043540Поверка | Поверка | Счетчики ультразвуковые | УЗС-1, УЗС-1-Ex | 15426-02 |  |  | Нет | 2670 | 01.01.2024 0:00:00 | 12 | 2670
000000043540 | Нет | 000000043540Калибровка | Калибровка | Счетчики ультразвуковые | УЗС-1, УЗС-1-Ex | 15426-02 |  |  | Нет | 2670 | 01.01.2024 0:00:00 | 12 | 2670
000000043542 | Нет | 000000043542Поверка | Поверка | Счетчики ультразвуковые | УЗС-1 | 15426-96 |  |  | Нет | 9972 | 01.01.2024 0:00:00 | 12 | 9972
000000043542 | Нет | 000000043542Калибровка | Калибровка | Счетчики ультразвуковые | УЗС-1 | 15426-96 |  |  | Нет | 9972 | 01.01.2024 0:00:00 | 12 | 9972
000000049268 | Нет | 000000049268Поверка | Поверка | Счетчики ультразвуковые | СУР-97 | 16860-97 |  |  | Нет | 8310 | 01.01.2024 0:00:00 | 12 | 8310
000000049268 | Нет | 000000049268Калибровка | Калибровка | Счетчики ультразвуковые | СУР-97 | 16860-97 |  |  | Нет | 8310 | 01.01.2024 0:00:00 | 12 | 8310
000000049947 | Нет | 000000049947Калибровка | Калибровка | Счетчики ультразвуковые | Altosonic V (мод. Altosonic VM) | 18656-04 | Диапазон измерений: Ду от 200 до 300 мм, погрешность и (или) неопределенность (класс, разряд): в соответствии с ОТ | в соответствии с ОТ | Нет | 32526 | 01.01.2024 0:00:00 | 12 | 32526
000000049947 | Нет | 000000049947Поверка | Поверка | Счетчики ультразвуковые | Altosonic V (мод. Altosonic VM) | 18656-04 | Диапазон измерений: Ду от 200 до 300 мм, погрешность и (или) неопределенность (класс, разряд): в соответствии с ОТ | в соответствии с ОТ | Нет | 32526 | 01.01.2024 0:00:00 | 12 | 32526
000000052600 | Нет | 000000052600Калибровка | Калибровка | Счетчики ультразвуковые | СУР-97 | 16860-02 | Диапазон измерений: имитационный метод, погрешность и (или) неопределенность (класс, разряд): в соответствии с ОТ | в соответствии с ОТ | Нет | 2670 | 01.01.2024 0:00:00 | 12 | 2670
000000052600 | Нет | 000000052600Поверка | Поверка | Счетчики ультразвуковые | СУР-97 | 16860-02 | Диапазон измерений: имитационный метод, погрешность и (или) неопределенность (класс, разряд): в соответствии с ОТ | в соответствии с ОТ | Нет | 2670 | 01.01.2024 0:00:00 | 12 | 2670
000000052747 | Нет | 000000052747Калибровка выезд | Калибровка выезд | Счетчики ультразвуковые | Altosonic-5 | 18656-00 |  |  | Нет | 21102 | 01.01.2024 0:00:00 | 12 | 21102
000000052747 | Нет | 000000052747Поверка выезд | Поверка выезд | Счетчики ультразвуковые | Altosonic-5 | 18656-00 |  |  | Нет | 21102 | 01.01.2024 0:00:00 | 12 | 21102
Г00000000453 |  | Г00000000453Калибровка | Калибровка | Счетчики ультразвуковые |  |  |  |  | Нет | 2670 | 01.01.2024 0:00:00 | 12отд | 2670
Г00000000453 |  | Г00000000453Поверка | Поверка | Счетчики ультразвуковые |  |  |  |  | Нет | 2670 | 01.01.2024 0:00:00 | 12отд | 2670
Г00000000461 |  | Г00000000461Поверка | Поверка | Счетчики ультразвуковые СУР-97 |  |  |  |  | Нет | 8310 | 01.01.2024 0:00:00 | 12отд | 8310
Г00000000461 |  | Г00000000461Калибровка | Калибровка | Счетчики ультразвуковые СУР-97 |  |  |  |  | Нет | 8310 | 01.01.2024 0:00:00 | 12отд | 8310
000000031958 | Нет | 000000031958Калибровка | Калибровка | Счетчики холодной воды | ВСХ, ВСХд | 23649-02 |  |  | Нет | 1710 | 01.01.2024 0:00:00 | 12 | 1710
000000031958 | Нет | 000000031958Поверка | Поверка | Счетчики холодной воды | ВСХ, ВСХд | 23649-02 |  |  | Нет | 1710 | 01.01.2024 0:00:00 | 12 | 1710
000000032487 | Нет | 000000032487Поверка | Поверка | Счетчики холодной воды | ВСХ, ВСХд | 23649-07 |  |  | Нет | 432 | 01.01.2024 0:00:00 | 12 | 432
000000032487 | Нет | 000000032487Калибровка | Калибровка | Счетчики холодной воды | ВСХ, ВСХд | 23649-07 |  |  | Нет | 432 | 01.01.2024 0:00:00 | 12 | 432
000000040016 | Нет | 000000040016Калибровка | Калибровка | Счетчики холодной воды | ВСХН, ВСХНд | 26164-03 |  |  | Нет | 1710 | 01.01.2024 0:00:00 | 22 | 1710
000000040016 | Нет | 000000040016Поверка | Поверка | Счетчики холодной воды | ВСХН, ВСХНд | 26164-03 |  |  | Нет | 1710 | 01.01.2024 0:00:00 | 22 | 1710
000000040626 | Нет | 000000040626Поверка | Поверка | Счетчики холодной воды | ВСХН, ВСХНд | 26164-03 | Диапазон измерений: Ду100, погрешность и (или) неопределенность (класс, разряд): в соответствии с ОТ | в соответствии с ОТ | Нет | 2580 | 01.01.2024 0:00:00 | 41 | 2580
000000040626 | Нет | 000000040626Калибровка | Калибровка | Счетчики холодной воды | ВСХН, ВСХНд | 26164-03 | Диапазон измерений: Ду100, погрешность и (или) неопределенность (класс, разряд): в соответствии с ОТ | в соответствии с ОТ | Нет | 2580 | 01.01.2024 0:00:00 | 41 | 2580
000000043963 | Нет | 000000043963Поверка | Поверка | Счетчики холодной воды | ВСХ | 13731-93 |  |  | Нет | 1710 | 01.01.2024 0:00:00 | 12 | 1710
000000043963 | Нет | 000000043963Калибровка | Калибровка | Счетчики холодной воды | ВСХ | 13731-93 |  |  | Нет | 1710 | 01.01.2024 0:00:00 | 12 | 1710
000000047311 | Нет | 000000047311Калибровка | Калибровка | Счетчики холодной воды | ВСХд | 17323-98 | Диапазон измерений: до ДУ 150 мм, погрешность и (или) неопределенность (класс, разряд): в соответствии с описанием типа | в соответствии с описанием типа | Нет | 2580 | 01.01.2024 0:00:00 | 12 | 2580
000000047311 | Нет | 000000047311Поверка | Поверка | Счетчики холодной воды | ВСХд | 17323-98 | Диапазон измерений: до ДУ 150 мм, погрешность и (или) неопределенность (класс, разряд): в соответствии с описанием типа | в соответствии с описанием типа | Нет | 2580 | 01.01.2024 0:00:00 | 12 | 2580
000000047740 | Нет | 000000047740Поверка | Поверка | Счетчики холодной воды | ВСХ, ВСХд | 23649-07 | Диапазон измерений: в полном объёме, погрешность и (или) неопределенность (класс, разряд): в соответствии с ОТ | в соответствии с ОТ | Нет | 1710 | 01.01.2024 0:00:00 | 12 | 1710
000000047740 | Нет | 000000047740Калибровка | Калибровка | Счетчики холодной воды | ВСХ, ВСХд | 23649-07 | Диапазон измерений: в полном объёме, погрешность и (или) неопределенность (класс, разряд): в соответствии с ОТ | в соответствии с ОТ | Нет | 1710 | 01.01.2024 0:00:00 | 12 | 1710
000000048569 | Нет | 000000048569Калибровка | Калибровка | Счетчики холодной воды | MN QN и MS-N QN | 23555-02 | Диапазон измерений: в соответствии с ОТ, погрешность и (или) неопределенность (класс, разряд): - | - | Нет | 432 | 01.01.2024 0:00:00 | 41 | 432
000000048569 | Нет | 000000048569Поверка | Поверка | Счетчики холодной воды | MN QN и MS-N QN | 23555-02 | Диапазон измерений: в соответствии с ОТ, погрешность и (или) неопределенность (класс, разряд): - | - | Нет | 432 | 01.01.2024 0:00:00 | 41 | 432
000000049506 | Нет | 000000049506Калибровка | Калибровка | Счетчики холодной воды | ВСХ, ВСХд | 23649-02 | Диапазон измерений: ДУ от 150 до 200 мм, погрешность и (или) неопределенность (класс, разряд): в соответствии с ОТ | в соответствии с ОТ | Нет | 8694 | 01.01.2024 0:00:00 | 12 | 8694
000000049506 | Нет | 000000049506Поверка | Поверка | Счетчики холодной воды | ВСХ, ВСХд | 23649-02 | Диапазон измерений: ДУ от 150 до 200 мм, погрешность и (или) неопределенность (класс, разряд): в соответствии с ОТ | в соответствии с ОТ | Нет | 8694 | 01.01.2024 0:00:00 | 12 | 8694
000000049507 | Нет | 000000049507Калибровка | Калибровка | Счетчики холодной воды | ВСХ, ВСХд | 23649-07 | Диапазон измерений: ДУ от 150 до 200 мм, погрешность и (или) неопределенность (класс, разряд): в соответствии с ОТ | в соответствии с ОТ | Нет | 8694 | 01.01.2024 0:00:00 | 12 | 8694
000000049507 | Нет | 000000049507Поверка | Поверка | Счетчики холодной воды | ВСХ, ВСХд | 23649-07 | Диапазон измерений: ДУ от 150 до 200 мм, погрешность и (или) неопределенность (класс, разряд): в соответствии с ОТ | в соответствии с ОТ | Нет | 8694 | 01.01.2024 0:00:00 | 12 | 8694
000000049508 | Нет | 000000049508Поверка | Поверка | Счетчики холодной воды | ВСХд | 17323-98 | Диапазон измерений: до от 150 до 200 мм, погрешность и (или) неопределенность (класс, разряд): в соответствии с описанием типа | в соответствии с описанием типа | Нет | 8694 | 01.01.2024 0:00:00 | 12 | 8694
000000049508 | Нет | 000000049508Калибровка | Калибровка | Счетчики холодной воды | ВСХд | 17323-98 | Диапазон измерений: до от 150 до 200 мм, погрешность и (или) неопределенность (класс, разряд): в соответствии с описанием типа | в соответствии с описанием типа | Нет | 8694 | 01.01.2024 0:00:00 | 12 | 8694
000000003293 | Нет | 000000003293Калибровка | Калибровка | Счетчики холодной воды и горячей воды | СХВ (СХВ-15, СХВ-15Д, СХВ-20, СХВ-20Д) и СГВ (СГВ-15, СГВ-15Д, СГВ-20, СГВ-20Д) | 16078-13 |  |  | Нет | 432 | 01.01.2024 0:00:00 | 12 | 432
000000003293 | Нет | 000000003293Поверка | Поверка | Счетчики холодной воды и горячей воды | СХВ (СХВ-15, СХВ-15Д, СХВ-20, СХВ-20Д) и СГВ (СГВ-15, СГВ-15Д, СГВ-20, СГВ-20Д) | 16078-13 |  |  | Нет | 432 | 01.01.2024 0:00:00 | 12 | 432
000000033499 | Нет | 000000033499Поверка выезд | Поверка выезд | Счетчики холодной воды и горячей воды | СХВ (СХВ-15, СХВ-15Д, СХВ-20, СХВ-20Д) и СГВ (СГВ-15, СГВ-15Д, СГВ-20, СГВ-20Д) | 16078-13 | Диапазон измерений: в соответствии с ОТ, погрешность и (или) неопределенность (класс, разряд): - | - | Нет | 660 | 01.01.2023 0:00:00 | 41 | 660
000000034890 | Нет | 000000034890Поверка | Поверка | Счетчики холодной воды и горячей воды | СХВ (СХВ-15, СХВ-15Д), СГВ (СГВ-15, СГВ-15Д) | 16078-97 |  |  | Нет | 432 | 01.01.2024 0:00:00 | 22 | 432
000000034890 | Нет | 000000034890Калибровка | Калибровка | Счетчики холодной воды и горячей воды | СХВ (СХВ-15, СХВ-15Д), СГВ (СГВ-15, СГВ-15Д) | 16078-97 |  |  | Нет | 432 | 01.01.2024 0:00:00 | 22 | 432
000000035809 | Нет | 000000035809Калибровка | Калибровка | Счетчики холодной воды и горячей воды | СХВ (СХВ-15, СХВ-15Д, СХВ-20, СХВ-20Д) и СГВ (СГВ-15, СГВ-15Д, СГВ-20, СГВ-20Д) | 16078-13 |  |  | Нет | 432 | 01.01.2024 0:00:00 | 12 | 432
000000035809 | Нет | 000000035809Поверка | Поверка | Счетчики холодной воды и горячей воды | СХВ (СХВ-15, СХВ-15Д, СХВ-20, СХВ-20Д) и СГВ (СГВ-15, СГВ-15Д, СГВ-20, СГВ-20Д) | 16078-13 |  |  | Нет | 432 | 01.01.2024 0:00:00 | 12 | 432
000000042172 | Нет | 000000042172Поверка выезд | Поверка выезд | Счетчики холодной воды и горячей воды | СХВ (СХВ-15, СХВ-15Д, СХВ-20, СХВ-20Д) и СГВ (СГВ-15, СГВ-15Д, СГВ-20, СГВ-20Д) | 16078-13 | Диапазон измерений: в соответствии с ОТ, погрешность и (или) неопределенность (класс, разряд): - | - | Нет | 702 | 01.01.2024 0:00:00 | 41 | 702
000000045172 | Нет | 000000045172Калибровка | Калибровка | Счетчики холодной воды и горячей воды | СХВ (СХВ-15, СХВ-15Д, СХВ-20, СХВ-20Д) и СГВ (СГВ-15, СГВ-15Д, СГВ-20, СГВ-20Д) | 16078-13 | Диапазон измерений: до ДУ 80 мм, погрешность и (или) неопределенность (класс, разряд): в соответствии с описанием типа | в соответствии с описанием типа | Нет | 1710 | 01.01.2024 0:00:00 | 12 | 1710
000000045172 | Нет | 000000045172Поверка | Поверка | Счетчики холодной воды и горячей воды | СХВ (СХВ-15, СХВ-15Д, СХВ-20, СХВ-20Д) и СГВ (СГВ-15, СГВ-15Д, СГВ-20, СГВ-20Д) | 16078-13 | Диапазон измерений: до ДУ 80 мм, погрешность и (или) неопределенность (класс, разряд): в соответствии с описанием типа | в соответствии с описанием типа | Нет | 1710 | 01.01.2024 0:00:00 | 12 | 1710
000000035398 | Нет | 000000035398Поверка | Поверка | Счетчики холодной воды комбинированные | ВСХНК, ВСХНКд | 61400-15 |  |  | Нет | 2580 | 01.01.2024 0:00:00 | 37 | 2580
000000035398 | Нет | 000000035398Калибровка | Калибровка | Счетчики холодной воды комбинированные | ВСХНК, ВСХНКд | 61400-15 |  |  | Нет | 2580 | 01.01.2024 0:00:00 | 37 | 2580
000000038749 | Нет | 000000038749Поверка | Поверка | Счетчики холодной воды комбинированные | СТВК | 53086-13 |  |  | Нет | 2580 | 01.01.2024 0:00:00 | 37 | 2580
000000038749 | Нет | 000000038749Калибровка | Калибровка | Счетчики холодной воды комбинированные | СТВК | 53086-13 |  |  | Нет | 2580 | 01.01.2024 0:00:00 | 37 | 2580
000000043133 | Нет | 000000043133Калибровка | Калибровка | Счетчики холодной воды крыльчатые | ETK | 13671-06 |  |  | Нет | 1710 | 01.01.2024 0:00:00 | 12 | 1710
000000043133 | Нет | 000000043133Поверка | Поверка | Счетчики холодной воды крыльчатые | ETK | 13671-06 |  |  | Нет | 1710 | 01.01.2024 0:00:00 | 12 | 1710
000000005413 | Нет | 000000005413Поверка | Поверка | Счетчики холодной воды турбинные | ВМХм | 47103-11 |  |  | Нет | 2580 | 01.01.2024 0:00:00 | 12 | 2580
000000005413 | Нет | 000000005413Калибровка | Калибровка | Счетчики холодной воды турбинные | ВМХм | 47103-11 |  |  | Нет | 2580 | 01.01.2024 0:00:00 | 12 | 2580
000000052367 | Нет | 000000052367Поверка | Поверка | Счетчики холодной воды турбинные | ВМХм | 47103-11 | Диапазон измерений: ДУ до 80 мм, погрешность и (или) неопределенность (класс, разряд): в соответствии с ОТ | в соответствии с ОТ | Нет | 1710 | 01.01.2024 0:00:00 | 12 | 1710
000000052367 | Нет | 000000052367Калибровка | Калибровка | Счетчики холодной воды турбинные | ВМХм | 47103-11 | Диапазон измерений: ДУ до 80 мм, погрешность и (или) неопределенность (класс, разряд): в соответствии с ОТ | в соответствии с ОТ | Нет | 1710 | 01.01.2024 0:00:00 | 12 | 1710
000000005451 | Нет | 000000005451Калибровка | Калибровка | Счетчики холодной и горячей воды | ВМХ и ВМГ | 18312-03 |  |  | Нет | 1710 | 01.01.2024 0:00:00 | 12 | 1710
000000005451 | Нет | 000000005451Поверка | Поверка | Счетчики холодной и горячей воды | ВМХ и ВМГ | 18312-03 |  |  | Нет | 1710 | 01.01.2024 0:00:00 | 12 | 1710
000000005477 | Нет | 000000005477Калибровка | Калибровка | Счетчики холодной и горячей воды | Minomess R | 24858-03 |  |  | Нет | 1710 | 01.01.2024 0:00:00 | 12 | 1710
000000005477 | Нет | 000000005477Поверка | Поверка | Счетчики холодной и горячей воды | Minomess R | 24858-03 |  |  | Нет | 1710 | 01.01.2024 0:00:00 | 12 | 1710
000000005600 | Нет | 000000005600Поверка | Поверка | Счетчики холодной и горячей воды | СХВ (СХВ-15, СХВ-15Д, СХВ-20, СХВ-20Д), СГВ (СГВ-15, СГВ-15Д, СГВ-20, СГВ-20Д) | 16078-05 |  |  | Нет | 432 | 01.01.2024 0:00:00 | 12 | 432
000000005600 | Нет | 000000005600Калибровка | Калибровка | Счетчики холодной и горячей воды | СХВ (СХВ-15, СХВ-15Д, СХВ-20, СХВ-20Д), СГВ (СГВ-15, СГВ-15Д, СГВ-20, СГВ-20Д) | 16078-05 |  |  | Нет | 432 | 01.01.2024 0:00:00 | 12 | 432
000000005633 | Нет | 000000005633Калибровка | Калибровка | Счетчики холодной и горячей воды | СХВ (СХВ-15, СХВ-15Д, СХВ-20, СХВ-20Д), СГВ (СГВ-15, СГВ-15Д, СГВ-20, СГВ-20Д) | 16078-05 |  |  | Нет | 1710 | 01.01.2024 0:00:00 | 12 | 1710
000000005633 | Нет | 000000005633Поверка | Поверка | Счетчики холодной и горячей воды | СХВ (СХВ-15, СХВ-15Д, СХВ-20, СХВ-20Д), СГВ (СГВ-15, СГВ-15Д, СГВ-20, СГВ-20Д) | 16078-05 |  |  | Нет | 1710 | 01.01.2024 0:00:00 | 12 | 1710
000000032012 | Нет | 000000032012Калибровка | Калибровка | Счетчики холодной и горячей воды | ВСКМ 90 | 32539-11 |  |  | Нет | 1710 | 01.01.2024 0:00:00 | 12 | 1710
000000032012 | Нет | 000000032012Поверка | Поверка | Счетчики холодной и горячей воды | ВСКМ 90 | 32539-11 |  |  | Нет | 1710 | 01.01.2024 0:00:00 | 12 | 1710
000000032115 | Нет | 000000032115Калибровка | Калибровка | Счетчики холодной и горячей воды | ВСХ, ВСХд, ВСГ, ВСГд, ВСТ | 51794-12 |  |  | Нет | 1710 | 01.01.2024 0:00:00 | 12 | 1710
000000032115 | Нет | 000000032115Поверка | Поверка | Счетчики холодной и горячей воды | ВСХ, ВСХд, ВСГ, ВСГд, ВСТ | 51794-12 |  |  | Нет | 1710 | 01.01.2024 0:00:00 | 12 | 1710
000000032124 | Нет | 000000032124Поверка | Поверка | Счетчики холодной и горячей воды | САЯНЫ-Т | 37730-12 |  |  | Нет | 432 | 01.01.2024 0:00:00 | 12 | 432
000000032124 | Нет | 000000032124Калибровка | Калибровка | Счетчики холодной и горячей воды | САЯНЫ-Т | 37730-12 |  |  | Нет | 432 | 01.01.2024 0:00:00 | 12 | 432
000000032486 | Нет | 000000032486Калибровка | Калибровка | Счетчики холодной и горячей воды | СВМ (СВМ-25, СВМ-25Д, СВМ-32, СВМ-32Д, СВМ-40, СВМ-40Д) | 22484-02 |  |  | Нет | 1710 | 01.01.2024 0:00:00 | 12 | 1710
000000032486 | Нет | 000000032486Поверка | Поверка | Счетчики холодной и горячей воды | СВМ (СВМ-25, СВМ-25Д, СВМ-32, СВМ-32Д, СВМ-40, СВМ-40Д) | 22484-02 |  |  | Нет | 1710 | 01.01.2024 0:00:00 | 12 | 1710
000000032501 | Нет | 000000032501Поверка | Поверка | Счетчики холодной и горячей воды | ОСВ (ОСВИ) | 17325-98 |  |  | Нет | 1710 | 01.01.2024 0:00:00 | 12 | 1710
000000032501 | Нет | 000000032501Калибровка | Калибровка | Счетчики холодной и горячей воды | ОСВ (ОСВИ) | 17325-98 |  |  | Нет | 1710 | 01.01.2024 0:00:00 | 12 | 1710
000000032508 | Нет | 000000032508Поверка | Поверка | Счетчики холодной и горячей воды | СВМ (СВМ 25, СВМ-25Д, СВМ-32, СВМ-32Д, СВМ-40, СВМ-40Д, СВМ-40С, СВМ-40СД) | 22484-13 |  |  | Нет | 1710 | 01.01.2024 0:00:00 | 12 | 1710
000000032508 | Нет | 000000032508Калибровка | Калибровка | Счетчики холодной и горячей воды | СВМ (СВМ 25, СВМ-25Д, СВМ-32, СВМ-32Д, СВМ-40, СВМ-40Д, СВМ-40С, СВМ-40СД) | 22484-13 |  |  | Нет | 1710 | 01.01.2024 0:00:00 | 12 | 1710
000000034127 | Нет | 000000034127Калибровка | Калибровка | Счетчики холодной и горячей воды | ВСХН, ВСХНд, ВСГН, ВСТН | 40606-09 |  |  | Нет | 1710 | 01.01.2024 0:00:00 | 12 | 1710
000000034127 | Нет | 000000034127Поверка | Поверка | Счетчики холодной и горячей воды | ВСХН, ВСХНд, ВСГН, ВСТН | 40606-09 |  |  | Нет | 1710 | 01.01.2024 0:00:00 | 12 | 1710
000000034517 | Нет | 000000034517Калибровка | Калибровка | Счетчики холодной и горячей воды | СХВ (СХВ-15, СХВ-15Д, СХВ-20, СХВ-20Д), СГВ (СГВ-15, СГВ-15Д, СГВ-20, СГВ-20Д) | 16078-05 |  |  | Нет | 8694 | 01.01.2024 0:00:00 | 22 | 8694
000000034517 | Нет | 000000034517Поверка | Поверка | Счетчики холодной и горячей воды | СХВ (СХВ-15, СХВ-15Д, СХВ-20, СХВ-20Д), СГВ (СГВ-15, СГВ-15Д, СГВ-20, СГВ-20Д) | 16078-05 |  |  | Нет | 8694 | 01.01.2024 0:00:00 | 22 | 8694
000000034856 | Нет | 000000034856Калибровка | Калибровка | Счетчики холодной и горячей воды | ВМХ, ВМГ | 16185-97 |  |  | Нет | 1710 | 01.01.2024 0:00:00 | 12 | 1710
000000034856 | Нет | 000000034856Поверка | Поверка | Счетчики холодной и горячей воды | ВМХ, ВМГ | 16185-97 |  |  | Нет | 1710 | 01.01.2024 0:00:00 | 12 | 1710
000000037942 | Нет | 000000037942Калибровка | Калибровка | Счетчики холодной и горячей воды | ВСХН, ВСХНд, ВСГН, ВСТН | 40606-09 |  |  | Нет | 2580 | 01.01.2024 0:00:00 | 12 | 2580
000000037942 | Нет | 000000037942Поверка | Поверка | Счетчики холодной и горячей воды | ВСХН, ВСХНд, ВСГН, ВСТН | 40606-09 |  |  | Нет | 2580 | 01.01.2024 0:00:00 | 12 | 2580
000000038582 | Нет | 000000038582Поверка | Поверка | Счетчики холодной и горячей воды | СХВ (СХВ-15, СХВ-15Д, СХВ-20, СХВ-20Д), СГВ (СГВ-15, СГВ-15Д, СГВ-20, СГВ-20Д) | 16078-05 |  |  | Нет | 432 | 01.01.2024 0:00:00 | 12 | 432
000000038582 | Нет | 000000038582Калибровка | Калибровка | Счетчики холодной и горячей воды | СХВ (СХВ-15, СХВ-15Д, СХВ-20, СХВ-20Д), СГВ (СГВ-15, СГВ-15Д, СГВ-20, СГВ-20Д) | 16078-05 |  |  | Нет | 432 | 01.01.2024 0:00:00 | 12 | 432
000000040214 | Нет | 000000040214Поверка | Поверка | Счетчики холодной и горячей воды | СХВ (СХВ-15, СХВ-15Д, СХВ-20, СХВ-20Д) и СГВ (СГВ-15, СГВ-15Д, СГВ-20, СГВ-20Д) | 16078-00 | Диапазон измерений: в соответствии с ОТ, погрешность и (или) неопределенность (класс, разряд): - | - | Нет | 432 | 01.01.2024 0:00:00 | 41 | 432
000000040214 | Нет | 000000040214Калибровка | Калибровка | Счетчики холодной и горячей воды | СХВ (СХВ-15, СХВ-15Д, СХВ-20, СХВ-20Д) и СГВ (СГВ-15, СГВ-15Д, СГВ-20, СГВ-20Д) | 16078-00 | Диапазон измерений: в соответствии с ОТ, погрешность и (или) неопределенность (класс, разряд): - | - | Нет | 432 | 01.01.2024 0:00:00 | 41 | 432
000000041045 | Нет | 000000041045Поверка | Поверка | Счетчики холодной и горячей воды | ВСХ, ВСХд, ВСГ, ВСГд, ВСТ | 40607-09 |  |  | Нет | 2580 | 01.01.2024 0:00:00 | 12 | 2580
000000041045 | Нет | 000000041045Калибровка | Калибровка | Счетчики холодной и горячей воды | ВСХ, ВСХд, ВСГ, ВСГд, ВСТ | 40607-09 |  |  | Нет | 2580 | 01.01.2024 0:00:00 | 12 | 2580
000000041046 | Нет | 000000041046Поверка | Поверка | Счетчики холодной и горячей воды | ВСХ, ВСХд, ВСГ, ВСГд, ВСТ | 40607-09 |  |  | Нет | 1710 | 01.01.2024 0:00:00 | 12 | 1710
000000041046 | Нет | 000000041046Калибровка | Калибровка | Счетчики холодной и горячей воды | ВСХ, ВСХд, ВСГ, ВСГд, ВСТ | 40607-09 |  |  | Нет | 1710 | 01.01.2024 0:00:00 | 12 | 1710
000000043723 | Нет | 000000043723Калибровка | Калибровка | Счетчики холодной и горячей воды | WPD | 16226-99 |  |  | Нет | 1710 | 01.01.2024 0:00:00 | 12 | 1710
000000043723 | Нет | 000000043723Поверка | Поверка | Счетчики холодной и горячей воды | WPD | 16226-99 |  |  | Нет | 1710 | 01.01.2024 0:00:00 | 12 | 1710
000000047174 | Нет | 000000047174Поверка | Поверка | Счетчики холодной и горячей воды | СХВ-15, СГВ-15 | 20067-00 | Диапазон измерений: в полном объёме, погрешность и (или) неопределенность (класс, разряд): в соответствии с описанием типа | в соответствии с описанием типа | Нет | 1710 | 01.01.2024 0:00:00 | 12 | 1710
000000047174 | Нет | 000000047174Калибровка | Калибровка | Счетчики холодной и горячей воды | СХВ-15, СГВ-15 | 20067-00 | Диапазон измерений: в полном объёме, погрешность и (или) неопределенность (класс, разряд): в соответствии с описанием типа | в соответствии с описанием типа | Нет | 1710 | 01.01.2024 0:00:00 | 12 | 1710
000000049505 | Нет | 000000049505Поверка | Поверка | Счетчики холодной и горячей воды | ВСХН, ВСХНд, ВСГН, ВСТН | 40606-09 | Диапазон измерений: ДУ от 150 до 200 мм, погрешность и (или) неопределенность (класс, разряд): в соответствии с ОТ | в соответствии с ОТ | Нет | 8694 | 01.01.2024 0:00:00 | 12 | 8694
000000049505 | Нет | 000000049505Калибровка | Калибровка | Счетчики холодной и горячей воды | ВСХН, ВСХНд, ВСГН, ВСТН | 40606-09 | Диапазон измерений: ДУ от 150 до 200 мм, погрешность и (или) неопределенность (класс, разряд): в соответствии с ОТ | в соответствии с ОТ | Нет | 8694 | 01.01.2024 0:00:00 | 12 | 8694
000000051294 | Нет | 000000051294Калибровка | Калибровка | Счетчики холодной и горячей воды | Счетприбор СВХ-15 и СВГ-15 | 63595-16 |  |  | Нет | 1710 | 01.01.2024 0:00:00 | 12 | 1710
000000051294 | Нет | 000000051294Поверка | Поверка | Счетчики холодной и горячей воды | Счетприбор СВХ-15 и СВГ-15 | 63595-16 |  |  | Нет | 1710 | 01.01.2024 0:00:00 | 12 | 1710
000000051584 | Нет | 000000051584Калибровка | Калибровка | Счетчики холодной и горячей воды | Декаст | 77560-20 |  |  | Нет | 1710 | 01.01.2024 0:00:00 | 12 | 1710
000000051584 | Нет | 000000051584Поверка | Поверка | Счетчики холодной и горячей воды | Декаст | 77560-20 |  |  | Нет | 1710 | 01.01.2024 0:00:00 | 12 | 1710
000000052646 | Нет | 000000052646Калибровка | Калибровка | Счетчики холодной и горячей воды | СВМТ | 75569-19 |  |  | Нет | 1710 | 01.01.2024 0:00:00 | 12 | 1710
000000052646 | Нет | 000000052646Поверка | Поверка | Счетчики холодной и горячей воды | СВМТ | 75569-19 |  |  | Нет | 1710 | 01.01.2024 0:00:00 | 12 | 1710
000000003287 | Нет | 000000003287Поверка | Поверка | Счетчики холодной и горячей воды крыльчатые | НОРМА СВКМ | 57034-14 |  |  | Нет | 432 | 01.01.2024 0:00:00 | 12 | 432
000000003287 | Нет | 000000003287Калибровка | Калибровка | Счетчики холодной и горячей воды крыльчатые | НОРМА СВКМ | 57034-14 |  |  | Нет | 432 | 01.01.2024 0:00:00 | 12 | 432
000000003579 | Нет | 000000003579Поверка | Поверка | Счетчики холодной и горячей воды крыльчатые | VLF-R | 26382-07 |  |  | Нет | 8694 | 01.01.2024 0:00:00 | 12 | 8694
000000003579 | Нет | 000000003579Калибровка | Калибровка | Счетчики холодной и горячей воды крыльчатые | VLF-R | 26382-07 |  |  | Нет | 8694 | 01.01.2024 0:00:00 | 12 | 8694
000000005397 | Нет | 000000005397Калибровка | Калибровка | Счетчики холодной и горячей воды крыльчатые | СВ-15, исп. СВ-15Х, СВ-15Г, СВ-15ИХ, СВ-15ИГ | 24319-05 |  |  | Нет | 1710 | 01.01.2024 0:00:00 | 12 | 1710
000000005397 | Нет | 000000005397Поверка | Поверка | Счетчики холодной и горячей воды крыльчатые | СВ-15, исп. СВ-15Х, СВ-15Г, СВ-15ИХ, СВ-15ИГ | 24319-05 |  |  | Нет | 1710 | 01.01.2024 0:00:00 | 12 | 1710
000000005412 | Нет | 000000005412Поверка | Поверка | Счетчики холодной и горячей воды крыльчатые | СВК 15-1,5 | 31697-06 |  |  | Нет | 432 | 01.01.2024 0:00:00 | 12 | 432
000000005412 | Нет | 000000005412Калибровка | Калибровка | Счетчики холодной и горячей воды крыльчатые | СВК 15-1,5 | 31697-06 |  |  | Нет | 432 | 01.01.2024 0:00:00 | 12 | 432
000000005591 | Нет | 000000005591Калибровка | Калибровка | Счетчики холодной и горячей воды крыльчатые | VLF-R | 26382-07 |  |  | Нет | 432 | 01.01.2024 0:00:00 | 12 | 432
000000005591 | Нет | 000000005591Поверка | Поверка | Счетчики холодной и горячей воды крыльчатые | VLF-R | 26382-07 |  |  | Нет | 432 | 01.01.2024 0:00:00 | 12 | 432
000000014314 | Нет | 000000014314Калибровка | Калибровка | Счетчики холодной и горячей воды крыльчатые | СВК-15 \ЭКВАТЭЛ\ | 54233-13 |  |  | Нет | 432 | 01.01.2024 0:00:00 | 12 | 432
000000014314 | Нет | 000000014314Поверка | Поверка | Счетчики холодной и горячей воды крыльчатые | СВК-15 \ЭКВАТЭЛ\ | 54233-13 |  |  | Нет | 432 | 01.01.2024 0:00:00 | 12 | 432
000000032004 | Нет | 000000032004Поверка | Поверка | Счетчики холодной и горячей воды крыльчатые | МЕТЕР ВК | 39016-08 |  |  | Нет | 1710 | 01.01.2024 0:00:00 | 12 | 1710
000000032004 | Нет | 000000032004Калибровка | Калибровка | Счетчики холодной и горячей воды крыльчатые | МЕТЕР ВК | 39016-08 |  |  | Нет | 1710 | 01.01.2024 0:00:00 | 12 | 1710
000000032116 | Нет | 000000032116Калибровка | Калибровка | Счетчики холодной и горячей воды крыльчатые | НОРМА СВК | 49316-12 |  |  | Нет | 1710 | 01.01.2024 0:00:00 | 12 | 1710
000000032116 | Нет | 000000032116Поверка | Поверка | Счетчики холодной и горячей воды крыльчатые | НОРМА СВК | 49316-12 |  |  | Нет | 1710 | 01.01.2024 0:00:00 | 12 | 1710
000000032500 | Нет | 000000032500Калибровка | Калибровка | Счетчики холодной и горячей воды крыльчатые | СВК | 13869-08 |  |  | Нет | 432 | 01.01.2024 0:00:00 | 12 | 432
000000032500 | Нет | 000000032500Поверка | Поверка | Счетчики холодной и горячей воды крыльчатые | СВК | 13869-08 |  |  | Нет | 432 | 01.01.2024 0:00:00 | 12 | 432
000000032505 | Нет | 000000032505Калибровка | Калибровка | Счетчики холодной и горячей воды крыльчатые | СВК | 13869-13 |  |  | Нет | 432 | 01.01.2024 0:00:00 | 12 | 432
000000032505 | Нет | 000000032505Поверка | Поверка | Счетчики холодной и горячей воды крыльчатые | СВК | 13869-13 |  |  | Нет | 432 | 01.01.2024 0:00:00 | 12 | 432
000000032543 | Нет | 000000032543Поверка | Поверка | Счетчики холодной и горячей воды крыльчатые | НОРМА СВКМ | 57034-14 |  |  | Нет | 1710 | 01.01.2024 0:00:00 | 12 | 1710
000000032543 | Нет | 000000032543Калибровка | Калибровка | Счетчики холодной и горячей воды крыльчатые | НОРМА СВКМ | 57034-14 |  |  | Нет | 1710 | 01.01.2024 0:00:00 | 12 | 1710
000000033951 | Нет | 000000033951Калибровка | Калибровка | Счетчики холодной и горячей воды крыльчатые | НОРМА СВК | 49316-12 |  |  | Нет | 432 | 01.01.2024 0:00:00 | 22 | 432
000000033951 | Нет | 000000033951Поверка | Поверка | Счетчики холодной и горячей воды крыльчатые | НОРМА СВК | 49316-12 |  |  | Нет | 432 | 01.01.2024 0:00:00 | 22 | 432
000000034007 | Нет | 000000034007Калибровка | Калибровка | Счетчики холодной и горячей воды крыльчатые | НОРМА СВКМ | 57034-14 |  |  | Нет | 8694 | 01.01.2024 0:00:00 | 22 | 8694
000000034007 | Нет | 000000034007Поверка | Поверка | Счетчики холодной и горячей воды крыльчатые | НОРМА СВКМ | 57034-14 |  |  | Нет | 8694 | 01.01.2024 0:00:00 | 22 | 8694
000000034008 | Нет | 000000034008Калибровка | Калибровка | Счетчики холодной и горячей воды крыльчатые | НОРМА СВКМ | 57034-14 |  |  | Нет | 8694 | 01.01.2024 0:00:00 | 22 | 8694
000000034008 | Нет | 000000034008Поверка | Поверка | Счетчики холодной и горячей воды крыльчатые | НОРМА СВКМ | 57034-14 |  |  | Нет | 8694 | 01.01.2024 0:00:00 | 22 | 8694
000000034436 | Нет | 000000034436Поверка | Поверка | Счетчики холодной и горячей воды крыльчатые | НОРМА СВК | 49316-12 |  |  | Нет | 432 | 01.01.2024 0:00:00 | 12 | 432
000000034436 | Нет | 000000034436Калибровка | Калибровка | Счетчики холодной и горячей воды крыльчатые | НОРМА СВК | 49316-12 |  |  | Нет | 432 | 01.01.2024 0:00:00 | 12 | 432
000000034722 | Нет | 000000034722Калибровка | Калибровка | Счетчики холодной и горячей воды крыльчатые | КВх 1,5 \Тритон\ и КВг 1,5 \Тритон\ | 33952-07 |  |  | Нет | 432 | 01.01.2024 0:00:00 | 22 | 432
000000034722 | Нет | 000000034722Поверка | Поверка | Счетчики холодной и горячей воды крыльчатые | КВх 1,5 \Тритон\ и КВг 1,5 \Тритон\ | 33952-07 |  |  | Нет | 432 | 01.01.2024 0:00:00 | 22 | 432
000000036400 | Нет | 000000036400Поверка | Поверка | Счетчики холодной и горячей воды крыльчатые | WFK2, WFW2 | 54418-13 |  |  | Нет | 432 | 01.01.2024 0:00:00 | 12 | 432
000000036400 | Нет | 000000036400Калибровка | Калибровка | Счетчики холодной и горячей воды крыльчатые | WFK2, WFW2 | 54418-13 |  |  | Нет | 432 | 01.01.2024 0:00:00 | 12 | 432
000000037046 | Нет | 000000037046Поверка | Поверка | Счетчики холодной и горячей воды крыльчатые | WFK2, WFW2 | 37584-08 |  |  | Нет | 432 | 01.01.2024 0:00:00 | 22 | 432
000000037046 | Нет | 000000037046Калибровка | Калибровка | Счетчики холодной и горячей воды крыльчатые | WFK2, WFW2 | 37584-08 |  |  | Нет | 432 | 01.01.2024 0:00:00 | 22 | 432
000000039691 | Нет | 000000039691Поверка | Поверка | Счетчики холодной и горячей воды крыльчатые | СВК | 13869-08 |  |  | Нет | 1710 | 01.01.2024 0:00:00 | 22 | 1710
000000039691 | Нет | 000000039691Калибровка | Калибровка | Счетчики холодной и горячей воды крыльчатые | СВК | 13869-08 |  |  | Нет | 1710 | 01.01.2024 0:00:00 | 22 | 1710
000000040209 | Нет | 000000040209Калибровка | Калибровка | Счетчики холодной и горячей воды крыльчатые | VLF-R | 26382-04 | Диапазон измерений: в соответствии с ОТ, погрешность и (или) неопределенность (класс, разряд): - | - | Нет | 432 | 01.01.2024 0:00:00 | 41 | 432
000000040209 | Нет | 000000040209Поверка | Поверка | Счетчики холодной и горячей воды крыльчатые | VLF-R | 26382-04 | Диапазон измерений: в соответствии с ОТ, погрешность и (или) неопределенность (класс, разряд): - | - | Нет | 432 | 01.01.2024 0:00:00 | 41 | 432
000000040622 | Нет | 000000040622Калибровка | Калибровка | Счетчики холодной и горячей воды крыльчатые | СВ | 56279-14 |  |  | Нет | 432 | 01.01.2024 0:00:00 | 22 | 432
000000040622 | Нет | 000000040622Поверка | Поверка | Счетчики холодной и горячей воды крыльчатые | СВ | 56279-14 |  |  | Нет | 432 | 01.01.2024 0:00:00 | 22 | 432
000000040729 | Нет | 000000040729Поверка | Поверка | Счетчики холодной и горячей воды крыльчатые | ТРИТОН-УЛЬТРА (TRITON-ULTRA) | 60780-15 | Диапазон измерений: в соответствии с описанием типа, погрешность и (или) неопределенность (класс, разряд): - | - | Нет | 1710 | 01.01.2024 0:00:00 | 41 | 1710
000000040729 | Нет | 000000040729Калибровка | Калибровка | Счетчики холодной и горячей воды крыльчатые | ТРИТОН-УЛЬТРА (TRITON-ULTRA) | 60780-15 | Диапазон измерений: в соответствии с описанием типа, погрешность и (или) неопределенность (класс, разряд): - | - | Нет | 1710 | 01.01.2024 0:00:00 | 41 | 1710
000000041327 | Нет | 000000041327Поверка | Поверка | Счетчики холодной и горячей воды крыльчатые | TU4 (UNIMAG, EVK-W) | 15505-98 |  |  | Нет | 432 | 01.01.2024 0:00:00 | 12 | 432
000000041327 | Нет | 000000041327Калибровка | Калибровка | Счетчики холодной и горячей воды крыльчатые | TU4 (UNIMAG, EVK-W) | 15505-98 |  |  | Нет | 432 | 01.01.2024 0:00:00 | 12 | 432
000000041341 | Нет | 000000041341Поверка | Поверка | Счетчики холодной и горячей воды крыльчатые | METER СВ | 58361-14 | Диапазон измерений: в соответствии с ОТ, погрешность и (или) неопределенность (класс, разряд): - | - | Нет | 432 | 01.01.2024 0:00:00 | 41 | 432
000000041341 | Нет | 000000041341Калибровка | Калибровка | Счетчики холодной и горячей воды крыльчатые | METER СВ | 58361-14 | Диапазон измерений: в соответствии с ОТ, погрешность и (или) неопределенность (класс, разряд): - | - | Нет | 432 | 01.01.2024 0:00:00 | 41 | 432
000000047737 | Нет | 000000047737Поверка | Поверка | Счетчики холодной и горячей воды крыльчатые | СВК 10-2, СВК 15-3 | 13869-02 | Диапазон измерений: в полном объёме, погрешность и (или) неопределенность (класс, разряд): в соответствии с ОТ | в соответствии с ОТ | Нет | 1710 | 01.01.2024 0:00:00 | 12 | 1710
000000047737 | Нет | 000000047737Калибровка | Калибровка | Счетчики холодной и горячей воды крыльчатые | СВК 10-2, СВК 15-3 | 13869-02 | Диапазон измерений: в полном объёме, погрешность и (или) неопределенность (класс, разряд): в соответствии с ОТ | в соответствии с ОТ | Нет | 1710 | 01.01.2024 0:00:00 | 12 | 1710
000000047738 | Нет | 000000047738Калибровка | Калибровка | Счетчики холодной и горячей воды крыльчатые | СВ-20, СВ-32, СВ-40 \Струмень\ | 16566-97 | Диапазон измерений: в полном объёме, погрешность и (или) неопределенность (класс, разряд): в соответствии с ОТ | в соответствии с ОТ | Нет | 1710 | 01.01.2024 0:00:00 | 12 | 1710
000000047738 | Нет | 000000047738Поверка | Поверка | Счетчики холодной и горячей воды крыльчатые | СВ-20, СВ-32, СВ-40 \Струмень\ | 16566-97 | Диапазон измерений: в полном объёме, погрешность и (или) неопределенность (класс, разряд): в соответствии с ОТ | в соответствии с ОТ | Нет | 1710 | 01.01.2024 0:00:00 | 12 | 1710
000000047739 | Нет | 000000047739Калибровка | Калибровка | Счетчики холодной и горячей воды крыльчатые | СВК | 13869-13 | Диапазон измерений: в полном объёме, погрешность и (или) неопределенность (класс, разряд): в соответствии с ОТ | в соответствии с ОТ | Нет | 1710 | 01.01.2024 0:00:00 | 12 | 1710
000000047739 | Нет | 000000047739Поверка | Поверка | Счетчики холодной и горячей воды крыльчатые | СВК | 13869-13 | Диапазон измерений: в полном объёме, погрешность и (или) неопределенность (класс, разряд): в соответствии с ОТ | в соответствии с ОТ | Нет | 1710 | 01.01.2024 0:00:00 | 12 | 1710
000000052749 | Нет | 000000052749Поверка | Поверка | Счетчики холодной и горячей воды крыльчатые многоструйные | MTK и MTW | 29149-05 |  |  | Нет | 1710 | 01.01.2024 0:00:00 | 12 | 1710
000000052749 | Нет | 000000052749Калибровка | Калибровка | Счетчики холодной и горячей воды крыльчатые многоструйные | MTK и MTW | 29149-05 |  |  | Нет | 1710 | 01.01.2024 0:00:00 | 12 | 1710
000000040018 | Нет | 000000040018Калибровка | Калибровка | Счетчики холодной и горячей воды крыльчатые одноструйные | ET | 48241-11 |  |  | Нет | 1710 | 01.01.2024 0:00:00 | 12 | 1710
000000040018 | Нет | 000000040018Поверка | Поверка | Счетчики холодной и горячей воды крыльчатые одноструйные | ET | 48241-11 |  |  | Нет | 1710 | 01.01.2024 0:00:00 | 12 | 1710
000000050710 | Нет | 000000050710Поверка | Поверка | Счетчики холодной и горячей воды крыльчатые одноструйные | ETK и ETW | 29146-05 |  |  | Нет | 1710 | 01.01.2024 0:00:00 | 12 | 1710
000000050710 | Нет | 000000050710Калибровка | Калибровка | Счетчики холодной и горячей воды крыльчатые одноструйные | ETK и ETW | 29146-05 |  |  | Нет | 1710 | 01.01.2024 0:00:00 | 12 | 1710
000000039295 | Нет | 000000039295Калибровка | Калибровка | Счетчики холодной и горячей воды крыльчатые торговой марки "VALTEC" | VLF | 58362-14 |  |  | Нет | 432 | 01.01.2024 0:00:00 | 22 | 432
000000039295 | Нет | 000000039295Поверка | Поверка | Счетчики холодной и горячей воды крыльчатые торговой марки "VALTEC" | VLF | 58362-14 |  |  | Нет | 432 | 01.01.2024 0:00:00 | 22 | 432
000000047336 | Нет | 000000047336Калибровка | Калибровка | Счетчики холодной и горячей воды одноструйные и многоструйные | Minomess (FAZ, MB3, MC, Minolist ER1); Minomess M (NR-K,VR-K, NR-W, VR-W) | 15746-96 | Диапазон измерений: до ДУ 80 мм, погрешность и (или) неопределенность (класс, разряд): в соответсвтии с описанием типа | в соответсвтии с описанием типа | Нет | 1710 | 01.01.2024 0:00:00 | 12 | 1710
000000047336 | Нет | 000000047336Поверка | Поверка | Счетчики холодной и горячей воды одноструйные и многоструйные | Minomess (FAZ, MB3, MC, Minolist ER1); Minomess M (NR-K,VR-K, NR-W, VR-W) | 15746-96 | Диапазон измерений: до ДУ 80 мм, погрешность и (или) неопределенность (класс, разряд): в соответсвтии с описанием типа | в соответсвтии с описанием типа | Нет | 1710 | 01.01.2024 0:00:00 | 12 | 1710
000000036106 | Нет | 000000036106Поверка | Поверка | Счетчики холодной и горячей воды тахометрические | GROEN серии Dual, WR, DR, WT | 66194-16 |  |  | Нет | 1710 | 01.01.2024 0:00:00 | 12 | 1710
000000036106 | Нет | 000000036106Калибровка | Калибровка | Счетчики холодной и горячей воды тахометрические | GROEN серии Dual, WR, DR, WT | 66194-16 |  |  | Нет | 1710 | 01.01.2024 0:00:00 | 12 | 1710
000000051941 | Нет | 000000051941Калибровка | Калибровка | Счетчики холодной и горячей воды тахометрические | GROEN серии DUAL, WR, DR, WT | 51333-12 |  |  | Нет | 1710 | 01.01.2024 0:00:00 | 12 | 1710
000000051941 | Нет | 000000051941Поверка | Поверка | Счетчики холодной и горячей воды тахометрические | GROEN серии DUAL, WR, DR, WT | 51333-12 |  |  | Нет | 1710 | 01.01.2024 0:00:00 | 12 | 1710
000000031959 | Нет | 000000031959Калибровка | Калибровка | Счетчики холодной и горячей воды турбинные | МЕТЕР ВТ | 39017-08 |  |  | Нет | 1710 | 01.01.2024 0:00:00 | 12 | 1710
000000031959 | Нет | 000000031959Поверка | Поверка | Счетчики холодной и горячей воды турбинные | МЕТЕР ВТ | 39017-08 |  |  | Нет | 1710 | 01.01.2024 0:00:00 | 12 | 1710
000000037576 | Нет | 000000037576Поверка | Поверка | Счетчики холодной и горячей воды турбинные | НОРМА СТВ | 60620-15 |  |  | Нет | 1710 | 01.01.2024 0:00:00 | 12 | 1710
000000037576 | Нет | 000000037576Калибровка | Калибровка | Счетчики холодной и горячей воды турбинные | НОРМА СТВ | 60620-15 |  |  | Нет | 1710 | 01.01.2024 0:00:00 | 12 | 1710
000000038440 | Нет | 000000038440Калибровка | Калибровка | Счетчики холодной и горячей воды турбинные | W | 48422-11 |  |  | Нет | 1710 | 01.01.2024 0:00:00 | 12 | 1710
000000038440 | Нет | 000000038440Поверка | Поверка | Счетчики холодной и горячей воды турбинные | W | 48422-11 |  |  | Нет | 1710 | 01.01.2024 0:00:00 | 12 | 1710
000000046534 | Нет | 000000046534Поверка | Поверка | Счетчики холодной и горячей воды турбинные | МЕТЕР ВТ | 39017-08 |  |  | Нет | 1710 | 01.01.2024 0:00:00 | 12 | 1710
000000046534 | Нет | 000000046534Калибровка | Калибровка | Счетчики холодной и горячей воды турбинные | МЕТЕР ВТ | 39017-08 |  |  | Нет | 1710 | 01.01.2024 0:00:00 | 12 | 1710
000000047838 | Нет | 000000047838Поверка | Поверка | Счетчики холодной и горячей воды турбинные | НОРМА СТВ | 80674-20 | Диапазон измерений: до ДУ 150 мм, погрешность и (или) неопределенность (класс, разряд): в соответствии с ОТ | в соответствии с ОТ | Нет | 2580 | 01.01.2024 0:00:00 | 12 | 2580
000000047838 | Нет | 000000047838Калибровка | Калибровка | Счетчики холодной и горячей воды турбинные | НОРМА СТВ | 80674-20 | Диапазон измерений: до ДУ 150 мм, погрешность и (или) неопределенность (класс, разряд): в соответствии с ОТ | в соответствии с ОТ | Нет | 2580 | 01.01.2024 0:00:00 | 12 | 2580
000000053098 | Нет | 000000053098Поверка | Поверка | Счетчики холодной и горячей воды турбинные | WP, WPH, WPV и WI | 13669-06 |  |  | Нет | 1710 | 01.01.2024 0:00:00 | 41 | 1710
000000053098 | Нет | 000000053098Калибровка | Калибровка | Счетчики холодной и горячей воды турбинные | WP, WPH, WPV и WI | 13669-06 |  |  | Нет | 1710 | 01.01.2024 0:00:00 | 41 | 1710
000000039685 | Нет | 000000039685Поверка | Поверка | Счетчики холодной и горячей воды универсальные | ЭКО НОМ СВ-15 | 67831-17 |  |  | Нет | 432 | 01.01.2024 0:00:00 | 12 | 432
000000039685 | Нет | 000000039685Калибровка | Калибровка | Счетчики холодной и горячей воды универсальные | ЭКО НОМ СВ-15 | 67831-17 |  |  | Нет | 432 | 01.01.2024 0:00:00 | 12 | 432
000000049243 | Нет | 000000049243Поверка | Поверка | Счетчики холодной и горячей воды универсальные | ЭКО НОМ | 60909-15 |  |  | Нет | 432 | 01.01.2024 0:00:00 | 22 | 432
000000049243 | Нет | 000000049243Калибровка | Калибровка | Счетчики холодной и горячей воды универсальные | ЭКО НОМ | 60909-15 |  |  | Нет | 432 | 01.01.2024 0:00:00 | 22 | 432
000000052357 | Нет | 000000052357Калибровка | Калибровка | Счетчики холодной и горячей воды универсальные | ЭКО НОМ-20, ЭКО НОМ-25, ЭКО НОМ-32, ЭКО НОМ-40, ЭКО НОМ-50 | 62574-15 | Диапазон измерений: ДУ от 20 до 50 мм, погрешность и (или) неопределенность (класс, разряд): ПГ от Q min до Qt ± 5; от Q t до Q max ± 2 | ПГ от Q min до Qt ± 5; от Q t до Q max ± 2 | Нет | 1710 | 01.01.2024 0:00:00 | 37 | 1710
000000052357 | Нет | 000000052357Поверка | Поверка | Счетчики холодной и горячей воды универсальные | ЭКО НОМ-20, ЭКО НОМ-25, ЭКО НОМ-32, ЭКО НОМ-40, ЭКО НОМ-50 | 62574-15 | Диапазон измерений: ДУ от 20 до 50 мм, погрешность и (или) неопределенность (класс, разряд): ПГ от Q min до Qt ± 5; от Q t до Q max ± 2 | ПГ от Q min до Qt ± 5; от Q t до Q max ± 2 | Нет | 1710 | 01.01.2024 0:00:00 | 37 | 1710
000000046832 | Нет | 000000046832Поверка | Поверка | Счетчики холодной, холодной и горячей воды турбинные | ВДТХ и ВДТГ | 69023-17 | Диапазон измерений: до ДУ 80 мм, погрешность и (или) неопределенность (класс, разряд): в соответствии с описанием типа | в соответствии с описанием типа | Нет | 1710 | 01.01.2024 0:00:00 | 12 | 1710
000000046832 | Нет | 000000046832Калибровка | Калибровка | Счетчики холодной, холодной и горячей воды турбинные | ВДТХ и ВДТГ | 69023-17 | Диапазон измерений: до ДУ 80 мм, погрешность и (или) неопределенность (класс, разряд): в соответствии с описанием типа | в соответствии с описанием типа | Нет | 1710 | 01.01.2024 0:00:00 | 12 | 1710
000000006352 | Нет | 000000006352Калибровка | Калибровка | Счетчики электрические активной энергии трехфазные индукционные | СА3-И670М, СА3У-И670М, СА3-И670, СА3У-И670, И670, И670П | 1089-62 |  |  | Нет | 1284 | 01.01.2024 0:00:00 | 11 | 1284
000000006352 | Нет | 000000006352Поверка | Поверка | Счетчики электрические активной энергии трехфазные индукционные | СА3-И670М, СА3У-И670М, СА3-И670, СА3У-И670, И670, И670П | 1089-62 |  |  | Нет | 1284 | 01.01.2024 0:00:00 | 11 | 1284
000000007901 | Нет | 000000007901Калибровка | Калибровка | Счетчики электрические активной энергии трехфазные индукционные | СА4-514 и СА4-514Т | 18473-99 |  |  | Нет | 1284 | 01.01.2024 0:00:00 | 11 | 1284
000000007901 | Нет | 000000007901Поверка | Поверка | Счетчики электрические активной энергии трехфазные индукционные | СА4-514 и СА4-514Т | 18473-99 |  |  | Нет | 1284 | 01.01.2024 0:00:00 | 11 | 1284
000000041367 | Нет | 000000041367Поверка | Поверка | Счетчики электрические активной энергии трехфазные индукционные | СА3-И670М | 1089-62 |  |  | Нет | 1284 | 01.01.2024 0:00:00 | 11 | 1284
000000041367 | Нет | 000000041367Калибровка | Калибровка | Счетчики электрические активной энергии трехфазные индукционные | СА3-И670М | 1089-62 |  |  | Нет | 1284 | 01.01.2024 0:00:00 | 11 | 1284
000000041516 | Нет | 000000041516Калибровка | Калибровка | Счетчики электрические активной энергии трехфазные индукционные | СА4-И672М, СА4У-И672М, СА4-И672, СА4У-И672 | 1090-62 |  |  | Нет | 1284 | 01.01.2024 0:00:00 | 11 | 1284
000000041516 | Нет | 000000041516Поверка | Поверка | Счетчики электрические активной энергии трехфазные индукционные | СА4-И672М, СА4У-И672М, СА4-И672, СА4У-И672 | 1090-62 |  |  | Нет | 1284 | 01.01.2024 0:00:00 | 11 | 1284
000000006441 | Нет | 000000006441Калибровка | Калибровка | Счетчики электрической энергии | Ф68700 | 11169-97 |  |  | Нет | 1284 | 01.01.2024 0:00:00 | 11 | 1284
000000006441 | Нет | 000000006441Поверка | Поверка | Счетчики электрической энергии | Ф68700 | 11169-97 |  |  | Нет | 1284 | 01.01.2024 0:00:00 | 11 | 1284
000000008120 | Нет | 000000008120Поверка | Поверка | Счетчики электрической энергии | ЦЭ6803В | 12673-06 |  |  | Нет | 1284 | 01.01.2024 0:00:00 | 11 | 1284
000000008120 | Нет | 000000008120Калибровка | Калибровка | Счетчики электрической энергии | ЦЭ6803В | 12673-06 |  |  | Нет | 1284 | 01.01.2024 0:00:00 | 11 | 1284
000000018296 | Нет | 000000018296Поверка | Поверка | Счетчики электрической энергии | ЦЭ6827 | 18263-04 |  |  | Нет | 1020 | 01.01.2024 0:00:00 | 11 | 1020
000000018296 | Нет | 000000018296Калибровка | Калибровка | Счетчики электрической энергии | ЦЭ6827 | 18263-04 |  |  | Нет | 1020 | 01.01.2024 0:00:00 | 11 | 1020
000000018305 | Нет | 000000018305Поверка | Поверка | Счетчики электрической энергии | ЦЭ6850, ЦЭ6850М | 20176-06 |  |  | Нет | 2832 | 01.01.2024 0:00:00 | 11 | 2832
000000018305 | Нет | 000000018305Калибровка | Калибровка | Счетчики электрической энергии | ЦЭ6850, ЦЭ6850М | 20176-06 |  |  | Нет | 2832 | 01.01.2024 0:00:00 | 11 | 2832
000000018307 | Нет | 000000018307Калибровка | Калибровка | Счетчики электрической энергии | ЦЭ6822 | 16811-07 |  |  | Нет | 2832 | 01.01.2024 0:00:00 | 11 | 2832
000000018307 | Нет | 000000018307Поверка | Поверка | Счетчики электрической энергии | ЦЭ6822 | 16811-07 |  |  | Нет | 2832 | 01.01.2024 0:00:00 | 11 | 2832
000000018308 | Нет | 000000018308Поверка | Поверка | Счетчики электрической энергии | ЦЭ6823, ЦЭ6823М | 16812-05 |  |  | Нет | 1284 | 01.01.2024 0:00:00 | 11 | 1284
000000018308 | Нет | 000000018308Калибровка | Калибровка | Счетчики электрической энергии | ЦЭ6823, ЦЭ6823М | 16812-05 |  |  | Нет | 1284 | 01.01.2024 0:00:00 | 11 | 1284
000000018309 | Нет | 000000018309Калибровка | Калибровка | Счетчики электрической энергии | Ф68700 | 11169-02 |  |  | Нет | 1284 | 01.01.2024 0:00:00 | 11 | 1284
000000018309 | Нет | 000000018309Поверка | Поверка | Счетчики электрической энергии | Ф68700 | 11169-02 |  |  | Нет | 1284 | 01.01.2024 0:00:00 | 11 | 1284
000000034149 | Нет | 000000034149Калибровка | Калибровка | Счетчики электрической энергии | ЦЭ6803 | 12673-97 |  |  | Нет | 1284 | 01.01.2024 0:00:00 | 11 | 1284
000000034149 | Нет | 000000034149Поверка | Поверка | Счетчики электрической энергии | ЦЭ6803 | 12673-97 |  |  | Нет | 1284 | 01.01.2024 0:00:00 | 11 | 1284
000000041101 | Нет | 000000041101Калибровка | Калибровка | Счетчики электрической энергии | ЦЭ 6803В | 12673-13 |  |  | Нет | 1284 | 01.01.2024 0:00:00 | 11 | 1284
000000041101 | Нет | 000000041101Поверка | Поверка | Счетчики электрической энергии | ЦЭ 6803В | 12673-13 |  |  | Нет | 1284 | 01.01.2024 0:00:00 | 11 | 1284
Г00000000905 |  | Г00000000905Калибровка | Калибровка | Счетчики электрической энергии 1-о фазные многотарифные |  |  |  |  | Нет | 1020 | 01.01.2024 0:00:00 | 11отд | 1020
Г00000000905 |  | Г00000000905Поверка | Поверка | Счетчики электрической энергии 1-о фазные многотарифные |  |  |  |  | Нет | 1020 | 01.01.2024 0:00:00 | 11отд | 1020
Г00000000902 |  | Г00000000902Калибровка | Калибровка | Счетчики электрической энергии 1-о фазные однотарифные |  |  |  |  | Нет | 414 | 01.01.2024 0:00:00 | 11отд | 414
Г00000000902 |  | Г00000000902Поверка | Поверка | Счетчики электрической энергии 1-о фазные однотарифные |  |  |  |  | Нет | 414 | 01.01.2024 0:00:00 | 11отд | 414
Г00000000910 |  | Г00000000910Калибровка | Калибровка | Счетчики электрической энергии 3-х фазные многотарифные |  |  |  |  | Нет | 2832 | 01.01.2024 0:00:00 | 11отд | 2832
Г00000000910 |  | Г00000000910Поверка | Поверка | Счетчики электрической энергии 3-х фазные многотарифные |  |  |  |  | Нет | 2832 | 01.01.2024 0:00:00 | 11отд | 2832
Г00000000907 |  | Г00000000907Калибровка | Калибровка | Счетчики электрической энергии 3-х фазные однотарифные |  |  |  |  | Нет | 1284 | 01.01.2024 0:00:00 | 11отд | 1284
Г00000000907 |  | Г00000000907Поверка | Поверка | Счетчики электрической энергии 3-х фазные однотарифные |  |  |  |  | Нет | 1284 | 01.01.2024 0:00:00 | 11отд | 1284
000000018290 | Нет | 000000018290Поверка | Поверка | Счетчики электрической энергии бытовые двухтарифные | СЭБ-2А, СЭБ-2АК | 15953-97 |  |  | Нет | 1020 | 01.01.2024 0:00:00 | 11 | 1020
000000018290 | Нет | 000000018290Калибровка | Калибровка | Счетчики электрической энергии бытовые двухтарифные | СЭБ-2А, СЭБ-2АК | 15953-97 |  |  | Нет | 1020 | 01.01.2024 0:00:00 | 11 | 1020
000000008862 | Нет | 000000008862Поверка | Поверка | Счетчики электрической энергии двухтарифные бытовые | СЭБ-2 | 14287-94 |  |  | Нет | 1020 | 01.01.2024 0:00:00 | 11 | 1020
000000008862 | Нет | 000000008862Калибровка | Калибровка | Счетчики электрической энергии двухтарифные бытовые | СЭБ-2 | 14287-94 |  |  | Нет | 1020 | 01.01.2024 0:00:00 | 11 | 1020
000000052093 | Нет | 000000052093Поверка | Поверка | Счетчики электрической энергии многофазные | KNUM-2023 | 37883-10 |  |  | Нет | 2832 | 01.01.2024 0:00:00 | 11 | 2832
000000052093 | Нет | 000000052093Калибровка | Калибровка | Счетчики электрической энергии многофазные | KNUM-2023 | 37883-10 |  |  | Нет | 2832 | 01.01.2024 0:00:00 | 11 | 2832
000000006435 | Нет | 000000006435Калибровка | Калибровка | Счетчики электрической энергии многофункциональные | СЭТ-4ТМ.03 | 27524-04 |  |  | Нет | 2832 | 01.01.2024 0:00:00 | 11 | 2832
000000006435 | Нет | 000000006435Поверка | Поверка | Счетчики электрической энергии многофункциональные | СЭТ-4ТМ.03 | 27524-04 |  |  | Нет | 2832 | 01.01.2024 0:00:00 | 11 | 2832
000000018279 | Нет | 000000018279Калибровка | Калибровка | Счетчики электрической энергии многофункциональные | ПСЧ-3ТМ.05Д | 39616-08 |  |  | Нет | 2832 | 01.01.2024 0:00:00 | 11 | 2832
000000018279 | Нет | 000000018279Поверка | Поверка | Счетчики электрической энергии многофункциональные | ПСЧ-3ТМ.05Д | 39616-08 |  |  | Нет | 2832 | 01.01.2024 0:00:00 | 11 | 2832
000000018280 | Нет | 000000018280Поверка | Поверка | Счетчики электрической энергии многофункциональные | ПСЧ-4ТМ.05 | 27779-04 |  |  | Нет | 2832 | 01.01.2024 0:00:00 | 11 | 2832
000000018280 | Нет | 000000018280Калибровка | Калибровка | Счетчики электрической энергии многофункциональные | ПСЧ-4ТМ.05 | 27779-04 |  |  | Нет | 2832 | 01.01.2024 0:00:00 | 11 | 2832
000000018281 | Нет | 000000018281Калибровка | Калибровка | Счетчики электрической энергии многофункциональные | ЕвроАльфа | 16666-07 |  |  | Нет | 2832 | 01.01.2024 0:00:00 | 11 | 2832
000000018281 | Нет | 000000018281Поверка | Поверка | Счетчики электрической энергии многофункциональные | ЕвроАльфа | 16666-07 |  |  | Нет | 2832 | 01.01.2024 0:00:00 | 11 | 2832
000000038789 | Нет | 000000038789Калибровка | Калибровка | Счетчики электрической энергии многофункциональные | ПСЧ-4ТМ.05МК | 50460-12 |  |  | Нет | 2832 | 01.01.2024 0:00:00 | 11 | 2832
000000038789 | Нет | 000000038789Поверка | Поверка | Счетчики электрической энергии многофункциональные | ПСЧ-4ТМ.05МК | 50460-12 |  |  | Нет | 2832 | 01.01.2024 0:00:00 | 11 | 2832
000000047022 | Нет | 000000047022Поверка | Поверка | Счетчики электрической энергии многофункциональные | ПСЧ-4ТМ.05МК | 50460-18 |  |  | Нет | 2832 | 01.01.2024 0:00:00 | 22 | 2832
000000047022 | Нет | 000000047022Калибровка | Калибровка | Счетчики электрической энергии многофункциональные | ПСЧ-4ТМ.05МК | 50460-18 |  |  | Нет | 2832 | 01.01.2024 0:00:00 | 22 | 2832
000000049916 | Нет | 000000049916Калибровка | Калибровка | Счетчики электрической энергии многофункциональные | ПСЧ-4ТМ.05МНТ | 76415-19 |  |  | Нет | 2832 | 01.01.2024 0:00:00 | 11 | 2832
000000049916 | Нет | 000000049916Поверка | Поверка | Счетчики электрической энергии многофункциональные | ПСЧ-4ТМ.05МНТ | 76415-19 |  |  | Нет | 2832 | 01.01.2024 0:00:00 | 11 | 2832
000000050737 | Нет | 000000050737Поверка | Поверка | Счетчики электрической энергии многофункциональные | ION | 22898-07 |  |  | Нет | 2832 | 01.01.2024 0:00:00 | 11 | 2832
000000050737 | Нет | 000000050737Калибровка | Калибровка | Счетчики электрической энергии многофункциональные | ION | 22898-07 |  |  | Нет | 2832 | 01.01.2024 0:00:00 | 11 | 2832
000000052159 | Нет | 000000052159Калибровка | Калибровка | Счетчики электрической энергии многофункциональные | СЭБ-1ТМ.02М | 47041-11 |  |  | Нет | 2832 | 01.01.2024 0:00:00 | 11 | 2832
000000052159 | Нет | 000000052159Поверка | Поверка | Счетчики электрической энергии многофункциональные | СЭБ-1ТМ.02М | 47041-11 |  |  | Нет | 2832 | 01.01.2024 0:00:00 | 11 | 2832
000000052325 | Нет | 000000052325Калибровка | Калибровка | Счетчики электрической энергии многофункциональные | Ресурс-Е4 | 39583-08 |  |  | Нет | 10596 | 01.01.2024 0:00:00 | 11 | 10596
000000052325 | Нет | 000000052325Поверка | Поверка | Счетчики электрической энергии многофункциональные | Ресурс-Е4 | 39583-08 |  |  | Нет | 10596 | 01.01.2024 0:00:00 | 11 | 10596
000000052519 | Нет | 000000052519Калибровка | Калибровка | Счетчики электрической энергии многофункциональные | Ресурс-Е4 | 57460-14 |  |  | Нет | 10596 | 01.01.2024 0:00:00 | 11 | 10596
000000052519 | Нет | 000000052519Поверка | Поверка | Счетчики электрической энергии многофункциональные | Ресурс-Е4 | 57460-14 |  |  | Нет | 10596 | 01.01.2024 0:00:00 | 11 | 10596
000000052928 | Нет | 000000052928Калибровка | Калибровка | Счетчики электрической энергии многофункциональные | ПСЧ-3ТМ.05М | 36354-07 |  |  | Нет | 2832 | 01.01.2024 0:00:00 | 11 | 2832
000000052928 | Нет | 000000052928Поверка | Поверка | Счетчики электрической энергии многофункциональные | ПСЧ-3ТМ.05М | 36354-07 |  |  | Нет | 2832 | 01.01.2024 0:00:00 | 11 | 2832
000000053470 | Нет | 000000053470Поверка | Поверка | Счетчики электрической энергии многофункциональные | ION6200, ION7300, ION7330, ION7350, ION7550 | 59923-15 |  |  | Нет | 2832 | 01.01.2024 0:00:00 | 11 | 2832
000000053470 | Нет | 000000053470Калибровка | Калибровка | Счетчики электрической энергии многофункциональные | ION6200, ION7300, ION7330, ION7350, ION7550 | 59923-15 |  |  | Нет | 2832 | 01.01.2024 0:00:00 | 11 | 2832
000000018287 | Нет | 000000018287Калибровка | Калибровка | Счетчики электрической энергии однофазные | СОЭИ-5/60 (САПФИР) | 33567-06 |  |  | Нет | 414 | 01.01.2024 0:00:00 | 11 | 414
000000018287 | Нет | 000000018287Поверка | Поверка | Счетчики электрической энергии однофазные | СОЭИ-5/60 (САПФИР) | 33567-06 |  |  | Нет | 414 | 01.01.2024 0:00:00 | 11 | 414
000000034455 | Нет | 000000034455Поверка | Поверка | Счетчики электрической энергии однофазные | FBB, FBU | 29447-05 |  |  | Нет | 414 | 01.01.2024 0:00:00 | 11 | 414
000000034455 | Нет | 000000034455Калибровка | Калибровка | Счетчики электрической энергии однофазные | FBB, FBU | 29447-05 |  |  | Нет | 414 | 01.01.2024 0:00:00 | 11 | 414
000000053091 | Нет | 000000053091Поверка | Поверка | Счетчики электрической энергии однофазные | NP71 | 48362-11 |  |  | Нет | 1020 | 01.01.2024 0:00:00 | 11 | 1020
000000053091 | Нет | 000000053091Калибровка | Калибровка | Счетчики электрической энергии однофазные | NP71 | 48362-11 |  |  | Нет | 1020 | 01.01.2024 0:00:00 | 11 | 1020
000000053124 | Нет | 000000053124Поверка | Поверка | Счетчики электрической энергии однофазные | серии РиМ 189 | 83137-21 |  |  | Нет | 1020 | 01.01.2024 0:00:00 | 11 | 1020
000000053124 | Нет | 000000053124Калибровка | Калибровка | Счетчики электрической энергии однофазные | серии РиМ 189 | 83137-21 |  |  | Нет | 1020 | 01.01.2024 0:00:00 | 11 | 1020
000000018297 | Нет | 000000018297Поверка | Поверка | Счетчики электрической энергии однофазные многотарифные | НЕВА МТ 1 | 61544-15 |  |  | Нет | 1020 | 01.01.2024 0:00:00 | 11 | 1020
000000018297 | Нет | 000000018297Калибровка | Калибровка | Счетчики электрической энергии однофазные многотарифные | НЕВА МТ 1 | 61544-15 |  |  | Нет | 1020 | 01.01.2024 0:00:00 | 11 | 1020
000000049133 | Нет | 000000049133Калибровка | Калибровка | Счетчики электрической энергии однофазные многофункциональные | СЕ207 | 72632-18 |  |  | Нет | 1020 | 01.01.2024 0:00:00 | 11 | 1020
000000049133 | Нет | 000000049133Поверка | Поверка | Счетчики электрической энергии однофазные многофункциональные | СЕ207 | 72632-18 |  |  | Нет | 1020 | 01.01.2024 0:00:00 | 11 | 1020
000000046262 | Нет | 000000046262Калибровка | Калибровка | Счетчики электрической энергии однофазные статические | РиМ 189.01, РиМ 189.02, РиМ 189.03, РиМ 189.04 | 48456-11 |  |  | Нет | 1020 | 01.01.2024 0:00:00 | 11 | 1020
000000046262 | Нет | 000000046262Поверка | Поверка | Счетчики электрической энергии однофазные статические | РиМ 189.01, РиМ 189.02, РиМ 189.03, РиМ 189.04 | 48456-11 |  |  | Нет | 1020 | 01.01.2024 0:00:00 | 11 | 1020
000000046263 | Нет | 000000046263Поверка | Поверка | Счетчики электрической энергии однофазные статические | РиМ 189.1Х: РиМ 189.11, РиМ 189.12, РиМ 189.13 РиМ 189.14, РиМ 189.15, РиМ 189.16, РиМ 189.17, РиМ 189.18 | 56546-14 |  |  | Нет | 1020 | 01.01.2024 0:00:00 | 11 | 1020
000000046263 | Нет | 000000046263Калибровка | Калибровка | Счетчики электрической энергии однофазные статические | РиМ 189.1Х: РиМ 189.11, РиМ 189.12, РиМ 189.13 РиМ 189.14, РиМ 189.15, РиМ 189.16, РиМ 189.17, РиМ 189.18 | 56546-14 |  |  | Нет | 1020 | 01.01.2024 0:00:00 | 11 | 1020
000000053120 | Нет | 000000053120Калибровка | Калибровка | Счетчики электрической энергии однофазные статические | РиМ289.01, РиМ 289.02, РиМ 289.03, РиМ 289.04, РиМ 289.05, РиМ 289.06, РиМ 289.07, РиМ 289.08, РиМ 289.09, РиМ 289.10 | 50774-12 |  |  | Нет | 1020 | 01.01.2024 0:00:00 | 11 | 1020
000000053120 | Нет | 000000053120Поверка | Поверка | Счетчики электрической энергии однофазные статические | РиМ289.01, РиМ 289.02, РиМ 289.03, РиМ 289.04, РиМ 289.05, РиМ 289.06, РиМ 289.07, РиМ 289.08, РиМ 289.09, РиМ 289.10 | 50774-12 |  |  | Нет | 1020 | 01.01.2024 0:00:00 | 11 | 1020
000000018288 | Нет | 000000018288Поверка | Поверка | Счетчики электрической энергии однофазные электронные | ЦЭ6807Б | 38589-08 |  |  | Нет | 414 | 01.01.2024 0:00:00 | 11 | 414
000000018288 | Нет | 000000018288Калибровка | Калибровка | Счетчики электрической энергии однофазные электронные | ЦЭ6807Б | 38589-08 |  |  | Нет | 414 | 01.01.2024 0:00:00 | 11 | 414
000000048181 | Нет | 000000048181Калибровка | Калибровка | Счетчики электрической энергии однофазные электронные | ЭУ20 | 28654-05 |  |  | Нет | 414 | 01.01.2024 0:00:00 | 11 | 414
000000048181 | Нет | 000000048181Поверка | Поверка | Счетчики электрической энергии однофазные электронные | ЭУ20 | 28654-05 |  |  | Нет | 414 | 01.01.2024 0:00:00 | 11 | 414
000000049171 | Нет | 000000049171Калибровка | Калибровка | Счетчики электрической энергии однофазные электронные | FBB, FBU | 64432-16 |  |  | Нет | 1020 | 01.01.2024 0:00:00 | 11 | 1020
000000049171 | Нет | 000000049171Поверка | Поверка | Счетчики электрической энергии однофазные электронные | FBB, FBU | 64432-16 |  |  | Нет | 1020 | 01.01.2024 0:00:00 | 11 | 1020
000000008073 | Нет | 000000008073Калибровка | Калибровка | Счетчики электрической энергии статические | СЭО-1.09 | 25615-03 |  |  | Нет | 414 | 01.01.2024 0:00:00 | 11 | 414
000000008073 | Нет | 000000008073Поверка | Поверка | Счетчики электрической энергии статические | СЭО-1.09 | 25615-03 |  |  | Нет | 414 | 01.01.2024 0:00:00 | 11 | 414
000000018289 | Нет | 000000018289Поверка | Поверка | Счетчики электрической энергии статические однофазные | Меркурий 206 | 46746-11 |  |  | Нет | 1020 | 01.01.2024 0:00:00 | 11 | 1020
000000018289 | Нет | 000000018289Калибровка | Калибровка | Счетчики электрической энергии статические однофазные | Меркурий 206 | 46746-11 |  |  | Нет | 1020 | 01.01.2024 0:00:00 | 11 | 1020
000000022501 | Нет | 000000022501Поверка | Поверка | Счетчики электрической энергии статические однофазные | Меркурий 201.8ТLO | 64606-16 |  |  | Нет | 414 | 01.01.2024 0:00:00 | 11 | 414
000000022501 | Нет | 000000022501Калибровка | Калибровка | Счетчики электрической энергии статические однофазные | Меркурий 201.8ТLO | 64606-16 |  |  | Нет | 414 | 01.01.2024 0:00:00 | 11 | 414
000000033640 | Нет | 000000033640Калибровка | Калибровка | Счетчики электрической энергии статические однофазные | Меркурий 201.8ТLO | 64606-16 |  |  | Нет | 1020 | 01.01.2024 0:00:00 | 22 | 1020
000000033640 | Нет | 000000033640Поверка | Поверка | Счетчики электрической энергии статические однофазные | Меркурий 201.8ТLO | 64606-16 |  |  | Нет | 1020 | 01.01.2024 0:00:00 | 22 | 1020
000000033641 | Нет | 000000033641Поверка | Поверка | Счетчики электрической энергии статические однофазные | Меркурий 201.8ТLO | 64606-16 |  |  | Нет | 1020 | 01.01.2024 0:00:00 | 22 | 1020
000000033641 | Нет | 000000033641Калибровка | Калибровка | Счетчики электрической энергии статические однофазные | Меркурий 201.8ТLO | 64606-16 |  |  | Нет | 1020 | 01.01.2024 0:00:00 | 22 | 1020
000000018276 | Нет | 000000018276Поверка | Поверка | Счетчики электрической энергии статические трехфазные | Меркурий 233 | 34196-10 |  |  | Нет | 2832 | 01.01.2024 0:00:00 | 11 | 2832
000000018276 | Нет | 000000018276Калибровка | Калибровка | Счетчики электрической энергии статические трехфазные | Меркурий 233 | 34196-10 |  |  | Нет | 2832 | 01.01.2024 0:00:00 | 11 | 2832
000000018277 | Нет | 000000018277Калибровка | Калибровка | Счетчики электрической энергии статические трехфазные | Меркурий 234 | 48266-11 |  |  | Нет | 2832 | 01.01.2024 0:00:00 | 11 | 2832
000000018277 | Нет | 000000018277Поверка | Поверка | Счетчики электрической энергии статические трехфазные | Меркурий 234 | 48266-11 |  |  | Нет | 2832 | 01.01.2024 0:00:00 | 11 | 2832
000000018278 | Нет | 000000018278Поверка | Поверка | Счетчики электрической энергии статические трехфазные | Меркурий 236 | 47560-11 |  |  | Нет | 2832 | 01.01.2024 0:00:00 | 11 | 2832
000000018278 | Нет | 000000018278Калибровка | Калибровка | Счетчики электрической энергии статические трехфазные | Меркурий 236 | 47560-11 |  |  | Нет | 2832 | 01.01.2024 0:00:00 | 11 | 2832
000000018312 | Нет | 000000018312Поверка | Поверка | Счетчики электрической энергии трехфазные | СЭТ4-1М, СЭТ4-1МА, СЭТ4-2М, СЭТ4-2МА, СЭТ4-1/1М, СЭТ4-1/1МА, СЭТ4-2/1М, СЭТ4-2/1МА, СЭТ4-1/2М, СЭТ4-1/2МА, СЭТ4-2/2М, СЭТ4-2/2МА, СЭТ4-1/3М, СЭТ4-1/3МА, СЭТ4-2/3М, СЭТ4-2/3МА | 25794-05 |  |  | Нет | 2832 | 01.01.2024 0:00:00 | 11 | 2832
000000018312 | Нет | 000000018312Калибровка | Калибровка | Счетчики электрической энергии трехфазные | СЭТ4-1М, СЭТ4-1МА, СЭТ4-2М, СЭТ4-2МА, СЭТ4-1/1М, СЭТ4-1/1МА, СЭТ4-2/1М, СЭТ4-2/1МА, СЭТ4-1/2М, СЭТ4-1/2МА, СЭТ4-2/2М, СЭТ4-2/2МА, СЭТ4-1/3М, СЭТ4-1/3МА, СЭТ4-2/3М, СЭТ4-2/3МА | 25794-05 |  |  | Нет | 2832 | 01.01.2024 0:00:00 | 11 | 2832
000000018311 | Нет | 000000018311Калибровка | Калибровка | Счетчики электрической энергии трехфазные многотарифные | НЕВА МТ3 | 47430-11 |  |  | Нет | 2832 | 01.01.2024 0:00:00 | 11 | 2832
000000018311 | Нет | 000000018311Поверка | Поверка | Счетчики электрической энергии трехфазные многотарифные | НЕВА МТ3 | 47430-11 |  |  | Нет | 2832 | 01.01.2024 0:00:00 | 11 | 2832
000000018318 | Нет | 000000018318Поверка | Поверка | Счетчики электрической энергии трехфазные многотарифные | НЕВА МТ 3 | 64506-16 |  |  | Нет | 2832 | 01.01.2024 0:00:00 | 11 | 2832
000000018318 | Нет | 000000018318Калибровка | Калибровка | Счетчики электрической энергии трехфазные многотарифные | НЕВА МТ 3 | 64506-16 |  |  | Нет | 2832 | 01.01.2024 0:00:00 | 11 | 2832
000000018282 | Нет | 000000018282Поверка | Поверка | Счетчики электрической энергии трехфазные многофункциональные | Альфа А1800 | 31857-11 |  |  | Нет | 2832 | 01.01.2024 0:00:00 | 11 | 2832
000000018282 | Нет | 000000018282Калибровка | Калибровка | Счетчики электрической энергии трехфазные многофункциональные | Альфа А1800 | 31857-11 |  |  | Нет | 2832 | 01.01.2024 0:00:00 | 11 | 2832
000000047080 | Нет | 000000047080Поверка | Поверка | Счетчики электрической энергии трехфазные многофункциональные | МИР С-03 | 76142-19 |  |  | Нет | 2832 | 01.01.2024 0:00:00 | 22 | 2832
000000047080 | Нет | 000000047080Калибровка | Калибровка | Счетчики электрической энергии трехфазные многофункциональные | МИР С-03 | 76142-19 |  |  | Нет | 2832 | 01.01.2024 0:00:00 | 22 | 2832
000000051895 | Нет | 000000051895Калибровка | Калибровка | Счетчики электрической энергии трехфазные многофункциональные | Альфа А1800 | 31857-06 |  |  | Нет | 2832 | 01.01.2024 0:00:00 | 11 | 2832
000000051895 | Нет | 000000051895Поверка | Поверка | Счетчики электрической энергии трехфазные многофункциональные | Альфа А1800 | 31857-06 |  |  | Нет | 2832 | 01.01.2024 0:00:00 | 11 | 2832
000000008137 | Нет | 000000008137Поверка | Поверка | Счетчики электрической энергии трехфазные статические | Меркурий 231 | 29144-07 |  |  | Нет | 2832 | 01.01.2024 0:00:00 | 11 | 2832
000000008137 | Нет | 000000008137Калибровка | Калибровка | Счетчики электрической энергии трехфазные статические | Меркурий 231 | 29144-07 |  |  | Нет | 2832 | 01.01.2024 0:00:00 | 11 | 2832
000000008142 | Нет | 000000008142Калибровка | Калибровка | Счетчики электрической энергии трехфазные статические | Меркурий 230 | 23345-07 | Диапазон измерений: только модификации с учетом активной энергии прямого направления, погрешность и (или) неопределенность (класс, разряд): в соответствии с описанием типа | в соответствии с описанием типа | Нет | 1284 | 01.01.2024 0:00:00 | 11 | 1284
000000008142 | Нет | 000000008142Поверка | Поверка | Счетчики электрической энергии трехфазные статические | Меркурий 230 | 23345-07 | Диапазон измерений: только модификации с учетом активной энергии прямого направления, погрешность и (или) неопределенность (класс, разряд): в соответствии с описанием типа | в соответствии с описанием типа | Нет | 1284 | 01.01.2024 0:00:00 | 11 | 1284
000000018273 | Нет | 000000018273Поверка | Поверка | Счетчики электрической энергии трехфазные статические | Меркурий 230 | 23345-07 |  |  | Нет | 2832 | 01.01.2024 0:00:00 | 11 | 2832
000000018273 | Нет | 000000018273Калибровка | Калибровка | Счетчики электрической энергии трехфазные статические | Меркурий 230 | 23345-07 |  |  | Нет | 2832 | 01.01.2024 0:00:00 | 11 | 2832
000000018274 | Нет | 000000018274Поверка | Поверка | Счетчики электрической энергии трехфазные статические | Меркурий 231 | 29144-07 |  |  | Нет | 2832 | 01.01.2024 0:00:00 | 11 | 2832
000000018274 | Нет | 000000018274Калибровка | Калибровка | Счетчики электрической энергии трехфазные статические | Меркурий 231 | 29144-07 |  |  | Нет | 2832 | 01.01.2024 0:00:00 | 11 | 2832
000000018313 | Нет | 000000018313Калибровка | Калибровка | Счетчики электрической энергии трехфазные статические | Меркурий 230АМ | 25617-07 |  |  | Нет | 2832 | 01.01.2024 0:00:00 | 11 | 2832
000000018313 | Нет | 000000018313Поверка | Поверка | Счетчики электрической энергии трехфазные статические | Меркурий 230АМ | 25617-07 |  |  | Нет | 2832 | 01.01.2024 0:00:00 | 11 | 2832
000000018314 | Нет | 000000018314Поверка | Поверка | Счетчики электрической энергии трехфазные статические | ПСЧ-3 | 19126-00 |  |  | Нет | 2832 | 01.01.2024 0:00:00 | 11 | 2832
000000018314 | Нет | 000000018314Калибровка | Калибровка | Счетчики электрической энергии трехфазные статические | ПСЧ-3 | 19126-00 |  |  | Нет | 2832 | 01.01.2024 0:00:00 | 11 | 2832
000000033730 | Нет | 000000033730Поверка | Поверка | Счетчики электрической энергии трехфазные статические | Меркурий 230 | 23345-07 |  |  | Нет | 2832 | 01.01.2024 0:00:00 | 11 | 2832
000000033730 | Нет | 000000033730Калибровка | Калибровка | Счетчики электрической энергии трехфазные статические | Меркурий 230 | 23345-07 |  |  | Нет | 2832 | 01.01.2024 0:00:00 | 11 | 2832
000000046264 | Нет | 000000046264Калибровка | Калибровка | Счетчики электрической энергии трехфазные статические | РиМ 489.01, РиМ 489.02 | 48457-11 |  |  | Нет | 2832 | 01.01.2024 0:00:00 | 11 | 2832
000000046264 | Нет | 000000046264Поверка | Поверка | Счетчики электрической энергии трехфазные статические | РиМ 489.01, РиМ 489.02 | 48457-11 |  |  | Нет | 2832 | 01.01.2024 0:00:00 | 11 | 2832
000000046268 | Нет | 000000046268Калибровка | Калибровка | Счетчики электрической энергии трехфазные статические | РиМ 489.18, РиМ 489.19 | 57054-14 |  |  | Нет | 2832 | 01.01.2024 0:00:00 | 11 | 2832
000000046268 | Нет | 000000046268Поверка | Поверка | Счетчики электрической энергии трехфазные статические | РиМ 489.18, РиМ 489.19 | 57054-14 |  |  | Нет | 2832 | 01.01.2024 0:00:00 | 11 | 2832
000000053121 | Нет | 000000053121Поверка | Поверка | Счетчики электрической энергии трехфазные статические | РиМ 489.08, РиМ 489.09 | 51725-12 |  |  | Нет | 2832 | 01.01.2024 0:00:00 | 11 | 2832
000000053121 | Нет | 000000053121Калибровка | Калибровка | Счетчики электрической энергии трехфазные статические | РиМ 489.08, РиМ 489.09 | 51725-12 |  |  | Нет | 2832 | 01.01.2024 0:00:00 | 11 | 2832
000000053123 | Нет | 000000053123Поверка | Поверка | Счетчики электрической энергии трехфазные статические | РиМ 489.13, РиМ 489.14, РиМ 489.15, РиМ 489.16, РиМ 489.17 | 57003-14 |  |  | Нет | 2832 | 01.01.2024 0:00:00 | 11 | 2832
000000053123 | Нет | 000000053123Калибровка | Калибровка | Счетчики электрической энергии трехфазные статические | РиМ 489.13, РиМ 489.14, РиМ 489.15, РиМ 489.16, РиМ 489.17 | 57003-14 |  |  | Нет | 2832 | 01.01.2024 0:00:00 | 11 | 2832
000000051733 | Нет | 000000051733Поверка | Поверка | Счетчики электрической энергии электронные | НЕВА | 33334-09 |  |  | Нет | 2832 | 01.01.2024 0:00:00 | 11 | 2832
000000051733 | Нет | 000000051733Калибровка | Калибровка | Счетчики электрической энергии электронные | НЕВА | 33334-09 |  |  | Нет | 2832 | 01.01.2024 0:00:00 | 11 | 2832
000000038578 | Нет | 000000038578Поверка | Поверка | Счетчики электрической энергии электронные однофазные | НЕВА 10 | 68194-17 |  |  | Нет | 414 | 01.01.2024 0:00:00 | 11 | 414
000000038578 | Нет | 000000038578Калибровка | Калибровка | Счетчики электрической энергии электронные однофазные | НЕВА 10 | 68194-17 |  |  | Нет | 414 | 01.01.2024 0:00:00 | 11 | 414
000000049148 | Нет | 000000049148Поверка | Поверка | Счетчики электрической энергии электронные однофазные | OD1065 и OD1365 | 38062-08 |  |  | Нет | 414 | 01.01.2024 0:00:00 | 11 | 414
000000049148 | Нет | 000000049148Калибровка | Калибровка | Счетчики электрической энергии электронные однофазные | OD1065 и OD1365 | 38062-08 |  |  | Нет | 414 | 01.01.2024 0:00:00 | 11 | 414
000000049168 | Нет | 000000049168Калибровка | Калибровка | Счетчики электрической энергии электронные однофазные | OD1065 и OD1365 | 56731-14 |  |  | Нет | 414 | 01.01.2024 0:00:00 | 11 | 414
000000049168 | Нет | 000000049168Поверка | Поверка | Счетчики электрической энергии электронные однофазные | OD1065 и OD1365 | 56731-14 |  |  | Нет | 414 | 01.01.2024 0:00:00 | 11 | 414
000000034310 | Нет | 000000034310Поверка | Поверка | Счетчики электрической энергии электронные трехфазные | НЕВА 306 | 58382-14 |  |  | Нет | 1200 | 01.01.2023 0:00:00 | 11 | 1200
000000034310 | Нет | 000000034310Калибровка | Калибровка | Счетчики электрической энергии электронные трехфазные | НЕВА 306 | 58382-14 |  |  | Нет | 1200 | 01.01.2023 0:00:00 | 11 | 1200
000000035137 | Нет | 000000035137Поверка | Поверка | Счетчики электрической энергии электронные трехфазные | OD4110 и OD4165 | 23112-02 |  |  | Нет | 1284 | 01.01.2024 0:00:00 | 11 | 1284
000000035137 | Нет | 000000035137Калибровка | Калибровка | Счетчики электрической энергии электронные трехфазные | OD4110 и OD4165 | 23112-02 |  |  | Нет | 1284 | 01.01.2024 0:00:00 | 11 | 1284
000000042087 | Нет | 000000042087Калибровка | Калибровка | Счетчики электрической энергии электронные трехфазные | НЕВА 3 | 58382-14 |  |  | Нет | 1284 | 01.01.2024 0:00:00 | 11 | 1284
000000042087 | Нет | 000000042087Поверка | Поверка | Счетчики электрической энергии электронные трехфазные | НЕВА 3 | 58382-14 |  |  | Нет | 1284 | 01.01.2024 0:00:00 | 11 | 1284
000000052462 | Нет | 000000052462Калибровка | Калибровка | Счетчики-расходомеры | Admag (мод. AE, AM, AXF, CA, SE) | 17669-04 | Диапазон измерений: ДУ до 100 мм, погрешность и (или) неопределенность (класс, разряд): в соответствии с ОТ | в соответствии с ОТ | Нет | 9972 | 01.01.2024 0:00:00 | 12 | 9972
000000052462 | Нет | 000000052462Поверка | Поверка | Счетчики-расходомеры | Admag (мод. AE, AM, AXF, CA, SE) | 17669-04 | Диапазон измерений: ДУ до 100 мм, погрешность и (или) неопределенность (класс, разряд): в соответствии с ОТ | в соответствии с ОТ | Нет | 9972 | 01.01.2024 0:00:00 | 12 | 9972
000000045445 | Нет | 000000045445Поверка | Поверка | Счетчики-расходомеры воды | ГЕОСТАР-СРВУ-102 | 32113-06 |  |  | Нет | 9972 | 01.01.2024 0:00:00 | 22 | 9972
000000045445 | Нет | 000000045445Калибровка | Калибровка | Счетчики-расходомеры воды | ГЕОСТАР-СРВУ-102 | 32113-06 |  |  | Нет | 9972 | 01.01.2024 0:00:00 | 22 | 9972
000000046631 | Нет | 000000046631Поверка | Поверка | Счетчики-расходомеры жидкости камерные | CONTOIL | 55110-13 | Диапазон измерений: 10-30000 дм³/ч, погрешность и (или) неопределенность (класс, разряд): ПГ 1 % | ПГ 1 % | Нет | 19884 | 01.01.2024 0:00:00 | 12 | 19884
000000046631 | Нет | 000000046631Калибровка | Калибровка | Счетчики-расходомеры жидкости камерные | CONTOIL | 55110-13 | Диапазон измерений: 10-30000 дм³/ч, погрешность и (или) неопределенность (класс, разряд): ПГ 1 % | ПГ 1 % | Нет | 19884 | 01.01.2024 0:00:00 | 12 | 19884
000000051943 | Нет | 000000051943Поверка | Поверка | Счетчики-расходомеры индукционные с первичными и вторичными преобразователями | I/A Series (счетчик) 9300А, 2800, 8000А, 8300, 9100А, 9200А (первичные преобразователи) IMT25, IMT25L, IMT96 (вторичные преобразователи) | 20361-03 | Диапазон измерений: ДУ от 150 м до 200 мм, погрешность и (или) неопределенность (класс, разряд): в соответствии с описанием типа | в соответствии с описанием типа | Нет | 9972 | 01.01.2024 0:00:00 | 12 | 9972
000000051943 | Нет | 000000051943Калибровка | Калибровка | Счетчики-расходомеры индукционные с первичными и вторичными преобразователями | I/A Series (счетчик) 9300А, 2800, 8000А, 8300, 9100А, 9200А (первичные преобразователи) IMT25, IMT25L, IMT96 (вторичные преобразователи) | 20361-03 | Диапазон измерений: ДУ от 150 м до 200 мм, погрешность и (или) неопределенность (класс, разряд): в соответствии с описанием типа | в соответствии с описанием типа | Нет | 9972 | 01.01.2024 0:00:00 | 12 | 9972
000000051991 | Нет | 000000051991Поверка | Поверка | Счетчики-расходомеры индукционные с первичными и вторичными преобразователями | I/A Series (счетчик) 9300А, 2800, 8000А, 8300, 9100А, 9200А (первичные преобразователи) IMT25, IMT25L, IMT96 (вторичные преобразователи) | 20361-03 | Диапазон измерений: ДУ от 150 м до 200 мм, погрешность и (или) неопределенность (класс, разряд): в соответствии с описанием типа | в соответствии с описанием типа | Нет | 23856 | 01.01.2024 0:00:00 | 12 | 23856
000000051991 | Нет | 000000051991Калибровка | Калибровка | Счетчики-расходомеры индукционные с первичными и вторичными преобразователями | I/A Series (счетчик) 9300А, 2800, 8000А, 8300, 9100А, 9200А (первичные преобразователи) IMT25, IMT25L, IMT96 (вторичные преобразователи) | 20361-03 | Диапазон измерений: ДУ от 150 м до 200 мм, погрешность и (или) неопределенность (класс, разряд): в соответствии с описанием типа | в соответствии с описанием типа | Нет | 23856 | 01.01.2024 0:00:00 | 12 | 23856
000000047123 | Нет | 000000047123Поверка | Поверка | Счётчики-расходомеры кориолисовые | КТМ РуМАСС | 83825-21 | Диапазон измерений: до ДУ 50, погрешность и (или) неопределенность (класс, разряд): в соответствии с описанием типа | в соответствии с описанием типа | Нет | 11076 | 01.01.2024 0:00:00 | 12 | 11076
000000047123 | Нет | 000000047123Калибровка | Калибровка | Счётчики-расходомеры кориолисовые | КТМ РуМАСС | 83825-21 | Диапазон измерений: до ДУ 50, погрешность и (или) неопределенность (класс, разряд): в соответствии с описанием типа | в соответствии с описанием типа | Нет | 11076 | 01.01.2024 0:00:00 | 12 | 11076
000000047432 | Нет | 000000047432Калибровка | Калибровка | Счётчики-расходомеры кориолисовые | КТМ РуМАСС | 83825-21 | Диапазон измерений: до ДУ 80 мм, погрешность и (или) неопределенность (класс, разряд): в соответствии с описанием типа | в соответствии с описанием типа | Нет | 35688 | 01.01.2024 0:00:00 | 12 | 35688
000000047432 | Нет | 000000047432Поверка | Поверка | Счётчики-расходомеры кориолисовые | КТМ РуМАСС | 83825-21 | Диапазон измерений: до ДУ 80 мм, погрешность и (или) неопределенность (класс, разряд): в соответствии с описанием типа | в соответствии с описанием типа | Нет | 35688 | 01.01.2024 0:00:00 | 12 | 35688
000000047433 | Нет | 000000047433Калибровка | Калибровка | Счётчики-расходомеры кориолисовые | КТМ РуМАСС | 83825-21 | Диапазон измерений: до ДУ 300, погрешность и (или) неопределенность (класс, разряд): в соответствии с описанием типа | в соответствии с описанием типа | Нет | 107382 | 01.01.2024 0:00:00 | 12 | 107382
000000047433 | Нет | 000000047433Поверка | Поверка | Счётчики-расходомеры кориолисовые | КТМ РуМАСС | 83825-21 | Диапазон измерений: до ДУ 300, погрешность и (или) неопределенность (класс, разряд): в соответствии с описанием типа | в соответствии с описанием типа | Нет | 107382 | 01.01.2024 0:00:00 | 12 | 107382
000000049877 | Нет | 000000049877Поверка | Поверка | Счётчики-расходомеры кориолисовые | КТМ РуМАСС | 83825-21 | Диапазон измерений: до ДУ 150, погрешность и (или) неопределенность (класс, разряд): в соответствии с описанием типа | в соответствии с описанием типа | Нет | 42672 | 01.01.2024 0:00:00 | 12 | 42672
000000049877 | Нет | 000000049877Калибровка | Калибровка | Счётчики-расходомеры кориолисовые | КТМ РуМАСС | 83825-21 | Диапазон измерений: до ДУ 150, погрешность и (или) неопределенность (класс, разряд): в соответствии с описанием типа | в соответствии с описанием типа | Нет | 42672 | 01.01.2024 0:00:00 | 12 | 42672
000000031983 | Нет | 000000031983Поверка | Поверка | Счетчики-расходомеры массовые | Micro Motion | 45115-16 |  |  | Нет | 11076 | 01.01.2024 0:00:00 | 12 | 11076
000000031983 | Нет | 000000031983Калибровка | Калибровка | Счетчики-расходомеры массовые | Micro Motion | 45115-16 |  |  | Нет | 11076 | 01.01.2024 0:00:00 | 12 | 11076
000000032006 | Нет | 000000032006Калибровка | Калибровка | Счетчики-расходомеры массовые | Micro Motion мод. DS, DH, DT, DL, CMF, F, R, T, CNG050, H, LF | 45115-10 |  |  | Нет | 76836 | 01.01.2024 0:00:00 | 12 | 76836
000000032006 | Нет | 000000032006Поверка | Поверка | Счетчики-расходомеры массовые | Micro Motion мод. DS, DH, DT, DL, CMF, F, R, T, CNG050, H, LF | 45115-10 |  |  | Нет | 76836 | 01.01.2024 0:00:00 | 12 | 76836
000000032178 | Нет | 000000032178Калибровка | Калибровка | Счетчики-расходомеры массовые | МИР | 48964-12 |  |  | Нет | 11076 | 01.01.2024 0:00:00 | 12 | 11076
000000032178 | Нет | 000000032178Поверка | Поверка | Счетчики-расходомеры массовые | МИР | 48964-12 |  |  | Нет | 11076 | 01.01.2024 0:00:00 | 12 | 11076
000000032542 | Нет | 000000032542Калибровка | Калибровка | Счетчики-расходомеры массовые | Micro Motion | 13425-06 |  |  | Нет | 11076 | 01.01.2024 0:00:00 | 12 | 11076
000000032542 | Нет | 000000032542Поверка | Поверка | Счетчики-расходомеры массовые | Micro Motion | 13425-06 |  |  | Нет | 11076 | 01.01.2024 0:00:00 | 12 | 11076
000000037711 | Нет | 000000037711Поверка | Поверка | Счетчики-расходомеры массовые | ЭМИС-МАСС 260 | 42953-09 |  |  | Нет | 11076 | 01.01.2024 0:00:00 | 12 | 11076
000000037711 | Нет | 000000037711Калибровка | Калибровка | Счетчики-расходомеры массовые | ЭМИС-МАСС 260 | 42953-09 |  |  | Нет | 11076 | 01.01.2024 0:00:00 | 12 | 11076
000000039942 | Нет | 000000039942Поверка | Поверка | Счетчики-расходомеры массовые | МИР | 68584-17 |  |  | Нет | 11076 | 01.01.2024 0:00:00 | 22 | 11076
000000039942 | Нет | 000000039942Калибровка | Калибровка | Счетчики-расходомеры массовые | МИР | 68584-17 |  |  | Нет | 11076 | 01.01.2024 0:00:00 | 22 | 11076
000000041914 | Нет | 000000041914Поверка | Поверка | Счетчики-расходомеры массовые | Micro Motion | 45115-16 |  |  | Нет | 76836 | 01.01.2024 0:00:00 | 12 | 76836
000000041914 | Нет | 000000041914Калибровка | Калибровка | Счетчики-расходомеры массовые | Micro Motion | 45115-16 |  |  | Нет | 76836 | 01.01.2024 0:00:00 | 12 | 76836
000000041915 | Нет | 000000041915Калибровка | Калибровка | Счетчики-расходомеры массовые | Micro Motion | 13425-06 |  |  | Нет | 76836 | 01.01.2024 0:00:00 | 12 | 76836
000000041915 | Нет | 000000041915Поверка | Поверка | Счетчики-расходомеры массовые | Micro Motion | 13425-06 |  |  | Нет | 76836 | 01.01.2024 0:00:00 | 12 | 76836
000000041919 | Нет | 000000041919Поверка | Поверка | Счетчики-расходомеры массовые | Micro Motion | 45115-16 |  |  | Нет | 90294 | 01.01.2024 0:00:00 | 12 | 90294
000000041919 | Нет | 000000041919Калибровка | Калибровка | Счетчики-расходомеры массовые | Micro Motion | 45115-16 |  |  | Нет | 90294 | 01.01.2024 0:00:00 | 12 | 90294
000000041920 | Нет | 000000041920Калибровка | Калибровка | Счетчики-расходомеры массовые | Micro Motion мод. DS, DH, DT, DL, CMF, F, R, T, CNG050, H, LF | 45115-10 |  |  | Нет | 90294 | 01.01.2024 0:00:00 | 12 | 90294
000000041920 | Нет | 000000041920Поверка | Поверка | Счетчики-расходомеры массовые | Micro Motion мод. DS, DH, DT, DL, CMF, F, R, T, CNG050, H, LF | 45115-10 |  |  | Нет | 90294 | 01.01.2024 0:00:00 | 12 | 90294
000000044557 | Нет | 000000044557Поверка | Поверка | Счетчики-расходомеры массовые | ЭЛМЕТРО-Фломак | 47266-11 | Диапазон измерений: ДУ до 50 мм, погрешность и (или) неопределенность (класс, разряд): в соответствии с ОТ | в соответствии с ОТ | Нет | 11076 | 01.01.2024 0:00:00 | 12 | 11076
000000044557 | Нет | 000000044557Калибровка | Калибровка | Счетчики-расходомеры массовые | ЭЛМЕТРО-Фломак | 47266-11 | Диапазон измерений: ДУ до 50 мм, погрешность и (или) неопределенность (класс, разряд): в соответствии с ОТ | в соответствии с ОТ | Нет | 11076 | 01.01.2024 0:00:00 | 12 | 11076
000000044682 | Нет | 000000044682Поверка | Поверка | Счетчики-расходомеры массовые | Micro Motion, мод. F, H | 30430-05 |  |  | Нет | 11076 | 01.01.2024 0:00:00 | 12 | 11076
000000044682 | Нет | 000000044682Калибровка | Калибровка | Счетчики-расходомеры массовые | Micro Motion, мод. F, H | 30430-05 |  |  | Нет | 11076 | 01.01.2024 0:00:00 | 12 | 11076
000000045351 | Нет | 000000045351Калибровка | Калибровка | Счетчики-расходомеры массовые | ЭМИС-МАСС 260 | 42953-15 | Диапазон измерений: ДУ до 80 мм, погрешность и (или) неопределенность (класс, разряд): в соответствии с ОТ | в соответствии с ОТ | Нет | 35688 | 01.01.2024 0:00:00 | 12 | 35688
000000045351 | Нет | 000000045351Поверка | Поверка | Счетчики-расходомеры массовые | ЭМИС-МАСС 260 | 42953-15 | Диапазон измерений: ДУ до 80 мм, погрешность и (или) неопределенность (класс, разряд): в соответствии с ОТ | в соответствии с ОТ | Нет | 35688 | 01.01.2024 0:00:00 | 12 | 35688
000000046260 | Нет | 000000046260Поверка выезд | Поверка выезд | Счетчики-расходомеры массовые | Micro Motion | 45115-16 |  |  | Нет | 13392 | 01.01.2024 0:00:00 | 12 | 13392
000000046260 | Нет | 000000046260Калибровка выезд | Калибровка выезд | Счетчики-расходомеры массовые | Micro Motion | 45115-16 |  |  | Нет | 13392 | 01.01.2024 0:00:00 | 12 | 13392
000000046267 | Нет | 000000046267Калибровка выезд | Калибровка выезд | Счетчики-расходомеры массовые | Micro Motion мод. DS, DH, DT, DL, CMF, F, R, T, CNG050, H, LF | 45115-10 |  |  | Нет | 13392 | 01.01.2024 0:00:00 | 12 | 13392
000000046267 | Нет | 000000046267Поверка выезд | Поверка выезд | Счетчики-расходомеры массовые | Micro Motion мод. DS, DH, DT, DL, CMF, F, R, T, CNG050, H, LF | 45115-10 |  |  | Нет | 13392 | 01.01.2024 0:00:00 | 12 | 13392
000000046352 | Нет | 000000046352Поверка | Поверка | Счетчики-расходомеры массовые | МИР | 68584-17 | Диапазон измерений: В соответсвии с ОТ, погрешность и (или) неопределенность (класс, разряд): ДУ от 200 до 300 | ДУ от 200 до 300 | Нет | 107382 | 01.01.2024 0:00:00 | 12 | 107382
000000046352 | Нет | 000000046352Калибровка | Калибровка | Счетчики-расходомеры массовые | МИР | 68584-17 | Диапазон измерений: В соответсвии с ОТ, погрешность и (или) неопределенность (класс, разряд): ДУ от 200 до 300 | ДУ от 200 до 300 | Нет | 107382 | 01.01.2024 0:00:00 | 12 | 107382
000000046522 | Нет | 000000046522Калибровка | Калибровка | Счетчики-расходомеры массовые | Micro Motion | 13425-01 |  |  | Нет | 35688 | 01.01.2024 0:00:00 | 12 | 35688
000000046522 | Нет | 000000046522Поверка | Поверка | Счетчики-расходомеры массовые | Micro Motion | 13425-01 |  |  | Нет | 35688 | 01.01.2024 0:00:00 | 12 | 35688
000000046667 | Нет | 000000046667Поверка | Поверка | Счетчики-расходомеры массовые | МИР | 68584-17 | Диапазон измерений: в соответствии с ОТ, погрешность и (или) неопределенность (класс, разряд): ДУ от 50 до 80 мм | ДУ от 50 до 80 мм | Нет | 35688 | 01.01.2024 0:00:00 |  | 35688
000000046667 | Нет | 000000046667Калибровка | Калибровка | Счетчики-расходомеры массовые | МИР | 68584-17 | Диапазон измерений: в соответствии с ОТ, погрешность и (или) неопределенность (класс, разряд): ДУ от 50 до 80 мм | ДУ от 50 до 80 мм | Нет | 35688 | 01.01.2024 0:00:00 |  | 35688
000000046668 | Нет | 000000046668Поверка | Поверка | Счетчики-расходомеры массовые | МИР | 68584-17 | Диапазон измерений: в соответствии с ОТ, погрешность и (или) неопределенность (класс, разряд): ДУ от 80 до 150 мм | ДУ от 80 до 150 мм | Нет | 42672 | 01.01.2024 0:00:00 |  | 42672
000000046668 | Нет | 000000046668Калибровка | Калибровка | Счетчики-расходомеры массовые | МИР | 68584-17 | Диапазон измерений: в соответствии с ОТ, погрешность и (или) неопределенность (класс, разряд): ДУ от 80 до 150 мм | ДУ от 80 до 150 мм | Нет | 42672 | 01.01.2024 0:00:00 |  | 42672
000000046873 | Нет | 000000046873Поверка | Поверка | Счетчики-расходомеры массовые | Micro Motion | 13425-06 |  |  | Нет | 90294 | 01.01.2024 0:00:00 | 12 | 90294
000000046873 | Нет | 000000046873Калибровка | Калибровка | Счетчики-расходомеры массовые | Micro Motion | 13425-06 |  |  | Нет | 90294 | 01.01.2024 0:00:00 | 12 | 90294
000000047014 | Нет | 000000047014Поверка выезд | Поверка выезд | Счетчики-расходомеры массовые | Micro Motion мод. DS, DH, DT, DL, CMF, F, R, T, CNG050, H, LF | 45115-10 |  |  | Нет | 23838 | 01.01.2024 0:00:00 | 12 | 23838
000000047014 | Нет | 000000047014Калибровка выезд | Калибровка выезд | Счетчики-расходомеры массовые | Micro Motion мод. DS, DH, DT, DL, CMF, F, R, T, CNG050, H, LF | 45115-10 |  |  | Нет | 23838 | 01.01.2024 0:00:00 | 12 | 23838
000000047399 | Нет | 000000047399Поверка | Поверка | Счетчики-расходомеры массовые | Micro Motion мод. DS, DH, DT, DL, CMF, F, R, T, CNG050, H, LF | 45115-10 | Диапазон измерений: Ду 15 - 50 мм, погрешность и (или) неопределенность (класс, разряд): В соответствии с описанием типа | В соответствии с описанием типа | Нет | 11076 | 01.01.2024 0:00:00 | 12 | 11076
000000047399 | Нет | 000000047399Калибровка | Калибровка | Счетчики-расходомеры массовые | Micro Motion мод. DS, DH, DT, DL, CMF, F, R, T, CNG050, H, LF | 45115-10 | Диапазон измерений: Ду 15 - 50 мм, погрешность и (или) неопределенность (класс, разряд): В соответствии с описанием типа | В соответствии с описанием типа | Нет | 11076 | 01.01.2024 0:00:00 | 12 | 11076
000000047400 | Нет | 000000047400Калибровка | Калибровка | Счетчики-расходомеры массовые | Micro Motion мод. DS, DH, DT, DL, CMF, F, R, T, CNG050, H, LF | 45115-10 | Диапазон измерений: Ду 80 мм, погрешность и (или) неопределенность (класс, разряд): В соответствии с описание типа | В соответствии с описание типа | Нет | 35688 | 01.01.2024 0:00:00 | 12 | 35688
000000047400 | Нет | 000000047400Поверка | Поверка | Счетчики-расходомеры массовые | Micro Motion мод. DS, DH, DT, DL, CMF, F, R, T, CNG050, H, LF | 45115-10 | Диапазон измерений: Ду 80 мм, погрешность и (или) неопределенность (класс, разряд): В соответствии с описание типа | В соответствии с описание типа | Нет | 35688 | 01.01.2024 0:00:00 | 12 | 35688
000000047618 | Нет | 000000047618Калибровка | Калибровка | Счетчики-расходомеры массовые | Micro Motion, мод. CMFHC3 | 39686-08 | Диапазон измерений: до ДУ 50 мм, погрешность и (или) неопределенность (класс, разряд): в соответствии с описанием типа | в соответствии с описанием типа | Нет | 11076 | 01.01.2024 0:00:00 | 12 | 11076
000000047618 | Нет | 000000047618Поверка | Поверка | Счетчики-расходомеры массовые | Micro Motion, мод. CMFHC3 | 39686-08 | Диапазон измерений: до ДУ 50 мм, погрешность и (или) неопределенность (класс, разряд): в соответствии с описанием типа | в соответствии с описанием типа | Нет | 11076 | 01.01.2024 0:00:00 | 12 | 11076
000000047647 | Нет | 000000047647Калибровка | Калибровка | Счетчики-расходомеры массовые | Micro Motion | 13425-01 | Диапазон измерений: ДУ до 50 мм, погрешность и (или) неопределенность (класс, разряд): в соответсвии с ОТ | в соответсвии с ОТ | Нет | 11076 | 01.01.2024 0:00:00 | 12 | 11076
000000047647 | Нет | 000000047647Поверка | Поверка | Счетчики-расходомеры массовые | Micro Motion | 13425-01 | Диапазон измерений: ДУ до 50 мм, погрешность и (или) неопределенность (класс, разряд): в соответсвии с ОТ | в соответсвии с ОТ | Нет | 11076 | 01.01.2024 0:00:00 | 12 | 11076
000000048265 | Нет | 000000048265Поверка | Поверка | Счетчики-расходомеры массовые | ЭМИС-МАСС 260 | 42953-15 | Диапазон измерений: ДУ до 50 мм, погрешность и (или) неопределенность (класс, разряд): в соответствии с ОТ | в соответствии с ОТ | Нет | 11076 | 01.01.2024 0:00:00 | 12 | 11076
000000048265 | Нет | 000000048265Калибровка | Калибровка | Счетчики-расходомеры массовые | ЭМИС-МАСС 260 | 42953-15 | Диапазон измерений: ДУ до 50 мм, погрешность и (или) неопределенность (класс, разряд): в соответствии с ОТ | в соответствии с ОТ | Нет | 11076 | 01.01.2024 0:00:00 | 12 | 11076
000000048558 | Нет | 000000048558Калибровка | Калибровка | Счетчики-расходомеры массовые | ЭЛМЕТРО-Фломак | 47266-16 | Диапазон измерений: ду до 50 мм, погрешность и (или) неопределенность (класс, разряд): в соответствии с ОТ | в соответствии с ОТ | Нет | 11076 | 01.01.2024 0:00:00 | 12 | 11076
000000048558 | Нет | 000000048558Поверка | Поверка | Счетчики-расходомеры массовые | ЭЛМЕТРО-Фломак | 47266-16 | Диапазон измерений: ду до 50 мм, погрешность и (или) неопределенность (класс, разряд): в соответствии с ОТ | в соответствии с ОТ | Нет | 11076 | 01.01.2024 0:00:00 | 12 | 11076
000000048763 | Нет | 000000048763Калибровка выезд | Калибровка выезд | Счетчики-расходомеры массовые | Micro Motion модели CMF400 | 81622-21 | Диапазон измерений: от 71 до 234 т/ч, погрешность и (или) неопределенность (класс, разряд): ± 0,20%, ± 0,25% | ± 0,20%, ± 0,25% | Нет | 13392 | 01.01.2024 0:00:00 | 12 | 13392
000000048763 | Нет | 000000048763Поверка выезд | Поверка выезд | Счетчики-расходомеры массовые | Micro Motion модели CMF400 | 81622-21 | Диапазон измерений: от 71 до 234 т/ч, погрешность и (или) неопределенность (класс, разряд): ± 0,20%, ± 0,25% | ± 0,20%, ± 0,25% | Нет | 13392 | 01.01.2024 0:00:00 | 12 | 13392
000000048764 | Нет | 000000048764Поверка выезд | Поверка выезд | Счетчики-расходомеры массовые | Micro Motion модели CMF400 | 81622-21 | Диапазон измерений: от 71 до 234 т/ч, погрешность и (или) неопределенность (класс, разряд): ± 0,20%, ± 0,25% | ± 0,20%, ± 0,25% | Нет | 19020 | 01.01.2024 0:00:00 | 12 | 19020
000000048764 | Нет | 000000048764Калибровка выезд | Калибровка выезд | Счетчики-расходомеры массовые | Micro Motion модели CMF400 | 81622-21 | Диапазон измерений: от 71 до 234 т/ч, погрешность и (или) неопределенность (класс, разряд): ± 0,20%, ± 0,25% | ± 0,20%, ± 0,25% | Нет | 19020 | 01.01.2024 0:00:00 | 12 | 19020
000000048765 | Нет | 000000048765Калибровка | Калибровка | Счетчики-расходомеры массовые | Micro Motion модели CMF400 | 81622-21 |  |  | Нет | 15534 | 01.01.2024 0:00:00 | 12 | 15534
000000048930 | Нет | 000000048930Поверка выезд | Поверка выезд | Счетчики-расходомеры массовые | Micro Motion | 45115-16 |  |  | Нет | 19020 | 01.01.2024 0:00:00 | 12 | 19020
000000048930 | Нет | 000000048930Калибровка выезд | Калибровка выезд | Счетчики-расходомеры массовые | Micro Motion | 45115-16 |  |  | Нет | 19020 | 01.01.2024 0:00:00 | 12 | 19020
000000049029 | Нет | 000000049029Калибровка | Калибровка | Счетчики-расходомеры массовые | СКАТ | 60937-15 | Диапазон измерений: до ДУ 50 мм, погрешность и (или) неопределенность (класс, разряд): в соответствии с ОТ | в соответствии с ОТ | Нет | 11076 | 01.01.2024 0:00:00 | 12 | 11076
000000049029 | Нет | 000000049029Поверка | Поверка | Счетчики-расходомеры массовые | СКАТ | 60937-15 | Диапазон измерений: до ДУ 50 мм, погрешность и (или) неопределенность (класс, разряд): в соответствии с ОТ | в соответствии с ОТ | Нет | 11076 | 01.01.2024 0:00:00 | 12 | 11076
000000049032 | Нет | 000000049032Поверка выезд | Поверка выезд | Счетчики-расходомеры массовые | СКАТ | 60937-15 |  |  | Нет | 2052 | 01.01.2024 0:00:00 | 12 | 2052
000000049032 | Нет | 000000049032Калибровка выезд | Калибровка выезд | Счетчики-расходомеры массовые | СКАТ | 60937-15 |  |  | Нет | 2052 | 01.01.2024 0:00:00 | 12 | 2052
000000049858 | Нет | 000000049858Калибровка выезд | Калибровка выезд | Счетчики-расходомеры массовые | Micro Motion мод. DS, DH, DT, DL, CMF, F, R, T, CNG050, H, LF | 45115-10 |  |  | Нет | 2052 | 01.01.2024 0:00:00 | 12 | 2052
000000049858 | Нет | 000000049858Поверка выезд | Поверка выезд | Счетчики-расходомеры массовые | Micro Motion мод. DS, DH, DT, DL, CMF, F, R, T, CNG050, H, LF | 45115-10 |  |  | Нет | 2052 | 01.01.2024 0:00:00 | 12 | 2052
000000049959 | Нет | 000000049959Поверка | Поверка | Счетчики-расходомеры массовые | Micro Motion | 45115-16 | Диапазон измерений: ДУ до 80 мм, погрешность и (или) неопределенность (класс, разряд): в соответствии с ОТ | в соответствии с ОТ | Нет | 35688 | 01.01.2024 0:00:00 | 12 | 35688
000000049959 | Нет | 000000049959Калибровка | Калибровка | Счетчики-расходомеры массовые | Micro Motion | 45115-16 | Диапазон измерений: ДУ до 80 мм, погрешность и (или) неопределенность (класс, разряд): в соответствии с ОТ | в соответствии с ОТ | Нет | 35688 | 01.01.2024 0:00:00 | 12 | 35688
000000049960 | Нет | 000000049960Калибровка | Калибровка | Счетчики-расходомеры массовые | Micro Motion | 45115-16 | Диапазон измерений: ДУ до 80 мм, погрешность и (или) неопределенность (класс, разряд): в соответствии с ОТ | в соответствии с ОТ | Нет | 42672 | 01.01.2024 0:00:00 | 12 | 42672
000000049960 | Нет | 000000049960Поверка | Поверка | Счетчики-расходомеры массовые | Micro Motion | 45115-16 | Диапазон измерений: ДУ до 80 мм, погрешность и (или) неопределенность (класс, разряд): в соответствии с ОТ | в соответствии с ОТ | Нет | 42672 | 01.01.2024 0:00:00 | 12 | 42672
000000049965 | Нет | 000000049965Поверка | Поверка | Счетчики-расходомеры массовые | Micro Motion | 13425-06 |  |  | Нет | 35688 | 01.01.2024 0:00:00 | 12 | 35688
000000049965 | Нет | 000000049965Калибровка | Калибровка | Счетчики-расходомеры массовые | Micro Motion | 13425-06 |  |  | Нет | 35688 | 01.01.2024 0:00:00 | 12 | 35688
000000050133 | Нет | 000000050133Поверка | Поверка | Счетчики-расходомеры массовые | Micro Motion (мод. DS, DH, DT, DL, CMF, F, R, T) | 13425-99 |  |  | Нет | 11076 | 01.01.2024 0:00:00 | 12 | 11076
000000050133 | Нет | 000000050133Калибровка | Калибровка | Счетчики-расходомеры массовые | Micro Motion (мод. DS, DH, DT, DL, CMF, F, R, T) | 13425-99 |  |  | Нет | 11076 | 01.01.2024 0:00:00 | 12 | 11076
000000050139 | Нет | 000000050139Поверка выезд | Поверка выезд | Счетчики-расходомеры массовые | Micro Motion (мод. DS DH DT DL CMF F R T CNG 050, H, LF), на выезде эталон заказчика | 13425-06 |  |  | Нет | 19020 | 01.01.2024 0:00:00 | 12 | 19020
000000050139 | Нет | 000000050139Калибровка выезд | Калибровка выезд | Счетчики-расходомеры массовые | Micro Motion (мод. DS DH DT DL CMF F R T CNG 050, H, LF), на выезде эталон заказчика | 13425-06 |  |  | Нет | 19020 | 01.01.2024 0:00:00 | 12 | 19020
000000050145 | Нет | 000000050145Поверка выезд | Поверка выезд | Счетчики-расходомеры массовые | Micro Motion (мод. DS DH DT DL CMF F R T CNG 050, H, LF), Канал измерения расхода (турбинный, массовый) СИКН вне графика | 13425-06 |  |  | Нет | 23838 | 01.01.2024 0:00:00 | 12 | 23838
000000050145 | Нет | 000000050145Калибровка выезд | Калибровка выезд | Счетчики-расходомеры массовые | Micro Motion (мод. DS DH DT DL CMF F R T CNG 050, H, LF), Канал измерения расхода (турбинный, массовый) СИКН вне графика | 13425-06 |  |  | Нет | 23838 | 01.01.2024 0:00:00 | 12 | 23838
000000050367 | Нет | 000000050367Калибровка | Калибровка | Счетчики-расходомеры массовые | ЭЛМЕТРО-Фломак | 47266-16 | Диапазон измерений: ДУ до 80 мм, погрешность и (или) неопределенность (класс, разряд): 0.25% | 0.25% | Нет | 35688 | 01.01.2024 0:00:00 | 12 | 35688
000000050367 | Нет | 000000050367Поверка | Поверка | Счетчики-расходомеры массовые | ЭЛМЕТРО-Фломак | 47266-16 | Диапазон измерений: ДУ до 80 мм, погрешность и (или) неопределенность (класс, разряд): 0.25% | 0.25% | Нет | 35688 | 01.01.2024 0:00:00 | 12 | 35688
000000050544 | Нет | 000000050544Калибровка выезд | Калибровка выезд | Счетчики-расходомеры массовые | Micro Motion мод. DS, DH, DT, DL, CMF, F, R, T, CNG050, H, LF | 45115-10 |  |  | Нет | 19020 | 01.01.2024 0:00:00 | 12 | 19020
000000050544 | Нет | 000000050544Поверка выезд | Поверка выезд | Счетчики-расходомеры массовые | Micro Motion мод. DS, DH, DT, DL, CMF, F, R, T, CNG050, H, LF | 45115-10 |  |  | Нет | 19020 | 01.01.2024 0:00:00 | 12 | 19020
000000051954 | Нет | 000000051954Калибровка | Калибровка | Счетчики-расходомеры массовые | ЭЛМЕТРО-Фломак | 47266-16 | Диапазон измерений: ДУ до 150 мм, погрешность и (или) неопределенность (класс, разряд): 0.25% | 0.25% | Нет | 42672 | 01.01.2024 0:00:00 | 12 | 42672
000000051954 | Нет | 000000051954Поверка | Поверка | Счетчики-расходомеры массовые | ЭЛМЕТРО-Фломак | 47266-16 | Диапазон измерений: ДУ до 150 мм, погрешность и (или) неопределенность (класс, разряд): 0.25% | 0.25% | Нет | 42672 | 01.01.2024 0:00:00 | 12 | 42672
000000052005 | Нет | 000000052005Калибровка | Калибровка | Счетчики-расходомеры массовые | Micro Motion мод. DS, DH, DT, DL, CMF, F, R, T, CNG050, H, LF | 45115-10 | Диапазон измерений: ДУ до 150 мм, погрешность и (или) неопределенность (класс, разряд): в соответствии с ОТ | в соответствии с ОТ | Нет | 42672 | 01.01.2024 0:00:00 | 12 | 42672
000000052005 | Нет | 000000052005Поверка | Поверка | Счетчики-расходомеры массовые | Micro Motion мод. DS, DH, DT, DL, CMF, F, R, T, CNG050, H, LF | 45115-10 | Диапазон измерений: ДУ до 150 мм, погрешность и (или) неопределенность (класс, разряд): в соответствии с ОТ | в соответствии с ОТ | Нет | 42672 | 01.01.2024 0:00:00 | 12 | 42672
000000052025 | Нет | 000000052025Поверка | Поверка | Счетчики-расходомеры массовые | Штрай-Масс | 70629-18 |  |  | Нет | 11076 | 01.01.2024 0:00:00 | 12 | 11076
000000052025 | Нет | 000000052025Калибровка | Калибровка | Счетчики-расходомеры массовые | Штрай-Масс | 70629-18 |  |  | Нет | 11076 | 01.01.2024 0:00:00 | 12 | 11076
000000052081 | Нет | 000000052081Поверка | Поверка | Счетчики-расходомеры массовые | Micro Motion | 13425-01 | Диапазон измерений: ДУ до 150 мм, погрешность и (или) неопределенность (класс, разряд): в соответствии с ОТ | в соответствии с ОТ | Нет | 42672 | 01.01.2024 0:00:00 | 12 | 42672
000000052081 | Нет | 000000052081Калибровка | Калибровка | Счетчики-расходомеры массовые | Micro Motion | 13425-01 | Диапазон измерений: ДУ до 150 мм, погрешность и (или) неопределенность (класс, разряд): в соответствии с ОТ | в соответствии с ОТ | Нет | 42672 | 01.01.2024 0:00:00 | 12 | 42672
000000052295 | Нет | 000000052295Поверка | Поверка | Счетчики-расходомеры массовые | Micro Motion | 71393-18 | Диапазон измерений: в полном объеме, погрешность и (или) неопределенность (класс, разряд): в соответствии с ОТ | в соответствии с ОТ | Нет | 30516 | 25.03.2024 0:00:00 | 12 | 30516
000000052335 | Нет | 000000052335Поверка | Поверка | Счетчики-расходомеры массовые | Micro Motion | 71393-18 | Диапазон измерений: ДУ до 80 мм, погрешность и (или) неопределенность (класс, разряд): в соответствии с ОТ | в соответствии с ОТ | Нет | 35688 | 01.01.2024 0:00:00 | 12 | 35688
000000052335 | Нет | 000000052335Калибровка | Калибровка | Счетчики-расходомеры массовые | Micro Motion | 71393-18 | Диапазон измерений: ДУ до 80 мм, погрешность и (или) неопределенность (класс, разряд): в соответствии с ОТ | в соответствии с ОТ | Нет | 35688 | 01.01.2024 0:00:00 | 12 | 35688
000000052563 | Нет | 000000052563Поверка | Поверка | Счетчики-расходомеры массовые | Micro Motion | 13425-06 | Диапазон измерений: ДУ до 150 мм, погрешность и (или) неопределенность (класс, разряд): в соответствии с ОТ | в соответствии с ОТ | Нет | 42672 | 01.01.2024 0:00:00 | 12 | 42672
000000052563 | Нет | 000000052563Калибровка | Калибровка | Счетчики-расходомеры массовые | Micro Motion | 13425-06 | Диапазон измерений: ДУ до 150 мм, погрешность и (или) неопределенность (класс, разряд): в соответствии с ОТ | в соответствии с ОТ | Нет | 42672 | 01.01.2024 0:00:00 | 12 | 42672
000000053021 | Нет | 000000053021Поверка | Поверка | Счетчики-расходомеры массовые | ЭМИС-МАСС 260 | 42953-15 | Диапазон измерений: ДУ до 150 мм, погрешность и (или) неопределенность (класс, разряд): в соответствии с ОТ | в соответствии с ОТ | Нет | 42672 | 01.01.2024 0:00:00 | 12 | 42672
000000053021 | Нет | 000000053021Калибровка | Калибровка | Счетчики-расходомеры массовые | ЭМИС-МАСС 260 | 42953-15 | Диапазон измерений: ДУ до 150 мм, погрешность и (или) неопределенность (класс, разряд): в соответствии с ОТ | в соответствии с ОТ | Нет | 42672 | 01.01.2024 0:00:00 | 12 | 42672
000000053031 | Нет | 000000053031Поверка | Поверка | Счетчики-расходомеры массовые | ЭМИС-МАСС 260 | 42953-09 | Диапазон измерений: ДУ до 150 мм, погрешность и (или) неопределенность (класс, разряд): от | от | Нет | 42672 | 01.01.2024 0:00:00 | 12 | 42672
000000053031 | Нет | 000000053031Калибровка | Калибровка | Счетчики-расходомеры массовые | ЭМИС-МАСС 260 | 42953-09 | Диапазон измерений: ДУ до 150 мм, погрешность и (или) неопределенность (класс, разряд): от | от | Нет | 42672 | 01.01.2024 0:00:00 | 12 | 42672
000000053550 | Нет | 000000053550Калибровка | Калибровка | Счетчики-расходомеры массовые | Promass F 300 | 81952-21 | Диапазон измерений: ДУ до 80 мм, погрешность и (или) неопределенность (класс, разряд): в соответствием с ОТ | в соответствием с ОТ | Нет | 35688 | 01.01.2024 0:00:00 | 12 | 35688
000000053550 | Нет | 000000053550Поверка | Поверка | Счетчики-расходомеры массовые | Promass F 300 | 81952-21 | Диапазон измерений: ДУ до 80 мм, погрешность и (или) неопределенность (класс, разряд): в соответствием с ОТ | в соответствием с ОТ | Нет | 35688 | 01.01.2024 0:00:00 | 12 | 35688
000000053568 | Нет | 000000053568Калибровка | Калибровка | Счетчики-расходомеры массовые | МИР | 68584-17 | Диапазон измерений: ДУ до 300 мм, погрешность и (или) неопределенность (класс, разряд): в соответствии с ОТ | в соответствии с ОТ | Нет | 76836 | 01.01.2024 0:00:00 | 12 | 76836
000000053568 | Нет | 000000053568Поверка | Поверка | Счетчики-расходомеры массовые | МИР | 68584-17 | Диапазон измерений: ДУ до 300 мм, погрешность и (или) неопределенность (класс, разряд): в соответствии с ОТ | в соответствии с ОТ | Нет | 76836 | 01.01.2024 0:00:00 | 12 | 76836
000000053572 | Нет | 000000053572Калибровка | Калибровка | Счетчики-расходомеры массовые | Micro Motion | 71393-18 | Диапазон измерений: ДУ до 150 мм, погрешность и (или) неопределенность (класс, разряд): в соответствии с ОТ | в соответствии с ОТ | Нет | 42672 | 01.01.2024 0:00:00 | 12 | 42672
000000053572 | Нет | 000000053572Поверка | Поверка | Счетчики-расходомеры массовые | Micro Motion | 71393-18 | Диапазон измерений: ДУ до 150 мм, погрешность и (или) неопределенность (класс, разряд): в соответствии с ОТ | в соответствии с ОТ | Нет | 42672 | 01.01.2024 0:00:00 | 12 | 42672
000000031967 | Нет | 000000031967Калибровка | Калибровка | Счетчики-расходомеры массовые кориолисовые | Rotamass мод. RCCT, RCCS/RCCF, RCCS/RCCR | 27054-09 |  |  | Нет | 11076 | 01.01.2024 0:00:00 | 12 | 11076
000000031967 | Нет | 000000031967Поверка | Поверка | Счетчики-расходомеры массовые кориолисовые | Rotamass мод. RCCT, RCCS/RCCF, RCCS/RCCR | 27054-09 |  |  | Нет | 11076 | 01.01.2024 0:00:00 | 12 | 11076
000000032533 | Нет | 000000032533Калибровка | Калибровка | Счетчики-расходомеры массовые кориолисовые | ROTAMASS | 27054-14 | Диапазон измерений: до ДУ 50 мм, погрешность и (или) неопределенность (класс, разряд): в соответствии с описанием типа | в соответствии с описанием типа | Нет | 11076 | 01.01.2024 0:00:00 | 12 | 11076
000000032533 | Нет | 000000032533Поверка | Поверка | Счетчики-расходомеры массовые кориолисовые | ROTAMASS | 27054-14 | Диапазон измерений: до ДУ 50 мм, погрешность и (или) неопределенность (класс, разряд): в соответствии с описанием типа | в соответствии с описанием типа | Нет | 11076 | 01.01.2024 0:00:00 | 12 | 11076
000000042707 | Нет | 000000042707Калибровка | Калибровка | Счетчики-расходомеры массовые кориолисовые | ROTAMASS | 27054-14 | Диапазон измерений: до ДУ 80 мм, погрешность и (или) неопределенность (класс, разряд): в соответствии с описанием типа | в соответствии с описанием типа | Нет | 35688 | 01.01.2024 0:00:00 | 12 | 35688
000000042707 | Нет | 000000042707Поверка | Поверка | Счетчики-расходомеры массовые кориолисовые | ROTAMASS | 27054-14 | Диапазон измерений: до ДУ 80 мм, погрешность и (или) неопределенность (класс, разряд): в соответствии с описанием типа | в соответствии с описанием типа | Нет | 35688 | 01.01.2024 0:00:00 | 12 | 35688
000000047428 | Нет | 000000047428Калибровка | Калибровка | Счетчики-расходомеры массовые кориолисовые | ROTAMASS | 27054-14 | Диапазон измерений: до ДУ 150 мм, погрешность и (или) неопределенность (класс, разряд): в соответствии с описанием типа | в соответствии с описанием типа | Нет | 42672 | 01.01.2024 0:00:00 | 12 | 42672
000000047428 | Нет | 000000047428Поверка | Поверка | Счетчики-расходомеры массовые кориолисовые | ROTAMASS | 27054-14 | Диапазон измерений: до ДУ 150 мм, погрешность и (или) неопределенность (класс, разряд): в соответствии с описанием типа | в соответствии с описанием типа | Нет | 42672 | 01.01.2024 0:00:00 | 12 | 42672
000000047503 | Нет | 000000047503Поверка | Поверка | Счетчики-расходомеры массовые кориолисовые | ЭМИС-МАСС 260 | 77657-20 | Диапазон измерений: ДУ до 50 мм, массомер по объему, погрешность и (или) неопределенность (класс, разряд): 0,25% | 0,25% | Нет | 11076 | 01.01.2024 0:00:00 | 12 | 11076
000000047503 | Нет | 000000047503Калибровка | Калибровка | Счетчики-расходомеры массовые кориолисовые | ЭМИС-МАСС 260 | 77657-20 | Диапазон измерений: ДУ до 50 мм, массомер по объему, погрешность и (или) неопределенность (класс, разряд): 0,25% | 0,25% | Нет | 11076 | 01.01.2024 0:00:00 | 12 | 11076
000000048636 | Нет | 000000048636Калибровка | Калибровка | Счетчики-расходомеры массовые кориолисовые | Rotamass мод. RCCS, RCCT, RCCF | 27054-04 | Диапазон измерений: ДУ до 80 мм, погрешность и (или) неопределенность (класс, разряд): в соответствии с ОТ | в соответствии с ОТ | Нет | 35688 | 01.01.2024 0:00:00 | 12 | 35688
000000048636 | Нет | 000000048636Поверка | Поверка | Счетчики-расходомеры массовые кориолисовые | Rotamass мод. RCCS, RCCT, RCCF | 27054-04 | Диапазон измерений: ДУ до 80 мм, погрешность и (или) неопределенность (класс, разряд): в соответствии с ОТ | в соответствии с ОТ | Нет | 35688 | 01.01.2024 0:00:00 | 12 | 35688
000000048834 | Нет | 000000048834Калибровка | Калибровка | Счетчики-расходомеры массовые кориолисовые | Rotamass мод. RCCT, RCCS/RCCF, RCCS/RCCR | 27054-09 | Диапазон измерений: ДУ до 80 мм, погрешность и (или) неопределенность (класс, разряд): в соответствии с ОТ | в соответствии с ОТ | Нет | 35688 | 01.01.2024 0:00:00 | 12 | 35688
000000048834 | Нет | 000000048834Поверка | Поверка | Счетчики-расходомеры массовые кориолисовые | Rotamass мод. RCCT, RCCS/RCCF, RCCS/RCCR | 27054-09 | Диапазон измерений: ДУ до 80 мм, погрешность и (или) неопределенность (класс, разряд): в соответствии с ОТ | в соответствии с ОТ | Нет | 35688 | 01.01.2024 0:00:00 | 12 | 35688
000000049040 | Нет | 000000049040Калибровка выезд | Калибровка выезд | Счетчики-расходомеры массовые кориолисовые | ROTAMASS | 27054-14 |  |  | Нет | 2052 | 01.01.2024 0:00:00 | 12 | 2052
000000049040 | Нет | 000000049040Поверка выезд | Поверка выезд | Счетчики-расходомеры массовые кориолисовые | ROTAMASS | 27054-14 |  |  | Нет | 2052 | 01.01.2024 0:00:00 | 12 | 2052
000000051311 | Нет | 000000051311Калибровка | Калибровка | Счетчики-расходомеры массовые кориолисовые | Rotamass мод. RCCT, RCCS/RCCF, RCCS/RCCR | 27054-09 | Диапазон измерений: ДУ до 150 мм, погрешность и (или) неопределенность (класс, разряд): в соответствии с ОТ | в соответствии с ОТ | Нет | 42672 | 01.01.2024 0:00:00 | 12 | 42672
000000051311 | Нет | 000000051311Поверка | Поверка | Счетчики-расходомеры массовые кориолисовые | Rotamass мод. RCCT, RCCS/RCCF, RCCS/RCCR | 27054-09 | Диапазон измерений: ДУ до 150 мм, погрешность и (или) неопределенность (класс, разряд): в соответствии с ОТ | в соответствии с ОТ | Нет | 42672 | 01.01.2024 0:00:00 | 12 | 42672
000000051519 | Нет | 000000051519Поверка | Поверка | Счетчики-расходомеры массовые кориолисовые | ЭМИС-МАСС 260 | 77657-20 | Диапазон измерений: ДУ до 150 мм, массомер по объему, погрешность и (или) неопределенность (класс, разряд): 0,25% | 0,25% | Нет | 42672 | 01.01.2024 0:00:00 | 12 | 42672
000000051519 | Нет | 000000051519Калибровка | Калибровка | Счетчики-расходомеры массовые кориолисовые | ЭМИС-МАСС 260 | 77657-20 | Диапазон измерений: ДУ до 150 мм, массомер по объему, погрешность и (или) неопределенность (класс, разряд): 0,25% | 0,25% | Нет | 42672 | 01.01.2024 0:00:00 | 12 | 42672
000000051520 | Нет | 000000051520Поверка | Поверка | Счетчики-расходомеры массовые кориолисовые | ЭМИС-МАСС 260 | 77657-20 | Диапазон измерений: ДУ до 80 мм, массомер по объему, погрешность и (или) неопределенность (класс, разряд): 0,25% | 0,25% | Нет | 35688 | 01.01.2024 0:00:00 | 12 | 35688
000000051520 | Нет | 000000051520Калибровка | Калибровка | Счетчики-расходомеры массовые кориолисовые | ЭМИС-МАСС 260 | 77657-20 | Диапазон измерений: ДУ до 80 мм, массомер по объему, погрешность и (или) неопределенность (класс, разряд): 0,25% | 0,25% | Нет | 35688 | 01.01.2024 0:00:00 | 12 | 35688
000000051956 | Нет | 000000051956Поверка | Поверка | Счетчики-расходомеры массовые кориолисовые | ROTAMASS | 27054-14 | Диапазон измерений: до ДУ 300 мм, погрешность и (или) неопределенность (класс, разряд): в соответствии с описанием типа | в соответствии с описанием типа | Нет | 107382 | 01.01.2024 0:00:00 | 12 | 107382
000000051956 | Нет | 000000051956Калибровка | Калибровка | Счетчики-расходомеры массовые кориолисовые | ROTAMASS | 27054-14 | Диапазон измерений: до ДУ 300 мм, погрешность и (или) неопределенность (класс, разряд): в соответствии с описанием типа | в соответствии с описанием типа | Нет | 107382 | 01.01.2024 0:00:00 | 12 | 107382
000000052132 | Нет | 000000052132Поверка | Поверка | Счетчики-расходомеры массовые кориолисовые | Rotamass мод. RCCS, RCCT, RCCF | 27054-04 | Диапазон измерений: ДУ до 50 мм, погрешность и (или) неопределенность (класс, разряд): в соответствии с ОТ | в соответствии с ОТ | Нет | 11076 | 01.01.2024 0:00:00 | 12 | 11076
000000052132 | Нет | 000000052132Калибровка | Калибровка | Счетчики-расходомеры массовые кориолисовые | Rotamass мод. RCCS, RCCT, RCCF | 27054-04 | Диапазон измерений: ДУ до 50 мм, погрешность и (или) неопределенность (класс, разряд): в соответствии с ОТ | в соответствии с ОТ | Нет | 11076 | 01.01.2024 0:00:00 | 12 | 11076
000000052133 | Нет | 000000052133Поверка | Поверка | Счетчики-расходомеры массовые кориолисовые | Rotamass мод. RCCS, RCCT, RCCF | 27054-04 | Диапазон измерений: ДУ до 150 мм, погрешность и (или) неопределенность (класс, разряд): в соответствии с ОТ | в соответствии с ОТ | Нет | 42672 | 01.01.2024 0:00:00 | 12 | 42672
000000052133 | Нет | 000000052133Калибровка | Калибровка | Счетчики-расходомеры массовые кориолисовые | Rotamass мод. RCCS, RCCT, RCCF | 27054-04 | Диапазон измерений: ДУ до 150 мм, погрешность и (или) неопределенность (класс, разряд): в соответствии с ОТ | в соответствии с ОТ | Нет | 42672 | 01.01.2024 0:00:00 | 12 | 42672
Г00000000679 |  | Г00000000679Поверка | Поверка | Счѐтчики-расходомеры массовые на КАЛИБР Ду от 100 до 125 мм 409 т/ч |  |  |  |  | Нет | 90294 | 01.01.2024 0:00:00 | 12отд | 90294
Г00000000679 |  | Г00000000679Калибровка | Калибровка | Счѐтчики-расходомеры массовые на КАЛИБР Ду от 100 до 125 мм 409 т/ч |  |  |  |  | Нет | 90294 | 01.01.2024 0:00:00 | 12отд | 90294
Г00000000680 |  | Г00000000680Поверка | Поверка | Счѐтчики-расходомеры массовые на КАЛИБР Ду от 150 до 300 мм 545, 2500, 3266 т/ч |  |  |  |  | Нет | 107382 | 01.01.2024 0:00:00 | 12отд | 107382
Г00000000680 |  | Г00000000680Калибровка | Калибровка | Счѐтчики-расходомеры массовые на КАЛИБР Ду от 150 до 300 мм 545, 2500, 3266 т/ч |  |  |  |  | Нет | 107382 | 01.01.2024 0:00:00 | 12отд | 107382
000000036326 | Нет | 000000036326Поверка | Поверка | Счетчики-расходомеры электромагнитные | Admag мод. AXF, AXR, СA, SE | 17669-09 |  |  | Нет | 9972 | 01.01.2024 0:00:00 | 12 | 9972
000000036326 | Нет | 000000036326Калибровка | Калибровка | Счетчики-расходомеры электромагнитные | Admag мод. AXF, AXR, СA, SE | 17669-09 |  |  | Нет | 9972 | 01.01.2024 0:00:00 | 12 | 9972
000000036344 | Нет | 000000036344Калибровка | Калибровка | Счетчики-расходомеры электромагнитные | ADMAG (мод. AXF, AXR, CA, AXW) | 59435-14 | Диапазон измерений: ДУ до 150 мм, погрешность и (или) неопределенность (класс, разряд): в соответствии с ОТ | в соответствии с ОТ | Нет | 16152 | 01.01.2024 0:00:00 | 12 | 16152
000000036344 | Нет | 000000036344Поверка | Поверка | Счетчики-расходомеры электромагнитные | ADMAG (мод. AXF, AXR, CA, AXW) | 59435-14 | Диапазон измерений: ДУ до 150 мм, погрешность и (или) неопределенность (класс, разряд): в соответствии с ОТ | в соответствии с ОТ | Нет | 16152 | 01.01.2024 0:00:00 | 12 | 16152
000000039771 | Нет | 000000039771Калибровка | Калибровка | Счетчики-расходомеры электромагнитные | РМ-5 | 20699-11 | Диапазон измерений: ДУ до 100 мм, погрешность и (или) неопределенность (класс, разряд): в соответствии с ОТ | в соответствии с ОТ | Нет | 4980 | 01.01.2024 0:00:00 | 12 | 4980
000000039771 | Нет | 000000039771Поверка | Поверка | Счетчики-расходомеры электромагнитные | РМ-5 | 20699-11 | Диапазон измерений: ДУ до 100 мм, погрешность и (или) неопределенность (класс, разряд): в соответствии с ОТ | в соответствии с ОТ | Нет | 4980 | 01.01.2024 0:00:00 | 12 | 4980
000000048838 | Нет | 000000048838Калибровка | Калибровка | Счетчики-расходомеры электромагнитные | ADMAG (мод. AXF, AXR, CA, AXW) | 59435-14 | Диапазон измерений: ДУ до 65 мм, погрешность и (или) неопределенность (класс, разряд): в соответствии с ОТ | в соответствии с ОТ | Нет | 9972 | 01.01.2024 0:00:00 | 12 | 9972
000000048838 | Нет | 000000048838Поверка | Поверка | Счетчики-расходомеры электромагнитные | ADMAG (мод. AXF, AXR, CA, AXW) | 59435-14 | Диапазон измерений: ДУ до 65 мм, погрешность и (или) неопределенность (класс, разряд): в соответствии с ОТ | в соответствии с ОТ | Нет | 9972 | 01.01.2024 0:00:00 | 12 | 9972
000000049182 | Нет | 000000049182Поверка выезд | Поверка выезд | Счетчики-расходомеры электромагнитные | ADMAG (мод. AXF, AXR, CA, AXW) | 59435-14 |  |  | Нет | 2052 | 01.01.2024 0:00:00 | 12 | 2052
000000049182 | Нет | 000000049182Калибровка выезд | Калибровка выезд | Счетчики-расходомеры электромагнитные | ADMAG (мод. AXF, AXR, CA, AXW) | 59435-14 |  |  | Нет | 2052 | 01.01.2024 0:00:00 | 12 | 2052
000000049669 | Нет | 000000049669Поверка | Поверка | Счетчики-расходомеры электромагнитные | ЭМИС-МАГ 270 | 86201-22 | Диапазон измерений: ДУ до 50 мм, погрешность и (или) неопределенность (класс, разряд): в соответствии с описанием типа | в соответствии с описанием типа | Нет | 4980 | 01.01.2024 0:00:00 | 12 | 4980
000000049669 | Нет | 000000049669Калибровка | Калибровка | Счетчики-расходомеры электромагнитные | ЭМИС-МАГ 270 | 86201-22 | Диапазон измерений: ДУ до 50 мм, погрешность и (или) неопределенность (класс, разряд): в соответствии с описанием типа | в соответствии с описанием типа | Нет | 4980 | 01.01.2024 0:00:00 | 12 | 4980
000000051988 | Нет | 000000051988Калибровка | Калибровка | Счетчики-расходомеры электромагнитные | ADMAG (мод. AXF, AXR, CA, AXW) | 59435-14 | Диапазон измерений: ДУ до 300 мм, погрешность и (или) неопределенность (класс, разряд): в соответствии с ОТ | в соответствии с ОТ | Нет | 23856 | 01.01.2024 0:00:00 | 12 | 23856
000000051988 | Нет | 000000051988Поверка | Поверка | Счетчики-расходомеры электромагнитные | ADMAG (мод. AXF, AXR, CA, AXW) | 59435-14 | Диапазон измерений: ДУ до 300 мм, погрешность и (или) неопределенность (класс, разряд): в соответствии с ОТ | в соответствии с ОТ | Нет | 23856 | 01.01.2024 0:00:00 | 12 | 23856
000000052630 | Нет | 000000052630Калибровка | Калибровка | Счетчики-расходомеры электромагнитные | ЭМИС-МАГ 270 | 86201-22 | Диапазон измерений: до ДУ 300 мм, погрешность и (или) неопределенность (класс, разряд): в соответствии с описанием типа | в соответствии с описанием типа | Нет | 23856 | 01.01.2024 0:00:00 | 12 | 23856
000000052630 | Нет | 000000052630Поверка | Поверка | Счетчики-расходомеры электромагнитные | ЭМИС-МАГ 270 | 86201-22 | Диапазон измерений: до ДУ 300 мм, погрешность и (или) неопределенность (класс, разряд): в соответствии с описанием типа | в соответствии с описанием типа | Нет | 23856 | 01.01.2024 0:00:00 | 12 | 23856
000000001988 | Нет | 000000001988Техническое обслуживание выезд | Техническое обслуживание выезд | т.о. весов высокого класса точности |  | <> |  |  | Нет | 1302 | 01.01.2023 0:00:00 | 7 | 1302
000000001988 | Нет | 000000001988Техническое обслуживание | Техническое обслуживание | т.о. весов высокого класса точности |  | <> |  |  | Нет | 1236 | 01.01.2023 0:00:00 | 7 | 1236
000000002190 | Нет | 000000002190Техническое обслуживание выезд | Техническое обслуживание выезд | Т.о. весов медицинских электронных с НПВ до 200 кг |  | <> |  |  | Нет | 1242 | 01.01.2023 0:00:00 | 7 | 1242
000000002190 | Нет | 000000002190Техническое обслуживание | Техническое обслуживание | Т.о. весов медицинских электронных с НПВ до 200 кг |  | <> |  |  | Нет | 1188 | 01.01.2023 0:00:00 | 7 | 1188
000000001896 | Нет | 000000001896Техническое обслуживание выезд | Техническое обслуживание выезд | Т.о. весов с НПВ от 150 до 600 кг |  | <> |  |  | Нет | 1383 | 01.01.2023 0:00:00 | 7 | 1383
000000001889 | Нет | 000000001889Техническое обслуживание выезд | Техническое обслуживание выезд | Т.о. весов с НПВ от 50 кг до 150 кг |  | <> |  |  | Нет | 1242 | 01.01.2023 0:00:00 | 7 | 1242
000000001952 | Нет | 000000001952Техническое обслуживание выезд | Техническое обслуживание выезд | Т.о. весов с НПВ от 600 кг до 5000 кг |  | <> |  |  | Нет | 2796 | 01.01.2023 0:00:00 | 7 | 2796
000000001980 | Нет | 000000001980Техническое обслуживание выезд | Техническое обслуживание выезд | т.о. весов специального класса точности |  | <> |  |  | Нет | 1470 | 01.01.2023 0:00:00 | 7 | 1470
000000001980 | Нет | 000000001980Техническое обслуживание | Техническое обслуживание | т.о. весов специального класса точности |  | <> |  |  | Нет | 1404 | 01.01.2023 0:00:00 | 7 | 1404
000000002293 | Нет | 000000002293Техническое обслуживание | Техническое обслуживание | Т.О. ВЕСЫ РЫЧАЖНЫЕ 2-5 Т |  | <> |  |  | Нет | 1479 | 01.01.2023 0:00:00 | 7 | 1479
000000002293 | Нет | 000000002293Техническое обслуживание выезд | Техническое обслуживание выезд | Т.О. ВЕСЫ РЫЧАЖНЫЕ 2-5 Т |  | <> |  |  | Нет | 1557 | 01.01.2023 0:00:00 | 7 | 1557
000000001913 | Нет | 000000001913Техническое обслуживание выезд | Техническое обслуживание выезд | Т.о. платформенных весов среднего класса с НПВ от 5 т до 10 т |  | <> |  |  | Нет | 4491 | 01.01.2023 0:00:00 | 7 | 4491
000000001945 | Нет | 000000001945Техническое обслуживание выезд | Техническое обслуживание выезд | Т.о.весов автомобильных с НПВ от 80 т до 100 т |  | <> |  |  | Нет | 16080 | 01.01.2023 0:00:00 | 7 | 16080
000000002211 | Нет | 000000002211Техническое обслуживание | Техническое обслуживание | Т.о.весов электронных крановых с НПВ от 5 т до 20 т |  | <> |  |  | Нет | 5937 | 01.01.2023 0:00:00 | 7 | 5937
000000001918 | Нет | 000000001918Техническое обслуживание выезд | Техническое обслуживание выезд | Т.О.ВЕСЫ АВТОМОБИЛЬНЫЕ 15 Т |  | <> |  |  | Нет | 4491 | 01.01.2023 0:00:00 | 7 | 4491
000000001929 | Нет | 000000001929Техническое обслуживание выезд | Техническое обслуживание выезд | Т.О.ВЕСЫ АВТОМОБИЛЬНЫЕ 40 Т |  | <> |  |  | Нет | 11214 | 01.01.2023 0:00:00 | 7 | 11214
000000001921 | Нет | 000000001921Техническое обслуживание выезд | Техническое обслуживание выезд | Т.О.ВЕСЫ АВТОМОБИЛЬНЫЕ ДО 25 Т |  | <> |  |  | Нет | 6729 | 01.01.2023 0:00:00 | 7 | 6729
000000001925 | Нет | 000000001925Техническое обслуживание выезд | Техническое обслуживание выезд | Т.О.ВЕСЫ АВТОМОБИЛЬНЫЕ ДО 30 Т |  | <> |  |  | Нет | 8970 | 01.01.2023 0:00:00 | 7 | 8970
000000001932 | Нет | 000000001932Техническое обслуживание выезд | Техническое обслуживание выезд | Т.О.ВЕСЫ АВТОМОБИЛЬНЫЕ ДО 60 Т |  | <> |  |  | Нет | 12522 | 01.01.2023 0:00:00 | 7 | 12522
000000002317 | Нет | 000000002317Техническое обслуживание выезд | Техническое обслуживание выезд | Т.О.ВЕСЫ ДЕТСКИЕ |  | <> |  |  | Нет | 555 | 01.01.2023 0:00:00 | 7 | 555
000000002317 | Нет | 000000002317Техническое обслуживание | Техническое обслуживание | Т.О.ВЕСЫ ДЕТСКИЕ |  | <> |  |  | Нет | 525 | 01.01.2023 0:00:00 | 7 | 525
000000001906 | Нет | 000000001906Техническое обслуживание выезд | Техническое обслуживание выезд | Т.О.ВЕСЫ ДОЗИРОВОЧНЫЕ ДО 2 Т |  | <> |  |  | Нет | 1731 | 01.01.2023 0:00:00 | 7 | 1731
000000001900 | Нет | 000000001900Техническое обслуживание выезд | Техническое обслуживание выезд | Т.О.ВЕСЫ И ДОЗАТОРЫ ДО 1000 КГ |  | <> |  |  | Нет | 2505 | 01.01.2023 0:00:00 | 7 | 2505
000000001957 | Нет | 000000001957Техническое обслуживание выезд | Техническое обслуживание выезд | Т.О.ВЕСЫ КОВШОВЫЕ, БУНКЕР 25 Т |  | <> |  |  | Нет | 5049 | 01.01.2023 0:00:00 | 7 | 5049
000000002039 | Нет | 000000002039Техническое обслуживание выезд | Техническое обслуживание выезд | Т.О.ВЕСЫ ЛАБОР. РАВНОПЛЕЧИЕ КТ 4 ДО 1000 Г |  | <> |  |  | Нет | 432 | 01.01.2023 0:00:00 | 7 | 432
000000002039 | Нет | 000000002039Техническое обслуживание | Техническое обслуживание | Т.О.ВЕСЫ ЛАБОР. РАВНОПЛЕЧИЕ КТ 4 ДО 1000 Г |  | <> |  |  | Нет | 411 | 01.01.2023 0:00:00 | 7 | 411
000000001994 | Нет | 000000001994Техническое обслуживание | Техническое обслуживание | Т.О.ВЕСЫ ЛАБОР.ЭТАЛОННЫЕ ПОВЫШЕННОЙ ТОЧНОСТИ |  | <> |  |  | Нет | 1731 | 01.01.2023 0:00:00 | 7 | 1731
000000001994 | Нет | 000000001994Техническое обслуживание выезд | Техническое обслуживание выезд | Т.О.ВЕСЫ ЛАБОР.ЭТАЛОННЫЕ ПОВЫШЕННОЙ ТОЧНОСТИ |  | <> |  |  | Нет | 1818 | 01.01.2023 0:00:00 | 7 | 1818
000000002048 | Нет | 000000002048Техническое обслуживание выезд | Техническое обслуживание выезд | Т.О.ВЕСЫ ЛАБОРАТОРНЫЕ КВАДРАНТНЫЕ |  | <> |  |  | Нет | 1302 | 01.01.2023 0:00:00 | 7 | 1302
000000002048 | Нет | 000000002048Техническое обслуживание | Техническое обслуживание | Т.О.ВЕСЫ ЛАБОРАТОРНЫЕ КВАДРАНТНЫЕ |  | <> |  |  | Нет | 1236 | 01.01.2023 0:00:00 | 7 | 1236
000000002032 | Нет | 000000002032Техническое обслуживание | Техническое обслуживание | Т.О.ВЕСЫ ЛАБОРАТОРНЫЕ КТ 3 |  | <> |  |  | Нет | 903 | 01.01.2023 0:00:00 | 7 | 903
000000002032 | Нет | 000000002032Техническое обслуживание выезд | Техническое обслуживание выезд | Т.О.ВЕСЫ ЛАБОРАТОРНЫЕ КТ 3 |  | <> |  |  | Нет | 954 | 01.01.2023 0:00:00 | 7 | 954
000000002019 | Нет | 000000002019Техническое обслуживание | Техническое обслуживание | Т.О.ВЕСЫ ЛАБОРАТОРНЫЕ РАВНОПЛЕЧИЕ КТ 1 2 |  | <> |  |  | Нет | 1284 | 01.01.2023 0:00:00 | 7 | 1284
000000002019 | Нет | 000000002019Техническое обслуживание выезд | Техническое обслуживание выезд | Т.О.ВЕСЫ ЛАБОРАТОРНЫЕ РАВНОПЛЕЧИЕ КТ 1 2 |  | <> |  |  | Нет | 1350 | 01.01.2023 0:00:00 | 7 | 1350
000000002101 | Нет | 000000002101Техническое обслуживание выезд | Техническое обслуживание выезд | Т.О.ВЕСЫ ЛАБОРАТОРНЫЕ ЭЛЕКТРОННЫЕ ДО 1 КГ |  | <> |  |  | Нет | 1902 | 01.01.2023 0:00:00 | 7 | 1902
000000002101 | Нет | 000000002101Техническое обслуживание | Техническое обслуживание | Т.О.ВЕСЫ ЛАБОРАТОРНЫЕ ЭЛЕКТРОННЫЕ ДО 1 КГ |  | <> |  |  | Нет | 1815 | 01.01.2023 0:00:00 | 7 | 1815
000000002088 | Нет | 000000002088Техническое обслуживание выезд | Техническое обслуживание выезд | Т.О.ВЕСЫ ЛАБОРАТОРНЫЕ ЭЛЕКТРОННЫЕ ДО 200 Г |  | <> |  |  | Нет | 1557 | 01.01.2023 0:00:00 | 7 | 1557
000000002088 | Нет | 000000002088Техническое обслуживание | Техническое обслуживание | Т.О.ВЕСЫ ЛАБОРАТОРНЫЕ ЭЛЕКТРОННЫЕ ДО 200 Г |  | <> |  |  | Нет | 1479 | 01.01.2023 0:00:00 | 7 | 1479
000000002327 | Нет | 000000002327Техническое обслуживание выезд | Техническое обслуживание выезд | Т.О.ВЕСЫ МЕДИЦИНСКИЕ И ПОЧТОВЫЕ ДО 50 КГ |  | <> |  |  | Нет | 606 | 01.01.2023 0:00:00 | 7 | 606
000000002327 | Нет | 000000002327Техническое обслуживание | Техническое обслуживание | Т.О.ВЕСЫ МЕДИЦИНСКИЕ И ПОЧТОВЫЕ ДО 50 КГ |  | <> |  |  | Нет | 576 | 01.01.2023 0:00:00 | 7 | 576
000000002236 | Нет | 000000002236Техническое обслуживание | Техническое обслуживание | Т.О.ВЕСЫ НАСТОЛЬНЫЕ ЦИФЕРБЛАТНЫЕ ДО 20 КГ |  | <> |  |  | Нет | 366 | 01.01.2023 0:00:00 | 7 | 366
000000002236 | Нет | 000000002236Техническое обслуживание выезд | Техническое обслуживание выезд | Т.О.ВЕСЫ НАСТОЛЬНЫЕ ЦИФЕРБЛАТНЫЕ ДО 20 КГ |  | <> |  |  | Нет | 381 | 01.01.2023 0:00:00 | 7 | 381
000000002305 | Нет | 000000002305Техническое обслуживание | Техническое обслуживание | Т.О.ВЕСЫ РУЧНЫЕ РАВНОПЛЕЧИЕ 4 КЛ ДО 100 Г |  | <> |  |  | Нет | 2304 | 01.01.2023 0:00:00 | 7 | 2304
000000002305 | Нет | 000000002305Техническое обслуживание выезд | Техническое обслуживание выезд | Т.О.ВЕСЫ РУЧНЫЕ РАВНОПЛЕЧИЕ 4 КЛ ДО 100 Г |  | <> |  |  | Нет | 2421 | 01.01.2023 0:00:00 | 7 | 2421
000000002288 | Нет | 000000002288Техническое обслуживание | Техническое обслуживание | Т.О.ВЕСЫ РЫЧАЖНЫЕ 1-2 Т |  | <> |  |  | Нет | 1188 | 01.01.2023 0:00:00 | 7 | 1188
000000002288 | Нет | 000000002288Техническое обслуживание выезд | Техническое обслуживание выезд | Т.О.ВЕСЫ РЫЧАЖНЫЕ 1-2 Т |  | <> |  |  | Нет | 1242 | 01.01.2023 0:00:00 | 7 | 1242
000000002295 | Нет | 000000002295Техническое обслуживание выезд | Техническое обслуживание выезд | Т.О.ВЕСЫ РЫЧАЖНЫЕ 3-5 Т |  | <> |  |  | Нет | 1557 | 01.01.2023 0:00:00 | 7 | 1557
000000002295 | Нет | 000000002295Техническое обслуживание | Техническое обслуживание | Т.О.ВЕСЫ РЫЧАЖНЫЕ 3-5 Т |  | <> |  |  | Нет | 1479 | 01.01.2023 0:00:00 | 7 | 1479
000000002283 | Нет | 000000002283Техническое обслуживание выезд | Техническое обслуживание выезд | Т.О.ВЕСЫ РЫЧАЖНЫЕ 500-1000 КГ |  | <> |  |  | Нет | 1125 | 01.01.2023 0:00:00 | 7 | 1125
000000002283 | Нет | 000000002283Техническое обслуживание | Техническое обслуживание | Т.О.ВЕСЫ РЫЧАЖНЫЕ 500-1000 КГ |  | <> |  |  | Нет | 1068 | 01.01.2023 0:00:00 | 7 | 1068
000000002263 | Нет | 000000002263Техническое обслуживание | Техническое обслуживание | Т.О.ВЕСЫ РЫЧАЖНЫЕ ДО 200 КГ |  | <> |  |  | Нет | 786 | 01.01.2023 0:00:00 | 7 | 786
000000002263 | Нет | 000000002263Техническое обслуживание выезд | Техническое обслуживание выезд | Т.О.ВЕСЫ РЫЧАЖНЫЕ ДО 200 КГ |  | <> |  |  | Нет | 831 | 01.01.2023 0:00:00 | 7 | 831
000000002362 | Нет | 000000002362Техническое обслуживание | Техническое обслуживание | Т.О.ВЕСЫ СЧЕТНЫЕ 50 КГ |  | <> |  |  | Нет | 828 | 01.01.2023 0:00:00 | 7 | 828
000000002362 | Нет | 000000002362Техническое обслуживание выезд | Техническое обслуживание выезд | Т.О.ВЕСЫ СЧЕТНЫЕ 50 КГ |  | <> |  |  | Нет | 867 | 01.01.2023 0:00:00 | 7 | 867
000000002312 | Нет | 000000002312Техническое обслуживание выезд | Техническое обслуживание выезд | Т.О.ВЕСЫ ТОРСИОННЫЕ |  | <> |  |  | Нет | 954 | 01.01.2023 0:00:00 | 7 | 954
000000002312 | Нет | 000000002312Техническое обслуживание | Техническое обслуживание | Т.О.ВЕСЫ ТОРСИОННЫЕ |  | <> |  |  | Нет | 903 | 01.01.2023 0:00:00 | 7 | 903
000000002181 | Нет | 000000002181Техническое обслуживание | Техническое обслуживание | Т.О.ВЕСЫ ЭЛЕКТРОН.ТОРГОВЫЕ С ЧЕКОПЕЧАТАЮЩИМ УСТР. |  | <> |  |  | Нет | 1587 | 01.01.2023 0:00:00 | 7 | 1587
000000002181 | Нет | 000000002181Техническое обслуживание выезд | Техническое обслуживание выезд | Т.О.ВЕСЫ ЭЛЕКТРОН.ТОРГОВЫЕ С ЧЕКОПЕЧАТАЮЩИМ УСТР. |  | <> |  |  | Нет | 1665 | 01.01.2023 0:00:00 | 7 | 1665
000000002254 | Нет | 000000002254Техническое обслуживание | Техническое обслуживание | Т.О.ВЕСЫ ЭЛЕКТРОННЫЕ 60 КГ И ВЫШЕ |  | <> |  |  | Нет | 1587 | 01.01.2023 0:00:00 | 7 | 1587
000000002254 | Нет | 000000002254Техническое обслуживание выезд | Техническое обслуживание выезд | Т.О.ВЕСЫ ЭЛЕКТРОННЫЕ 60 КГ И ВЫШЕ |  | <> |  |  | Нет | 1665 | 01.01.2023 0:00:00 | 7 | 1665
000000002184 | Нет | 000000002184Техническое обслуживание | Техническое обслуживание | Т.О.ВЕСЫ ЭЛЕКТРОННЫЕ ДО 30 КГ |  | <> |  |  | Нет | 1188 | 01.01.2023 0:00:00 | 7 | 1188
000000002184 | Нет | 000000002184Техническое обслуживание выезд | Техническое обслуживание выезд | Т.О.ВЕСЫ ЭЛЕКТРОННЫЕ ДО 30 КГ |  | <> |  |  | Нет | 1242 | 01.01.2023 0:00:00 | 7 | 1242
000000002204 | Нет | 000000002204Техническое обслуживание | Техническое обслуживание | Т.О.ВЕСЫ ЭЛЕКТРОННЫЕ КРАНОВЫЕ ДО 5 Т |  | <> |  |  | Нет | 3954 | 01.01.2023 0:00:00 | 7 | 3954
000000002216 | Нет | 000000002216Техническое обслуживание | Техническое обслуживание | Т.О.ВЕСЫ ЭЛЕКТРОННЫЕ КРАНОВЫЕ СВ 20 Т |  | <> |  |  | Нет | 5937 | 01.01.2023 0:00:00 | 7 | 5937
000000002219 | Нет | 000000002219Техническое обслуживание выезд | Техническое обслуживание выезд | Т.О.ВЕСЫ ЭЛЕКТРОННЫЕ С РЕГИСТР. МАССЫ ЦЕНЫ СТОИМОС |  | <> |  |  | Нет | 1302 | 01.01.2023 0:00:00 | 7 | 1302
000000002219 | Нет | 000000002219Техническое обслуживание | Техническое обслуживание | Т.О.ВЕСЫ ЭЛЕКТРОННЫЕ С РЕГИСТР. МАССЫ ЦЕНЫ СТОИМОС |  | <> |  |  | Нет | 1236 | 01.01.2023 0:00:00 | 7 | 1236
000000002198 | Нет | 000000002198Техническое обслуживание | Техническое обслуживание | Т.О.ВЕСЫ ЭЛЕКТРОННЫЕ ТЕХНОЛОГИЧЕСКИЕ ДО 200 КГ |  | <> |  |  | Нет | 1215 | 01.01.2023 0:00:00 | 7 | 1215
000000002198 | Нет | 000000002198Техническое обслуживание выезд | Техническое обслуживание выезд | Т.О.ВЕСЫ ЭЛЕКТРОННЫЕ ТЕХНОЛОГИЧЕСКИЕ ДО 200 КГ |  | <> |  |  | Нет | 1275 | 01.01.2023 0:00:00 | 7 | 1275
000000002201 | Нет | 000000002201Техническое обслуживание | Техническое обслуживание | Т.О.ВЕСЫ ЭЛЕКТРОННЫЕ ТЕХНОЛОГИЧЕСКИЕ СВ 500 КГ |  | <> |  |  | Нет | 2967 | 01.01.2023 0:00:00 | 7 | 2967
000000002201 | Нет | 000000002201Техническое обслуживание выезд | Техническое обслуживание выезд | Т.О.ВЕСЫ ЭЛЕКТРОННЫЕ ТЕХНОЛОГИЧЕСКИЕ СВ 500 КГ |  | <> |  |  | Нет | 3117 | 01.01.2023 0:00:00 | 7 | 3117
000000002932 | Нет | 000000002932Техническое обслуживание | Техническое обслуживание | Т.О.ДИНАМОМЕТРЫ ОБЩЕГО НАЗНАЧЕНИЯ 20 КГС-1 Т С ДПУ |  | <> |  |  | Нет | 828 | 01.01.2023 0:00:00 | 7 | 828
000000002939 | Нет | 000000002939Техническое обслуживание | Техническое обслуживание | Т.О.ДИНАМОМЕТРЫ ОТ 5 Т.С. ДО 10 ДПУ ОБЩ.НАЗН. |  | <> |  |  | Нет | 1284 | 01.01.2023 0:00:00 | 7 | 1284
000000002923 | Нет | 000000002923Техническое обслуживание | Техническое обслуживание | Т.О.ДИНАМОМЕТРЫ ПРУЖ.ОБЩЕГО НАЗНАЧ.ДПУ ДО 20КГ |  | <> |  |  | Нет | 459 | 01.01.2023 0:00:00 | 7 | 459
000000003005 | Нет | 000000003005Техническое обслуживание выезд | Техническое обслуживание выезд | Т.О.Машины испытательные разрывные до 1 т РН |  | <> |  |  | Нет | 1797 | 01.01.2023 0:00:00 | 7 | 1797
000000003021 | Нет | 000000003021Техническое обслуживание выезд | Техническое обслуживание выезд | Т.О.МАШИНЫ ИСПЫТАТЕЛЬНЫЕ ЭЛЕКТРОННЫЕ |  | <> |  |  | Нет | 3177 | 01.01.2023 0:00:00 | 7 | 3177
000000003059 | Нет | 000000003059Техническое обслуживание выезд | Техническое обслуживание выезд | Т.О.ПРЕССЫ ГИДРАВЛИЧЕСКИЕ ДО 100 Т.С. |  | <> |  |  | Нет | 2463 | 01.01.2023 0:00:00 | 7 | 2463
000000003072 | Нет | 000000003072Техническое обслуживание выезд | Техническое обслуживание выезд | Т.О.ПРИБОРЫ ТВ БРИНЕЛЛЮ |  | <> |  |  | Нет | 2151 | 01.01.2023 0:00:00 | 7 | 2151
000000003072 | Нет | 000000003072Техническое обслуживание | Техническое обслуживание | Т.О.ПРИБОРЫ ТВ БРИНЕЛЛЮ |  | <> |  |  | Нет | 2151 | 01.01.2023 0:00:00 | 7 | 2151
000000003085 | Нет | 000000003085Техническое обслуживание выезд | Техническое обслуживание выезд | Т.О.ПРИБОРЫ ТВ ПО ВИККЕРСУ |  | <> |  |  | Нет | 2151 | 01.01.2023 0:00:00 | 7 | 2151
000000003085 | Нет | 000000003085Техническое обслуживание | Техническое обслуживание | Т.О.ПРИБОРЫ ТВ ПО ВИККЕРСУ |  | <> |  |  | Нет | 2151 | 01.01.2023 0:00:00 | 7 | 2151
000000003093 | Нет | 000000003093Техническое обслуживание выезд | Техническое обслуживание выезд | Т.О.ПРИБОРЫ ТВ ПО РОКВЕЛЛУ ТК |  | <> |  |  | Нет | 2151 | 01.01.2023 0:00:00 | 7 | 2151
000000003093 | Нет | 000000003093Техническое обслуживание | Техническое обслуживание | Т.О.ПРИБОРЫ ТВ ПО РОКВЕЛЛУ ТК |  | <> |  |  | Нет | 2151 | 01.01.2023 0:00:00 | 7 | 2151
000000003102 | Нет | 000000003102Техническое обслуживание | Техническое обслуживание | Т.О.ПРИБОРЫ ТВ ПО СУПЕР-РОКВЕЛЛУ ТКС |  | <> |  |  | Нет | 2151 | 01.01.2023 0:00:00 | 7 | 2151
000000003102 | Нет | 000000003102Техническое обслуживание выезд | Техническое обслуживание выезд | Т.О.ПРИБОРЫ ТВ ПО СУПЕР-РОКВЕЛЛУ ТКС |  | <> |  |  | Нет | 2151 | 01.01.2023 0:00:00 | 7 | 2151
000000005341 | Нет | 000000005341Техническое обслуживание | Техническое обслуживание | Т.О.СЕКУНДОМЕРЫ МЕХАНИЧЕСКИЕ |  | <> |  |  | Нет | 231 | 01.01.2023 0:00:00 | 7 | 231
000000003155 | Нет | 000000003155Техническое обслуживание выезд | Техническое обслуживание выезд | Т.О.СПИДОМЕТРЫ МЕХАНИЧЕСКИЕ |  | <> |  |  | Нет | 228 | 01.01.2023 0:00:00 | 7 | #N/A
000000003155 | Нет | 000000003155Техническое обслуживание | Техническое обслуживание | Т.О.СПИДОМЕТРЫ МЕХАНИЧЕСКИЕ |  | <> |  |  | Нет | 219 | 01.01.2023 0:00:00 | 7 | #N/A
000000003168 | Нет | 000000003168Техническое обслуживание выезд | Техническое обслуживание выезд | Т.О.СПИДОМЕТРЫ ЭЛЕКТРИЧЕСКИЕ |  | <> |  |  | Нет | 279 | 01.01.2023 0:00:00 | 7 | 279
000000003168 | Нет | 000000003168Техническое обслуживание | Техническое обслуживание | Т.О.СПИДОМЕТРЫ ЭЛЕКТРИЧЕСКИЕ |  | <> |  |  | Нет | 267 | 01.01.2023 0:00:00 | 7 | 267
000000039061 | Нет | 000000039061Поверка | Поверка | Таймер тройной Paterson |  |  |  |  | Нет | 2670 | 01.01.2024 0:00:00 | 11 | 2670
000000039061 | Нет | 000000039061Калибровка | Калибровка | Таймер тройной Paterson |  |  |  |  | Нет | 2670 | 01.01.2024 0:00:00 | 11 | 2670
000000039519 | Нет | 000000039519Поверка | Поверка | Таймер электронный |  |  |  |  | Нет | 2670 | 01.01.2024 0:00:00 | 11 | 2670
000000039519 | Нет | 000000039519Калибровка | Калибровка | Таймер электронный |  |  |  |  | Нет | 2670 | 01.01.2024 0:00:00 | 11 | 2670
000000051299 | Нет | 000000051299Поверка | Поверка | Таймер электронный | Aptaca ELECTRONIC |  |  |  | Нет | 2670 | 01.01.2024 0:00:00 | 11 | 2670
000000051299 | Нет | 000000051299Калибровка | Калибровка | Таймер электронный | Aptaca ELECTRONIC |  |  |  | Нет | 2670 | 01.01.2024 0:00:00 | 11 | 2670
000000021272 | Нет | 000000021272Поверка | Поверка | Таксометры | Меркурий-120Ф, Меркурий-120К | 17685-13 |  |  | Нет | 1293 | 15.04.2024 0:00:00 | 7 | 1293
000000021276 | Нет | 000000021276Поверка | Поверка | Таксометры | ТАКСОМЕТР-АСП БСО КАСБИ ТАКСИ-01 | 48996-12 |  |  | Нет | 1293 | 15.04.2024 0:00:00 | 7 | 1293
Г00000000206 |  | Г00000000206Поверка | Поверка | Таксометры |  |  |  |  | Нет | 1293 | 15.04.2024 0:00:00 | 7отд | 1293
000000021277 | Нет | 000000021277Поверка | Поверка | Таксометры автоматические | ТА-2 | 49503-12 |  |  | Нет | 1293 | 15.04.2024 0:00:00 | 7 | 1293
000000021281 | Нет | 000000021281Поверка | Поверка | Таксометры автомобильные электронные | Электроника 505К | 30598-11 |  |  | Нет | 1293 | 15.04.2024 0:00:00 | 7 | 1293
000000021285 | Нет | 000000021285Поверка | Поверка | Таксометры автомобильные электронные | ЭЛЕКТРОНИКА 505 | 48491-11 |  |  | Нет | 1293 | 15.04.2024 0:00:00 | 7 | 1293
000000021287 | Нет | 000000021287Поверка | Поверка | Таксометры автомобильные электронные | СТАЙЕР | 49209-12 |  |  | Нет | 1293 | 15.04.2024 0:00:00 | 7 | 1293
000000021296 | Нет | 000000021296Поверка | Поверка | Таксометры электронные | СТ-01Э | 48792-11 |  |  | Нет | 1293 | 15.04.2024 0:00:00 | 7 | 1293
000000005434 | Нет | 000000005434Поверка | Поверка | ТАКСОФОНЫ МНОГОТАРИФНЫЕ |  |  |  |  | Нет | 438 | 01.01.2024 0:00:00 | 11 | 438
000000005431 | Нет | 000000005431Поверка | Поверка | ТАКСОФОНЫ ОДНОТАРИФНЫЕ |  |  |  |  | Нет | 336 | 01.01.2024 0:00:00 | 11 | 336
000000045132 | Нет | 000000045132Калибровка | Калибровка | Тахеометр | SET 1X |  |  |  | Нет | 10632 | 01.01.2024 0:00:00 | 10 | 10632
000000025971 | Нет | 000000025971Поверка | Поверка | Тахеометры | GEODIMETR 510A | 14937-95 |  |  | Нет | 10209 | 01.01.2024 0:00:00 | 10 | 10209
Г00000000327 |  | Г00000000327Поверка | Поверка | Тахеометры (ПГ 2, 3 сек) |  |  |  |  | Нет | 10632 | 01.01.2024 0:00:00 | 10отд | 10632
Г00000001146 |  | Г00000001146Калибровка | Калибровка | Тахеометры (ПГ 2, 3 сек) (К) |  |  |  |  | Нет | 10632 | 01.01.2024 0:00:00 | 10отд | 10632
Г00000000328 |  | Г00000000328Поверка | Поверка | Тахеометры (ПГ 5, 6, 7, 9 сек) |  |  |  |  | Нет | 10209 | 01.01.2024 0:00:00 | 10отд | 10209
Г00000001147 |  | Г00000001147Калибровка | Калибровка | Тахеометры (ПГ 5, 6, 7, 9 сек) (К) |  |  |  |  | Нет | 10209 | 01.01.2024 0:00:00 | 10отд | 10209
000000000535 | Нет | 000000000535Поверка | Поверка | Тахеометры электронные | GeoMax Zipp10 | 52263-12 |  |  | Нет | 10632 | 01.01.2024 0:00:00 | 10 | 10632
000000000536 | Нет | 000000000536Поверка | Поверка | Тахеометры электронные | GeoMax Zipp10 | 52263-12 |  |  | Нет | 10209 | 01.01.2024 0:00:00 | 10 | 10209
000000000537 | Нет | 000000000537Поверка | Поверка | Тахеометры электронные | GeoMax ZTS600, GeoMax ZTS600SR, GeoMax ZTS600LR | 41770-09 |  |  | Нет | 10632 | 01.01.2024 0:00:00 | 10 | 10632
000000000538 | Нет | 000000000538Поверка | Поверка | Тахеометры электронные | GeoMax ZTS600, GeoMax ZTS600SR, GeoMax ZTS600LR | 41770-09 |  |  | Нет | 10209 | 01.01.2024 0:00:00 | 10 | 10209
000000000539 | Нет | 000000000539Поверка | Поверка | Тахеометры электронные | GPT-7001, GPT-7002, GPT-7003, GPT-7005 | 28442-04 |  |  | Нет | 10632 | 01.01.2024 0:00:00 | 10 | 10632
000000000540 | Нет | 000000000540Поверка | Поверка | Тахеометры электронные | GPT-7001, GPT-7002, GPT-7003, GPT-7005 | 28442-04 |  |  | Нет | 10209 | 01.01.2024 0:00:00 | 10 | 10209
000000000541 | Нет | 000000000541Поверка | Поверка | Тахеометры электронные | TPS1200+ мод. TC, TCR, TCRM, TCA, TCP, TCRA, TCRP | 38064-08 |  |  | Нет | 10632 | 01.01.2024 0:00:00 | 10 | 10632
000000000542 | Нет | 000000000542Поверка | Поверка | Тахеометры электронные | TPS1200+ мод. TC, TCR, TCRM, TCA, TCP, TCRA, TCRP | 38064-08 |  |  | Нет | 10209 | 01.01.2024 0:00:00 | 10 | 10209
000000000543 | Нет | 000000000543Поверка | Поверка | Тахеометры электронные | Trimble S5, Trimble S7, Trimble S9, Trimble S9 HP | 64223-16 |  |  | Нет | 10632 | 01.01.2024 0:00:00 | 10 | 10632
000000000544 | Нет | 000000000544Поверка | Поверка | Тахеометры электронные | Trimble S5, Trimble S7, Trimble S9, Trimble S9 HP | 64223-16 |  |  | Нет | 10209 | 01.01.2024 0:00:00 | 10 | 10209
000000000545 | Нет | 000000000545Поверка | Поверка | Тахеометры электронные | 030R3 (SET1030R3, SET-2030R3, SET-3030R3) | 26846-04 |  |  | Нет | 10632 | 01.01.2024 0:00:00 | 10 | 10632
000000000546 | Нет | 000000000546Поверка | Поверка | Тахеометры электронные | 030R3 (SET1030R3, SET-2030R3, SET-3030R3) | 26846-04 |  |  | Нет | 10209 | 01.01.2024 0:00:00 | 10 | 10209
000000000547 | Нет | 000000000547Поверка | Поверка | Тахеометры электронные | NTS-325, NTS-355 | 32305-06 |  |  | Нет | 10209 | 01.01.2024 0:00:00 | 10 | 10209
000000000548 | Нет | 000000000548Поверка | Поверка | Тахеометры электронные | Nikon NPL-362 | 30853-05 |  |  | Нет | 10632 | 01.01.2024 0:00:00 | 10 | 10632
000000003189 | Нет | 000000003189Поверка | Поверка | Тахеометры электронные | 30R (SET230R, SET330R, SET530R, SET630R) | 25142-03 | Диапазон измерений: В полном объёме, погрешность и (или) неопределенность (класс, разряд): В соответствии с описанием типа | В соответствии с описанием типа | Нет | 792 | 01.01.2024 0:00:00 | 7 | 792
000000025888 | Нет | 000000025888Поверка | Поверка | Тахеометры электронные | Trimble TS | 48781-11 |  |  | Нет | 10209 | 01.01.2024 0:00:00 | 10 | 10209
000000025889 | Нет | 000000025889Поверка | Поверка | Тахеометры электронные | Trimble TS | 48781-11 |  |  | Нет | 10632 | 01.01.2024 0:00:00 | 10 | 10632
000000025890 | Нет | 000000025890Поверка | Поверка | Тахеометры электронные | Trimble TS515 | 34771-07 |  |  | Нет | 10209 | 01.01.2024 0:00:00 | 10 | 10209
000000025891 | Нет | 000000025891Поверка | Поверка | Тахеометры электронные | Trimble M3 DR 2\, Trimble M3 DR 3\, Trimble M3 DR 5\ | 46124-10 |  |  | Нет | 10632 | 01.01.2024 0:00:00 | 10 | 10632
000000025892 | Нет | 000000025892Поверка | Поверка | Тахеометры электронные | Trimble M3 DR 2\, Trimble M3 DR 3\, Trimble M3 DR 5\ | 46124-10 |  |  | Нет | 10209 | 01.01.2024 0:00:00 | 10 | 10209
000000025893 | Нет | 000000025893Поверка | Поверка | Тахеометры электронные | Trimble 3300DR (Trimble 3303DR, Trimble 3305DR) | 26466-04 |  |  | Нет | 10632 | 01.01.2024 0:00:00 | 10 | 10632
000000025894 | Нет | 000000025894Поверка | Поверка | Тахеометры электронные | Trimble 3300DR (Trimble 3303DR, Trimble 3305DR) | 26466-04 |  |  | Нет | 10209 | 01.01.2024 0:00:00 | 10 | 10209
000000025895 | Нет | 000000025895Поверка | Поверка | Тахеометры электронные | TOPCON IS-201, TOPCON IS-203, TOPCON IS-205 | 43884-10 |  |  | Нет | 10632 | 01.01.2024 0:00:00 | 10 | 10632
000000025896 | Нет | 000000025896Поверка | Поверка | Тахеометры электронные | TOPCON IS-201, TOPCON IS-203, TOPCON IS-205 | 43884-10 |  |  | Нет | 10209 | 01.01.2024 0:00:00 | 10 | 10209
000000025897 | Нет | 000000025897Поверка | Поверка | Тахеометры электронные | TCR 802 power, TCR 803 power, TCR 805 power | 30832-05 |  |  | Нет | 10632 | 01.01.2024 0:00:00 | 10 | 10632
000000025898 | Нет | 000000025898Поверка | Поверка | Тахеометры электронные | TCR 802 power, TCR 803 power, TCR 805 power | 30832-05 |  |  | Нет | 10209 | 01.01.2024 0:00:00 | 10 | 10209
000000025899 | Нет | 000000025899Поверка | Поверка | Тахеометры электронные | TCR 403, TCR 405, TCR 407 | 25135-03 |  |  | Нет | 10632 | 01.01.2024 0:00:00 | 10 | 10632
000000025900 | Нет | 000000025900Поверка | Поверка | Тахеометры электронные | TCR 403, TCR 405, TCR 407 | 25135-03 |  |  | Нет | 10209 | 01.01.2024 0:00:00 | 10 | 10209
000000025901 | Нет | 000000025901Поверка | Поверка | Тахеометры электронные | TCR1202 | 27978-04 |  |  | Нет | 10632 | 01.01.2024 0:00:00 | 10 | 10632
000000025902 | Нет | 000000025902Поверка | Поверка | Тахеометры электронные | TCR1205 | 27978-04 |  |  | Нет | 10209 | 01.01.2024 0:00:00 | 10 | 10209
000000025903 | Нет | 000000025903Поверка | Поверка | Тахеометры электронные | TC 403, TC 405, TC 407 | 25137-03 |  |  | Нет | 10632 | 01.01.2024 0:00:00 | 10 | 10632
000000025904 | Нет | 000000025904Поверка | Поверка | Тахеометры электронные | TC 403, TC 405, TC 407 | 25137-03 |  |  | Нет | 10209 | 01.01.2024 0:00:00 | 10 | 10209
000000025905 | Нет | 000000025905Поверка | Поверка | Тахеометры электронные | Spectra Precision Focus 8 2\, Spectra Precision Focus 6 2\, Spectra Precision Focus 8 5\, Spectra Precision Focus 6 5\, Spectra Precision Focus 6W | 43615-10 |  |  | Нет | 10632 | 07.01.2022 0:00:00 | 10 | 10632
000000025906 | Нет | 000000025906Поверка | Поверка | Тахеометры электронные | Spectra Precision Focus 6 | 43615-10 |  |  | Нет | 10209 | 01.01.2024 0:00:00 | 10 | 10209
000000025907 | Нет | 000000025907Поверка | Поверка | Тахеометры электронные | Sokkia SET1X, SET2X, SET3X, SET5X | 39434-08 |  |  | Нет | 10632 | 01.01.2024 0:00:00 | 10 | 10632
000000025908 | Нет | 000000025908Поверка | Поверка | Тахеометры электронные | Sokkia SET1X, SET2X, SET3X, SET5X | 39434-08 |  |  | Нет | 10209 | 01.01.2024 0:00:00 | 10 | 10209
000000025909 | Нет | 000000025909Поверка | Поверка | Тахеометры электронные | SOKKIA TOPCON SET 250RX, SET 250RX-L, SET 350RX, SET 550RX, SET 550RX-L, SET 650RX | 44571-10 |  |  | Нет | 10632 | 01.01.2024 0:00:00 | 10 | 10632
000000025911 | Нет | 000000025911Поверка | Поверка | Тахеометры электронные | 30R (SET230R, SET330R, SET530R, SET630R) | 25142-03 |  |  | Нет | 10632 | 01.01.2024 0:00:00 | 10 | 10632
000000025912 | Нет | 000000025912Поверка | Поверка | Тахеометры электронные | 30R (SET230R, SET330R, SET530R, SET630R) | 25142-03 |  |  | Нет | 10209 | 01.01.2024 0:00:00 | 10 | 10209
000000025914 | Нет | 000000025914Поверка | Поверка | Тахеометры электронные | SOKKIA TOPCON SET 250RX, SET 250RX-L, SET 350RX, SET 550RX, SET 550RX-L, SET 650RX | 44571-10 |  |  | Нет | 10209 | 01.01.2024 0:00:00 | 10 | 10209
000000025915 | Нет | 000000025915Поверка | Поверка | Тахеометры электронные | Sokkia SET230RK, SET230RK3, SET330RK, SET330RK3, SET530R, SET530RK, SET530R3, SET530RK3, SET630RK, SET630R | 39435-08 |  |  | Нет | 10632 | 01.01.2024 0:00:00 | 10 | 10632
000000025916 | Нет | 000000025916Поверка | Поверка | Тахеометры электронные | Sokkia SET230RK, SET230RK3, SET330RK, SET330RK3, SET530R, SET530RK, SET530R3, SET530RK3, SET630RK, SET630R | 39435-08 |  |  | Нет | 10209 | 01.01.2024 0:00:00 | 10 | 10209
000000025917 | Нет | 000000025917Поверка | Поверка | Тахеометры электронные | SET1130R3, SET2130R3, SET3130R3, SET4130R3 | 27841-04 |  |  | Нет | 10632 | 07.01.2022 0:00:00 | 10 | 10632
000000025918 | Нет | 000000025918Поверка | Поверка | Тахеометры электронные | SET1130R3, SET2130R3, SET3130R3, SET4130R3 | 27841-04 |  |  | Нет | 10209 | 07.01.2022 0:00:00 | 10 | 10209
000000025919 | Нет | 000000025919Поверка | Поверка | Тахеометры электронные | 10 (SET210, SET310, SET510/L, SET610) | 24917-03 |  |  | Нет | 10632 | 01.01.2024 0:00:00 | 10 | 10632
000000025920 | Нет | 000000025920Поверка | Поверка | Тахеометры электронные | 10 (SET210, SET310, SET510/L, SET610) | 24917-03 |  |  | Нет | 10209 | 01.01.2024 0:00:00 | 10 | 10209
000000025921 | Нет | 000000025921Поверка | Поверка | Тахеометры электронные | SET 600 | 19366-00 |  |  | Нет | 10209 | 01.01.2024 0:00:00 | 10 | 10209
000000025925 | Нет | 000000025925Поверка | Поверка | Тахеометры электронные | R-300 (R-322N, R-325N, R-315N, R-326), серии R-300X (R-322NX, R-323NX, R-325NX, R-325EX, R-315NX, R-326EX) | 27842-05 |  |  | Нет | 10632 | 01.01.2024 0:00:00 | 10 | 10632
000000025926 | Нет | 000000025926Поверка | Поверка | Тахеометры электронные | R-300 (R-322N, R-325N, R-315N, R-326), серии R-300X (R-322NX, R-323NX, R-325NX, R-325EX, R-315NX, R-326EX) | 27842-05 |  |  | Нет | 10209 | 01.01.2024 0:00:00 | 10 | 10209
000000025927 | Нет | 000000025927Поверка | Поверка | Тахеометры электронные | Nikon NPR-332, Nikon NPR-352, Nikon NPR-352W, Nikon NPR-362 | 39639-08 |  |  | Нет | 10632 | 01.01.2024 0:00:00 | 10 | 10632
000000025928 | Нет | 000000025928Поверка | Поверка | Тахеометры электронные | Nikon NPR-332, Nikon NPR-352, Nikon NPR-352W, Nikon NPR-362 | 39639-08 |  |  | Нет | 10209 | 01.01.2024 0:00:00 | 10 | 10209
000000025929 | Нет | 000000025929Поверка | Поверка | Тахеометры электронные | Nikon NPL-332, Nikon NPL-352 | 25017-03 |  |  | Нет | 10632 | 01.01.2024 0:00:00 | 10 | 10632
000000025930 | Нет | 000000025930Поверка | Поверка | Тахеометры электронные | Nikon NPL-332, Nikon NPL-352 | 25017-03 |  |  | Нет | 10209 | 01.01.2024 0:00:00 | 10 | 10209
000000025931 | Нет | 000000025931Поверка | Поверка | Тахеометры электронные | Nikon NPL-322 | 55535-13 |  |  | Нет | 10632 | 01.01.2024 0:00:00 | 10 | 10632
000000025932 | Нет | 000000025932Поверка | Поверка | Тахеометры электронные | Nikon NPL-322 | 55535-13 |  |  | Нет | 10209 | 01.01.2024 0:00:00 | 10 | 10209
000000025933 | Нет | 000000025933Поверка | Поверка | Тахеометры электронные | Nikon Nivo 1.C, Nikon Nivo 2.C, Nikon Nivo 2.M, Nikon Nivo 3.C, Nikon Nivo 3.M, Nikon Nivo 5.C, Nikon Nivo 5.M, Nikon Nivo 5.MW | 43616-10 |  |  | Нет | 10632 | 01.01.2024 0:00:00 | 10 | 10632
000000025934 | Нет | 000000025934Поверка | Поверка | Тахеометры электронные | Nikon Nivo 1.C, Nikon Nivo 2.C, Nikon Nivo 2.M, Nikon Nivo 3.C, Nikon Nivo 3.M, Nikon Nivo 5.C, Nikon Nivo 5.M, Nikon Nivo 5.MW | 43616-10 |  |  | Нет | 10209 | 01.01.2024 0:00:00 | 10 | 10209
000000025935 | Нет | 000000025935Поверка | Поверка | Тахеометры электронные | Nikon DTM-362 | 30852-05 |  |  | Нет | 10632 | 01.01.2024 0:00:00 | 10 | 10632
000000025936 | Нет | 000000025936Поверка | Поверка | Тахеометры электронные | Nikon DTM-332, Nikon DTM-352, Nikon DTM-352W | 25018-03 |  |  | Нет | 10209 | 01.01.2024 0:00:00 | 10 | 10209
000000025937 | Нет | 000000025937Поверка | Поверка | Тахеометры электронные | Nikon DTM-322 | 51741-12 |  |  | Нет | 10632 | 01.01.2024 0:00:00 | 10 | 10632
000000025938 | Нет | 000000025938Поверка | Поверка | Тахеометры электронные | Nikon DTM-322 | 51741-12 |  |  | Нет | 10209 | 01.01.2024 0:00:00 | 10 | 10209
000000025939 | Нет | 000000025939Поверка | Поверка | Тахеометры электронные | Leica TS15 | 46981-11 |  |  | Нет | 10632 | 01.01.2024 0:00:00 | 10 | 10632
000000025940 | Нет | 000000025940Поверка | Поверка | Тахеометры электронные | Leica TS15 | 46981-11 |  |  | Нет | 10209 | 01.01.2024 0:00:00 | 10 | 10209
000000025941 | Нет | 000000025941Поверка | Поверка | Тахеометры электронные | Leica TS11 | 64256-16 |  |  | Нет | 10632 | 01.01.2024 0:00:00 | 10 | 10632
000000025942 | Нет | 000000025942Поверка | Поверка | Тахеометры электронные | Leica TS11 | 64256-16 |  |  | Нет | 10209 | 01.01.2024 0:00:00 | 10 | 10209
000000025943 | Нет | 000000025943Поверка | Поверка | Тахеометры электронные | Leica TS11 R500 | 53011-13 |  |  | Нет | 10632 | 01.01.2024 0:00:00 | 10 | 10632
000000025944 | Нет | 000000025944Поверка | Поверка | Тахеометры электронные | Leica TS11 R500 | 53011-13 |  |  | Нет | 10209 | 01.01.2024 0:00:00 | 10 | 10209
000000025945 | Нет | 000000025945Поверка | Поверка | Тахеометры электронные | Leica TS11 | 46980-11 |  |  | Нет | 10632 | 01.01.2024 0:00:00 | 10 | 10632
000000025946 | Нет | 000000025946Поверка | Поверка | Тахеометры электронные | Leica TS11 | 46980-11 |  |  | Нет | 10209 | 01.01.2024 0:00:00 | 10 | 10209
000000025947 | Нет | 000000025947Поверка | Поверка | Тахеометры электронные | Leica FlexLine TS02, Leica FlexLine TS06, Leica FlexLine TS09 | 40843-09 |  |  | Нет | 10632 | 01.01.2024 0:00:00 | 10 | 10632
000000025948 | Нет | 000000025948Поверка | Поверка | Тахеометры электронные | Leica FlexLine TS02, Leica FlexLine TS06, Leica FlexLine TS09 | 40843-09 |  |  | Нет | 10209 | 01.01.2024 0:00:00 | 10 | 10209
000000025949 | Нет | 000000025949Поверка | Поверка | Тахеометры электронные | Leica FlexLine TS02 plus, Leica FlexLine TS06 plus, Leica FlexLine TS09 plus | 65933-16 |  |  | Нет | 10632 | 01.01.2024 0:00:00 | 10 | 10632
000000025950 | Нет | 000000025950Поверка | Поверка | Тахеометры электронные | Leica FlexLine TS02 plus, Leica FlexLine TS06 plus, Leica FlexLine TS09 plus | 65933-16 |  |  | Нет | 10209 | 01.01.2024 0:00:00 | 10 | 10209
000000025951 | Нет | 000000025951Поверка | Поверка | Тахеометры электронные | Leica FlexLine TS02 plus, Leica FlexLine TS06 plus, Leica FlexLine TS09 plus | 48547-11 |  |  | Нет | 10632 | 01.01.2024 0:00:00 | 10 | 10632
000000025952 | Нет | 000000025952Поверка | Поверка | Тахеометры электронные | Leica FlexLine TS02 plus, Leica FlexLine TS06 plus, Leica FlexLine TS09 plus | 48547-11 |  |  | Нет | 10209 | 01.01.2024 0:00:00 | 10 | 10209
000000025953 | Нет | 000000025953Поверка | Поверка | Тахеометры электронные | Leica Builder 100, Leica Builder 200, Leica Builder 300, Leica Builder 400, Leica Builder 500 | 43895-10 |  |  | Нет | 10632 | 01.01.2024 0:00:00 | 10 | 10632
000000025954 | Нет | 000000025954Поверка | Поверка | Тахеометры электронные | GTS-312, GTS-313 | 20427-00 |  |  | Нет | 10632 | 01.01.2024 0:00:00 | 10 | 10632
000000025955 | Нет | 000000025955Поверка | Поверка | Тахеометры электронные | GTS-312, GTS-313 | 20427-00 |  |  | Нет | 10209 | 01.01.2024 0:00:00 | 10 | 10209
000000025956 | Нет | 000000025956Поверка | Поверка | Тахеометры электронные | GTS-230/N (GTS-233/N, GTS-235/N, GTS-236/N, GTS-239/N) | 21522-05 |  |  | Нет | 10632 | 01.01.2024 0:00:00 | 10 | 10632
000000025957 | Нет | 000000025957Поверка | Поверка | Тахеометры электронные | GTS-230/N (GTS-233/N, GTS-235/N, GTS-236/N, GTS-239/N) | 21522-05 |  |  | Нет | 10209 | 01.01.2024 0:00:00 | 10 | 10209
000000025958 | Нет | 000000025958Поверка | Поверка | Тахеометры электронные | GTS-212, GTS-213 | 20426-00 |  |  | Нет | 10632 | 01.01.2024 0:00:00 | 10 | 10632
000000025959 | Нет | 000000025959Поверка | Поверка | Тахеометры электронные | GTS-102N, GTS-105N | 36225-07 |  |  | Нет | 10632 | 01.01.2024 0:00:00 | 10 | 10632
000000025960 | Нет | 000000025960Поверка | Поверка | Тахеометры электронные | GTS-102N, GTS-105N | 36225-07 |  |  | Нет | 10209 | 01.01.2024 0:00:00 | 10 | 10209
000000025961 | Нет | 000000025961Поверка | Поверка | Тахеометры электронные | GPT-7501, GPT-7502, GPT-7503, GPT-7505 | 36343-07 |  |  | Нет | 10632 | 01.01.2024 0:00:00 | 10 | 10632
000000025962 | Нет | 000000025962Поверка | Поверка | Тахеометры электронные | GPT-7501, GPT-7502, GPT-7503, GPT-7505 | 36343-07 |  |  | Нет | 10209 | 01.01.2024 0:00:00 | 10 | 10209
000000025963 | Нет | 000000025963Поверка | Поверка | Тахеометры электронные | GPT-3102N, GPT-3103N, GPT-3105N, GPT-3107N | 38313-08 |  |  | Нет | 10632 | 01.01.2024 0:00:00 | 10 | 10632
000000025964 | Нет | 000000025964Поверка | Поверка | Тахеометры электронные | GPT-3102N, GPT-3103N, GPT-3105N, GPT-3107N | 38313-08 |  |  | Нет | 10209 | 01.01.2024 0:00:00 | 10 | 10209
000000025965 | Нет | 000000025965Поверка | Поверка | Тахеометры электронные | GeoMax ZOOM20 Pro, GeoMax ZOOM30 Pro, GeoMax ZOOM35 Pro | 56287-14 |  |  | Нет | 10632 | 01.01.2024 0:00:00 | 10 | 10632
000000025966 | Нет | 000000025966Поверка | Поверка | Тахеометры электронные | GeoMax ZOOM20 Pro, GeoMax ZOOM30 Pro, GeoMax ZOOM35 Pro | 56287-14 |  |  | Нет | 10209 | 01.01.2024 0:00:00 | 10 | 10209
000000025967 | Нет | 000000025967Поверка | Поверка | Тахеометры электронные | GeoMax Zipp20 и GeoMax Zoom20 accXess4 | 63378-16 |  |  | Нет | 10632 | 01.01.2024 0:00:00 | 10 | 10632
000000025968 | Нет | 000000025968Поверка | Поверка | Тахеометры электронные | GeoMax Zipp20 и GeoMax Zoom20 accXess4 | 63378-16 |  |  | Нет | 10209 | 01.01.2024 0:00:00 | 10 | 10209
000000025969 | Нет | 000000025969Поверка | Поверка | Тахеометры электронные | GeoMax Zipp10 Pro | 57984-14 |  |  | Нет | 10632 | 01.01.2024 0:00:00 | 10 | 10632
000000025970 | Нет | 000000025970Поверка | Поверка | Тахеометры электронные | GeoMax Zipp10 Pro | 57984-14 |  |  | Нет | 10209 | 01.01.2024 0:00:00 | 10 | 10209
000000025972 | Нет | 000000025972Поверка | Поверка | Тахеометры электронные | GPT-3000 (GPT-3002, GPT-3003, GPT-3005, GPT-3007) | 26845-04 |  |  | Нет | 10632 | 01.01.2024 0:00:00 | 10 | 10632
000000025973 | Нет | 000000025973Поверка | Поверка | Тахеометры электронные | GPT-3000 (GPT-3002, GPT-3003, GPT-3005, GPT-3007) | 26845-04 |  |  | Нет | 10209 | 01.01.2024 0:00:00 | 10 | 10209
000000025974 | Нет | 000000025974Поверка | Поверка | Тахеометры электронные | Spectra Precision Focus 8 2\, Spectra Precision Focus 6 2\, Spectra Precision Focus 8 5\, Spectra Precision Focus 6 5\, Spectra Precision Focus 6W | 43615-10 |  |  | Нет | 10632 | 07.01.2022 0:00:00 | 10 | 10632
000000025975 | Нет | 000000025975Поверка | Поверка | Тахеометры электронные | Spectra Precision Focus 8 2\, Spectra Precision Focus 6 2\, Spectra Precision Focus 8 5\, Spectra Precision Focus 6 5\, Spectra Precision Focus 6W | 43615-10 |  |  | Нет | 10209 | 07.01.2022 0:00:00 | 10 | 10209
000000025976 | Нет | 000000025976Поверка | Поверка | Тахеометры электронные | DTM-520 | 18811-99 |  |  | Нет | 10632 | 01.01.2024 0:00:00 | 10 | 10632
000000025977 | Нет | 000000025977Поверка | Поверка | Тахеометры электронные | GeoMax ZOOM 20, GeoMax ZOOM 30 | 45232-10 |  |  | Нет | 10632 | 01.01.2024 0:00:00 | 10 | 10632
000000025978 | Нет | 000000025978Поверка | Поверка | Тахеометры электронные | GeoMax ZOOM 20, GeoMax ZOOM 30 | 45232-10 |  |  | Нет | 10209 | 01.01.2024 0:00:00 | 10 | 10209
000000025979 | Нет | 000000025979Поверка | Поверка | Тахеометры электронные | CX, FX | 49708-12 |  |  | Нет | 10632 | 01.01.2024 0:00:00 | 10 | 10632
000000025980 | Нет | 000000025980Поверка | Поверка | Тахеометры электронные | CX, FX | 49708-12 |  |  | Нет | 10209 | 01.01.2024 0:00:00 | 10 | 10209
000000025981 | Нет | 000000025981Поверка | Поверка | Тахеометры электронные | ES, OS | 49709-12 |  |  | Нет | 10632 | 01.01.2024 0:00:00 | 10 | 10632
000000025982 | Нет | 000000025982Поверка | Поверка | Тахеометры электронные | ES, OS | 49709-12 |  |  | Нет | 10209 | 01.01.2024 0:00:00 | 10 | 10209
000000025983 | Нет | 000000025983Поверка | Поверка | Тахеометры электронные | V-225N, V-227N | 38311-08 |  |  | Нет | 10209 | 01.01.2024 0:00:00 | 10 | 10209
000000025984 | Нет | 000000025984Поверка | Поверка | Тахеометры электронные | SET1130R3, SET2130R3, SET3130R3, SET4130R3 | 27841-04 |  |  | Нет | 10632 | 07.01.2022 0:00:00 | 10 | 10632
000000025985 | Нет | 000000025985Поверка | Поверка | Тахеометры электронные | SET1130R3, SET2130R3, SET3130R3, SET4130R3 | 27841-04 |  |  | Нет | 10209 | 07.01.2022 0:00:00 | 10 | 10209
000000025986 | Нет | 000000025986Поверка | Поверка | Тахеометры электронные | 2Та5, 3Та5, 3Та5Р | 15094-08 |  |  | Нет | 10209 | 01.01.2024 0:00:00 | 10 | 10209
000000025987 | Нет | 000000025987Поверка | Поверка | Тахеометры электронные | 3600 (Trimble 3601DR, 3602DR, 3603DR/3603DR Arctic, 3605DR/3605DR Arctic) | 38253-08 |  |  | Нет | 10632 | 01.01.2024 0:00:00 | 10 | 10632
000000025988 | Нет | 000000025988Поверка | Поверка | Тахеометры электронные | 3600 (Trimble 3601DR, 3602DR, 3603DR/3603DR Arctic, 3605DR/3605DR Arctic) | 38253-08 |  |  | Нет | 10209 | 01.01.2024 0:00:00 | 10 | 10209
000000025989 | Нет | 000000025989Поверка | Поверка | Тахеометры электронные | 220 (SET2220, SET3220, SET4220) | 24919-03 |  |  | Нет | 10632 | 01.01.2024 0:00:00 | 10 | 10632
000000025990 | Нет | 000000025990Поверка | Поверка | Тахеометры электронные | 220 (SET2220, SET3220, SET4220) | 24919-03 |  |  | Нет | 10209 | 01.01.2024 0:00:00 | 10 | 10209
000000034162 | Нет | 000000034162Поверка | Поверка | Тахеометры электронные | CX, мод. CX-102L | 49708-12 |  |  | Нет | 10632 | 01.01.2024 0:00:00 | 10 | 10632
000000034164 | Нет | 000000034164Поверка | Поверка | Тахеометры электронные | CX, мод. CX-102L | 49709-12 |  |  | Нет | 10209 | 01.01.2024 0:00:00 | 10 | 10209
000000034165 | Нет | 000000034165Поверка | Поверка | Тахеометры электронные | CX, мод. CX-102L | 67610-17 |  |  | Нет | 10209 | 01.01.2024 0:00:00 | 10 | 10209
000000034169 | Нет | 000000034169Поверка | Поверка | Тахеометры электронные | CX-102L | 67610-17 |  |  | Нет | 10209 | 01.01.2024 0:00:00 | 10 | 10209
000000034176 | Нет | 000000034176Поверка | Поверка | Тахеометры электронные | CX-102 | 67610-17 |  |  | Нет | 10209 | 01.01.2024 0:00:00 | 10 | 10209
000000034915 | Нет | 000000034915Поверка | Поверка | Тахеометры электронные | FX, мод. FX-105 | 67610-17 |  |  | Нет | 10209 | 01.01.2024 0:00:00 | 10 | 10209
000000035303 | Нет | 000000035303Поверка | Поверка | Тахеометры электронные | Nikon XS 5" | 71875-18 |  |  | Нет | 10209 | 01.01.2024 0:00:00 | 10 | 10209
000000035618 | Нет | 000000035618Поверка | Поверка | Тахеометры электронные | Leica FlexLine TS09 plus | 48547-11 |  |  | Нет | 10632 | 01.01.2024 0:00:00 | 10 | 10632
000000035746 | Нет | 000000035746Поверка | Поверка | Тахеометры электронные | Nikon XS, мод. Nikon XS 5" | 71875-18 |  |  | Нет | 10209 | 01.01.2024 0:00:00 | 10 | 10209
000000036119 | Нет | 000000036119Поверка | Поверка | Тахеометры электронные | SET 600 | 19366-00 |  |  | Нет | 10209 | 01.01.2024 0:00:00 | 10 | 10209
000000036192 | Нет | 000000036192Поверка | Поверка | Тахеометры электронные | Leica FlexLine TS06 plus 5" | 65933-16 |  |  | Нет | 10209 | 01.01.2024 0:00:00 | 10 | 10209
000000036313 | Нет | 000000036313Поверка | Поверка | Тахеометры электронные | SET530RK3 | 39435-08 |  |  | Нет | 10209 | 01.01.2024 0:00:00 | 10 | 10209
000000036518 | Нет | 000000036518Поверка | Поверка | Тахеометры электронные | CX, мод. CX-103 | 49708-12 |  |  | Нет | 10632 | 01.01.2024 0:00:00 | 10 | 10632
000000036568 | Нет | 000000036568Поверка | Поверка | Тахеометры электронные | Leica TS11 2" | 64256-16 |  |  | Нет | 10632 | 01.01.2024 0:00:00 | 10 | 10632
000000036592 | Нет | 000000036592Поверка | Поверка | Тахеометры электронные | Leica FLEXLINE TS09 RUS | 61405-15 |  |  | Нет | 10209 | 01.01.2024 0:00:00 | 10 | 10209
000000037057 | Нет | 000000037057Поверка | Поверка | Тахеометры электронные | Trimble 3605DR | 23168-02 |  |  | Нет | 10209 | 01.01.2024 0:00:00 | 10 | 10209
000000037072 | Нет | 000000037072Поверка | Поверка | Тахеометры электронные | GPT-3005N | 26845-05 |  |  | Нет | 10209 | 01.01.2024 0:00:00 | 10 | 10209
000000037163 | Нет | 000000037163Поверка | Поверка | Тахеометры электронные | Leica FlexLine TS02 plus, 5" | 65933-16 |  |  | Нет | 10209 | 01.01.2024 0:00:00 | 10 | 10209
000000037470 | Нет | 000000037470Поверка | Поверка | Тахеометры электронные | Leica FlexLine TS06 | 40843-09 |  |  | Нет | 10209 | 01.01.2024 0:00:00 | 10 | 10209
000000037926 | Нет | 000000037926Поверка | Поверка | Тахеометры электронные | CX, мод. СX-105L | 49708-12 |  |  | Нет | 10209 | 01.01.2024 0:00:00 | 10 | 10209
000000038301 | Нет | 000000038301Поверка | Поверка | Тахеометры электронные | Leica FlexLine TS02 | 40843-09 |  |  | Нет | 10209 | 01.01.2024 0:00:00 | 10 | 10209
000000038784 | Нет | 000000038784Поверка | Поверка | Тахеометры электронные | SET 500 | 19367-00 |  |  | Нет | 10209 | 01.01.2024 0:00:00 | 10 | 10209
000000038785 | Нет | 000000038785Поверка | Поверка | Тахеометры электронные | CX, мод. СX-105 | 49708-12 |  |  | Нет | 10209 | 01.01.2024 0:00:00 | 10 | 10209
000000038799 | Нет | 000000038799Поверка | Поверка | Тахеометры электронные | Leica FlexLine TS06 plus | 48547-11 |  |  | Нет | 10209 | 01.01.2024 0:00:00 | 10 | 10209
000000039000 | Нет | 000000039000Поверка | Поверка | Тахеометры электронные | 10 (SET510) | 24917-03 |  |  | Нет | 10209 | 01.01.2024 0:00:00 | 10 | 10209
000000039056 | Нет | 000000039056Поверка | Поверка | Тахеометры электронные | Leica Builder 505 | 43895-10 |  |  | Нет | 10209 | 01.01.2024 0:00:00 | 10 | 10209
000000039141 | Нет | 000000039141Поверка | Поверка | Тахеометры электронные | Nikon DTM-362 | 30852-05 |  |  | Нет | 10632 | 01.01.2024 0:00:00 | 10 | 10632
000000039143 | Нет | 000000039143Поверка | Поверка | Тахеометры электронные | Spectra Precision Focus 2 | 69004-17 |  |  | Нет | 10209 | 01.01.2024 0:00:00 | 10 | 10209
000000039526 | Нет | 000000039526Поверка | Поверка | Тахеометры электронные | Trimble TS662 | 48781-11 |  |  | Нет | 10632 | 01.01.2024 0:00:00 | 10 | 10632
000000040135 | Нет | 000000040135Поверка | Поверка | Тахеометры электронные | TCR 405 | 25135-03 |  |  | Нет | 10209 | 01.01.2024 0:00:00 | 10 | 10209
000000040330 | Нет | 000000040330Поверка | Поверка | Тахеометры электронные | SOKKIA TOPCON SET 550RX | 44571-10 |  |  | Нет | 10209 | 01.01.2024 0:00:00 | 10 | 10209
000000040544 | Нет | 000000040544Поверка | Поверка | Тахеометры электронные | 30R (SET630R) | 25142-03 |  |  | Нет | 10209 | 01.01.2024 0:00:00 | 10 | 10209
000000040753 | Нет | 000000040753Поверка | Поверка | Тахеометры электронные | GPT-3102N | 38313-08 |  |  | Нет | 10632 | 01.01.2024 0:00:00 | 10 | 10632
000000041377 | Нет | 000000041377Поверка | Поверка | Тахеометры электронные | Leica FlexLine TS07 RUS | 76988-19 |  |  | Нет | 10209 | 01.01.2024 0:00:00 | 10 | 10209
000000042069 | Нет | 000000042069Поверка | Поверка | Тахеометры электронные | Trimble M3 DR 2 | 46124-10 |  |  | Нет | 10632 | 01.01.2024 0:00:00 | 10 | 10632
000000042378 | Нет | 000000042378Поверка | Поверка | Тахеометры электронные | Nikon Nivo 5.MW+ | 61915-15 |  |  | Нет | 10209 | 01.01.2024 0:00:00 | 10 | 10209
000000042417 | Нет | 000000042417Поверка | Поверка | Тахеометры электронные | Pentax R-1502N | 62166-15 |  |  | Нет | 10632 | 01.01.2024 0:00:00 | 10 | 10632
000000042706 | Нет | 000000042706Поверка | Поверка | Тахеометры электронные | Spectra Precision Focus 8 5 | 43615-10 |  |  | Нет | 10209 | 01.01.2024 0:00:00 | 10 | 10209
000000042949 | Нет | 000000042949Поверка | Поверка | Тахеометры электронные | Leica FlexLine TS07 | 74762-19 |  |  | Нет | 10632 | 01.01.2024 0:00:00 | 10 | 10632
000000043075 | Нет | 000000043075Поверка | Поверка | Тахеометры электронные | 10 (SET610) | 24917-03 |  |  | Нет | 10209 | 01.01.2024 0:00:00 | 10 | 10209
000000043076 | Нет | 000000043076Поверка | Поверка | Тахеометры электронные | TCR1203 | 27978-04 |  |  | Нет | 10209 | 01.01.2024 0:00:00 | 10 | 10209
000000043359 | Нет | 000000043359Поверка | Поверка | Тахеометры электронные | ES, мод. ES-102L | 49709-12 |  |  | Нет | 10632 | 01.01.2024 0:00:00 | 10 | 10632
000000043582 | Нет | 000000043582Поверка | Поверка | Тахеометры электронные | GeoMax Zipp10 Pro | 57984-14 |  |  | Нет | 10209 | 01.01.2024 0:00:00 | 10 | 10209
000000043655 | Нет | 000000043655Поверка | Поверка | Тахеометры электронные | iX-502 | 66645-17 |  |  | Нет | 10632 | 01.01.2024 0:00:00 | 10 | 10632
000000043670 | Нет | 000000043670Поверка | Поверка | Тахеометры электронные | SOUTH N3 | 77919-20 |  |  | Нет | 10209 | 01.01.2024 0:00:00 | 10 | 10209
000000043743 | Нет | 000000043743Поверка | Поверка | Тахеометры электронные | SET2130R3 | 27841-04 |  |  | Нет | 10632 | 01.01.2024 0:00:00 | 10 | 10632
000000043923 | Нет | 000000043923Поверка | Поверка | Тахеометры электронные | ES, мод. ES-105 | 49709-12 |  |  | Нет | 10209 | 01.01.2024 0:00:00 | 10 | 10209
000000044285 | Нет | 000000044285Поверка | Поверка | Тахеометры электронные | Trimble M3 | 32192-06 |  |  | Нет | 10209 | 01.01.2024 0:00:00 | 10 | 10209
000000044526 | Нет | 000000044526Поверка | Поверка | Тахеометры электронные | Nikon DTM-332 | 25018-09 |  |  | Нет | 10209 | 01.01.2024 0:00:00 | 10 | 10209
000000044809 | Нет | 000000044809Поверка | Поверка | Тахеометры электронные | Nikon Nivo 5.M | 43616-10 |  |  | Нет | 10209 | 01.01.2024 0:00:00 | 10 | 10209
000000044934 | Нет | 000000044934Поверка | Поверка | Тахеометры электронные | ES, мод. ES-105L | 49709-12 |  |  | Нет | 10209 | 01.01.2024 0:00:00 | 10 | 10209
000000045090 | Нет | 000000045090Поверка | Поверка | Тахеометры электронные | SET530R3 | 39435-08 |  |  | Нет | 10209 | 01.01.2024 0:00:00 | 10 | 10209
000000045244 | Нет | 000000045244Поверка | Поверка | Тахеометры электронные | Sokkia SET530R | 39435-08 |  |  | Нет | 10209 | 01.01.2024 0:00:00 | 10 | 10209
000000045302 | Нет | 000000045302Поверка | Поверка | Тахеометры электронные | Leica TS15 | 46981-11 |  |  | Нет | 10632 | 01.01.2024 0:00:00 | 10 | 10632
000000045339 | Нет | 000000045339Поверка | Поверка | Тахеометры электронные | Topcon IS-305 | 50579-12 |  |  | Нет | 10209 | 01.01.2024 0:00:00 | 10 | 10209
000000045407 | Нет | 000000045407Поверка | Поверка | Тахеометры электронные | Sokkia SET230RK3 | 39435-08 |  |  | Нет | 10209 | 01.01.2024 0:00:00 | 10 | 10209
000000045444 | Нет | 000000045444Поверка | Поверка | Тахеометры электронные | 6Та2 | 69401-17 |  |  | Нет | 10632 | 01.01.2024 0:00:00 | 10 | 10632
000000045470 | Нет | 000000045470Поверка | Поверка | Тахеометры электронные | CX, мод. СX-106 | 49708-12 |  |  | Нет | 10209 | 01.01.2024 0:00:00 | 10 | 10209
000000045512 | Нет | 000000045512Поверка | Поверка | Тахеометры электронные | CX, мод. CХ-102 | 49708-12 |  |  | Нет | 10632 | 01.01.2024 0:00:00 | 10 | 10632
000000045539 | Нет | 000000045539Поверка | Поверка | Тахеометры электронные | 30R (SET530R) | 25142-03 |  |  | Нет | 10209 | 01.01.2024 0:00:00 | 10 | 10209
000000045554 | Нет | 000000045554Поверка | Поверка | Тахеометры электронные | FX, мод. FX-102 | 67610-17 |  |  | Нет | 10209 | 01.01.2024 0:00:00 | 10 | 10209
000000045577 | Нет | 000000045577Поверка | Поверка | Тахеометры электронные | Leica TS11 | 46980-11 |  |  | Нет | 10209 | 01.01.2024 0:00:00 | 10 | 10209
000000045934 | Нет | 000000045934Поверка | Поверка | Тахеометры электронные | GTS-239/N | 21522-05 |  |  | Нет | 10632 | 01.01.2024 0:00:00 | 10 | 10632
000000045962 | Нет | 000000045962Поверка | Поверка | Тахеометры электронные | Leica FLEXLINE TS06 RUS | 61405-15 |  |  | Нет | 10632 | 01.01.2024 0:00:00 | 10 | 10632
000000046013 | Нет | 000000046013Поверка | Поверка | Тахеометры электронные | Nikon Nivo 5.MW | 43616-10 |  |  | Нет | 10209 | 01.01.2024 0:00:00 | 10 | 10209
000000046059 | Нет | 000000046059Поверка | Поверка | Тахеометры электронные | CX, мод. СХ-103 | 49708-12 |  |  | Нет | 10632 | 01.01.2024 0:00:00 | 10 | 10632
000000046134 | Нет | 000000046134Поверка | Поверка | Тахеометры электронные | Leica TS16 | 61950-15 |  |  | Нет | 10632 | 01.01.2024 0:00:00 | 10 | 10632
000000046339 | Нет | 000000046339Поверка | Поверка | Тахеометры электронные | Leica FlexLine TS02 plus 3" | 65933-16 |  |  | Нет | 10632 | 01.01.2024 0:00:00 | 10 | 10632
000000047297 | Нет | 000000047297Поверка | Поверка | Тахеометры электронные | NTS-362R6 | 63848-16 |  |  | Нет | 10632 | 01.01.2024 0:00:00 | 10 | 10632
000000047884 | Нет | 000000047884Поверка | Поверка | Тахеометры электронные | NTS-375R10 | 63848-16 |  |  | Нет | 10632 | 01.01.2024 0:00:00 | 10 | 10632
000000047957 | Нет | 000000047957Поверка | Поверка | Тахеометры электронные | Trimble TS835 | 48781-11 |  |  | Нет | 10209 | 01.01.2024 0:00:00 | 10 | 10209
000000048241 | Нет | 000000048241Поверка | Поверка | Тахеометры электронные | GeoMax ZTS602SR | 41770-09 |  |  | Нет | 10632 | 01.01.2024 0:00:00 | 10 | 10632
000000049019 | Нет | 000000049019Поверка | Поверка | Тахеометры электронные | GPT-3105N | 38313-08 |  |  | Нет | 10209 | 01.01.2024 0:00:00 | 10 | 10209
000000049123 | Нет | 000000049123Поверка | Поверка | Тахеометры электронные | NTS-372R10 | 63848-16 |  |  | Нет | 10632 | 01.01.2024 0:00:00 | 10 | 10632
000000049984 | Нет | 000000049984Поверка | Поверка | Тахеометры электронные | Nikon NPR-332 | 39639-08 |  |  | Нет | 10632 | 01.01.2024 0:00:00 | 10 | 10632
000000050732 | Нет | 000000050732Поверка | Поверка | Тахеометры электронные | GeoMax Zoom10 | 80522-20 |  |  | Нет | 10632 | 01.01.2024 0:00:00 | 10 | 10632
000000050792 | Нет | 000000050792Поверка | Поверка | Тахеометры электронные | CHCNAV CTS-112R4 | 86292-22 |  |  | Нет | 10632 | 01.01.2024 0:00:00 | 10 | 10632
000000051070 | Нет | 000000051070Поверка | Поверка | Тахеометры электронные | Spectra Precision Focus 5 | 38977-08 |  |  | Нет | 10209 | 01.01.2024 0:00:00 | 10 | 10209
000000051830 | Нет | 000000051830Поверка | Поверка | Тахеометры электронные | Trimble C5 5" W | 71877-18 |  |  | Нет | 10209 | 01.01.2024 0:00:00 | 10 | 10209
000000053069 | Нет | 000000053069Поверка | Поверка | Тахеометры электронные | 3Та5РД | 48783-11 |  |  | Нет | 10209 | 01.01.2024 0:00:00 | 10 | 10209
000000053152 | Нет | 000000053152Поверка | Поверка | Тахеометры электронные | SOUTH N41 | 77919-20 |  |  | Нет | 10632 | 01.01.2024 0:00:00 | 10 | 10632
000000036410 | Нет | 000000036410Поверка | Поверка | Тахеометры электронные под товарным знаком TOPCON серии GM и товарным знаком SOKKIA серий iM, CX-60 | серии iM, iM-105 | 71232-18 |  |  | Нет | 10209 | 01.01.2024 0:00:00 | 10 | 10209
000000046312 | Нет | 000000046312Поверка | Поверка | Тахеометры электронные под товарным знаком TOPCON серии GM и товарным знаком SOKKIA серий iM, CX-60 | iM-102L | 71232-18 |  |  | Нет | 10632 | 01.01.2024 0:00:00 | 10 | 10632
000000051456 | Нет | 000000051456Поверка | Поверка | Тахеометры электронные под товарным знаком TOPCON серии GM и товарным знаком SOKKIA серий iM, CX-60 | серии GM, GM-55 | 71232-18 |  |  | Нет | 10209 | 01.01.2024 0:00:00 | 10 | 10209
000000017457 | Нет | 000000017457Поверка выезд | Поверка выезд | Тахографы | КАСБИ DT-20M | 62922-15 | Диапазон измерений: В полном объёме, погрешность и (или) неопределенность (класс, разряд): В соответствии с описанием типа | В соответствии с описанием типа | Нет | 2376 | 01.01.2024 0:00:00 | 7 | 2376
000000017457 | Нет | 000000017457Поверка | Поверка | Тахографы | КАСБИ DT-20M | 62922-15 | Диапазон измерений: В полном объёме, погрешность и (или) неопределенность (класс, разряд): В соответствии с описанием типа | В соответствии с описанием типа | Нет | 2220 | 01.01.2024 0:00:00 | 7 | 2220
000000017458 | Нет | 000000017458Поверка выезд | Поверка выезд | Тахографы | ШТРИХ-ТахоRUS | 62921-15 | Диапазон измерений: В полном объёме, погрешность и (или) неопределенность (класс, разряд): В соответствии с описанием типа | В соответствии с описанием типа | Нет | 2376 | 01.01.2024 0:00:00 | 7 | 2376
000000017458 | Нет | 000000017458Поверка | Поверка | Тахографы | ШТРИХ-ТахоRUS | 62921-15 | Диапазон измерений: В полном объёме, погрешность и (или) неопределенность (класс, разряд): В соответствии с описанием типа | В соответствии с описанием типа | Нет | 2220 | 01.01.2024 0:00:00 | 7 | 2220
000000017462 | Нет | 000000017462Поверка | Поверка | Тахографы | Меркурий ТА-001 | 62917-15 | Диапазон измерений: В полном объёме, погрешность и (или) неопределенность (класс, разряд): В соответствии с описанием типа | В соответствии с описанием типа | Нет | 2220 | 01.01.2024 0:00:00 | 7 | 2220
000000017462 | Нет | 000000017462Поверка выезд | Поверка выезд | Тахографы | Меркурий ТА-001 | 62917-15 | Диапазон измерений: В полном объёме, погрешность и (или) неопределенность (класс, разряд): В соответствии с описанием типа | В соответствии с описанием типа | Нет | 2376 | 01.01.2024 0:00:00 | 7 | 2376
000000017467 | Нет | 000000017467Поверка выезд | Поверка выезд | Тахографы | Drive 5 | 56640-14 | Диапазон измерений: В полном объёме, погрешность и (или) неопределенность (класс, разряд): В соответствии с описанием типа | В соответствии с описанием типа | Нет | 2376 | 01.01.2024 0:00:00 | 7 | 2376
000000017467 | Нет | 000000017467Поверка | Поверка | Тахографы | Drive 5 | 56640-14 | Диапазон измерений: В полном объёме, погрешность и (или) неопределенность (класс, разряд): В соответствии с описанием типа | В соответствии с описанием типа | Нет | 2220 | 01.01.2024 0:00:00 | 7 | 2220
000000017471 | Нет | 000000017471Поверка выезд | Поверка выезд | Тахографы | DT-201A | 51379-12 | Диапазон измерений: В полном объёме, погрешность и (или) неопределенность (класс, разряд): В соответствии с описанием типа | В соответствии с описанием типа | Нет | 2376 | 01.01.2024 0:00:00 | 7 | 2376
000000017471 | Нет | 000000017471Поверка | Поверка | Тахографы | DT-201A | 51379-12 | Диапазон измерений: В полном объёме, погрешность и (или) неопределенность (класс, разряд): В соответствии с описанием типа | В соответствии с описанием типа | Нет | 2220 | 01.01.2024 0:00:00 | 7 | 2220
000000017477 | Нет | 000000017477Поверка | Поверка | Тахографы | MTCO 1324 | 32959-06 | Диапазон измерений: В полном объёме, погрешность и (или) неопределенность (класс, разряд): В соответствии с описанием типа | В соответствии с описанием типа | Нет | 2220 | 01.01.2024 0:00:00 | 7 | 2220
000000017477 | Нет | 000000017477Поверка выезд | Поверка выезд | Тахографы | MTCO 1324 | 32959-06 | Диапазон измерений: В полном объёме, погрешность и (или) неопределенность (класс, разряд): В соответствии с описанием типа | В соответствии с описанием типа | Нет | 2376 | 01.01.2024 0:00:00 | 7 | 2376
000000017484 | Нет | 000000017484Поверка выезд | Поверка выезд | Тахографы | Кинцле 1318.27 | 17585-08 | Диапазон измерений: В полном объёме, погрешность и (или) неопределенность (класс, разряд): В соответствии с описанием типа | В соответствии с описанием типа | Нет | 2376 | 01.01.2024 0:00:00 | 7 | 2376
000000017484 | Нет | 000000017484Поверка | Поверка | Тахографы | Кинцле 1318.27 | 17585-08 | Диапазон измерений: В полном объёме, погрешность и (или) неопределенность (класс, разряд): В соответствии с описанием типа | В соответствии с описанием типа | Нет | 2220 | 01.01.2024 0:00:00 | 7 | 2220
000000044487 | Нет | 000000044487Поверка выезд | Поверка выезд | Тахографы | Drive 5 | 56640-14 | Диапазон измерений: В полном объёме, погрешность и (или) неопределенность (класс, разряд): В соответствии с описанием типа | В соответствии с описанием типа | Нет | 2376 | 01.01.2024 0:00:00 | 7 | 2376
000000044487 | Нет | 000000044487Поверка | Поверка | Тахографы | Drive 5 | 56640-14 | Диапазон измерений: В полном объёме, погрешность и (или) неопределенность (класс, разряд): В соответствии с описанием типа | В соответствии с описанием типа | Нет | 2220 | 01.01.2024 0:00:00 | 7 | 2220
Г00000000205 |  | Г00000000205Поверка выезд | Поверка выезд | Тахографы |  |  |  |  | Нет | 2376 | 01.01.2024 0:00:00 | 7отд | 2376
Г00000000205 |  | Г00000000205Поверка | Поверка | Тахографы |  |  |  |  | Нет | 2220 | 01.01.2024 0:00:00 | 7отд | 2220
000000017469 | Нет | 000000017469Поверка | Поверка | Тахографы автомобильные электронные | Digital Tachograph SE5000 | 53736-13 | Диапазон измерений: В полном объёме, погрешность и (или) неопределенность (класс, разряд): В соответствии с описанием типа | В соответствии с описанием типа | Нет | 2220 | 01.01.2024 0:00:00 | 7 | 2220
000000017469 | Нет | 000000017469Поверка выезд | Поверка выезд | Тахографы автомобильные электронные | Digital Tachograph SE5000 | 53736-13 | Диапазон измерений: В полном объёме, погрешность и (или) неопределенность (класс, разряд): В соответствии с описанием типа | В соответствии с описанием типа | Нет | 2376 | 01.01.2024 0:00:00 | 7 | 2376
000000017474 | Нет | 000000017474Поверка | Поверка | Тахографы автомобильные электронные | Stoneridge Electronics 2400 | 35892-07 | Диапазон измерений: В полном объёме, погрешность и (или) неопределенность (класс, разряд): В соответствии с описанием типа | В соответствии с описанием типа | Нет | 2220 | 01.01.2024 0:00:00 | 7 | 2220
000000017474 | Нет | 000000017474Поверка выезд | Поверка выезд | Тахографы автомобильные электронные | Stoneridge Electronics 2400 | 35892-07 | Диапазон измерений: В полном объёме, погрешность и (или) неопределенность (класс, разряд): В соответствии с описанием типа | В соответствии с описанием типа | Нет | 2376 | 01.01.2024 0:00:00 | 7 | 2376
000000017454 | Нет | 000000017454Поверка выезд | Поверка выезд | Тахографы цифровые | Drive Smart | 62923-15 | Диапазон измерений: В полном объёме, погрешность и (или) неопределенность (класс, разряд): В соответствии с описанием типа | В соответствии с описанием типа | Нет | 2376 | 01.01.2024 0:00:00 | 7 | 2376
000000017454 | Нет | 000000017454Поверка | Поверка | Тахографы цифровые | Drive Smart | 62923-15 | Диапазон измерений: В полном объёме, погрешность и (или) неопределенность (класс, разряд): В соответствии с описанием типа | В соответствии с описанием типа | Нет | 2220 | 01.01.2024 0:00:00 | 7 | 2220
000000017460 | Нет | 000000017460Поверка | Поверка | Тахографы цифровые | DTCO 3283 | 62919-15 | Диапазон измерений: В полном объёме, погрешность и (или) неопределенность (класс, разряд): В соответствии с описанием типа | В соответствии с описанием типа | Нет | 2220 | 01.01.2024 0:00:00 | 7 | 2220
000000017460 | Нет | 000000017460Поверка выезд | Поверка выезд | Тахографы цифровые | DTCO 3283 | 62919-15 | Диапазон измерений: В полном объёме, погрешность и (или) неопределенность (класс, разряд): В соответствии с описанием типа | В соответствии с описанием типа | Нет | 2376 | 01.01.2024 0:00:00 | 7 | 2376
000000017461 | Нет | 000000017461Поверка выезд | Поверка выезд | Тахографы цифровые | Drive 5 | 62918-15 | Диапазон измерений: В полном объёме, погрешность и (или) неопределенность (класс, разряд): В соответствии с описанием типа | В соответствии с описанием типа | Нет | 2376 | 01.01.2024 0:00:00 | 7 | 2376
000000017461 | Нет | 000000017461Поверка | Поверка | Тахографы цифровые | Drive 5 | 62918-15 | Диапазон измерений: В полном объёме, погрешность и (или) неопределенность (класс, разряд): В соответствии с описанием типа | В соответствии с описанием типа | Нет | 2220 | 01.01.2024 0:00:00 | 7 | 2220
000000017463 | Нет | 000000017463Поверка выезд | Поверка выезд | Тахографы цифровые | DTCO 1381 | 62164-15 | Диапазон измерений: В полном объёме, погрешность и (или) неопределенность (класс, разряд): В соответствии с описанием типа | В соответствии с описанием типа | Нет | 2376 | 01.01.2024 0:00:00 | 7 | 2376
000000017463 | Нет | 000000017463Поверка | Поверка | Тахографы цифровые | DTCO 1381 | 62164-15 | Диапазон измерений: В полном объёме, погрешность и (или) неопределенность (класс, разряд): В соответствии с описанием типа | В соответствии с описанием типа | Нет | 2220 | 01.01.2024 0:00:00 | 7 | 2220
000000017466 | Нет | 000000017466Поверка | Поверка | Тахографы цифровые | DTCO 3283 | 57347-14 | Диапазон измерений: В полном объёме, погрешность и (или) неопределенность (класс, разряд): В соответствии с описанием типа | В соответствии с описанием типа | Нет | 2220 | 01.01.2024 0:00:00 | 7 | 2220
000000017466 | Нет | 000000017466Поверка выезд | Поверка выезд | Тахографы цифровые | DTCO 3283 | 57347-14 | Диапазон измерений: В полном объёме, погрешность и (или) неопределенность (класс, разряд): В соответствии с описанием типа | В соответствии с описанием типа | Нет | 2376 | 01.01.2024 0:00:00 | 7 | 2376
000000017468 | Нет | 000000017468Поверка выезд | Поверка выезд | Тахографы цифровые | EFAS 4 | 55708-13 | Диапазон измерений: В полном объёме, погрешность и (или) неопределенность (класс, разряд): В соответствии с описанием типа | В соответствии с описанием типа | Нет | 2376 | 01.01.2024 0:00:00 | 7 | 2376
000000017468 | Нет | 000000017468Поверка | Поверка | Тахографы цифровые | EFAS 4 | 55708-13 | Диапазон измерений: В полном объёме, погрешность и (или) неопределенность (класс, разряд): В соответствии с описанием типа | В соответствии с описанием типа | Нет | 2220 | 01.01.2024 0:00:00 | 7 | 2220
000000017473 | Нет | 000000017473Поверка выезд | Поверка выезд | Тахографы цифровые | ТЦА-02 | 43435-09 | Диапазон измерений: В полном объёме, погрешность и (или) неопределенность (класс, разряд): В соответствии с описанием типа | В соответствии с описанием типа | Нет | 2376 | 01.01.2024 0:00:00 | 7 | 2376
000000017473 | Нет | 000000017473Поверка | Поверка | Тахографы цифровые | ТЦА-02 | 43435-09 | Диапазон измерений: В полном объёме, погрешность и (или) неопределенность (класс, разряд): В соответствии с описанием типа | В соответствии с описанием типа | Нет | 2220 | 01.01.2024 0:00:00 | 7 | 2220
000000017476 | Нет | 000000017476Поверка выезд | Поверка выезд | Тахографы цифровые | GUSTCO 3281 | 34045-07 | Диапазон измерений: В полном объёме, погрешность и (или) неопределенность (класс, разряд): В соответствии с описанием типа | В соответствии с описанием типа | Нет | 2376 | 01.01.2024 0:00:00 | 7 | 2376
000000017476 | Нет | 000000017476Поверка | Поверка | Тахографы цифровые | GUSTCO 3281 | 34045-07 | Диапазон измерений: В полном объёме, погрешность и (или) неопределенность (класс, разряд): В соответствии с описанием типа | В соответствии с описанием типа | Нет | 2220 | 01.01.2024 0:00:00 | 7 | 2220
000000017478 | Нет | 000000017478Поверка выезд | Поверка выезд | Тахографы цифровые | ТЦА | 32955-06 | Диапазон измерений: В полном объёме, погрешность и (или) неопределенность (класс, разряд): В соответствии с описанием типа | В соответствии с описанием типа | Нет | 2376 | 01.01.2024 0:00:00 | 7 | 2376
000000017478 | Нет | 000000017478Поверка | Поверка | Тахографы цифровые | ТЦА | 32955-06 | Диапазон измерений: В полном объёме, погрешность и (или) неопределенность (класс, разряд): В соответствии с описанием типа | В соответствии с описанием типа | Нет | 2220 | 01.01.2024 0:00:00 | 7 | 2220
000000035330 | Нет | 000000035330Поверка выезд | Поверка выезд | Тахографы цифровые | ТЦА-02НК | 62920-15 | Диапазон измерений: В полном объёме, погрешность и (или) неопределенность (класс, разряд): В соответствии с описанием типа | В соответствии с описанием типа | Нет | 2376 | 01.01.2024 0:00:00 | 7 | 2376
000000035330 | Нет | 000000035330Поверка | Поверка | Тахографы цифровые | ТЦА-02НК | 62920-15 | Диапазон измерений: В полном объёме, погрешность и (или) неопределенность (класс, разряд): В соответствии с описанием типа | В соответствии с описанием типа | Нет | 2220 | 01.01.2024 0:00:00 | 7 | 2220
000000045076 | Нет | 000000045076Поверка выезд | Поверка выезд | Тахографы цифровые | DTCO 3283 | 57347-14 | Диапазон измерений: В полном объёме, погрешность и (или) неопределенность (класс, разряд): В соответствии с описанием типа | В соответствии с описанием типа | Нет | 2376 | 01.01.2024 0:00:00 | 7 | 2376
000000045076 | Нет | 000000045076Поверка | Поверка | Тахографы цифровые | DTCO 3283 | 57347-14 | Диапазон измерений: В полном объёме, погрешность и (или) неопределенность (класс, разряд): В соответствии с описанием типа | В соответствии с описанием типа | Нет | 2220 | 01.01.2024 0:00:00 | 7 | 2220
000000017470 | Нет | 000000017470Поверка выезд | Поверка выезд | Тахографы электронные | Меркурий ТА-002 | 53379-13 | Диапазон измерений: В полном объёме, погрешность и (или) неопределенность (класс, разряд): В соответствии с описанием типа | В соответствии с описанием типа | Нет | 2376 | 01.01.2024 0:00:00 | 7 | 2376
000000017470 | Нет | 000000017470Поверка | Поверка | Тахографы электронные | Меркурий ТА-002 | 53379-13 | Диапазон измерений: В полном объёме, погрешность и (или) неопределенность (класс, разряд): В соответствии с описанием типа | В соответствии с описанием типа | Нет | 2220 | 01.01.2024 0:00:00 | 7 | 2220
000000017479 | Нет | 000000017479Поверка выезд | Поверка выезд | Тахографы электронные | ACTIA 028 | 28684-05 | Диапазон измерений: В полном объёме, погрешность и (или) неопределенность (класс, разряд): В соответствии с описанием типа | В соответствии с описанием типа | Нет | 2376 | 01.01.2024 0:00:00 | 7 | 2376
000000017479 | Нет | 000000017479Поверка | Поверка | Тахографы электронные | ACTIA 028 | 28684-05 | Диапазон измерений: В полном объёме, погрешность и (или) неопределенность (класс, разряд): В соответствии с описанием типа | В соответствии с описанием типа | Нет | 2220 | 01.01.2024 0:00:00 | 7 | 2220
000000017480 | Нет | 000000017480Поверка | Поверка | Тахографы электронные цифровые | DT10 | 25262-03 | Диапазон измерений: В полном объёме, погрешность и (или) неопределенность (класс, разряд): В соответствии с описанием типа | В соответствии с описанием типа | Нет | 2220 | 01.01.2024 0:00:00 | 7 | 2220
000000017480 | Нет | 000000017480Поверка выезд | Поверка выезд | Тахографы электронные цифровые | DT10 | 25262-03 | Диапазон измерений: В полном объёме, погрешность и (или) неопределенность (класс, разряд): В соответствии с описанием типа | В соответствии с описанием типа | Нет | 2376 | 01.01.2024 0:00:00 | 7 | 2376
000000003184 | Нет | 000000003184Калибровка | Калибровка | ТАХОМЕТР, СТЕНДОВЫЕ ТСФУ |  | <> |  |  | Нет | 2079 | 01.01.2023 0:00:00 | 7 | 2079
000000003175 | Нет | 000000003175Поверка | Поверка | ТАХОМЕТРЫ |  | <> |  |  | Нет | 792 | 01.01.2024 0:00:00 | 7 | 792
000000003175 | Нет | 000000003175Калибровка | Калибровка | ТАХОМЕТРЫ |  | <> |  |  | Нет | 1227 | 01.01.2023 0:00:00 | 7 | 792
000000027671 | Нет | 000000027671Поверка | Поверка | Тахометры | ATT-6000 | 27264-04 | Диапазон измерений: (10-99999) об/мин, погрешность и (или) неопределенность (класс, разряд): ПГ ± 0,05% | ПГ ± 0,05% | Нет | 792 | 01.01.2024 0:00:00 | 7 | 792
000000029720 | Нет | 000000029720Поверка | Поверка | Тахометры | ATT серии 6000 | 27264-04 | Диапазон измерений: (10 20000) мин-1, погрешность и (или) неопределенность (класс, разряд): ± (0,1 % + 1 е.м.р.) | ± (0,1 % + 1 е.м.р.) | Нет | 792 | 01.01.2024 0:00:00 | 22 | 792
000000043252 | Нет | 000000043252Поверка | Поверка | Тахометры | 9ЧП, СК-751 | 751-52 | Диапазон измерений: В полном объёме, погрешность и (или) неопределенность (класс, разряд): В соответствии с описанием типа | В соответствии с описанием типа | Нет | 792 | 01.01.2024 0:00:00 | 7 | 792
000000046825 | Нет | 000000046825Поверка | Поверка | Тахометры | АТТ серии 6000 | 27264-11 | Диапазон измерений: до 100 000 об/мин, погрешность и (или) неопределенность (класс, разряд): 0,1 % | 0,1 % | Нет | 792 | 01.01.2024 0:00:00 | 7 | 792
000000050405 | Нет | 000000050405Поверка | Поверка | Тахометры магнитные | ИО-30 | 1071-57 |  |  | Нет | 792 | 01.01.2024 0:00:00 | 7 | 792
000000003187 | Нет | 000000003187Поверка | Поверка | Тахометры магнитоиндукционные | 8ТМ | 4666-96 | Диапазон измерений: В полном объёме, погрешность и (или) неопределенность (класс, разряд): В соответствии с описанием типа | В соответствии с описанием типа | Нет | 792 | 01.01.2024 0:00:00 | 7 | 792
000000040247 | Нет | 000000040247Поверка | Поверка | Тахометры магнитоиндукционные | ТМ | 4667-96 | Диапазон измерений: В полном объёме, погрешность и (или) неопределенность (класс, разряд): В соответствии с описанием типа | В соответствии с описанием типа | Нет | 792 | 01.01.2024 0:00:00 | 7 | 792
000000042990 | Нет | 000000042990Поверка | Поверка | Тахометры магнитоиндукционные | ТЭ-4В | 20686-00 | Диапазон измерений: В полном объёме, погрешность и (или) неопределенность (класс, разряд): В соответствии с описанием типа | В соответствии с описанием типа | Нет | 792 | 01.01.2024 0:00:00 | 7 | 792
000000042989 | Нет | 000000042989Поверка | Поверка | Тахометры магнитоиндукционные дистанционные | ТМи | 1599-90 | Диапазон измерений: В полном объёме, погрешность и (или) неопределенность (класс, разряд): В соответствии с описанием типа | В соответствии с описанием типа | Нет | 792 | 01.01.2024 0:00:00 | 7 | 792
000000003182 | Нет | 000000003182Калибровка | Калибровка | Тахометры РВТ |  | <> |  |  | Нет | 4779 | 01.01.2023 0:00:00 | 7 | 4779
000000003194 | Нет | 000000003194Поверка | Поверка | Тахометры ручные оптические | ДО-01Р | 18932-05 | Диапазон измерений: В полном объёме, погрешность и (или) неопределенность (класс, разряд): В соответствии с описанием типа | В соответствии с описанием типа | Нет | 792 | 01.01.2024 0:00:00 | 7 | 792
000000051192 | Нет | 000000051192Поверка | Поверка | Тахометры специалиста по лифтам и эскалаторам цифровые | СС6208А | 87953-23 |  |  | Нет | 792 | 01.01.2024 0:00:00 | 7 | 792
000000053142 | Нет | 000000053142Поверка | Поверка | Тахометры стробоскопические | 2ТСт | 11142-87 |  |  | Нет | 792 | 01.01.2024 0:00:00 | 7 | 792
000000053151 | Нет | 000000053151Поверка | Поверка | Тахометры универсальные цифровые | TESTO 470 | 32471-06 |  |  | Нет | 792 | 01.01.2024 0:00:00 | 7 | 792
000000047042 | Нет | 000000047042Поверка | Поверка | Тахометры цифровые микропроцессорные | ТД5 | 63186-16 |  |  | Нет | 792 | 01.01.2024 0:00:00 | 7 | 792
Г00000000204 |  | Г00000000204Поверка | Поверка | Тахометры цифровые, оптические |  |  |  |  | Нет | 792 | 01.01.2024 0:00:00 | 7отд | 792
000000003198 | Нет | 000000003198Калибровка | Калибровка | ТАХОМЕТРЫ ЧАСОВЫЕ |  | <> |  |  | Нет | 387 | 01.01.2023 0:00:00 | 7 | 387
000000003200 | Нет | 000000003200Поверка | Поверка | Тахометры часовые | ТЧ10-Р | 3111-72 |  |  | Нет | 387 | 01.01.2023 0:00:00 | 7 | 387
000000038708 | Нет | 000000038708Поверка | Поверка | Тахометры часовые | ТЧ10-Р | 3111-12 | Диапазон измерений: В полном объёме, погрешность и (или) неопределенность (класс, разряд): В соответствии с описанием типа | В соответствии с описанием типа | Нет | 792 | 01.01.2024 0:00:00 | 7 | 792
000000038712 | Нет | 000000038712Поверка | Поверка | Тахометры часовые | ТЧ10-Р | 3111-72 | Диапазон измерений: В полном объёме, погрешность и (или) неопределенность (класс, разряд): В соответствии с описанием типа | В соответствии с описанием типа | Нет | 792 | 01.01.2024 0:00:00 | 7 | 792
000000051163 | Нет | 000000051163Поверка | Поверка | Тахометры часовые | ТЧ10-Р | 3111-01 |  |  | Нет | 792 | 01.01.2024 0:00:00 | 7 | 792
000000048524 | Нет | 000000048524Поверка | Поверка | Тахометры электрические | К17 | 1552-61 |  |  | Нет | 792 | 01.01.2024 0:00:00 | 7 | 792
000000003183 | Нет | 000000003183Поверка | Поверка | Тахометры электронные | РВТ | 8349-81 |  |  | Нет | 4779 | 01.01.2023 0:00:00 | 7 | 4779
000000003186 | Нет | 000000003186Поверка | Поверка | Тахометры электронные | Testo | 48431-11 | Диапазон измерений: В полном объёме, погрешность и (или) неопределенность (класс, разряд): В соответствии с описанием типа | В соответствии с описанием типа | Нет | 792 | 01.01.2024 0:00:00 | 7 | 792
000000029695 | Нет | 000000029695Поверка | Поверка | Тахометры электронные | Testo-460 | 48431-11 | Диапазон измерений: 30 000 об/мин, погрешность и (или) неопределенность (класс, разряд): ±0,02% | ±0,02% | Нет | 792 | 01.01.2024 0:00:00 | 7 | 792
000000035643 | Нет | 000000035643Поверка | Поверка | Тахометры электронные | Testo | 48431-11 | Диапазон измерений: В полном объёме, погрешность и (или) неопределенность (класс, разряд): В соответствии с описанием типа | В соответствии с описанием типа | Нет | 792 | 01.01.2024 0:00:00 | 7 | 792
000000039625 | Нет | 000000039625Поверка | Поверка | Тахометры электронные | ПрофКиП ТЦ-34, ПрофКиП ТЦ-34В, ПрофКиП ТЦ-35, ПрофКиП ТЦ-35В, ПрофКиП ТЦ-36, ПрофКиП ТЦ-36В, ПрофКиП ТЦ-54, ПрофКиП ТЦ-55 | 54909-13 | Диапазон измерений: В полном объёме, погрешность и (или) неопределенность (класс, разряд): В соответствии с описанием типа | В соответствии с описанием типа | Нет | 792 | 01.01.2024 0:00:00 | 7 | 792
000000041558 | Нет | 000000041558Поверка | Поверка | Тахометры электронные | 251.3813 и его мод. 252.3813, 253.3813, 254.3813, 255.3813, 256.3813, 257.3813, 258.3813, 259.3813 | 10506-92 | Диапазон измерений: В полном объёме, погрешность и (или) неопределенность (класс, разряд): В соответствии с описанием типа | В соответствии с описанием типа | Нет | 792 | 01.01.2024 0:00:00 | 7 | 792
000000042220 | Нет | 000000042220Поверка | Поверка | Тахометры электронные | ПТ8040 | 54168-13 | Диапазон измерений: В полном объёме, погрешность и (или) неопределенность (класс, разряд): В соответствии с описанием типа | В соответствии с описанием типа | Нет | 792 | 01.01.2024 0:00:00 | 7 | 792
000000042422 | Нет | 000000042422Поверка | Поверка | Тахометры электронные | ТЭСА-1 | 19952-11 | Диапазон измерений: В полном объёме, погрешность и (или) неопределенность (класс, разряд): В соответствии с описанием типа | В соответствии с описанием типа | Нет | 792 | 01.01.2024 0:00:00 | 7 | 792
000000043666 | Нет | 000000043666Поверка | Поверка | Тахометры электронные | ТЭМП-4 | 11346-03 | Диапазон измерений: В полном объёме, погрешность и (или) неопределенность (класс, разряд): В соответствии с описанием типа | В соответствии с описанием типа | Нет | 792 | 01.01.2024 0:00:00 | 7 | 792
000000044481 | Нет | 000000044481Поверка | Поверка | Тахометры электронные | ТЭСА-1 | 19952-00 | Диапазон измерений: В полном объёме, погрешность и (или) неопределенность (класс, разряд): В соответствии с описанием типа | В соответствии с описанием типа | Нет | 792 | 01.01.2024 0:00:00 | 7 | 792
000000045241 | Нет | 000000045241Поверка | Поверка | Тахометры электронные | 251.3813 | 10506-97 | Диапазон измерений: В полном объёме, погрешность и (или) неопределенность (класс, разряд): В соответствии с описанием типа | В соответствии с описанием типа | Нет | 792 | 01.01.2024 0:00:00 | 7 | 792
000000048644 | Нет | 000000048644Поверка | Поверка | Тахометры электронные | ТЭ-Д | 10142-88 |  |  | Нет | 792 | 01.01.2024 0:00:00 | 7 | 792
000000049240 | Нет | 000000049240Поверка | Поверка | Тахометры электронные | ТХ193 (13.3813, ТХ148, 20.3813) | 8825-82 |  |  | Нет | 792 | 01.01.2024 0:00:00 | 7 | 792
000000053104 | Нет | 000000053104Поверка | Поверка | Тахометры электронные | ТЭМП-4 | 11346-88 |  |  | Нет | 792 | 01.01.2024 0:00:00 | 7 | 792
000000039426 | Нет | 000000039426Калибровка выезд | Калибровка выезд | Твердомер Роквелла тип РВ | тип РВ |  |  |  | Нет | 1608 | 01.01.2024 0:00:00 | 7 | 1608
000000039426 | Нет | 000000039426Калибровка | Калибровка | Твердомер Роквелла тип РВ | тип РВ |  |  |  | Нет | 1608 | 01.01.2024 0:00:00 | 7 | 1608
Г00000000239 |  | Г00000000239Калибровка | Калибровка | Твердомер стационарный (калибровка) |  |  |  |  | Нет | 1608 | 01.01.2024 0:00:00 | 7отд | 1608
Г00000000239 |  | Г00000000239Калибровка выезд | Калибровка выезд | Твердомер стационарный (калибровка) |  |  |  |  | Нет | 1608 | 01.01.2024 0:00:00 | 7отд | 1608
000000003115 | Нет | 000000003115Поверка выезд | Поверка выезд | Твердомер электронный переносной |  | <> |  |  | Нет | 2541 | 15.04.2024 0:00:00 | 7 | 2541
000000003115 | Нет | 000000003115Калибровка выезд | Калибровка выезд | Твердомер электронный переносной |  | <> |  |  | Нет | 2541 | 01.01.2023 0:00:00 | 7 | 2541
000000003115 | Нет | 000000003115Калибровка | Калибровка | Твердомер электронный переносной |  | <> |  |  | Нет | 2418 | 01.01.2023 0:00:00 | 7 | 2418
000000003115 | Нет | 000000003115Поверка | Поверка | Твердомер электронный переносной |  | <> |  |  | Нет | 2418 | 15.04.2024 0:00:00 | 7 | 2418
000000029021 | Нет | 000000029021Калибровка | Калибровка | Твердомер-компаратор | ТК (3JR) |  | Диапазон измерений: 150 кгс, погрешность и (или) неопределенность (класс, разряд): Шк. С и В ПГ 0,1% е.т. ПГ 0 | Шк. С и В ПГ 0,1% е.т. ПГ 0 | Нет | 1608 | 01.01.2024 0:00:00 | 7 | 1608
000000029021 | Нет | 000000029021Калибровка выезд | Калибровка выезд | Твердомер-компаратор | ТК (3JR) |  | Диапазон измерений: 150 кгс, погрешность и (или) неопределенность (класс, разряд): Шк. С и В ПГ 0,1% е.т. ПГ 0 | Шк. С и В ПГ 0,1% е.т. ПГ 0 | Нет | 1608 | 01.01.2024 0:00:00 | 7 | 1608
000000029022 | Нет | 000000029022Калибровка | Калибровка | Твердомер-компаратор | ТР (3JR) |  | Диапазон измерений: 150 кгс, погрешность и (или) неопределенность (класс, разряд): Шк. С и В ПГ 0,1% е.т.ПГ 0, | Шк. С и В ПГ 0,1% е.т.ПГ 0, | Нет | 1608 | 01.01.2024 0:00:00 | 7 | 1608
000000029022 | Нет | 000000029022Калибровка выезд | Калибровка выезд | Твердомер-компаратор | ТР (3JR) |  | Диапазон измерений: 150 кгс, погрешность и (или) неопределенность (класс, разряд): Шк. С и В ПГ 0,1% е.т.ПГ 0, | Шк. С и В ПГ 0,1% е.т.ПГ 0, | Нет | 1608 | 01.01.2024 0:00:00 | 7 | 1608
000000029037 | Нет | 000000029037Калибровка выезд | Калибровка выезд | Твердомер-компаратор | TNS |  | Диапазон измерений: 100 кгс, погрешность и (или) неопределенность (класс, разряд): Шк. N и Т | Шк. N и Т | Нет | 1608 | 01.01.2024 0:00:00 | 7 | 1608
000000029037 | Нет | 000000029037Калибровка | Калибровка | Твердомер-компаратор | TNS |  | Диапазон измерений: 100 кгс, погрешность и (или) неопределенность (класс, разряд): Шк. N и Т | Шк. N и Т | Нет | 1608 | 01.01.2024 0:00:00 | 7 | 1608
000000029040 | Нет | 000000029040Калибровка выезд | Калибровка выезд | Твердомер-компаратор | TNS |  | Диапазон измерений: 100 кгс, погрешность и (или) неопределенность (класс, разряд): Шк. N и Т ПГ 0,2 % | Шк. N и Т ПГ 0,2 % | Нет | 1608 | 01.01.2024 0:00:00 | 7 | 1608
000000029040 | Нет | 000000029040Калибровка | Калибровка | Твердомер-компаратор | TNS |  | Диапазон измерений: 100 кгс, погрешность и (или) неопределенность (класс, разряд): Шк. N и Т ПГ 0,2 % | Шк. N и Т ПГ 0,2 % | Нет | 1608 | 01.01.2024 0:00:00 | 7 | 1608
000000029041 | Нет | 000000029041Калибровка выезд | Калибровка выезд | Твердомер-компаратор | ТК (4M) |  | Диапазон измерений: 150 кгс, погрешность и (или) неопределенность (класс, разряд): Шк. С и В ПГ 0,1% е.т.Шк. А | Шк. С и В ПГ 0,1% е.т.Шк. А | Нет | 1608 | 01.01.2024 0:00:00 | 7 | 1608
000000029041 | Нет | 000000029041Калибровка | Калибровка | Твердомер-компаратор | ТК (4M) |  | Диапазон измерений: 150 кгс, погрешность и (или) неопределенность (класс, разряд): Шк. С и В ПГ 0,1% е.т.Шк. А | Шк. С и В ПГ 0,1% е.т.Шк. А | Нет | 1608 | 01.01.2024 0:00:00 | 7 | 1608
000000003065 | Нет | 000000003065Поверка выезд | Поверка выезд | Твердомеры |  |  | Диапазон измерений: 1 шкала, погрешность и (или) неопределенность (класс, разряд): В соответствии с описанием типа | В соответствии с описанием типа | Нет | 1608 | 01.01.2024 0:00:00 | 7 | 1608
000000003065 | Нет | 000000003065Поверка | Поверка | Твердомеры |  |  | Диапазон измерений: 1 шкала, погрешность и (или) неопределенность (класс, разряд): В соответствии с описанием типа | В соответствии с описанием типа | Нет | 1608 | 01.01.2024 0:00:00 | 7 | 1608
000000003108 | Нет | 000000003108Поверка выезд | Поверка выезд | Твердомеры | HPA, HPAS, HPE II Shore A | 34009-07 | Диапазон измерений: В полном объёме, погрешность и (или) неопределенность (класс, разряд): В соответствии с описанием типа | В соответствии с описанием типа | Нет | 1608 | 01.01.2024 0:00:00 | 7 | 1608
000000003108 | Нет | 000000003108Поверка | Поверка | Твердомеры | HPA, HPAS, HPE II Shore A | 34009-07 | Диапазон измерений: В полном объёме, погрешность и (или) неопределенность (класс, разряд): В соответствии с описанием типа | В соответствии с описанием типа | Нет | 1524 | 01.01.2024 0:00:00 | 7 | 1524
000000003130 | Нет | 000000003130Поверка | Поверка | Твердомеры | Константа К5Д | 23006-02 | Диапазон измерений: В полном объёме, погрешность и (или) неопределенность (класс, разряд): В соответствии с описанием типа | В соответствии с описанием типа | Нет | 2418 | 15.04.2024 0:00:00 | 7 | 2418
000000003130 | Нет | 000000003130Поверка выезд | Поверка выезд | Твердомеры | Константа К5Д | 23006-02 | Диапазон измерений: В полном объёме, погрешность и (или) неопределенность (класс, разряд): В соответствии с описанием типа | В соответствии с описанием типа | Нет | 2541 | 15.04.2024 0:00:00 | 7 | 2541
000000017707 | Нет | 000000017707Поверка выезд | Поверка выезд | Твердомеры | ТК-2 | 1245-59 | Диапазон измерений: 1 шкала, погрешность и (или) неопределенность (класс, разряд): В соответствии с описанием типа | В соответствии с описанием типа | Нет | 1608 | 01.01.2024 0:00:00 | 7 | 1608
000000017707 | Нет | 000000017707Поверка | Поверка | Твердомеры | ТК-2 | 1245-59 | Диапазон измерений: 1 шкала, погрешность и (или) неопределенность (класс, разряд): В соответствии с описанием типа | В соответствии с описанием типа | Нет | 1608 | 01.01.2024 0:00:00 | 7 | 1608
000000017713 | Нет | 000000017713Поверка | Поверка | Твердомеры | ИТР | 60664-15 | Диапазон измерений: 1 шкала, погрешность и (или) неопределенность (класс, разряд): В соответствии с описанием типа | В соответствии с описанием типа | Нет | 1608 | 01.01.2024 0:00:00 | 7 | 1608
000000017713 | Нет | 000000017713Поверка выезд | Поверка выезд | Твердомеры | ИТР | 60664-15 | Диапазон измерений: 1 шкала, погрешность и (или) неопределенность (класс, разряд): В соответствии с описанием типа | В соответствии с описанием типа | Нет | 1608 | 01.01.2024 0:00:00 | 7 | 1608
000000017722 | Нет | 000000017722Поверка | Поверка | Твердомеры | ТП, ТП-2 | 541-50 | Диапазон измерений: 1 шкала, погрешность и (или) неопределенность (класс, разряд): В соответствии с описанием типа | В соответствии с описанием типа | Нет | 1608 | 01.01.2024 0:00:00 | 7 | 1608
000000017722 | Нет | 000000017722Поверка выезд | Поверка выезд | Твердомеры | ТП, ТП-2 | 541-50 | Диапазон измерений: 1 шкала, погрешность и (или) неопределенность (класс, разряд): В соответствии с описанием типа | В соответствии с описанием типа | Нет | 1608 | 01.01.2024 0:00:00 | 7 | 1608
000000040040 | Нет | 000000040040Поверка | Поверка | Твердомеры | ТКМ-359 | 31764-06 | Диапазон измерений: В полном объёме, погрешность и (или) неопределенность (класс, разряд): В соответствии с описанием типа | В соответствии с описанием типа | Нет | 2418 | 15.04.2024 0:00:00 | 35 | 2418
000000040040 | Нет | 000000040040Поверка выезд | Поверка выезд | Твердомеры | ТКМ-359 | 31764-06 | Диапазон измерений: В полном объёме, погрешность и (или) неопределенность (класс, разряд): В соответствии с описанием типа | В соответствии с описанием типа | Нет | 2541 | 15.04.2024 0:00:00 | 35 | 2541
000000041990 | Нет | 000000041990Поверка | Поверка | Твердомеры | HP-A, HP-AS, HPE II Shore A | 34009-12 | Диапазон измерений: В полном объёме, погрешность и (или) неопределенность (класс, разряд): В соответствии с описанием типа | В соответствии с описанием типа | Нет | 1524 | 01.01.2024 0:00:00 | 7 | 1524
000000041990 | Нет | 000000041990Поверка выезд | Поверка выезд | Твердомеры | HP-A, HP-AS, HPE II Shore A | 34009-12 | Диапазон измерений: В полном объёме, погрешность и (или) неопределенность (класс, разряд): В соответствии с описанием типа | В соответствии с описанием типа | Нет | 1608 | 01.01.2024 0:00:00 | 7 | 1608
000000046727 | Нет | 000000046727Поверка выезд | Поверка выезд | Твердомеры | ТК | 606-50 |  |  | Нет | 1608 | 01.01.2024 0:00:00 | 7 | 1608
000000046727 | Нет | 000000046727Поверка | Поверка | Твердомеры | ТК | 606-50 |  |  | Нет | 1608 | 01.01.2024 0:00:00 | 7 | 1608
000000049193 | Нет | 000000049193Поверка | Поверка | Твердомеры | ТКМ-459 | 31763-06 | Диапазон измерений: HRC, HB, HV, погрешность и (или) неопределенность (класс, разряд): В соответствии с описанием типа | В соответствии с описанием типа | Нет | 2418 | 15.04.2024 0:00:00 | 7 | 2418
000000049193 | Нет | 000000049193Поверка выезд | Поверка выезд | Твердомеры | ТКМ-459 | 31763-06 | Диапазон измерений: HRC, HB, HV, погрешность и (или) неопределенность (класс, разряд): В соответствии с описанием типа | В соответствии с описанием типа | Нет | 2541 | 15.04.2024 0:00:00 | 7 | 2541
000000050313 | Нет | 000000050313Поверка | Поверка | Твердомеры | AutoBrin | 88861-23 |  |  | Нет | 2418 | 15.04.2024 0:00:00 | 7 | 2418
000000050313 | Нет | 000000050313Поверка выезд | Поверка выезд | Твердомеры | AutoBrin | 88861-23 |  |  | Нет | 2541 | 15.04.2024 0:00:00 | 7 | 2541
000000053264 | Нет | 000000053264Калибровка выезд | Калибровка выезд | Твердомеры | ИТВ | 60667-15 |  |  | Нет | 3216 | 01.01.2024 0:00:00 | 7 | 3216
000000053264 | Нет | 000000053264Поверка выезд | Поверка выезд | Твердомеры | ИТВ | 60667-15 |  |  | Нет | 3216 | 01.01.2024 0:00:00 | 7 | 3216
000000053280 | Нет | 000000053280Поверка выезд | Поверка выезд | Твердомеры | Константа К5У | 24599-03 |  |  | Нет | 2541 | 15.04.2024 0:00:00 | 35 | 2541
000000053280 | Нет | 000000053280Поверка | Поверка | Твердомеры | Константа К5У | 24599-03 |  |  | Нет | 2418 | 15.04.2024 0:00:00 | 35 | 2418
000000017720 | Нет | 000000017720Поверка | Поверка | Твердомеры Бринелля | NEXUS 3200 BIOS, NEXUS 3200XLM BIOS, NEXUS 3001XLM-IMP | 58488-14 | Диапазон измерений: 1 шкала, погрешность и (или) неопределенность (класс, разряд): В соответствии с описанием типа | В соответствии с описанием типа | Нет | 1608 | 01.01.2024 0:00:00 | 7 | 1608
000000017720 | Нет | 000000017720Поверка выезд | Поверка выезд | Твердомеры Бринелля | NEXUS 3200 BIOS, NEXUS 3200XLM BIOS, NEXUS 3001XLM-IMP | 58488-14 | Диапазон измерений: 1 шкала, погрешность и (или) неопределенность (класс, разряд): В соответствии с описанием типа | В соответствии с описанием типа | Нет | 1608 | 01.01.2024 0:00:00 | 7 | 1608
000000017721 | Нет | 000000017721Поверка выезд | Поверка выезд | Твердомеры Бринелля | BH3000 | 54781-13 | Диапазон измерений: 1 шкала, погрешность и (или) неопределенность (класс, разряд): В соответствии с описанием типа | В соответствии с описанием типа | Нет | 1608 | 01.01.2024 0:00:00 | 7 | 1608
000000017721 | Нет | 000000017721Поверка | Поверка | Твердомеры Бринелля | BH3000 | 54781-13 | Диапазон измерений: 1 шкала, погрешность и (или) неопределенность (класс, разряд): В соответствии с описанием типа | В соответствии с описанием типа | Нет | 1608 | 01.01.2024 0:00:00 | 7 | 1608
000000044548 | Нет | 000000044548Поверка выезд | Поверка выезд | Твердомеры Бринелля | ТБ Tochline | 77355-20 | Диапазон измерений: 1 шкала, погрешность и (или) неопределенность (класс, разряд): В соответствии с описанием типа | В соответствии с описанием типа | Нет | 1608 | 01.01.2024 0:00:00 | 7 | 1608
000000044548 | Нет | 000000044548Поверка | Поверка | Твердомеры Бринелля | ТБ Tochline | 77355-20 | Диапазон измерений: 1 шкала, погрешность и (или) неопределенность (класс, разряд): В соответствии с описанием типа | В соответствии с описанием типа | Нет | 1608 | 01.01.2024 0:00:00 | 7 | 1608
000000017723 | Нет | 000000017723Поверка выезд | Поверка выезд | Твердомеры Виккерса | FV | 46987-11 | Диапазон измерений: 1 шкала, погрешность и (или) неопределенность (класс, разряд): В соответствии с описанием типа | В соответствии с описанием типа | Нет | 1608 | 01.01.2024 0:00:00 | 7 | 1608
000000017723 | Нет | 000000017723Поверка | Поверка | Твердомеры Виккерса | FV | 46987-11 | Диапазон измерений: 1 шкала, погрешность и (или) неопределенность (класс, разряд): В соответствии с описанием типа | В соответствии с описанием типа | Нет | 1608 | 01.01.2024 0:00:00 | 7 | 1608
000000017730 | Нет | 000000017730Поверка | Поверка | Твердомеры Виккерса | DuraScan 10, DuraScan 20, DuraScan 50, DuraScan 70, DuraScan 80 | 44331-10 | Диапазон измерений: 1 шкала, погрешность и (или) неопределенность (класс, разряд): В соответствии с описанием типа | В соответствии с описанием типа | Нет | 1608 | 01.01.2024 0:00:00 | 7 | 1608
000000017730 | Нет | 000000017730Поверка выезд | Поверка выезд | Твердомеры Виккерса | DuraScan 10, DuraScan 20, DuraScan 50, DuraScan 70, DuraScan 80 | 44331-10 | Диапазон измерений: 1 шкала, погрешность и (или) неопределенность (класс, разряд): В соответствии с описанием типа | В соответствии с описанием типа | Нет | 1608 | 01.01.2024 0:00:00 | 7 | 1608
000000039618 | Нет | 000000039618Поверка выезд | Поверка выезд | Твердомеры Виккерса | HV-10, HVS-10, HV-30, HV-50, HVS-50 | 32693-06 | Диапазон измерений: 1 шкала, погрешность и (или) неопределенность (класс, разряд): В соответствии с описанием типа | В соответствии с описанием типа | Нет | 1608 | 01.01.2024 0:00:00 | 35 | 1608
000000039618 | Нет | 000000039618Поверка | Поверка | Твердомеры Виккерса | HV-10, HVS-10, HV-30, HV-50, HVS-50 | 32693-06 | Диапазон измерений: 1 шкала, погрешность и (или) неопределенность (класс, разряд): В соответствии с описанием типа | В соответствии с описанием типа | Нет | 1608 | 01.01.2024 0:00:00 | 35 | 1608
000000041400 | Нет | 000000041400Поверка | Поверка | Твердомеры Виккерса | FALCON 503, FALCON 508, FALCON 511 | 64866-16 | Диапазон измерений: 1 шкала, погрешность и (или) неопределенность (класс, разряд): В соответствии с описанием типа | В соответствии с описанием типа | Нет | 1608 | 01.01.2024 0:00:00 | 7 | 1608
000000041400 | Нет | 000000041400Поверка выезд | Поверка выезд | Твердомеры Виккерса | FALCON 503, FALCON 508, FALCON 511 | 64866-16 | Диапазон измерений: 1 шкала, погрешность и (или) неопределенность (класс, разряд): В соответствии с описанием типа | В соответствии с описанием типа | Нет | 1608 | 01.01.2024 0:00:00 | 7 | 1608
000000049581 | Нет | 000000049581Поверка выезд | Поверка выезд | Твердомеры Виккерса | ZHV 30-M, ZHV 30-S, ZHV 30-A, ZHV 50-M, ZHV 50-S, ZHV 50-A | 52986-13 |  |  | Нет | 1608 | 01.01.2024 0:00:00 | 35 | 1608
000000049581 | Нет | 000000049581Поверка | Поверка | Твердомеры Виккерса | ZHV 30-M, ZHV 30-S, ZHV 30-A, ZHV 50-M, ZHV 50-S, ZHV 50-A | 52986-13 |  |  | Нет | 1608 | 01.01.2024 0:00:00 | 35 | 1608
000000049613 | Нет | 000000049613Поверка выезд | Поверка выезд | Твердомеры Виккерса | DURASCAN-10 G5, DURASCAN-20 G5, DURASCAN-50 G5, DURASCAN-70 G5, DURASCAN-80 G5 | 66017-16 |  |  | Нет | 2541 | 15.04.2024 0:00:00 | 7 | 2541
000000049613 | Нет | 000000049613Поверка | Поверка | Твердомеры Виккерса | DURASCAN-10 G5, DURASCAN-20 G5, DURASCAN-50 G5, DURASCAN-70 G5, DURASCAN-80 G5 | 66017-16 |  |  | Нет | 2418 | 15.04.2024 0:00:00 | 7 | 2418
000000053414 | Нет | 000000053414Калибровка выезд | Калибровка выезд | Твердомеры Виккерса | KB 10 S, KB 30 S, KB 50 S, KB 50 SR | 71446-18 |  |  | Нет | 3216 | 01.01.2024 0:00:00 | 35 | 3216
000000053414 | Нет | 000000053414Поверка выезд | Поверка выезд | Твердомеры Виккерса | KB 10 S, KB 30 S, KB 50 S, KB 50 SR | 71446-18 |  |  | Нет | 3216 | 01.01.2024 0:00:00 | 35 | 3216
000000003125 | Нет | 000000003125Поверка выезд | Поверка выезд | Твердомеры динамические малогабаритные | ТДМ-2 | 21469-01 | Диапазон измерений: В полном объёме, погрешность и (или) неопределенность (класс, разряд): В соответствии с описанием типа | В соответствии с описанием типа | Нет | 2541 | 15.04.2024 0:00:00 | 7 | 2541
000000003125 | Нет | 000000003125Поверка | Поверка | Твердомеры динамические малогабаритные | ТДМ-2 | 21469-01 | Диапазон измерений: В полном объёме, погрешность и (или) неопределенность (класс, разряд): В соответствии с описанием типа | В соответствии с описанием типа | Нет | 2418 | 15.04.2024 0:00:00 | 7 | 2418
000000017681 | Нет | 000000017681Поверка | Поверка | Твердомеры динамические малогабаритные | ТДМ-2 | 21469-12 | Диапазон измерений: В полном объёме, погрешность и (или) неопределенность (класс, разряд): В соответствии с описанием типа | В соответствии с описанием типа | Нет | 2418 | 15.04.2024 0:00:00 | 7 | 2418
000000017681 | Нет | 000000017681Поверка выезд | Поверка выезд | Твердомеры динамические малогабаритные | ТДМ-2 | 21469-12 | Диапазон измерений: В полном объёме, погрешность и (или) неопределенность (класс, разряд): В соответствии с описанием типа | В соответствии с описанием типа | Нет | 2541 | 15.04.2024 0:00:00 | 7 | 2541
000000017688 | Нет | 000000017688Поверка выезд | Поверка выезд | Твердомеры динамические малогабаритные | 54-359М | 15482-96 | Диапазон измерений: В полном объёме, погрешность и (или) неопределенность (класс, разряд): В соответствии с описанием типа | В соответствии с описанием типа | Нет | 2541 | 15.04.2024 0:00:00 | 7 | 2541
000000017688 | Нет | 000000017688Поверка | Поверка | Твердомеры динамические малогабаритные | 54-359М | 15482-96 | Диапазон измерений: В полном объёме, погрешность и (или) неопределенность (класс, разряд): В соответствии с описанием типа | В соответствии с описанием типа | Нет | 2418 | 15.04.2024 0:00:00 | 7 | 2418
000000034412 | Нет | 000000034412Поверка | Поверка | Твердомеры динамические малогабаритные | ТДМ-1 | 16977-98 | Диапазон измерений: В полном объёме, погрешность и (или) неопределенность (класс, разряд): В соответствии с описанием типа | В соответствии с описанием типа | Нет | 2418 | 15.04.2024 0:00:00 | 7 | 2418
000000034412 | Нет | 000000034412Поверка выезд | Поверка выезд | Твердомеры динамические малогабаритные | ТДМ-1 | 16977-98 | Диапазон измерений: В полном объёме, погрешность и (или) неопределенность (класс, разряд): В соответствии с описанием типа | В соответствии с описанием типа | Нет | 2541 | 15.04.2024 0:00:00 | 7 | 2541
000000050001 | Нет | 000000050001Поверка | Поверка | Твердомеры динамические малогабаритные | ТДМ-3 | 35549-07 |  |  | Нет | 2418 | 15.04.2024 0:00:00 | 7 | 2418
000000050001 | Нет | 000000050001Поверка выезд | Поверка выезд | Твердомеры динамические малогабаритные | ТДМ-3 | 35549-07 |  |  | Нет | 2541 | 15.04.2024 0:00:00 | 7 | 2541
000000051136 | Нет | 000000051136Поверка | Поверка | Твердомеры для резины | ТИР | 793-66 |  |  | Нет | 1524 | 01.01.2024 0:00:00 | 7 | 1524
000000051136 | Нет | 000000051136Поверка выезд | Поверка выезд | Твердомеры для резины | ТИР | 793-66 |  |  | Нет | 1608 | 01.01.2024 0:00:00 | 7 | 1608
000000045012 | Нет | 000000045012Поверка | Поверка | Твердомеры маятниковые лакокрасочных покрытий по методу Кенига-Персоза | Константа МТ1 | 45390-10 | Диапазон измерений: В полном объёме, погрешность и (или) неопределенность (класс, разряд): В соответствии с описанием типа | В соответствии с описанием типа | Нет | 2418 | 15.04.2024 0:00:00 | 7 | 2418
000000045012 | Нет | 000000045012Поверка выезд | Поверка выезд | Твердомеры маятниковые лакокрасочных покрытий по методу Кенига-Персоза | Константа МТ1 | 45390-10 | Диапазон измерений: В полном объёме, погрешность и (или) неопределенность (класс, разряд): В соответствии с описанием типа | В соответствии с описанием типа | Нет | 2541 | 15.04.2024 0:00:00 | 7 | 2541
000000017689 | Нет | 000000017689Поверка | Поверка | Твердомеры портативные | TH 130, TH 132, TH 134, TH 140B, TH 150, TH 160, TH 200 | 24250-03 | Диапазон измерений: В полном объёме, погрешность и (или) неопределенность (класс, разряд): В соответствии с описанием типа | В соответствии с описанием типа | Нет | 2418 | 15.04.2024 0:00:00 | 7 | 2418
000000017689 | Нет | 000000017689Поверка выезд | Поверка выезд | Твердомеры портативные | TH 130, TH 132, TH 134, TH 140B, TH 150, TH 160, TH 200 | 24250-03 | Диапазон измерений: В полном объёме, погрешность и (или) неопределенность (класс, разряд): В соответствии с описанием типа | В соответствии с описанием типа | Нет | 2541 | 15.04.2024 0:00:00 | 7 | 2541
000000017693 | Нет | 000000017693Поверка выезд | Поверка выезд | Твердомеры портативные | Equostat | 48098-11 | Диапазон измерений: В полном объёме, погрешность и (или) неопределенность (класс, разряд): В соответствии с описанием типа | В соответствии с описанием типа | Нет | 2541 | 15.04.2024 0:00:00 | 7 | 2541
000000017693 | Нет | 000000017693Поверка | Поверка | Твердомеры портативные | Equostat | 48098-11 | Диапазон измерений: В полном объёме, погрешность и (или) неопределенность (класс, разряд): В соответствии с описанием типа | В соответствии с описанием типа | Нет | 2418 | 15.04.2024 0:00:00 | 7 | 2418
000000038286 | Нет | 000000038286Поверка | Поверка | Твердомеры портативные | TH 200 | 24250-03 | Диапазон измерений: В полном объёме, погрешность и (или) неопределенность (класс, разряд): В соответствии с описанием типа | В соответствии с описанием типа | Нет | 1524 | 01.01.2024 0:00:00 | 7 | 1524
000000038286 | Нет | 000000038286Поверка выезд | Поверка выезд | Твердомеры портативные | TH 200 | 24250-03 | Диапазон измерений: В полном объёме, погрешность и (или) неопределенность (класс, разряд): В соответствии с описанием типа | В соответствии с описанием типа | Нет | 1608 | 01.01.2024 0:00:00 | 7 | 1608
000000046893 | Нет | 000000046893Поверка | Поверка | Твердомеры портативные | Equotip 550 | 62323-15 | Диапазон измерений: HRC, HB, погрешность и (или) неопределенность (класс, разряд): +-2 HRC | +-2 HRC | Нет | 2418 | 15.04.2024 0:00:00 | 7 | 2418
000000046893 | Нет | 000000046893Поверка выезд | Поверка выезд | Твердомеры портативные | Equotip 550 | 62323-15 | Диапазон измерений: HRC, HB, погрешность и (или) неопределенность (класс, разряд): +-2 HRC | +-2 HRC | Нет | 2541 | 15.04.2024 0:00:00 | 7 | 2541
000000048868 | Нет | 000000048868Поверка | Поверка | Твердомеры портативные | EQUOTIP 3 | 38765-08 |  |  | Нет | 2418 | 15.04.2024 0:00:00 | 7 | 2418
000000048868 | Нет | 000000048868Поверка выезд | Поверка выезд | Твердомеры портативные | EQUOTIP 3 | 38765-08 |  |  | Нет | 2541 | 15.04.2024 0:00:00 | 7 | 2541
000000017675 | Нет | 000000017675Поверка | Поверка | Твердомеры портативные динамические | МЕТ-Д1, МЕТ-Д1А | 22736-12 | Диапазон измерений: В полном объёме, погрешность и (или) неопределенность (класс, разряд): В соответствии с описанием типа | В соответствии с описанием типа | Нет | 2418 | 15.04.2024 0:00:00 | 7 | 2418
000000017675 | Нет | 000000017675Поверка выезд | Поверка выезд | Твердомеры портативные динамические | МЕТ-Д1, МЕТ-Д1А | 22736-12 | Диапазон измерений: В полном объёме, погрешность и (или) неопределенность (класс, разряд): В соответствии с описанием типа | В соответствии с описанием типа | Нет | 2541 | 15.04.2024 0:00:00 | 7 | 2541
000000017692 | Нет | 000000017692Поверка | Поверка | Твердомеры портативные динамические | Equotip 2, Equotip 3 | 56664-14 | Диапазон измерений: В полном объёме, погрешность и (или) неопределенность (класс, разряд): В соответствии с описанием типа | В соответствии с описанием типа | Нет | 2418 | 15.04.2024 0:00:00 | 7 | 2418
000000017692 | Нет | 000000017692Поверка выезд | Поверка выезд | Твердомеры портативные динамические | Equotip 2, Equotip 3 | 56664-14 | Диапазон измерений: В полном объёме, погрешность и (или) неопределенность (класс, разряд): В соответствии с описанием типа | В соответствии с описанием типа | Нет | 2541 | 15.04.2024 0:00:00 | 7 | 2541
000000017696 | Нет | 000000017696Поверка выезд | Поверка выезд | Твердомеры портативные динамические | DynaMIC, DynaMIC DL | 55212-13 | Диапазон измерений: В полном объёме, погрешность и (или) неопределенность (класс, разряд): В соответствии с описанием типа | В соответствии с описанием типа | Нет | 2541 | 15.04.2024 0:00:00 | 7 | 2541
000000017696 | Нет | 000000017696Поверка | Поверка | Твердомеры портативные динамические | DynaMIC, DynaMIC DL | 55212-13 | Диапазон измерений: В полном объёме, погрешность и (или) неопределенность (класс, разряд): В соответствии с описанием типа | В соответствии с описанием типа | Нет | 2418 | 15.04.2024 0:00:00 | 7 | 2418
000000017697 | Нет | 000000017697Поверка выезд | Поверка выезд | Твердомеры портативные динамические | DynaPOCKET | 55153-13 | Диапазон измерений: В полном объёме, погрешность и (или) неопределенность (класс, разряд): В соответствии с описанием типа | В соответствии с описанием типа | Нет | 2541 | 15.04.2024 0:00:00 | 7 | 2541
000000017697 | Нет | 000000017697Поверка | Поверка | Твердомеры портативные динамические | DynaPOCKET | 55153-13 | Диапазон измерений: В полном объёме, погрешность и (или) неопределенность (класс, разряд): В соответствии с описанием типа | В соответствии с описанием типа | Нет | 2418 | 15.04.2024 0:00:00 | 7 | 2418
000000036472 | Нет | 000000036472Поверка выезд | Поверка выезд | Твердомеры портативные динамические | ТКМ-359 | 48898-12 | Диапазон измерений: В полном объёме, погрешность и (или) неопределенность (класс, разряд): В соответствии с описанием типа | В соответствии с описанием типа | Нет | 2541 | 15.04.2024 0:00:00 | 7 | 2541
000000036472 | Нет | 000000036472Поверка | Поверка | Твердомеры портативные динамические | ТКМ-359 | 48898-12 | Диапазон измерений: В полном объёме, погрешность и (или) неопределенность (класс, разряд): В соответствии с описанием типа | В соответствии с описанием типа | Нет | 2418 | 15.04.2024 0:00:00 | 7 | 2418
000000049163 | Нет | 000000049163Поверка выезд | Поверка выезд | Твердомеры портативные динамические | МЕТ-Д1, МЕТ-Д1А | 22736-07 | Диапазон измерений: HRC, HB,HV, HSD, погрешность и (или) неопределенность (класс, разряд): в соответствии с описанием типа | в соответствии с описанием типа | Нет | 2541 | 15.04.2024 0:00:00 | 7 | 2541
000000049163 | Нет | 000000049163Поверка | Поверка | Твердомеры портативные динамические | МЕТ-Д1, МЕТ-Д1А | 22736-07 | Диапазон измерений: HRC, HB,HV, HSD, погрешность и (или) неопределенность (класс, разряд): в соответствии с описанием типа | в соответствии с описанием типа | Нет | 2418 | 15.04.2024 0:00:00 | 7 | 2418
000000050000 | Нет | 000000050000Поверка | Поверка | Твердомеры портативные динамические | Equotip Piccolo, Equotip Piccolo 2, Equotip Bambino, Equotip Bambino 2 | 56665-14 |  |  | Нет | 2418 | 15.04.2024 0:00:00 | 7 | 2418
000000050000 | Нет | 000000050000Поверка выезд | Поверка выезд | Твердомеры портативные динамические | Equotip Piccolo, Equotip Piccolo 2, Equotip Bambino, Equotip Bambino 2 | 56665-14 |  |  | Нет | 2541 | 15.04.2024 0:00:00 | 7 | 2541
000000003129 | Нет | 000000003129Поверка выезд | Поверка выезд | Твердомеры портативные комбинированные | МЕТ-УД | 22737-02 | Диапазон измерений: В полном объёме, погрешность и (или) неопределенность (класс, разряд): В соответствии с описанием типа | В соответствии с описанием типа | Нет | 2541 | 15.04.2024 0:00:00 | 7 | 2541
000000003129 | Нет | 000000003129Поверка | Поверка | Твердомеры портативные комбинированные | МЕТ-УД | 22737-02 | Диапазон измерений: В полном объёме, погрешность и (или) неопределенность (класс, разряд): В соответствии с описанием типа | В соответствии с описанием типа | Нет | 2418 | 15.04.2024 0:00:00 | 7 | 2418
000000017695 | Нет | 000000017695Поверка выезд | Поверка выезд | Твердомеры портативные комбинированные | MIC 20 | 35172-13 | Диапазон измерений: В полном объёме, погрешность и (или) неопределенность (класс, разряд): В соответствии с описанием типа | В соответствии с описанием типа | Нет | 2541 | 15.04.2024 0:00:00 | 7 | 2541
000000017695 | Нет | 000000017695Поверка | Поверка | Твердомеры портативные комбинированные | MIC 20 | 35172-13 | Диапазон измерений: В полном объёме, погрешность и (или) неопределенность (класс, разряд): В соответствии с описанием типа | В соответствии с описанием типа | Нет | 2418 | 15.04.2024 0:00:00 | 7 | 2418
000000036644 | Нет | 000000036644Поверка | Поверка | Твердомеры портативные комбинированные | МЕТ-УД, МЕТ-УДА | 22737-12 | Диапазон измерений: В полном объёме, погрешность и (или) неопределенность (класс, разряд): В соответствии с описанием типа | В соответствии с описанием типа | Нет | 2418 | 15.04.2024 0:00:00 | 7 | 2418
000000036644 | Нет | 000000036644Поверка выезд | Поверка выезд | Твердомеры портативные комбинированные | МЕТ-УД, МЕТ-УДА | 22737-12 | Диапазон измерений: В полном объёме, погрешность и (или) неопределенность (класс, разряд): В соответствии с описанием типа | В соответствии с описанием типа | Нет | 2541 | 15.04.2024 0:00:00 | 7 | 2541
000000041314 | Нет | 000000041314Поверка | Поверка | Твердомеры портативные комбинированные | МЕТ-УД, МЕТ-УДА | 22737-07 | Диапазон измерений: В полном объёме, погрешность и (или) неопределенность (класс, разряд): В соответствии с описанием типа | В соответствии с описанием типа | Нет | 2418 | 15.04.2024 0:00:00 | 7 | 2418
000000041314 | Нет | 000000041314Поверка выезд | Поверка выезд | Твердомеры портативные комбинированные | МЕТ-УД, МЕТ-УДА | 22737-07 | Диапазон измерений: В полном объёме, погрешность и (или) неопределенность (класс, разряд): В соответствии с описанием типа | В соответствии с описанием типа | Нет | 2541 | 15.04.2024 0:00:00 | 7 | 2541
000000049549 | Нет | 000000049549Поверка выезд | Поверка выезд | Твердомеры портативные комбинированные | MIC 20 | 35172-07 |  |  | Нет | 2541 | 15.04.2024 0:00:00 | 35 | 2541
000000049549 | Нет | 000000049549Поверка | Поверка | Твердомеры портативные комбинированные | MIC 20 | 35172-07 |  |  | Нет | 2418 | 15.04.2024 0:00:00 | 35 | 2418
000000052722 | Нет | 000000052722Поверка | Поверка | Твердомеры портативные комбинированные | Equotip 550 | 79153-20 |  |  | Нет | 2418 | 15.04.2024 0:00:00 | 35 | 2418
000000052722 | Нет | 000000052722Поверка выезд | Поверка выезд | Твердомеры портативные комбинированные | Equotip 550 | 79153-20 |  |  | Нет | 2541 | 15.04.2024 0:00:00 | 35 | 2541
000000003122 | Нет | 000000003122Поверка выезд | Поверка выезд | Твердомеры портативные ультразвуковые | МЕТ-У1 | 19623-00 | Диапазон измерений: В полном объёме, погрешность и (или) неопределенность (класс, разряд): В соответствии с описанием типа | В соответствии с описанием типа | Нет | 2541 | 15.04.2024 0:00:00 | 7 | 2541
000000003122 | Нет | 000000003122Поверка | Поверка | Твердомеры портативные ультразвуковые | МЕТ-У1 | 19623-00 | Диапазон измерений: В полном объёме, погрешность и (или) неопределенность (класс, разряд): В соответствии с описанием типа | В соответствии с описанием типа | Нет | 2418 | 15.04.2024 0:00:00 | 7 | 2418
000000017684 | Нет | 000000017684Поверка | Поверка | Твердомеры портативные ультразвуковые | Константа ТУ | 40554-09 | Диапазон измерений: В полном объёме, погрешность и (или) неопределенность (класс, разряд): В соответствии с описанием типа | В соответствии с описанием типа | Нет | 2418 | 15.04.2024 0:00:00 | 7 | 2418
000000017684 | Нет | 000000017684Поверка выезд | Поверка выезд | Твердомеры портативные ультразвуковые | Константа ТУ | 40554-09 | Диапазон измерений: В полном объёме, погрешность и (или) неопределенность (класс, разряд): В соответствии с описанием типа | В соответствии с описанием типа | Нет | 2541 | 15.04.2024 0:00:00 | 7 | 2541
000000017687 | Нет | 000000017687Поверка выезд | Поверка выезд | Твердомеры портативные ультразвуковые | ТКМ-459 | 48907-12 | Диапазон измерений: В полном объёме, погрешность и (или) неопределенность (класс, разряд): В соответствии с описанием типа | В соответствии с описанием типа | Нет | 2541 | 15.04.2024 0:00:00 | 7 | 2541
000000017687 | Нет | 000000017687Поверка | Поверка | Твердомеры портативные ультразвуковые | ТКМ-459 | 48907-12 | Диапазон измерений: В полном объёме, погрешность и (или) неопределенность (класс, разряд): В соответствии с описанием типа | В соответствии с описанием типа | Нет | 2418 | 15.04.2024 0:00:00 | 7 | 2418
000000017698 | Нет | 000000017698Поверка | Поверка | Твердомеры портативные ультразвуковые | Инатест | 43690-10 | Диапазон измерений: В полном объёме, погрешность и (или) неопределенность (класс, разряд): В соответствии с описанием типа | В соответствии с описанием типа | Нет | 2418 | 15.04.2024 0:00:00 | 7 | 2418
000000017698 | Нет | 000000017698Поверка выезд | Поверка выезд | Твердомеры портативные ультразвуковые | Инатест | 43690-10 | Диапазон измерений: В полном объёме, погрешность и (или) неопределенность (класс, разряд): В соответствии с описанием типа | В соответствии с описанием типа | Нет | 2541 | 15.04.2024 0:00:00 | 7 | 2541
000000034152 | Нет | 000000034152Поверка | Поверка | Твердомеры портативные ультразвуковые | МЕТ-У1, МЕТ-У1А | 19623-07 | Диапазон измерений: В полном объёме, погрешность и (или) неопределенность (класс, разряд): В соответствии с описанием типа | В соответствии с описанием типа | Нет | 2418 | 15.04.2024 0:00:00 | 7 | 2418
000000034152 | Нет | 000000034152Поверка выезд | Поверка выезд | Твердомеры портативные ультразвуковые | МЕТ-У1, МЕТ-У1А | 19623-07 | Диапазон измерений: В полном объёме, погрешность и (или) неопределенность (класс, разряд): В соответствии с описанием типа | В соответствии с описанием типа | Нет | 2541 | 15.04.2024 0:00:00 | 7 | 2541
000000038046 | Нет | 000000038046Поверка выезд | Поверка выезд | Твердомеры портативные ультразвуковые | МЕТ-У1, МЕТ-У1А | 19623-12 | Диапазон измерений: В полном объёме, погрешность и (или) неопределенность (класс, разряд): В соответствии с описанием типа | В соответствии с описанием типа | Нет | 2541 | 15.04.2024 0:00:00 | 7 | 2541
000000038046 | Нет | 000000038046Поверка | Поверка | Твердомеры портативные ультразвуковые | МЕТ-У1, МЕТ-У1А | 19623-12 | Диапазон измерений: В полном объёме, погрешность и (или) неопределенность (класс, разряд): В соответствии с описанием типа | В соответствии с описанием типа | Нет | 2418 | 15.04.2024 0:00:00 | 7 | 2418
000000053557 | Нет | 000000053557Поверка выезд | Поверка выезд | Твердомеры портативные цифровые | HPE III Shore A, HPE III basic Shore A, HPE III Shore D , HPE III basic Shore D | 80140-20 |  |  | Нет | 2541 | 15.04.2024 0:00:00 | 35 | 2541
000000053557 | Нет | 000000053557Поверка | Поверка | Твердомеры портативные цифровые | HPE III Shore A, HPE III basic Shore A, HPE III Shore D , HPE III basic Shore D | 80140-20 |  |  | Нет | 2418 | 15.04.2024 0:00:00 | 35 | 2418
000000017714 | Нет | 000000017714Поверка | Поверка | Твердомеры Роквелла | TH500, TH550, TH300, TH301, HR-150A | 37519-08 | Диапазон измерений: 1 шкала, погрешность и (или) неопределенность (класс, разряд): В соответствии с описанием типа | В соответствии с описанием типа | Нет | 1608 | 01.01.2024 0:00:00 | 7 | 1608
000000017714 | Нет | 000000017714Поверка выезд | Поверка выезд | Твердомеры Роквелла | TH500, TH550, TH300, TH301, HR-150A | 37519-08 | Диапазон измерений: 1 шкала, погрешность и (или) неопределенность (класс, разряд): В соответствии с описанием типа | В соответствии с описанием типа | Нет | 1608 | 01.01.2024 0:00:00 | 7 | 1608
000000032724 | Нет | 000000032724Поверка | Поверка | Твердомеры Роквелла | ТР Tochline | 76606-19 | Диапазон измерений: от 70 HRA до 93 HRA, от 20 HRB до 100 HRB, от 20 HRC до 70 HRC, погрешность и (или) неопределенность (класс, разряд): +- 1,2 HRA; +-2,0 HRB; +-1,0 HRC | +- 1,2 HRA; +-2,0 HRB; +-1,0 HRC | Нет | 1608 | 01.01.2024 0:00:00 | 7 | 1608
000000032724 | Нет | 000000032724Поверка выезд | Поверка выезд | Твердомеры Роквелла | ТР Tochline | 76606-19 | Диапазон измерений: от 70 HRA до 93 HRA, от 20 HRB до 100 HRB, от 20 HRC до 70 HRC, погрешность и (или) неопределенность (класс, разряд): +- 1,2 HRA; +-2,0 HRB; +-1,0 HRC | +- 1,2 HRA; +-2,0 HRB; +-1,0 HRC | Нет | 1608 | 01.01.2024 0:00:00 | 7 | 1608
000000037314 | Нет | 000000037314Поверка | Поверка | Твердомеры Роквелла | HR-150A | 37519-08 | Диапазон измерений: 1 шкала, погрешность и (или) неопределенность (класс, разряд): В соответствии с описанием типа | В соответствии с описанием типа | Нет | 1608 | 01.01.2024 0:00:00 | 7 | 1608
000000037314 | Нет | 000000037314Поверка выезд | Поверка выезд | Твердомеры Роквелла | HR-150A | 37519-08 | Диапазон измерений: 1 шкала, погрешность и (или) неопределенность (класс, разряд): В соответствии с описанием типа | В соответствии с описанием типа | Нет | 1608 | 01.01.2024 0:00:00 | 7 | 1608
000000038343 | Нет | 000000038343Калибровка выезд | Калибровка выезд | Твердомеры Роквелла | ТР 5008 | 50319-12 | Диапазон измерений: в соответствии с ОТ, погрешность и (или) неопределенность (класс, разряд): - | - | Нет | 1608 | 01.01.2024 0:00:00 | 41 | 1608
000000038343 | Нет | 000000038343Калибровка | Калибровка | Твердомеры Роквелла | ТР 5008 | 50319-12 | Диапазон измерений: в соответствии с ОТ, погрешность и (или) неопределенность (класс, разряд): - | - | Нет | 1608 | 01.01.2024 0:00:00 | 41 | 1608
000000042907 | Нет | 000000042907Поверка | Поверка | Твердомеры Роквелла | FR-1eL | 59129-14 | Диапазон измерений: 1 шкала, погрешность и (или) неопределенность (класс, разряд): В соответствии с описанием типа | В соответствии с описанием типа | Нет | 1608 | 01.01.2024 0:00:00 | 35 | 1608
000000042907 | Нет | 000000042907Поверка выезд | Поверка выезд | Твердомеры Роквелла | FR-1eL | 59129-14 | Диапазон измерений: 1 шкала, погрешность и (или) неопределенность (класс, разряд): В соответствии с описанием типа | В соответствии с описанием типа | Нет | 1608 | 01.01.2024 0:00:00 | 35 | 1608
000000044556 | Нет | 000000044556Поверка | Поверка | Твердомеры Роквелла | ТР Tochline | 76606-19 | Диапазон измерений: 1 шкала, погрешность и (или) неопределенность (класс, разряд): В соответствии с описанием типа | В соответствии с описанием типа | Нет | 1608 | 01.01.2024 0:00:00 | 7 | 1608
000000044556 | Нет | 000000044556Поверка выезд | Поверка выезд | Твердомеры Роквелла | ТР Tochline | 76606-19 | Диапазон измерений: 1 шкала, погрешность и (или) неопределенность (класс, разряд): В соответствии с описанием типа | В соответствии с описанием типа | Нет | 1608 | 01.01.2024 0:00:00 | 7 | 1608
000000046895 | Нет | 000000046895Поверка выезд | Поверка выезд | Твердомеры Роквелла | KB 150 R | 70714-18 | Диапазон измерений: Роквелл, погрешность и (или) неопределенность (класс, разряд): 1,0 - 2,0 HRC | 1,0 - 2,0 HRC | Нет | 1608 | 01.01.2024 0:00:00 | 7 | 1608
000000046895 | Нет | 000000046895Поверка | Поверка | Твердомеры Роквелла | KB 150 R | 70714-18 | Диапазон измерений: Роквелл, погрешность и (или) неопределенность (класс, разряд): 1,0 - 2,0 HRC | 1,0 - 2,0 HRC | Нет | 1608 | 01.01.2024 0:00:00 | 7 | 1608
000000038195 | Нет | 000000038195Поверка | Поверка | Твердомеры Роквелла и Бринелля | ТРБ 5010 и ТРБ 5010А | 50397-12 | Диапазон измерений: 1 шкала, погрешность и (или) неопределенность (класс, разряд): В соответствии с описанием типа | В соответствии с описанием типа | Нет | 1608 | 01.01.2024 0:00:00 | 35 | 1608
000000038195 | Нет | 000000038195Поверка выезд | Поверка выезд | Твердомеры Роквелла и Бринелля | ТРБ 5010 и ТРБ 5010А | 50397-12 | Диапазон измерений: 1 шкала, погрешность и (или) неопределенность (класс, разряд): В соответствии с описанием типа | В соответствии с описанием типа | Нет | 1608 | 01.01.2024 0:00:00 | 35 | 1608
000000017727 | Нет | 000000017727Поверка | Поверка | Твердомеры Роквелла и Супер-Роквелла | DuraJet 10 | 63406-16 | Диапазон измерений: 1 шкала, погрешность и (или) неопределенность (класс, разряд): В соответствии с описанием типа | В соответствии с описанием типа | Нет | 1608 | 01.01.2024 0:00:00 | 7 | 1608
000000017727 | Нет | 000000017727Поверка выезд | Поверка выезд | Твердомеры Роквелла и Супер-Роквелла | DuraJet 10 | 63406-16 | Диапазон измерений: 1 шкала, погрешность и (или) неопределенность (класс, разряд): В соответствии с описанием типа | В соответствии с описанием типа | Нет | 1608 | 01.01.2024 0:00:00 | 7 | 1608
000000039432 | Нет | 000000039432Поверка | Поверка | Твердомеры Роквелла и Супер-Роквелла | KB-150R | 50601-12 | Диапазон измерений: 1 шкала, погрешность и (или) неопределенность (класс, разряд): В соответствии с описанием типа | В соответствии с описанием типа | Нет | 1608 | 01.01.2024 0:00:00 | 7 | 1608
000000039432 | Нет | 000000039432Поверка выезд | Поверка выезд | Твердомеры Роквелла и Супер-Роквелла | KB-150R | 50601-12 | Диапазон измерений: 1 шкала, погрешность и (или) неопределенность (класс, разряд): В соответствии с описанием типа | В соответствии с описанием типа | Нет | 1608 | 01.01.2024 0:00:00 | 7 | 1608
000000049582 | Нет | 000000049582Поверка выезд | Поверка выезд | Твердомеры Роквелла и Супер-Роквелла | DuraJet | 44330-10 |  |  | Нет | 1608 | 01.01.2024 0:00:00 | 35 | 1608
000000049582 | Нет | 000000049582Поверка | Поверка | Твердомеры Роквелла и Супер-Роквелла | DuraJet | 44330-10 |  |  | Нет | 1608 | 01.01.2024 0:00:00 | 35 | 1608
000000017734 | Нет | 000000017734Поверка выезд | Поверка выезд | Твердомеры стационарные | 251 VRSD | 29622-05 |  |  | Нет | 3216 | 01.01.2024 0:00:00 | 7 | 3216
000000017734 | Нет | 000000017734Калибровка выезд | Калибровка выезд | Твердомеры стационарные | 251 VRSD | 29622-05 |  |  | Нет | 3216 | 01.01.2024 0:00:00 | 7 | 3216
000000040372 | Нет | 000000040372Поверка | Поверка | Твердомеры стационарные | 600MRD | 32692-06 | Диапазон измерений: 1 шкала, погрешность и (или) неопределенность (класс, разряд): В соответствии с описанием типа | В соответствии с описанием типа | Нет | 1608 | 01.01.2024 0:00:00 | 7 | 1608
000000040372 | Нет | 000000040372Поверка выезд | Поверка выезд | Твердомеры стационарные | 600MRD | 32692-06 | Диапазон измерений: 1 шкала, погрешность и (или) неопределенность (класс, разряд): В соответствии с описанием типа | В соответствии с описанием типа | Нет | 1608 | 01.01.2024 0:00:00 | 7 | 1608
000000050440 | Нет | 000000050440Поверка выезд | Поверка выезд | Твердомеры стационарные | NOVOTEST TС-БРВ, ТС-БРВ-Ц | 79285-20 |  |  | Нет | 2541 | 15.04.2024 0:00:00 | 7 | 2541
000000050440 | Нет | 000000050440Поверка | Поверка | Твердомеры стационарные | NOVOTEST TС-БРВ, ТС-БРВ-Ц | 79285-20 |  |  | Нет | 2418 | 15.04.2024 0:00:00 | 7 | 2418
Г00000000238 |  | Г00000000238Поверка выезд | Поверка выезд | Твердомеры стационарные |  |  |  |  | Нет | 1608 | 01.01.2024 0:00:00 | 7отд | 1608
Г00000000238 |  | Г00000000238Поверка | Поверка | Твердомеры стационарные |  |  |  |  | Нет | 1608 | 01.01.2024 0:00:00 | 7отд | 1608
000000017719 | Нет | 000000017719Поверка | Поверка | Твердомеры стационарные Бринелля | TH600, HB3000B | 37520-08 | Диапазон измерений: 1 шкала, погрешность и (или) неопределенность (класс, разряд): В соответствии с описанием типа | В соответствии с описанием типа | Нет | 1608 | 01.01.2024 0:00:00 | 7 | 1608
000000017719 | Нет | 000000017719Поверка выезд | Поверка выезд | Твердомеры стационарные Бринелля | TH600, HB3000B | 37520-08 | Диапазон измерений: 1 шкала, погрешность и (или) неопределенность (класс, разряд): В соответствии с описанием типа | В соответствии с описанием типа | Нет | 1608 | 01.01.2024 0:00:00 | 7 | 1608
000000052767 | Нет | 000000052767Поверка выезд | Поверка выезд | Твердомеры стационарные Бринелля | ZHB 3000 | 33597-06 |  |  | Нет | 1608 | 01.01.2024 0:00:00 | 7 | 1608
000000052767 | Нет | 000000052767Поверка | Поверка | Твердомеры стационарные Бринелля | ZHB 3000 | 33597-06 |  |  | Нет | 1608 | 01.01.2024 0:00:00 | 7 | 1608
000000042750 | Нет | 000000042750Поверка выезд | Поверка выезд | Твердомеры стационарные Роквелла | NR3 D, AT 130 DR/DSR, АТ 200 DR/DSR | 25481-03 | Диапазон измерений: 1 шкала, погрешность и (или) неопределенность (класс, разряд): В соответствии с описанием типа | В соответствии с описанием типа | Нет | 1608 | 01.01.2024 0:00:00 | 35 | 1608
000000042750 | Нет | 000000042750Поверка | Поверка | Твердомеры стационарные Роквелла | NR3 D, AT 130 DR/DSR, АТ 200 DR/DSR | 25481-03 | Диапазон измерений: 1 шкала, погрешность и (или) неопределенность (класс, разряд): В соответствии с описанием типа | В соответствии с описанием типа | Нет | 1608 | 01.01.2024 0:00:00 | 35 | 1608
000000047489 | Нет | 000000047489Поверка выезд | Поверка выезд | Твердомеры стационарные Роквелла | NOVOTEST TС-Р, TС-Р-Ц | 79284-20 |  |  | Нет | 1608 | 01.01.2024 0:00:00 | 7 | 1608
000000047489 | Нет | 000000047489Поверка | Поверка | Твердомеры стационарные Роквелла | NOVOTEST TС-Р, TС-Р-Ц | 79284-20 |  |  | Нет | 1608 | 01.01.2024 0:00:00 | 7 | 1608
000000017733 | Нет | 000000017733Калибровка выезд | Калибровка выезд | Твердомеры стационарные универсальные | HBRV-187,5; HBRVU-187,5 | 37518-08 |  |  | Нет | 3216 | 01.01.2024 0:00:00 | 7 | 3216
000000017733 | Нет | 000000017733Поверка выезд | Поверка выезд | Твердомеры стационарные универсальные | HBRV-187,5; HBRVU-187,5 | 37518-08 |  |  | Нет | 3216 | 01.01.2024 0:00:00 | 7 | 3216
000000034069 | Нет | 000000034069Поверка | Поверка | Твердомеры стационарные универсальные | Duramin-500 | 38042-08 | Диапазон измерений: В полном объёме, погрешность и (или) неопределенность (класс, разряд): В соответствии с описанием типа | В соответствии с описанием типа | Нет | 2418 | 15.04.2024 0:00:00 | 7 | 2418
000000034069 | Нет | 000000034069Поверка выезд | Поверка выезд | Твердомеры стационарные универсальные | Duramin-500 | 38042-08 | Диапазон измерений: В полном объёме, погрешность и (или) неопределенность (класс, разряд): В соответствии с описанием типа | В соответствии с описанием типа | Нет | 2541 | 15.04.2024 0:00:00 | 7 | 2541
Г00000001578 |  | Г00000001578Калибровка выезд | Калибровка выезд | Твердомеры стационарные универсальные |  |  |  |  | Нет | 3216 | 01.01.2024 0:00:00 | 7отд | 3216
Г00000001578 |  | Г00000001578Поверка выезд | Поверка выезд | Твердомеры стационарные универсальные |  |  |  |  | Нет | 3216 | 01.01.2024 0:00:00 | 7отд | 3216
000000017699 | Нет | 000000017699Поверка выезд | Поверка выезд | Твердомеры универсальные | NOVOTEST Т | 57858-14 | Диапазон измерений: В полном объёме, погрешность и (или) неопределенность (класс, разряд): В соответствии с описанием типа | В соответствии с описанием типа | Нет | 2541 | 15.04.2024 0:00:00 | 7 | 2541
000000017699 | Нет | 000000017699Поверка | Поверка | Твердомеры универсальные | NOVOTEST Т | 57858-14 | Диапазон измерений: В полном объёме, погрешность и (или) неопределенность (класс, разряд): В соответствии с описанием типа | В соответствии с описанием типа | Нет | 2418 | 15.04.2024 0:00:00 | 7 | 2418
000000017735 | Нет | 000000017735Калибровка выезд | Калибровка выезд | Твердомеры универсальные | DuraVision 30, DuraVision 300, DuraVision 350 | 51057-12 |  |  | Нет | 3216 | 01.01.2024 0:00:00 | 7 | 3216
000000017735 | Нет | 000000017735Поверка выезд | Поверка выезд | Твердомеры универсальные | DuraVision 30, DuraVision 300, DuraVision 350 | 51057-12 |  |  | Нет | 3216 | 01.01.2024 0:00:00 | 7 | 3216
000000039700 | Нет | 000000039700Поверка выезд | Поверка выезд | Твердомеры универсальные | МЕТОЛАБ 701, МЕТОЛАБ 702, МЕТОЛАБ 703 | 68619-17 | Диапазон измерений: 1 шкала, погрешность и (или) неопределенность (класс, разряд): В соответствии с описанием типа | В соответствии с описанием типа | Нет | 1608 | 01.01.2024 0:00:00 | 7 | 1608
000000039700 | Нет | 000000039700Поверка | Поверка | Твердомеры универсальные | МЕТОЛАБ 701, МЕТОЛАБ 702, МЕТОЛАБ 703 | 68619-17 | Диапазон измерений: 1 шкала, погрешность и (или) неопределенность (класс, разряд): В соответствии с описанием типа | В соответствии с описанием типа | Нет | 1608 | 01.01.2024 0:00:00 | 7 | 1608
000000044060 | Нет | 000000044060Поверка выезд | Поверка выезд | Твердомеры универсальные | NOVOTEST T | 75567-19 | Диапазон измерений: В полном объёме, погрешность и (или) неопределенность (класс, разряд): В соответствии с описанием типа | В соответствии с описанием типа | Нет | 2541 | 15.04.2024 0:00:00 | 7 | 2541
000000044060 | Нет | 000000044060Поверка | Поверка | Твердомеры универсальные | NOVOTEST T | 75567-19 | Диапазон измерений: В полном объёме, погрешность и (или) неопределенность (класс, разряд): В соответствии с описанием типа | В соответствии с описанием типа | Нет | 2418 | 15.04.2024 0:00:00 | 7 | 2418
000000047579 | Нет | 000000047579Поверка выезд | Поверка выезд | Твердомеры универсальные | УТ 5011 и УТ 5011А | 50398-12 |  |  | Нет | 1608 | 01.01.2024 0:00:00 | 7 | 1608
000000047579 | Нет | 000000047579Поверка | Поверка | Твердомеры универсальные | УТ 5011 и УТ 5011А | 50398-12 |  |  | Нет | 1608 | 01.01.2024 0:00:00 | 7 | 1608
000000049884 | Нет | 000000049884Поверка | Поверка | Твердомеры универсальные | Duravision-20 G5, Duravision-200 G5, Duravision-250 G5, Duravision-30 G5, Duravision-300 G5, Duravision-350 G5 | 68953-17 |  |  | Нет | 2418 | 15.04.2024 0:00:00 | 7 | 2418
000000049884 | Нет | 000000049884Поверка выезд | Поверка выезд | Твердомеры универсальные | Duravision-20 G5, Duravision-200 G5, Duravision-250 G5, Duravision-30 G5, Duravision-300 G5, Duravision-350 G5 | 68953-17 |  |  | Нет | 2541 | 15.04.2024 0:00:00 | 7 | 2541
000000051796 | Нет | 000000051796Поверка выезд | Поверка выезд | Твердомеры универсальные | DRM, EX, RSD и RS-SD | 78760-20 |  |  | Нет | 1608 | 01.01.2024 0:00:00 | 7 | 1608
000000051796 | Нет | 000000051796Поверка | Поверка | Твердомеры универсальные | DRM, EX, RSD и RS-SD | 78760-20 |  |  | Нет | 1608 | 01.01.2024 0:00:00 | 7 | 1608
000000051797 | Нет | 000000051797Поверка выезд | Поверка выезд | Твердомеры цифровые | LD 3000 | 62045-15 |  |  | Нет | 1608 | 01.01.2024 0:00:00 | 7 | 1608
000000051797 | Нет | 000000051797Поверка | Поверка | Твердомеры цифровые | LD 3000 | 62045-15 |  |  | Нет | 1608 | 01.01.2024 0:00:00 | 7 | 1608
000000017715 | Нет | 000000017715Поверка выезд | Поверка выезд | Твердомеры шариковые | ТШ-2 | 1239-59 | Диапазон измерений: 1 шкала, погрешность и (или) неопределенность (класс, разряд): В соответствии с описанием типа | В соответствии с описанием типа | Нет | 1608 | 01.01.2024 0:00:00 | 7 | 1608
000000017715 | Нет | 000000017715Поверка | Поверка | Твердомеры шариковые | ТШ-2 | 1239-59 | Диапазон измерений: 1 шкала, погрешность и (или) неопределенность (класс, разряд): В соответствии с описанием типа | В соответствии с описанием типа | Нет | 1608 | 01.01.2024 0:00:00 | 7 | 1608
000000017677 | Нет | 000000017677Поверка | Поверка | Твердомеры электронные малогабаритные переносные | ТЭМП-2, ТЭМП-3, ТЭМП-4 | 35890-07 | Диапазон измерений: В полном объёме, погрешность и (или) неопределенность (класс, разряд): В соответствии с описанием типа | В соответствии с описанием типа | Нет | 2418 | 15.04.2024 0:00:00 | 7 | 2418
000000017677 | Нет | 000000017677Поверка выезд | Поверка выезд | Твердомеры электронные малогабаритные переносные | ТЭМП-2, ТЭМП-3, ТЭМП-4 | 35890-07 | Диапазон измерений: В полном объёме, погрешность и (или) неопределенность (класс, разряд): В соответствии с описанием типа | В соответствии с описанием типа | Нет | 2541 | 15.04.2024 0:00:00 | 7 | 2541
000000039187 | Нет | 000000039187Поверка | Поверка | Твердомеры электронные малогабаритные переносные | ТЭМП-2, ТЭМП-3, ТЭМП-4 | 35890-13 | Диапазон измерений: В полном объёме, погрешность и (или) неопределенность (класс, разряд): В соответствии с описанием типа | В соответствии с описанием типа | Нет | 2418 | 15.04.2024 0:00:00 | 7 | 2418
000000039187 | Нет | 000000039187Поверка выезд | Поверка выезд | Твердомеры электронные малогабаритные переносные | ТЭМП-2, ТЭМП-3, ТЭМП-4 | 35890-13 | Диапазон измерений: В полном объёме, погрешность и (или) неопределенность (класс, разряд): В соответствии с описанием типа | В соответствии с описанием типа | Нет | 2541 | 15.04.2024 0:00:00 | 7 | 2541
000000043041 | Нет | 000000043041Поверка выезд | Поверка выезд | Твердомеры электронные малогабаритные переносные | ТЭМП-2 | 15711-96 | Диапазон измерений: В полном объёме, погрешность и (или) неопределенность (класс, разряд): В соответствии с описанием типа | В соответствии с описанием типа | Нет | 2541 | 15.04.2024 0:00:00 | 35 | 2541
000000043041 | Нет | 000000043041Поверка | Поверка | Твердомеры электронные малогабаритные переносные | ТЭМП-2 | 15711-96 | Диапазон измерений: В полном объёме, погрешность и (или) неопределенность (класс, разряд): В соответствии с описанием типа | В соответствии с описанием типа | Нет | 2418 | 15.04.2024 0:00:00 | 35 | 2418
000000049612 | Нет | 000000049612Поверка выезд | Поверка выезд | Твердомеры электронные малогабаритные переносные | ТЭМП-3 | 17956-98 |  |  | Нет | 2541 | 15.04.2024 0:00:00 | 7 | 2541
000000049612 | Нет | 000000049612Поверка | Поверка | Твердомеры электронные малогабаритные переносные | ТЭМП-3 | 17956-98 |  |  | Нет | 2418 | 15.04.2024 0:00:00 | 7 | 2418
000000049789 | Нет | 000000049789Поверка | Поверка | Твердомеры электронные малогабаритные переносные | ТЭМП-4 | 23739-02 |  |  | Нет | 2418 | 15.04.2024 0:00:00 | 7 | 2418
000000049789 | Нет | 000000049789Поверка выезд | Поверка выезд | Твердомеры электронные малогабаритные переносные | ТЭМП-4 | 23739-02 |  |  | Нет | 2541 | 15.04.2024 0:00:00 | 7 | 2541
000000005075 | Нет | 000000005075Ремонт | Ремонт | ТЕКУЩИЙ РЕМОНТ ФХ СИ I категории сложности |  |  | Диапазон измерений: Соответсвует описанию типа, погрешность и (или) неопределенность (класс, разряд): - | - | Нет | 2367 | 01.01.2023 0:00:00 | 8 | 2367
000000005077 | Нет | 000000005077Ремонт | Ремонт | ТЕКУЩИЙ РЕМОНТ ФХ СИ II категории сложности |  |  | Диапазон измерений: Соответсвует описанию типа, погрешность и (или) неопределенность (класс, разряд): - | - | Нет | 4737 | 01.01.2023 0:00:00 | 8 | 4737
000000005073 | Нет | 000000005073Ремонт | Ремонт | ТЕКУЩИЙ РЕМОНТ ФХ СИ III категории сложности |  |  | Диапазон измерений: Соответсвует описанию типа, погрешность и (или) неопределенность (класс, разряд): - | - | Нет | 7110 | 01.01.2023 0:00:00 | 8 | 7110
000000044596 | Нет | 000000044596Поверка выезд | Поверка выезд | Тележки весоповерочные | ТВП-2 | 74015-19 | Диапазон измерений: 2000 кг, погрешность и (или) неопределенность (класс, разряд): Класс точности М1 | Класс точности М1 | Нет | 1746 | 01.01.2024 0:00:00 | 7 | 1746
000000044596 | Нет | 000000044596Поверка | Поверка | Тележки весоповерочные | ТВП-2 | 74015-19 | Диапазон измерений: 2000 кг, погрешность и (или) неопределенность (класс, разряд): Класс точности М1 | Класс точности М1 | Нет | 1746 | 01.01.2024 0:00:00 | 7 | 1746
000000043999 | Нет | 000000043999Поверка | Поверка | Тележки весоповерочные самоходные | ТВПС-2000 | 29999-05 | Диапазон измерений: 2000 кг, погрешность и (или) неопределенность (класс, разряд): Класс точности М1 | Класс точности М1 | Нет | 1746 | 01.01.2024 0:00:00 | 7 | 1746
000000043999 | Нет | 000000043999Поверка выезд | Поверка выезд | Тележки весоповерочные самоходные | ТВПС-2000 | 29999-05 | Диапазон измерений: 2000 кг, погрешность и (или) неопределенность (класс, разряд): Класс точности М1 | Класс точности М1 | Нет | 1746 | 01.01.2024 0:00:00 | 7 | 1746
000000044268 | Нет | 000000044268Поверка выезд | Поверка выезд | Тележки весоповерочные самоходные | ТВПС-2000 | 29999-10 | Диапазон измерений: 2000 кг, погрешность и (или) неопределенность (класс, разряд): Класс точности М1 | Класс точности М1 | Нет | 1746 | 01.01.2024 0:00:00 | 7 | 1746
000000044268 | Нет | 000000044268Поверка | Поверка | Тележки весоповерочные самоходные | ТВПС-2000 | 29999-10 | Диапазон измерений: 2000 кг, погрешность и (или) неопределенность (класс, разряд): Класс точности М1 | Класс точности М1 | Нет | 1746 | 01.01.2024 0:00:00 | 7 | 1746
000000050159 | Нет | 000000050159Поверка | Поверка | Тензиометр цифровой | K9 | 31213-06 |  |  | Нет | 2499 | 15.04.2024 0:00:00 | 7 | 2499
000000050159 | Нет | 000000050159Поверка выезд | Поверка выезд | Тензиометр цифровой | K9 | 31213-06 |  |  | Нет | 2499 | 15.04.2024 0:00:00 | 7 | 2499
000000050137 | Нет | 000000050137Поверка выезд | Поверка выезд | Тензиометры | K20 и K20S | 64396-16 |  |  | Нет | 5004 | 01.01.2024 0:00:00 | 22 | 5004
000000050137 | Нет | 000000050137Поверка | Поверка | Тензиометры | K20 и K20S | 64396-16 |  |  | Нет | 4680 | 01.01.2024 0:00:00 | 22 | 4680
000000050137 | Нет | 000000050137Метрологический контроль состояния | Метрологический контроль состояния | Тензиометры | K20 и K20S | 64396-16 |  |  | Нет | 5004 | 01.01.2024 0:00:00 | 22 | 5004
000000000413 | Нет | 000000000413Поверка | Поверка | Теодолиты | 2Т5К | 5243-76 |  |  | Нет | 5418 | 01.01.2024 0:00:00 | 10 | 5418
000000000415 | Нет | 000000000415Поверка | Поверка | Теодолиты | 2Т30, 2Т30П | 5305-85 |  |  | Нет | 4440 | 01.01.2024 0:00:00 | 10 | 4440
000000000416 | Нет | 000000000416Поверка | Поверка | Теодолиты | 3Т2КА | 11469-88 |  |  | Нет | 5853 | 01.01.2024 0:00:00 | 10 | 5853
000000000417 | Нет | 000000000417Поверка | Поверка | Теодолиты | 3Т2КП | 19762-00 |  |  | Нет | 5853 | 01.01.2024 0:00:00 | 10 | 5853
000000000418 | Нет | 000000000418Поверка | Поверка | Теодолиты | 3Т2КП, 3Т5КП | 19762-00 |  |  | Нет | 5418 | 01.01.2024 0:00:00 | 10 | 5418
000000000420 | Нет | 000000000420Поверка | Поверка | Теодолиты | 3Т2КП, 3Т2КА, 3Т5КП | 45283-10 |  |  | Нет | 5418 | 01.01.2024 0:00:00 | 10 | 5418
000000000421 | Нет | 000000000421Поверка | Поверка | Теодолиты | 4Т15П | 18399-99 |  |  | Нет | 4440 | 01.01.2024 0:00:00 | 10 | 4440
000000000422 | Нет | 000000000422Поверка | Поверка | Теодолиты | 4Т30П | 5305-95 |  |  | Нет | 4440 | 01.01.2024 0:00:00 | 10 | 4440
000000000432 | Нет | 000000000432Поверка | Поверка | Теодолиты | DJD2, DJD5, DJD10, DJD20 | 33023-06 |  |  | Нет | 4440 | 01.01.2024 0:00:00 | 10 | 4440
000000000445 | Нет | 000000000445Поверка | Поверка | Теодолиты | Т-15 | 3308-72 |  |  | Нет | 4440 | 01.01.2024 0:00:00 | 10 | 4440
000000000447 | Нет | 000000000447Поверка | Поверка | Теодолиты | Т5, Т5К и Т30 | 2680-70 |  |  | Нет | 4440 | 01.01.2024 0:00:00 | 10 | 4440
000000035022 | Нет | 000000035022Поверка | Поверка | Теодолиты | Hilti POT 10 | 51476-12 |  |  | Нет | 5418 | 01.01.2024 0:00:00 | 10 | 5418
000000035027 | Нет | 000000035027Поверка | Поверка | Теодолиты | Hilti POT 10 | 51476-12 |  |  | Нет | 5418 | 01.01.2024 0:00:00 | 10 | 5418
000000035857 | Нет | 000000035857Поверка | Поверка | Теодолиты | 3Т5КП | 11450-88 |  |  | Нет | 5418 | 01.01.2024 0:00:00 | 10 | 5418
000000037018 | Нет | 000000037018Поверка | Поверка | Теодолиты | 3Т2КП | 19762-00 |  |  | Нет | 5853 | 01.01.2024 0:00:00 | 10 | 5853
000000038283 | Нет | 000000038283Поверка | Поверка | Теодолиты | 4Т30П | 5305-95 |  |  | Нет | 4440 | 01.01.2024 0:00:00 | 10 | 4440
000000038329 | Нет | 000000038329Поверка | Поверка | Теодолиты | 2Т30П | 5305-85 |  |  | Нет | 4440 | 01.01.2024 0:00:00 | 10 | 4440
000000038756 | Нет | 000000038756Поверка | Поверка | Теодолиты | 2Т30 | 5305-85 |  |  | Нет | 4440 | 01.01.2024 0:00:00 | 10 | 4440
000000039065 | Нет | 000000039065Поверка | Поверка | Теодолиты | 3Т5КП | 45283-10 |  |  | Нет | 5418 | 01.01.2024 0:00:00 | 10 | 5418
000000042423 | Нет | 000000042423Поверка | Поверка | Теодолиты | 2Т5К | 5243-76 |  |  | Нет | 5418 | 01.01.2024 0:00:00 | 10 | 5418
000000045459 | Нет | 000000045459Поверка | Поверка | Теодолиты | 4Т15П | 18399-99 |  |  | Нет | 5418 | 01.01.2024 0:00:00 | 10 | 5418
000000045770 | Нет | 000000045770Поверка | Поверка | Теодолиты | 3Т2КП | 11470-88 |  |  | Нет | 5853 | 01.01.2024 0:00:00 | 10 | 5853
000000048749 | Нет | 000000048749Поверка | Поверка | Теодолиты | 3Т5КП | 45283-15 |  |  | Нет | 5418 | 01.01.2024 0:00:00 | 10 | 5418
000000049137 | Нет | 000000049137Поверка | Поверка | Теодолиты | 3Т2КА | 11469-88 |  |  | Нет | 5853 | 01.01.2024 0:00:00 | 10 | 5853
000000052811 | Нет | 000000052811Поверка | Поверка | Теодолиты | 4Т30П | 5305-15 |  |  | Нет | 4440 | 01.01.2024 0:00:00 | 10 | 4440
Г00000000329 |  | Г00000000329Поверка | Поверка | Теодолиты (ПГ 5 сек) |  |  |  |  | Нет | 5418 | 01.01.2024 0:00:00 | 10отд | 5418
Г00000001148 |  | Г00000001148Калибровка | Калибровка | Теодолиты (ПГ 5 сек) (К) |  |  |  |  | Нет | 5418 | 01.01.2024 0:00:00 | 10отд | 5418
Г00000000330 |  | Г00000000330Поверка | Поверка | Теодолиты (ПГ более 5 сек) |  |  |  |  | Нет | 4440 | 01.01.2024 0:00:00 | 10отд | 4440
Г00000001149 |  | Г00000001149Калибровка | Калибровка | Теодолиты (ПГ более 5 сек) (К) |  |  |  |  | Нет | 4440 | 01.01.2024 0:00:00 | 10отд | 4440
Г00000000331 |  | Г00000000331Поверка | Поверка | Теодолиты (ПГ менее 5 сек) |  |  |  |  | Нет | 5853 | 01.01.2024 0:00:00 | 10отд | 5853
Г00000001150 |  | Г00000001150Калибровка | Калибровка | Теодолиты (ПГ менее 5 сек) (К) |  |  |  |  | Нет | 5853 | 01.01.2024 0:00:00 | 10отд | 5853
000000000429 | Нет | 000000000429Поверка | Поверка | Теодолиты оптические | ADA Prof-X15 | 50321-12 |  |  | Нет | 4440 | 01.01.2024 0:00:00 | 10 | 4440
000000000426 | Нет | 000000000426Поверка | Поверка | Теодолиты электронные | ADA DigiTeo-2, ADA DigiTeo-5, ADA DigiTeo-10, ADA DigiTeo-20 | 50322-12 |  |  | Нет | 5418 | 01.01.2024 0:00:00 | 10 | 5418
000000000428 | Нет | 000000000428Поверка | Поверка | Теодолиты электронные | ADA DigiTeo-2, ADA DigiTeo-5, ADA DigiTeo-10, ADA DigiTeo-20 | 50322-12 |  |  | Нет | 4440 | 01.01.2024 0:00:00 | 10 | 4440
000000000430 | Нет | 000000000430Поверка | Поверка | Теодолиты электронные | DJD2, DJD5, DJD10, DJD20 | 50323-12 |  |  | Нет | 5853 | 01.01.2024 0:00:00 | 10 | 5853
000000000431 | Нет | 000000000431Поверка | Поверка | Теодолиты электронные | CONDTROL iTEO 2, iTEO 5, iTEO 10 | 56786-14 |  |  | Нет | 5418 | 01.01.2024 0:00:00 | 10 | 5418
000000000433 | Нет | 000000000433Поверка | Поверка | Теодолиты электронные | DT202C, DT205С | 34772-07 |  |  | Нет | 5853 | 01.01.2024 0:00:00 | 10 | 5853
000000000434 | Нет | 000000000434Поверка | Поверка | Теодолиты электронные | DT202C, DT205С | 34772-07 |  |  | Нет | 5418 | 01.01.2024 0:00:00 | 10 | 5418
000000000435 | Нет | 000000000435Поверка | Поверка | Теодолиты электронные | Geobox TE02, Geobox TE05, Geobox TE20 | 34963-07 |  |  | Нет | 5418 | 01.01.2024 0:00:00 | 10 | 5418
000000000436 | Нет | 000000000436Поверка | Поверка | Теодолиты электронные | RGK Т-05, RGK Т-20 | 46966-11 |  |  | Нет | 5418 | 01.01.2024 0:00:00 | 10 | 5418
000000000437 | Нет | 000000000437Поверка | Поверка | Теодолиты электронные | RGK T-02, RGK Т-05, RGK Т-20 | 55445-13 |  |  | Нет | 4440 | 01.01.2024 0:00:00 | 10 | 4440
000000000441 | Нет | 000000000441Поверка | Поверка | Теодолиты электронные | VEGA TEO 10, VEGA TEO 20 | 31061-06 |  |  | Нет | 4440 | 01.01.2024 0:00:00 | 10 | 4440
000000000444 | Нет | 000000000444Поверка | Поверка | Теодолиты электронные | ET-02, ET-05 | 32304-06 |  |  | Нет | 5418 | 01.01.2024 0:00:00 | 10 | 5418
000000000450 | Нет | 000000000450Поверка | Поверка | Теодолиты электронные | VEGA TEO 5A, VEGA TEO 5 | 29128-05 |  |  | Нет | 5418 | 01.01.2024 0:00:00 | 10 | 5418
000000000451 | Нет | 000000000451Поверка | Поверка | Теодолиты электронные | VEGA Teo5B, VEGA Teo20B | 49327-12 |  |  | Нет | 5418 | 01.01.2024 0:00:00 | 10 | 5418
000000000454 | Нет | 000000000454Поверка | Поверка | Теодолиты электронные | VEGA Teo5B, VEGA Teo20B | 49327-12 |  |  | Нет | 4440 | 01.01.2024 0:00:00 | 10 | 4440
000000024635 | Нет | 000000024635Поверка | Поверка | Теодолиты электронные | EFT-21T, EFT-51T | 57950-14 |  |  | Нет | 5853 | 01.01.2024 0:00:00 | 10 | 5853
000000034597 | Нет | 000000034597Поверка | Поверка | Теодолиты электронные | VEGA Teo5B | 49327-12 |  |  | Нет | 5418 | 01.01.2024 0:00:00 | 10 | 5418
000000034601 | Нет | 000000034601Поверка | Поверка | Теодолиты электронные | VEGA Teo20B | 49327-12 |  |  | Нет | 4440 | 01.01.2024 0:00:00 | 10 | 4440
000000035063 | Нет | 000000035063Поверка | Поверка | Теодолиты электронные | ЕТ-02 | 32304-06 |  |  | Нет | 5853 | 01.01.2024 0:00:00 | 10 | 5853
000000035309 | Нет | 000000035309Поверка | Поверка | Теодолиты электронные | VEGA TEO 20 | 31061-06 |  |  | Нет | 4440 | 01.01.2024 0:00:00 | 10 | 4440
000000035924 | Нет | 000000035924Поверка | Поверка | Теодолиты электронные | DT205C | 34772-07 |  |  | Нет | 5418 | 01.01.2024 0:00:00 | 10 | 5418
000000037533 | Нет | 000000037533Поверка | Поверка | Теодолиты электронные | VEGA TEO 5 | 29128-05 |  |  | Нет | 5418 | 01.01.2024 0:00:00 | 10 | 5418
000000038690 | Нет | 000000038690Поверка | Поверка | Теодолиты электронные | ADA DigiTeo-20 | 50322-12 |  |  | Нет | 4440 | 01.01.2024 0:00:00 | 10 | 4440
000000040278 | Нет | 000000040278Поверка | Поверка | Теодолиты электронные | DJD2 | 50323-12 |  |  | Нет | 5853 | 01.01.2024 0:00:00 | 10 | 5853
000000041616 | Нет | 000000041616Поверка | Поверка | Теодолиты электронные | RGK T-02 | 73115-18 |  |  | Нет | 5853 | 01.01.2024 0:00:00 | 10 | 5853
000000041820 | Нет | 000000041820Поверка | Поверка | Теодолиты электронные | RGK T-02 | 55445-13 |  |  | Нет | 5853 | 01.01.2024 0:00:00 | 10 | 5853
000000044849 | Нет | 000000044849Поверка | Поверка | Теодолиты электронные | RGK Т-05 | 46966-11 |  |  | Нет | 5418 | 01.01.2024 0:00:00 | 10 | 5418
000000045668 | Нет | 000000045668Поверка | Поверка | Теодолиты электронные | EFT-21T | 57950-14 |  |  | Нет | 5853 | 01.01.2024 0:00:00 | 10 | 5853
000000045940 | Нет | 000000045940Поверка | Поверка | Теодолиты электронные | CONDTROL iTEO 5 | 56786-14 |  |  | Нет | 5418 | 01.01.2024 0:00:00 | 10 | 5418
000000046499 | Нет | 000000046499Поверка | Поверка | Теодолиты электронные | RGK Т-20 | 73115-18 |  |  | Нет | 4440 | 01.01.2024 0:00:00 | 10 | 4440
000000000423 | Нет | 000000000423Поверка | Поверка | Теодолиты электронные цифровые | 56-DGT2, 56-DGT10 | 39621-08 |  |  | Нет | 5853 | 01.01.2024 0:00:00 | 10 | 5853
000000000425 | Нет | 000000000425Поверка | Поверка | Теодолиты электронные цифровые | 56-DGT2, 56-DGT10 | 39621-08 |  |  | Нет | 4440 | 01.01.2024 0:00:00 | 10 | 4440
000000040279 | Нет | 000000040279Поверка | Поверка | Теодолиты электронные цифровые | 56-DGT10 | 39621-08 |  |  | Нет | 4440 | 01.01.2024 0:00:00 | 10 | 4440
000000039137 | Нет | 000000039137Калибровка | Калибровка | Тепловизор 32х31 модели DT-9868 | Тепловизор 32х31 модели DT-9868 |  |  |  | Нет | 21084 | 01.01.2024 0:00:00 | 12 | 21084
000000039137 | Нет | 000000039137Поверка | Поверка | Тепловизор 32х31 модели DT-9868 | Тепловизор 32х31 модели DT-9868 |  |  |  | Нет | 21084 | 01.01.2024 0:00:00 | 12 | 21084
000000041685 | Нет | 000000041685Поверка | Поверка | Тепловизор 32х31 модели DT-9868 |  |  |  |  | Нет | 21084 | 01.01.2024 0:00:00 | 12 | 21084
000000041685 | Нет | 000000041685Калибровка | Калибровка | Тепловизор 32х31 модели DT-9868 |  |  |  |  | Нет | 21084 | 01.01.2024 0:00:00 | 12 | 21084
000000043893 | Нет | 000000043893Поверка | Поверка | Тепловизор для дистанционной проверки температуры тела Guide T120H | Тепловизор для дистанционной проверки температуры тела Guide T120H |  |  |  | Нет | 5634 | 01.01.2024 0:00:00 | 12 | 5634
000000043893 | Нет | 000000043893Калибровка | Калибровка | Тепловизор для дистанционной проверки температуры тела Guide T120H | Тепловизор для дистанционной проверки температуры тела Guide T120H |  |  |  | Нет | 5634 | 01.01.2024 0:00:00 | 12 | 5634
000000035762 | Нет | 000000035762Калибровка | Калибровка | Тепловизор модели DT-867 |  |  |  |  | Нет | 21084 | 01.01.2024 0:00:00 | 12 | 21084
000000035762 | Нет | 000000035762Поверка | Поверка | Тепловизор модели DT-867 |  |  |  |  | Нет | 21084 | 01.01.2024 0:00:00 | 12 | 21084
000000039711 | Нет | 000000039711Калибровка | Калибровка | Тепловизоры | Flir Т200, Т250, Т360, Т400, В200, В250, В360, В400, Р660, Р640, Р620, SC660, SC620, В660, В620, i5, i50, b60, b40, b50, i60 | 41736-09 |  |  | Нет | 21084 | 01.01.2024 0:00:00 | 12 | 21084
000000039711 | Нет | 000000039711Поверка | Поверка | Тепловизоры | Flir Т200, Т250, Т360, Т400, В200, В250, В360, В400, Р660, Р640, Р620, SC660, SC620, В660, В620, i5, i50, b60, b40, b50, i60 | 41736-09 |  |  | Нет | 21084 | 01.01.2024 0:00:00 | 12 | 21084
000000040536 | Нет | 000000040536Калибровка | Калибровка | Тепловизоры | Fluke, мод. Fluke Ti9, Fluke Ti10, Fluke Ti25, Fluke TiR, Fluke TiR1, Fluke TiR2FT, Fluke TiR3FT, Fluke TiR4FT, Fluke TiRx, Fluke Ti32, Fluke TiR32 | 38603-09 | Диапазон измерений: от минус 30°С до плюс 1100°С, погрешность и (или) неопределенность (класс, разряд): в соответствии с описанием типа | в соответствии с описанием типа | Нет | 21084 | 01.01.2024 0:00:00 | 12 | 21084
000000040536 | Нет | 000000040536Поверка | Поверка | Тепловизоры | Fluke, мод. Fluke Ti9, Fluke Ti10, Fluke Ti25, Fluke TiR, Fluke TiR1, Fluke TiR2FT, Fluke TiR3FT, Fluke TiR4FT, Fluke TiRx, Fluke Ti32, Fluke TiR32 | 38603-09 | Диапазон измерений: от минус 30°С до плюс 1100°С, погрешность и (или) неопределенность (класс, разряд): в соответствии с описанием типа | в соответствии с описанием типа | Нет | 21084 | 01.01.2024 0:00:00 | 12 | 21084
000000044385 | Нет | 000000044385Поверка | Поверка | Тепловизоры | SAT мод. HotFind, S-120, S-160, S-280, HY-6800, G-90, S-180, S-380 | 37131-08 |  |  | Нет | 21084 | 01.01.2024 0:00:00 | 12 | 21084
000000044385 | Нет | 000000044385Калибровка | Калибровка | Тепловизоры | SAT мод. HotFind, S-120, S-160, S-280, HY-6800, G-90, S-180, S-380 | 37131-08 |  |  | Нет | 21084 | 01.01.2024 0:00:00 | 12 | 21084
Г00000000694 |  | Г00000000694Калибровка | Калибровка | Тепловизоры |  |  |  |  | Нет | 21084 | 01.01.2024 0:00:00 | 12отд | 21084
Г00000000694 |  | Г00000000694Поверка | Поверка | Тепловизоры |  |  |  |  | Нет | 21084 | 01.01.2024 0:00:00 | 12отд | 21084
000000031724 | Нет | 000000031724Калибровка | Калибровка | Тепловизоры инфракрасные | ThermaCAM мод. P25, P45, P65, B20, S65, E25, E45, E65, B2 | 29046-05 |  |  | Нет | 21084 | 01.01.2024 0:00:00 | 12 | 21084
000000031724 | Нет | 000000031724Поверка | Поверка | Тепловизоры инфракрасные | ThermaCAM мод. P25, P45, P65, B20, S65, E25, E45, E65, B2 | 29046-05 |  |  | Нет | 21084 | 01.01.2024 0:00:00 | 12 | 21084
000000031852 | Нет | 000000031852Поверка | Поверка | Тепловизоры инфракрасные | RGK мод. TL-80 | 60997-15 |  |  | Нет | 21084 | 01.01.2024 0:00:00 | 12 | 21084
000000031852 | Нет | 000000031852Калибровка | Калибровка | Тепловизоры инфракрасные | RGK мод. TL-80 | 60997-15 |  |  | Нет | 21084 | 01.01.2024 0:00:00 | 12 | 21084
000000031897 | Нет | 000000031897Калибровка | Калибровка | Тепловизоры инфракрасные | Testo 865, Testo 868, Testo 871, Testo 872 | 67099-17 |  |  | Нет | 21084 | 01.01.2024 0:00:00 | 12 | 21084
000000031897 | Нет | 000000031897Поверка | Поверка | Тепловизоры инфракрасные | Testo 865, Testo 868, Testo 871, Testo 872 | 67099-17 |  |  | Нет | 21084 | 01.01.2024 0:00:00 | 12 | 21084
000000033420 | Нет | 000000033420Поверка | Поверка | Тепловизоры инфракрасные | Testo 875-1i, Testo 875-2i | 51415-12 |  |  | Нет | 21084 | 01.01.2024 0:00:00 | 12 | 21084
000000033420 | Нет | 000000033420Калибровка | Калибровка | Тепловизоры инфракрасные | Testo 875-1i, Testo 875-2i | 51415-12 |  |  | Нет | 21084 | 01.01.2024 0:00:00 | 12 | 21084
000000033421 | Нет | 000000033421Калибровка | Калибровка | Тепловизоры инфракрасные | Testo 875-1i | 51415-12 | Диапазон измерений: от минус 20 °С до 350 °С, погрешность и (или) неопределенность (класс, разряд): ± 2 °С до 100 °C; ± 2 % от значения измеряемой температуры свыше 100 °C | ± 2 °С до 100 °C; ± 2 % от значения измеряемой температуры свыше 100 °C | Нет | 21084 | 01.01.2024 0:00:00 | 12 | 21084
000000033421 | Нет | 000000033421Поверка | Поверка | Тепловизоры инфракрасные | Testo 875-1i | 51415-12 | Диапазон измерений: от минус 20 °С до 350 °С, погрешность и (или) неопределенность (класс, разряд): ± 2 °С до 100 °C; ± 2 % от значения измеряемой температуры свыше 100 °C | ± 2 °С до 100 °C; ± 2 % от значения измеряемой температуры свыше 100 °C | Нет | 21084 | 01.01.2024 0:00:00 | 12 | 21084
000000033422 | Нет | 000000033422Калибровка | Калибровка | Тепловизоры инфракрасные | Testo 865, Testo 868, Testo 871, Testo 872 | 67099-17 | Диапазон измерений: от минус 30 °С до до 650 °С, погрешность и (или) неопределенность (класс, разряд): ± 2 °С до 100 °C; ± 2 % от значения измеряемой температуры свыше 100 °C | ± 2 °С до 100 °C; ± 2 % от значения измеряемой температуры свыше 100 °C | Нет | 21084 | 01.01.2024 0:00:00 | 12 | 21084
000000033422 | Нет | 000000033422Поверка | Поверка | Тепловизоры инфракрасные | Testo 865, Testo 868, Testo 871, Testo 872 | 67099-17 | Диапазон измерений: от минус 30 °С до до 650 °С, погрешность и (или) неопределенность (класс, разряд): ± 2 °С до 100 °C; ± 2 % от значения измеряемой температуры свыше 100 °C | ± 2 °С до 100 °C; ± 2 % от значения измеряемой температуры свыше 100 °C | Нет | 21084 | 01.01.2024 0:00:00 | 12 | 21084
000000033423 | Нет | 000000033423Поверка | Поверка | Тепловизоры инфракрасные | Fluke мод. Ti100, Ti105, Ti110, Ti125, TiR105, TiR110, TiR125 | 52095-12 |  |  | Нет | 21084 | 01.01.2024 0:00:00 | 12 | 21084
000000033423 | Нет | 000000033423Калибровка | Калибровка | Тепловизоры инфракрасные | Fluke мод. Ti100, Ti105, Ti110, Ti125, TiR105, TiR110, TiR125 | 52095-12 |  |  | Нет | 21084 | 01.01.2024 0:00:00 | 12 | 21084
000000033424 | Нет | 000000033424Поверка | Поверка | Тепловизоры инфракрасные | Fluke мод. Ti100, Ti105, Ti110, Ti125, TiR105, TiR110, TiR125 | 52095-12 | Диапазон измерений: от минус 10 °C до 250 °C, погрешность и (или) неопределенность (класс, разряд): ±2 °C при измерении температуры до 100 °C, ±2 % при измерении температуры свыше 100 °C | ±2 °C при измерении температуры до 100 °C, ±2 % при измерении температуры свыше 100 °C | Нет | 21084 | 01.01.2024 0:00:00 | 12 | 21084
000000033424 | Нет | 000000033424Калибровка | Калибровка | Тепловизоры инфракрасные | Fluke мод. Ti100, Ti105, Ti110, Ti125, TiR105, TiR110, TiR125 | 52095-12 | Диапазон измерений: от минус 10 °C до 250 °C, погрешность и (или) неопределенность (класс, разряд): ±2 °C при измерении температуры до 100 °C, ±2 % при измерении температуры свыше 100 °C | ±2 °C при измерении температуры до 100 °C, ±2 % при измерении температуры свыше 100 °C | Нет | 21084 | 01.01.2024 0:00:00 | 12 | 21084
000000033724 | Нет | 000000033724Поверка | Поверка | Тепловизоры инфракрасные | Testo 882 | 47525-11 |  |  | Нет | 21084 | 01.01.2024 0:00:00 | 12 | 21084
000000033724 | Нет | 000000033724Калибровка | Калибровка | Тепловизоры инфракрасные | Testo 882 | 47525-11 |  |  | Нет | 21084 | 01.01.2024 0:00:00 | 12 | 21084
000000035556 | Нет | 000000035556Поверка | Поверка | Тепловизоры инфракрасные | Guide серии C мод. C400, C640, C640P (Pro), C800, C800P (Pro) | 70696-18 |  |  | Нет | 21084 | 01.01.2024 0:00:00 | 12 | 21084
000000035556 | Нет | 000000035556Калибровка | Калибровка | Тепловизоры инфракрасные | Guide серии C мод. C400, C640, C640P (Pro), C800, C800P (Pro) | 70696-18 |  |  | Нет | 21084 | 01.01.2024 0:00:00 | 12 | 21084
000000035564 | Нет | 000000035564Калибровка | Калибровка | Тепловизоры инфракрасные | Guide серии D мод. D160, D400 | 70711-18 |  |  | Нет | 21084 | 01.01.2024 0:00:00 | 12 | 21084
000000035564 | Нет | 000000035564Поверка | Поверка | Тепловизоры инфракрасные | Guide серии D мод. D160, D400 | 70711-18 |  |  | Нет | 21084 | 01.01.2024 0:00:00 | 12 | 21084
000000036281 | Нет | 000000036281Калибровка | Калибровка | Тепловизоры инфракрасные | Testo 875-1, 875-2, 881-1, 881-2, 881-3 | 44367-10 |  |  | Нет | 21084 | 01.01.2024 0:00:00 | 12 | 21084
000000036281 | Нет | 000000036281Поверка | Поверка | Тепловизоры инфракрасные | Testo 875-1, 875-2, 881-1, 881-2, 881-3 | 44367-10 |  |  | Нет | 21084 | 01.01.2024 0:00:00 | 12 | 21084
000000039326 | Нет | 000000039326Поверка | Поверка | Тепловизоры инфракрасные | Fluke мод. TiS10, TiS20, TiS40, TiS45, TiS50, TiS55, TiS60, TiS65, TiS75 | 66512-17 |  |  | Нет | 21084 | 01.01.2024 0:00:00 | 12 | 21084
000000039326 | Нет | 000000039326Калибровка | Калибровка | Тепловизоры инфракрасные | Fluke мод. TiS10, TiS20, TiS40, TiS45, TiS50, TiS55, TiS60, TiS65, TiS75 | 66512-17 |  |  | Нет | 21084 | 01.01.2024 0:00:00 | 12 | 21084
000000039459 | Нет | 000000039459Поверка | Поверка | Тепловизоры инфракрасные | Testo 885-1, Testo 885-2, Testo 890-1, Testo 890-2 | 62132-15 |  |  | Нет | 21084 | 01.01.2024 0:00:00 | 12 | 21084
000000039459 | Нет | 000000039459Калибровка | Калибровка | Тепловизоры инфракрасные | Testo 885-1, Testo 885-2, Testo 890-1, Testo 890-2 | 62132-15 |  |  | Нет | 21084 | 01.01.2024 0:00:00 | 12 | 21084
000000040011 | Нет | 000000040011Поверка | Поверка | Тепловизоры инфракрасные | GTC 400 C | 70617-18 |  |  | Нет | 21084 | 01.01.2024 0:00:00 | 12 | 21084
000000040011 | Нет | 000000040011Калибровка | Калибровка | Тепловизоры инфракрасные | GTC 400 C | 70617-18 |  |  | Нет | 21084 | 01.01.2024 0:00:00 | 12 | 21084
000000040533 | Нет | 000000040533Поверка | Поверка | Тепловизоры инфракрасные | Infra CAM™ | 32023-06 |  |  | Нет | 21084 | 01.01.2024 0:00:00 | 12 | 21084
000000040533 | Нет | 000000040533Калибровка | Калибровка | Тепловизоры инфракрасные | Infra CAM™ | 32023-06 |  |  | Нет | 21084 | 01.01.2024 0:00:00 | 12 | 21084
000000041372 | Нет | 000000041372Поверка | Поверка | Тепловизоры инфракрасные | Guide | 81577-21 |  |  | Нет | 21084 | 01.01.2024 0:00:00 | 12 | 21084
000000041372 | Нет | 000000041372Калибровка | Калибровка | Тепловизоры инфракрасные | Guide | 81577-21 |  |  | Нет | 21084 | 01.01.2024 0:00:00 | 12 | 21084
000000041598 | Нет | 000000041598Калибровка | Калибровка | Тепловизоры инфракрасные | Fluke мод. TiS20+, TiS60+ | 79174-20 |  |  | Нет | 21084 | 01.01.2024 0:00:00 | 12 | 21084
000000041598 | Нет | 000000041598Поверка | Поверка | Тепловизоры инфракрасные | Fluke мод. TiS20+, TiS60+ | 79174-20 |  |  | Нет | 21084 | 01.01.2024 0:00:00 | 12 | 21084
000000042044 | Нет | 000000042044Поверка | Поверка | Тепловизоры инфракрасные | Testo 875-1, 875-2, 881-1, 881-2, 881-3 | 44367-10 |  |  | Нет | 21084 | 01.01.2024 0:00:00 | 12 | 21084
000000042044 | Нет | 000000042044Калибровка | Калибровка | Тепловизоры инфракрасные | Testo 875-1, 875-2, 881-1, 881-2, 881-3 | 44367-10 |  |  | Нет | 21084 | 01.01.2024 0:00:00 | 12 | 21084
000000042939 | Нет | 000000042939Калибровка | Калибровка | Тепловизоры инфракрасные | ThermaCAM™ E 300, E 320 | 35000-07 |  |  | Нет | 21084 | 01.01.2024 0:00:00 | 12 | 21084
000000042939 | Нет | 000000042939Поверка | Поверка | Тепловизоры инфракрасные | ThermaCAM™ E 300, E 320 | 35000-07 |  |  | Нет | 21084 | 01.01.2024 0:00:00 | 12 | 21084
000000043303 | Нет | 000000043303Калибровка | Калибровка | Тепловизоры инфракрасные | DL700E+, DL707, DM60-160, DM60-384, TE, TE-P, TEi, TEi-P, T2-S, T6-P, F2-T | 49558-12 |  |  | Нет | 21084 | 01.01.2024 0:00:00 | 12 | 21084
000000043303 | Нет | 000000043303Поверка | Поверка | Тепловизоры инфракрасные | DL700E+, DL707, DM60-160, DM60-384, TE, TE-P, TEi, TEi-P, T2-S, T6-P, F2-T | 49558-12 |  |  | Нет | 21084 | 01.01.2024 0:00:00 | 12 | 21084
000000043872 | Нет | 000000043872Калибровка | Калибровка | Тепловизоры инфракрасные | DL700E+, DL707, DM60-160, DM60-384, TE, TE-P, TEi, TEi-P, T2-S, T6-P, F2-T | 49558-12 |  |  | Нет | 21084 | 01.01.2024 0:00:00 | 12 | 21084
000000043872 | Нет | 000000043872Поверка | Поверка | Тепловизоры инфракрасные | DL700E+, DL707, DM60-160, DM60-384, TE, TE-P, TEi, TEi-P, T2-S, T6-P, F2-T | 49558-12 |  |  | Нет | 21084 | 01.01.2024 0:00:00 | 12 | 21084
000000044138 | Нет | 000000044138Калибровка | Калибровка | Тепловизоры инфракрасные | Fluke мод. Ti300+, Ti401 PRO | 77281-20 |  |  | Нет | 21084 | 01.01.2024 0:00:00 | 12 | 21084
000000044138 | Нет | 000000044138Поверка | Поверка | Тепловизоры инфракрасные | Fluke мод. Ti300+, Ti401 PRO | 77281-20 |  |  | Нет | 21084 | 01.01.2024 0:00:00 | 12 | 21084
000000044282 | Нет | 000000044282Поверка | Поверка | Тепловизоры инфракрасные | ThermaCAM™ P640, B640, SC640, P620, P50F, P25F | 38099-08 |  |  | Нет | 21084 | 01.01.2024 0:00:00 | 12 | 21084
000000044282 | Нет | 000000044282Калибровка | Калибровка | Тепловизоры инфракрасные | ThermaCAM™ P640, B640, SC640, P620, P50F, P25F | 38099-08 |  |  | Нет | 21084 | 01.01.2024 0:00:00 | 12 | 21084
000000044297 | Нет | 000000044297Калибровка | Калибровка | Тепловизоры инфракрасные | Fluke Ti20 | 32755-06 |  |  | Нет | 21084 | 01.01.2024 0:00:00 | 12 | 21084
000000044297 | Нет | 000000044297Поверка | Поверка | Тепловизоры инфракрасные | Fluke Ti20 | 32755-06 |  |  | Нет | 21084 | 01.01.2024 0:00:00 | 12 | 21084
000000044628 | Нет | 000000044628Калибровка | Калибровка | Тепловизоры инфракрасные | BALTECH TR | 52968-13 |  |  | Нет | 21084 | 01.01.2024 0:00:00 | 12 | 21084
000000044628 | Нет | 000000044628Поверка | Поверка | Тепловизоры инфракрасные | BALTECH TR | 52968-13 |  |  | Нет | 21084 | 01.01.2024 0:00:00 | 12 | 21084
000000045541 | Нет | 000000045541Калибровка | Калибровка | Тепловизоры инфракрасные | Fluke мод. Ti200, Ti300, Ti400 | 56816-14 | Диапазон измерений: от -30°С до 1100 °С, погрешность и (или) неопределенность (класс, разряд): в соответствии с ОТ | в соответствии с ОТ | Нет | 21084 | 01.01.2024 0:00:00 | 12 | 21084
000000045541 | Нет | 000000045541Поверка | Поверка | Тепловизоры инфракрасные | Fluke мод. Ti200, Ti300, Ti400 | 56816-14 | Диапазон измерений: от -30°С до 1100 °С, погрешность и (или) неопределенность (класс, разряд): в соответствии с ОТ | в соответствии с ОТ | Нет | 21084 | 01.01.2024 0:00:00 | 12 | 21084
000000046418 | Нет | 000000046418Поверка | Поверка | Тепловизоры инфракрасные | Fluke мод. Ti300 PRO, Ti400 PRO, Ti450 PRO, Ti450 SF6, Ti480 PRO | 73326-18 | Диапазон измерений: от минус 10°С до 1000°С, погрешность и (или) неопределенность (класс, разряд): ± 2 °C в диапазоне от минус 10 °С до 100 °C; ± 2% в остальном диапазоне | ± 2 °C в диапазоне от минус 10 °С до 100 °C; ± 2% в остальном диапазоне | Нет | 21084 | 01.01.2024 0:00:00 | 12 | 21084
000000046418 | Нет | 000000046418Калибровка | Калибровка | Тепловизоры инфракрасные | Fluke мод. Ti300 PRO, Ti400 PRO, Ti450 PRO, Ti450 SF6, Ti480 PRO | 73326-18 | Диапазон измерений: от минус 10°С до 1000°С, погрешность и (или) неопределенность (класс, разряд): ± 2 °C в диапазоне от минус 10 °С до 100 °C; ± 2% в остальном диапазоне | ± 2 °C в диапазоне от минус 10 °С до 100 °C; ± 2% в остальном диапазоне | Нет | 21084 | 01.01.2024 0:00:00 | 12 | 21084
000000046730 | Нет | 000000046730Калибровка | Калибровка | Тепловизоры инфракрасные | Fluke мод. TiX500, TiX520, TiX560 | 64011-16 | Диапазон измерений: от минус 20 °C до плюс 1100°С, погрешность и (или) неопределенность (класс, разряд): в соответствии с описанием типа | в соответствии с описанием типа | Нет | 21084 | 01.01.2024 0:00:00 | 12 | 21084
000000046730 | Нет | 000000046730Поверка | Поверка | Тепловизоры инфракрасные | Fluke мод. TiX500, TiX520, TiX560 | 64011-16 | Диапазон измерений: от минус 20 °C до плюс 1100°С, погрешность и (или) неопределенность (класс, разряд): в соответствии с описанием типа | в соответствии с описанием типа | Нет | 21084 | 01.01.2024 0:00:00 | 12 | 21084
000000049463 | Нет | 000000049463Поверка | Поверка | Тепловизоры инфракрасные | CEM DT | 86940-22 | Диапазон измерений: от минус 30 до плюс 1100, погрешность и (или) неопределенность (класс, разряд): в соответствии с ОТ | в соответствии с ОТ | Нет | 21084 | 01.01.2024 0:00:00 | 12 | 21084
000000049463 | Нет | 000000049463Калибровка | Калибровка | Тепловизоры инфракрасные | CEM DT | 86940-22 | Диапазон измерений: от минус 30 до плюс 1100, погрешность и (или) неопределенность (класс, разряд): в соответствии с ОТ | в соответствии с ОТ | Нет | 21084 | 01.01.2024 0:00:00 | 12 | 21084
000000049594 | Нет | 000000049594Поверка | Поверка | Тепловизоры инфракрасные | DT-870, DT-9868 | 74890-19 |  |  | Нет | 21084 | 01.01.2024 0:00:00 | 12 | 21084
000000049594 | Нет | 000000049594Калибровка | Калибровка | Тепловизоры инфракрасные | DT-870, DT-9868 | 74890-19 |  |  | Нет | 21084 | 01.01.2024 0:00:00 | 12 | 21084
000000051509 | Нет | 000000051509Калибровка | Калибровка | Тепловизоры инфракрасные | Thermacam PM675, PM695, SC300, SC500, SC3000 | 21773-01 | Диапазон измерений: от минус 30 ºС до плюс 1100 ºС, погрешность и (или) неопределенность (класс, разряд): в соответствии с описанием типа | в соответствии с описанием типа | Нет | 21084 | 01.01.2024 0:00:00 | 12 | 21084
000000051509 | Нет | 000000051509Поверка | Поверка | Тепловизоры инфракрасные | Thermacam PM675, PM695, SC300, SC500, SC3000 | 21773-01 | Диапазон измерений: от минус 30 ºС до плюс 1100 ºС, погрешность и (или) неопределенность (класс, разряд): в соответствии с описанием типа | в соответствии с описанием типа | Нет | 21084 | 01.01.2024 0:00:00 | 12 | 21084
000000052507 | Нет | 000000052507Калибровка | Калибровка | Тепловизоры инфракрасные | CONDTROL мод. IR-CAM1, IR-CAM2, IR-CAM3, IR-CAM4 | 76058-19 |  |  | Нет | 21084 | 01.01.2024 0:00:00 | 12 | 21084
000000052507 | Нет | 000000052507Поверка | Поверка | Тепловизоры инфракрасные | CONDTROL мод. IR-CAM1, IR-CAM2, IR-CAM3, IR-CAM4 | 76058-19 |  |  | Нет | 21084 | 01.01.2024 0:00:00 | 12 | 21084
000000053398 | Нет | 000000053398Калибровка | Калибровка | Тепловизоры инфракрасные | RGK | 86495-22 |  |  | Нет | 21084 | 01.01.2024 0:00:00 | 12 | 21084
000000053398 | Нет | 000000053398Поверка | Поверка | Тепловизоры инфракрасные | RGK | 86495-22 |  |  | Нет | 21084 | 01.01.2024 0:00:00 | 12 | 21084
000000052968 | Нет | 000000052968Поверка | Поверка | Тепловизоры инфракрасные портативные | Fluke мод. PTi120 | 77283-20 |  |  | Нет | 21084 | 01.01.2024 0:00:00 | 12 | 21084
000000052968 | Нет | 000000052968Калибровка | Калибровка | Тепловизоры инфракрасные портативные | Fluke мод. PTi120 | 77283-20 |  |  | Нет | 21084 | 01.01.2024 0:00:00 | 12 | 21084
000000033625 | Нет | 000000033625Поверка | Поверка | Тепловизоры портативные переносные | SAT мод. MiniR 80, MiniR 100, PK-160, HotFind E8N, HotFind E8TN, HotFind E8GN, HotFind VN, HotFind VT, HotFind VG, HotFind VR, HotFind LN, HotFind LT, HotFind LG, HotFind LR, HotFind S, G-95, G-96, D300, D320, D500, UPC160, UPC384, UPC640 | 70450-18 |  |  | Нет | 21084 | 01.01.2024 0:00:00 | 12 | 21084
000000033625 | Нет | 000000033625Калибровка | Калибровка | Тепловизоры портативные переносные | SAT мод. MiniR 80, MiniR 100, PK-160, HotFind E8N, HotFind E8TN, HotFind E8GN, HotFind VN, HotFind VT, HotFind VG, HotFind VR, HotFind LN, HotFind LT, HotFind LG, HotFind LR, HotFind S, G-95, G-96, D300, D320, D500, UPC160, UPC384, UPC640 | 70450-18 |  |  | Нет | 21084 | 01.01.2024 0:00:00 | 12 | 21084
000000048276 | Нет | 000000048276Поверка | Поверка | Тепловодосчетчики | СВТУ-10М | 24627-14 |  |  | Нет | 16788 | 01.01.2024 0:00:00 | 37 | 16788
000000048276 | Нет | 000000048276Калибровка | Калибровка | Тепловодосчетчики | СВТУ-10М | 24627-14 |  |  | Нет | 16788 | 01.01.2024 0:00:00 | 37 | 16788
000000022954 | Нет | 000000022954Калибровка | Калибровка | Тепловычислители | ТВ7 | 67815-17 |  |  | Нет | 4884 | 01.01.2024 0:00:00 | 12 | 4884
000000022954 | Нет | 000000022954Поверка | Поверка | Тепловычислители | ТВ7 | 67815-17 |  |  | Нет | 4884 | 01.01.2024 0:00:00 | 12 | 4884
000000031969 | Нет | 000000031969Калибровка | Калибровка | Тепловычислители | ТВ7 | 46601-11 |  |  | Нет | 4884 | 01.01.2024 0:00:00 | 12 | 4884
000000031969 | Нет | 000000031969Поверка | Поверка | Тепловычислители | ТВ7 | 46601-11 |  |  | Нет | 4884 | 01.01.2024 0:00:00 | 12 | 4884
000000034022 | Нет | 000000034022Поверка | Поверка | Тепловычислители | СПТ941.20 | 29824-14 |  |  | Нет | 4884 | 01.01.2024 0:00:00 | 12 | 4884
000000034022 | Нет | 000000034022Калибровка | Калибровка | Тепловычислители | СПТ941.20 | 29824-14 |  |  | Нет | 4884 | 01.01.2024 0:00:00 | 12 | 4884
000000039861 | Нет | 000000039861Калибровка | Калибровка | Тепловычислители | СПТ 941 | 17687-98 |  |  | Нет | 4884 | 01.01.2024 0:00:00 | 41 | 4884
000000039861 | Нет | 000000039861Поверка | Поверка | Тепловычислители | СПТ 941 | 17687-98 |  |  | Нет | 4884 | 01.01.2024 0:00:00 | 41 | 4884
000000042858 | Нет | 000000042858Поверка | Поверка | Тепловычислители | СПТ961 | 35477-12 |  |  | Нет | 4884 | 01.01.2024 0:00:00 | 12 | 4884
000000042858 | Нет | 000000042858Калибровка | Калибровка | Тепловычислители | СПТ961 | 35477-12 |  |  | Нет | 4884 | 01.01.2024 0:00:00 | 12 | 4884
000000044411 | Нет | 000000044411Калибровка | Калибровка | Тепловычислители | СПТ961 | 17029-08 |  |  | Нет | 4884 | 01.01.2024 0:00:00 | 12 | 4884
000000044411 | Нет | 000000044411Поверка | Поверка | Тепловычислители | СПТ961 | 17029-08 |  |  | Нет | 4884 | 01.01.2024 0:00:00 | 12 | 4884
000000044800 | Нет | 000000044800Поверка | Поверка | Тепловычислители | СПТ961 (мод. 961.1, 961.2) | 35477-07 |  |  | Нет | 4884 | 01.01.2024 0:00:00 | 12 | 4884
000000044800 | Нет | 000000044800Калибровка | Калибровка | Тепловычислители | СПТ961 (мод. 961.1, 961.2) | 35477-07 |  |  | Нет | 4884 | 01.01.2024 0:00:00 | 12 | 4884
000000047217 | Нет | 000000047217Калибровка | Калибровка | Тепловычислители | СПТ940 | 72098-18 | Диапазон измерений: в полном объёме, погрешность и (или) неопределенность (класс, разряд): в соответствии с описанием типа | в соответствии с описанием типа | Нет | 4884 | 01.01.2024 0:00:00 | 12 | 4884
000000047217 | Нет | 000000047217Поверка | Поверка | Тепловычислители | СПТ940 | 72098-18 | Диапазон измерений: в полном объёме, погрешность и (или) неопределенность (класс, разряд): в соответствии с описанием типа | в соответствии с описанием типа | Нет | 4884 | 01.01.2024 0:00:00 | 12 | 4884
000000048300 | Нет | 000000048300Калибровка | Калибровка | Тепловычислители | ВТД | 15109-96 |  |  | Нет | 4884 | 01.01.2024 0:00:00 | 12 | 4884
000000048300 | Нет | 000000048300Поверка | Поверка | Тепловычислители | ВТД | 15109-96 |  |  | Нет | 4884 | 01.01.2024 0:00:00 | 12 | 4884
000000048530 | Нет | 000000048530Поверка | Поверка | Тепловычислители | ВЗЛЕТ ТСРВ | 27010-13 |  |  | Нет | 4884 | 01.01.2024 0:00:00 | 22 | 4884
000000048530 | Нет | 000000048530Калибровка | Калибровка | Тепловычислители | ВЗЛЕТ ТСРВ | 27010-13 |  |  | Нет | 4884 | 01.01.2024 0:00:00 | 22 | 4884
000000048699 | Нет | 000000048699Калибровка | Калибровка | Тепловычислители | ВЗЛЕТ ТСРВ | 74739-19 |  |  | Нет | 4884 | 01.01.2024 0:00:00 | 37 | 4884
000000048699 | Нет | 000000048699Поверка | Поверка | Тепловычислители | ВЗЛЕТ ТСРВ | 74739-19 |  |  | Нет | 4884 | 01.01.2024 0:00:00 | 37 | 4884
000000048855 | Нет | 000000048855Калибровка | Калибровка | Тепловычислители | СПТ 943 (мод. 943.1, 943.2) | 28895-05 |  |  | Нет | 4884 | 01.01.2024 0:00:00 | 12 | 4884
000000048855 | Нет | 000000048855Поверка | Поверка | Тепловычислители | СПТ 943 (мод. 943.1, 943.2) | 28895-05 |  |  | Нет | 4884 | 01.01.2024 0:00:00 | 12 | 4884
000000049021 | Нет | 000000049021Поверка | Поверка | Тепловычислители | СПТ941 (мод. 941.10, 941.11) | 29824-05 |  |  | Нет | 4884 | 01.01.2024 0:00:00 | 22 | 4884
000000049021 | Нет | 000000049021Калибровка | Калибровка | Тепловычислители | СПТ941 (мод. 941.10, 941.11) | 29824-05 |  |  | Нет | 4884 | 01.01.2024 0:00:00 | 22 | 4884
000000051356 | Нет | 000000051356Калибровка | Калибровка | Тепловычислители | СПТ962 | 64150-16 |  |  | Нет | 4884 | 01.01.2024 0:00:00 | 12 | 4884
000000051356 | Нет | 000000051356Поверка | Поверка | Тепловычислители | СПТ962 | 64150-16 |  |  | Нет | 4884 | 01.01.2024 0:00:00 | 12 | 4884
000000051711 | Нет | 000000051711Калибровка | Калибровка | Тепловычислители | Multical III | 15468-97 |  |  | Нет | 4884 | 01.01.2024 0:00:00 | 12 | 4884
000000051711 | Нет | 000000051711Поверка | Поверка | Тепловычислители | Multical III | 15468-97 |  |  | Нет | 4884 | 01.01.2024 0:00:00 | 12 | 4884
000000051812 | Нет | 000000051812Калибровка | Калибровка | Тепловычислители | СПТ944 | 64199-16 |  |  | Нет | 4884 | 01.01.2024 0:00:00 | 12 | 4884
000000051812 | Нет | 000000051812Поверка | Поверка | Тепловычислители | СПТ944 | 64199-16 |  |  | Нет | 4884 | 01.01.2024 0:00:00 | 12 | 4884
000000051833 | Нет | 000000051833Поверка | Поверка | Тепловычислители | СПТ963 | 70097-17 |  |  | Нет | 4884 | 01.01.2024 0:00:00 | 12 | 4884
000000051833 | Нет | 000000051833Калибровка | Калибровка | Тепловычислители | СПТ963 | 70097-17 |  |  | Нет | 4884 | 01.01.2024 0:00:00 | 12 | 4884
000000052128 | Нет | 000000052128Поверка | Поверка | Тепловычислители | Взлет ТСРВ | 27010-04 |  |  | Нет | 4884 | 01.01.2024 0:00:00 | 12 | 4884
000000052128 | Нет | 000000052128Калибровка | Калибровка | Тепловычислители | Взлет ТСРВ | 27010-04 |  |  | Нет | 4884 | 01.01.2024 0:00:00 | 12 | 4884
Г00000000484 |  | Г00000000484Поверка | Поверка | Тепловычислители |  |  |  |  | Нет | 4884 | 01.01.2024 0:00:00 | 12отд | 4884
Г00000000484 |  | Г00000000484Калибровка | Калибровка | Тепловычислители |  |  |  |  | Нет | 4884 | 01.01.2024 0:00:00 | 12отд | 4884
000000030290 | Нет | 000000030290Поверка | Поверка | Теплосчетчики | SMH | 14411-95 |  |  | Нет | 16788 | 01.01.2024 0:00:00 | 12 | 16788
000000030290 | Нет | 000000030290Калибровка | Калибровка | Теплосчетчики | SMH | 14411-95 |  |  | Нет | 16788 | 01.01.2024 0:00:00 | 12 | 16788
000000038345 | Нет | 000000038345Поверка выезд | Поверка выезд | Теплосчетчики | КМ-5 (мод. КМ-5-1 … КМ-5-7, КМ-5-6И, КМ-5-Б1-1 … КМ-5-Б1-7, КМ-5-Б3-1 … КМ-5-Б3-8) | 18361-10 |  |  | Нет | 8532 | 01.01.2024 0:00:00 | 12 | 8532
000000038345 | Нет | 000000038345Калибровка выезд | Калибровка выезд | Теплосчетчики | КМ-5 (мод. КМ-5-1 … КМ-5-7, КМ-5-6И, КМ-5-Б1-1 … КМ-5-Б1-7, КМ-5-Б3-1 … КМ-5-Б3-8) | 18361-10 |  |  | Нет | 8532 | 01.01.2024 0:00:00 | 12 | 8532
000000040989 | Нет | 000000040989Поверка | Поверка | Теплосчетчики | ТС-07 | 20691-00 | Диапазон измерений: в соответствии с ОТ, погрешность и (или) неопределенность (класс, разряд): - | - | Нет | 16788 | 01.01.2024 0:00:00 | 41 | 16788
000000040989 | Нет | 000000040989Калибровка | Калибровка | Теплосчетчики | ТС-07 | 20691-00 | Диапазон измерений: в соответствии с ОТ, погрешность и (или) неопределенность (класс, разряд): - | - | Нет | 16788 | 01.01.2024 0:00:00 | 41 | 16788
000000041854 | Нет | 000000041854Калибровка | Калибровка | Теплосчетчики | КМ-5 | 18361-06 |  |  | Нет | 16788 | 01.01.2024 0:00:00 | 12 | 16788
000000041854 | Нет | 000000041854Поверка | Поверка | Теплосчетчики | КМ-5 | 18361-06 |  |  | Нет | 16788 | 01.01.2024 0:00:00 | 12 | 16788
000000041912 | Нет | 000000041912Поверка | Поверка | Теплосчетчики | ТСК7 | 23194-07 |  |  | Нет | 2352 | 01.01.2024 0:00:00 | 12 | 2352
000000041913 | Нет | 000000041913Поверка | Поверка | Теплосчетчики | ЛОГИКА 8943 | 43505-15 |  |  | Нет | 2352 | 01.01.2024 0:00:00 | 12 | 2352
000000042516 | Нет | 000000042516Калибровка | Калибровка | Теплосчетчики | СТ10 | 26632-06 |  |  | Нет | 16788 | 01.01.2024 0:00:00 | 22 | 16788
000000042516 | Нет | 000000042516Поверка | Поверка | Теплосчетчики | СТ10 | 26632-06 |  |  | Нет | 16788 | 01.01.2024 0:00:00 | 22 | 16788
000000043163 | Нет | 000000043163Поверка | Поверка | Теплосчетчики | PolluCom 2, PolluCom M, PolluCom E | 23558-02 |  |  | Нет | 16788 | 01.01.2024 0:00:00 | 22 | 16788
000000043163 | Нет | 000000043163Калибровка | Калибровка | Теплосчетчики | PolluCom 2, PolluCom M, PolluCom E | 23558-02 |  |  | Нет | 16788 | 01.01.2024 0:00:00 | 22 | 16788
000000043515 | Нет | 000000043515Поверка | Поверка | Теплосчетчики | МКТС | 28118-09 |  |  | Нет | 16788 | 01.01.2024 0:00:00 | 12 | 16788
000000043515 | Нет | 000000043515Калибровка | Калибровка | Теплосчетчики | МКТС | 28118-09 |  |  | Нет | 16788 | 01.01.2024 0:00:00 | 12 | 16788
000000043828 | Нет | 000000043828Калибровка | Калибровка | Теплосчетчики | ТЭМ-104 мод. ТЭМ-104(ТЭСМАРТ.01), ТЭМ-104(ТЭСМАРТ.02), ТЭМ-104(ТЭСМАРТ.03) | 58852-14 |  |  | Нет | 16788 | 01.01.2024 0:00:00 | 37 | 16788
000000043828 | Нет | 000000043828Поверка | Поверка | Теплосчетчики | ТЭМ-104 мод. ТЭМ-104(ТЭСМАРТ.01), ТЭМ-104(ТЭСМАРТ.02), ТЭМ-104(ТЭСМАРТ.03) | 58852-14 |  |  | Нет | 16788 | 01.01.2024 0:00:00 | 37 | 16788
000000047065 | Нет | 000000047065Поверка | Поверка | Теплосчетчики | Ирга-2.3С | 16702-97 | Диапазон измерений: до ДУ 150 мм, погрешность и (или) неопределенность (класс, разряд): в соответствии с описанием типа | в соответствии с описанием типа | Нет | 2352 | 01.01.2024 0:00:00 | 12 | 2352
000000047349 | Нет | 000000047349Поверка | Поверка | Теплосчетчики | КМ-5 (мод. КМ-5-1 … КМ-5-7, КМ-5-6И, КМ-5-Б1-1 … КМ-5-Б1-7, КМ-5-Б3-1 … КМ-5-Б3-8) | 18361-10 | Диапазон измерений: до 1000 м3/ч, погрешность и (или) неопределенность (класс, разряд): в соответствии с описанием типа | в соответствии с описанием типа | Нет | 42372 | 01.01.2024 0:00:00 | 12 | 42372
000000047414 | Нет | 000000047414Поверка | Поверка | Теплосчетчики | ТЭМ-104 | 26998-04 | Диапазон измерений: Расход 160-600 м3/ч, погрешность и (или) неопределенность (класс, разряд): В соответствии с описанием типа | В соответствии с описанием типа | Нет | 42372 | 01.01.2024 0:00:00 | 12 | 42372
000000047415 | Нет | 000000047415Поверка | Поверка | Теплосчетчики | ТЭМ-104 | 26998-04 | Диапазон измерений: Расход 0,015 - 160 м3/ч, погрешность и (или) неопределенность (класс, разряд): В соответствим с описанием типа | В соответствим с описанием типа | Нет | 16788 | 01.01.2024 0:00:00 | 12 | 16788
000000047415 | Нет | 000000047415Калибровка | Калибровка | Теплосчетчики | ТЭМ-104 | 26998-04 | Диапазон измерений: Расход 0,015 - 160 м3/ч, погрешность и (или) неопределенность (класс, разряд): В соответствим с описанием типа | В соответствим с описанием типа | Нет | 16788 | 01.01.2024 0:00:00 | 12 | 16788
000000048565 | Нет | 000000048565Поверка | Поверка | Теплосчетчики | ТЭСМА-106 мод. ТЭСМА-106(ТЭСМАРТ.01), ТЭСМА-106(ТЭСМАРТ.02.1), ТЭСМА-106(ТЭСМАРТ.02.2), ТЭСМА-106(ТЭСМАРТ.02.3) | 67254-17 | Диапазон измерений: ДУ до 100 мм, погрешность и (или) неопределенность (класс, разряд): в соответствии с ОТ | в соответствии с ОТ | Нет | 16788 | 01.01.2024 0:00:00 | 12 | 16788
000000048565 | Нет | 000000048565Калибровка | Калибровка | Теплосчетчики | ТЭСМА-106 мод. ТЭСМА-106(ТЭСМАРТ.01), ТЭСМА-106(ТЭСМАРТ.02.1), ТЭСМА-106(ТЭСМАРТ.02.2), ТЭСМА-106(ТЭСМАРТ.02.3) | 67254-17 | Диапазон измерений: ДУ до 100 мм, погрешность и (или) неопределенность (класс, разряд): в соответствии с ОТ | в соответствии с ОТ | Нет | 16788 | 01.01.2024 0:00:00 | 12 | 16788
000000049233 | Нет | 000000049233Калибровка | Калибровка | Теплосчетчики | СВТУ-11Т | 47050-11 |  |  | Нет | 16788 | 01.01.2024 0:00:00 | 12 | 16788
000000049233 | Нет | 000000049233Поверка | Поверка | Теплосчетчики | СВТУ-11Т | 47050-11 |  |  | Нет | 16788 | 01.01.2024 0:00:00 | 12 | 16788
000000049397 | Нет | 000000049397Поверка | Поверка | Теплосчетчики | ТеРосс-ТМ | 32125-15 |  |  | Нет | 16788 | 01.01.2024 0:00:00 | 12 | 16788
000000049397 | Нет | 000000049397Калибровка | Калибровка | Теплосчетчики | ТеРосс-ТМ | 32125-15 |  |  | Нет | 16788 | 01.01.2024 0:00:00 | 12 | 16788
000000049512 | Нет | 000000049512Поверка | Поверка | Теплосчетчики | Ирга-2.3С | 16702-08 |  |  | Нет | 27960 | 01.01.2024 0:00:00 | 12 | 27960
000000049512 | Нет | 000000049512Калибровка | Калибровка | Теплосчетчики | Ирга-2.3С | 16702-08 |  |  | Нет | 27960 | 01.01.2024 0:00:00 | 12 | 27960
000000049703 | Нет | 000000049703Поверка | Поверка | Теплосчетчики | Малахит-ТС8 | 29649-05 |  |  | Нет | 4884 | 01.01.2024 0:00:00 | 12 | 4884
000000049703 | Нет | 000000049703Калибровка | Калибровка | Теплосчетчики | Малахит-ТС8 | 29649-05 |  |  | Нет | 4884 | 01.01.2024 0:00:00 | 12 | 4884
000000049897 | Нет | 000000049897Поверка | Поверка | Теплосчетчики | ТС-07 | 20691-10 | Диапазон измерений: в соответствии с описанием типа, погрешность и (или) неопределенность (класс, разряд): - | - | Нет | 16788 | 01.01.2024 0:00:00 | 41 | 16788
000000049897 | Нет | 000000049897Калибровка | Калибровка | Теплосчетчики | ТС-07 | 20691-10 | Диапазон измерений: в соответствии с описанием типа, погрешность и (или) неопределенность (класс, разряд): - | - | Нет | 16788 | 01.01.2024 0:00:00 | 41 | 16788
000000049914 | Нет | 000000049914Поверка | Поверка | Теплосчетчики | АВЕКТРА | 60763-15 |  |  | Нет | 4884 | 01.01.2024 0:00:00 | 12 | 4884
000000049914 | Нет | 000000049914Калибровка | Калибровка | Теплосчетчики | АВЕКТРА | 60763-15 |  |  | Нет | 4884 | 01.01.2024 0:00:00 | 12 | 4884
000000050038 | Нет | 000000050038Поверка | Поверка | Теплосчетчики | СТУ-1 | 26532-09 |  |  | Нет | 4884 | 01.01.2024 0:00:00 | 12 | 4884
000000050038 | Нет | 000000050038Калибровка | Калибровка | Теплосчетчики | СТУ-1 | 26532-09 |  |  | Нет | 4884 | 01.01.2024 0:00:00 | 12 | 4884
000000050193 | Нет | 000000050193Поверка | Поверка | Теплосчетчики | ТЭМ-116 | 62510-15 |  |  | Нет | 16788 | 01.01.2024 0:00:00 | 12 | 16788
000000050193 | Нет | 000000050193Калибровка | Калибровка | Теплосчетчики | ТЭМ-116 | 62510-15 |  |  | Нет | 16788 | 01.01.2024 0:00:00 | 12 | 16788
000000050361 | Нет | 000000050361Поверка | Поверка | Теплосчетчики | ТеРосс-ТМ | 32125-20 |  |  | Нет | 16788 | 01.01.2024 0:00:00 | 12 | 16788
000000050361 | Нет | 000000050361Калибровка | Калибровка | Теплосчетчики | ТеРосс-ТМ | 32125-20 |  |  | Нет | 16788 | 01.01.2024 0:00:00 | 12 | 16788
000000050709 | Нет | 000000050709Калибровка | Калибровка | Теплосчетчики | КСТ-22 | 25335-13 | Диапазон измерений: ДУ до 100 мм, погрешность и (или) неопределенность (класс, разряд): в соответствии с ОТ | в соответствии с ОТ | Нет | 16788 | 01.01.2024 0:00:00 | 12 | 16788
000000050709 | Нет | 000000050709Поверка | Поверка | Теплосчетчики | КСТ-22 | 25335-13 | Диапазон измерений: ДУ до 100 мм, погрешность и (или) неопределенность (класс, разряд): в соответствии с ОТ | в соответствии с ОТ | Нет | 16788 | 01.01.2024 0:00:00 | 12 | 16788
000000051113 | Нет | 000000051113Калибровка | Калибровка | Теплосчетчики | ТС-06 | 17164-98 |  |  | Нет | 16788 | 01.01.2024 0:00:00 | 12 | 16788
000000051113 | Нет | 000000051113Поверка | Поверка | Теплосчетчики | ТС-06 | 17164-98 |  |  | Нет | 16788 | 01.01.2024 0:00:00 | 12 | 16788
000000051451 | Нет | 000000051451Поверка | Поверка | Теплосчетчики | КМ-5 | 18361-01 |  |  | Нет | 16788 | 01.01.2024 0:00:00 | 12 | 16788
000000051451 | Нет | 000000051451Калибровка | Калибровка | Теплосчетчики | КМ-5 | 18361-01 |  |  | Нет | 16788 | 01.01.2024 0:00:00 | 12 | 16788
000000052603 | Нет | 000000052603Калибровка | Калибровка | Теплосчетчики | ТС-07 | 20691-05 |  |  | Нет | 16788 | 01.01.2024 0:00:00 | 41 | 16788
000000052603 | Нет | 000000052603Поверка | Поверка | Теплосчетчики | ТС-07 | 20691-05 |  |  | Нет | 16788 | 01.01.2024 0:00:00 | 41 | 16788
000000052817 | Нет | 000000052817Калибровка | Калибровка | Теплосчетчики | ТЭМ-104 | 48753-11 |  |  | Нет | 16788 | 01.01.2024 0:00:00 | 12 | 16788
000000052817 | Нет | 000000052817Поверка | Поверка | Теплосчетчики | ТЭМ-104 | 48753-11 |  |  | Нет | 16788 | 01.01.2024 0:00:00 | 12 | 16788
000000053257 | Нет | 000000053257Калибровка | Калибровка | Теплосчетчики | ЛОГИКА 6962 | 65010-16 | Диапазон измерений: ДУ до 100 мм, погрешность и (или) неопределенность (класс, разряд): в соответствии с описанием типа | в соответствии с описанием типа | Нет | 16788 | 01.01.2024 0:00:00 | 12 | 16788
000000053257 | Нет | 000000053257Поверка | Поверка | Теплосчетчики | ЛОГИКА 6962 | 65010-16 | Диапазон измерений: ДУ до 100 мм, погрешность и (или) неопределенность (класс, разряд): в соответствии с описанием типа | в соответствии с описанием типа | Нет | 16788 | 01.01.2024 0:00:00 | 12 | 16788
000000053270 | Нет | 000000053270Поверка | Поверка | Теплосчетчики | КАРАТ-Компакт 2 | 65137-16 | Диапазон измерений: от 0 до 105⁰ С, погрешность и (или) неопределенность (класс, разряд): ±(0,3 + 0,005t) | ±(0,3 + 0,005t) | Нет | 16788 | 01.01.2024 0:00:00 | 12 | 16788
000000053270 | Нет | 000000053270Калибровка | Калибровка | Теплосчетчики | КАРАТ-Компакт 2 | 65137-16 | Диапазон измерений: от 0 до 105⁰ С, погрешность и (или) неопределенность (класс, разряд): ±(0,3 + 0,005t) | ±(0,3 + 0,005t) | Нет | 16788 | 01.01.2024 0:00:00 | 12 | 16788
000000053461 | Нет | 000000053461Поверка | Поверка | Теплосчетчики | ТЭМ-05М | 16533-06 |  |  | Нет | 16788 | 01.01.2024 0:00:00 | 12 | 16788
000000053461 | Нет | 000000053461Калибровка | Калибровка | Теплосчетчики | ТЭМ-05М | 16533-06 |  |  | Нет | 16788 | 01.01.2024 0:00:00 | 12 | 16788
Г00000000480 |  | Г00000000480Калибровка | Калибровка | Теплосчетчики |  |  |  |  | Нет | 16788 | 01.01.2024 0:00:00 | 12отд | 16788
Г00000000480 |  | Г00000000480Поверка | Поверка | Теплосчетчики |  |  |  |  | Нет | 16788 | 01.01.2024 0:00:00 | 12отд | 16788
Г00000001497 |  | Г00000001497Поверка | Поверка | Теплосчетчики до 1000 м3/час |  |  |  |  | Нет | 42372 | 01.01.2024 0:00:00 | 12отд | 42372
000000052907 | Нет | 000000052907Калибровка | Калибровка | Теплосчетчики количества тепла и воды электромагнитные | SKM-1 | 16119-97 |  |  | Нет | 16788 | 01.01.2024 0:00:00 | 12 | 16788
000000052907 | Нет | 000000052907Поверка | Поверка | Теплосчетчики количества тепла и воды электромагнитные | SKM-1 | 16119-97 |  |  | Нет | 16788 | 01.01.2024 0:00:00 | 12 | 16788
000000049400 | Нет | 000000049400Поверка | Поверка | Теплосчетчики компактные | SANEXT | 65498-16 |  |  | Нет | 4884 | 01.01.2024 0:00:00 | 12 | 4884
000000049400 | Нет | 000000049400Калибровка | Калибровка | Теплосчетчики компактные | SANEXT | 65498-16 |  |  | Нет | 4884 | 01.01.2024 0:00:00 | 12 | 4884
Г00000001232 |  | Г00000001232Поверка | Поверка | Теплосчетчики сборные |  |  |  |  | Нет | 2352 | 01.01.2024 0:00:00 | 12отд | 2352
000000041821 | Нет | 000000041821Поверка | Поверка | Теплосчетчики ультразвуковые корреляционные | Elkora C-30 | 23148-07 |  |  | Нет | 16788 | 01.01.2024 0:00:00 | 22 | 16788
000000041821 | Нет | 000000041821Калибровка | Калибровка | Теплосчетчики ультразвуковые корреляционные | Elkora C-30 | 23148-07 |  |  | Нет | 16788 | 01.01.2024 0:00:00 | 22 | 16788
000000023013 | Нет | 000000023013Поверка | Поверка | Теплосчетчики электромагнитные | КМ-5 | 18361-99 |  |  | Нет | 16788 | 01.01.2024 0:00:00 | 12 | 16788
000000023013 | Нет | 000000023013Калибровка | Калибровка | Теплосчетчики электромагнитные | КМ-5 | 18361-99 |  |  | Нет | 16788 | 01.01.2024 0:00:00 | 12 | 16788
000000023155 | Нет | 000000023155Поверка выезд | Поверка выезд | Теплосчетчики электромагнитные | КМ-5 | 18361-99 |  |  | Нет | 8532 | 01.01.2024 0:00:00 | 12 | 8532
000000043587 | Нет | 000000043587Поверка | Поверка | Теплосчетчики-регистраторы | ЭНКОНТ | 39324-08 |  |  | Нет | 16788 | 01.01.2024 0:00:00 | 37 | 16788
000000043587 | Нет | 000000043587Калибровка | Калибровка | Теплосчетчики-регистраторы | ЭНКОНТ | 39324-08 |  |  | Нет | 16788 | 01.01.2024 0:00:00 | 37 | 16788
000000046951 | Нет | 000000046951Калибровка | Калибровка | Теплосчетчики-регистраторы | Взлет ТСР-М | 27011-09 |  |  | Нет | 16788 | 01.01.2024 0:00:00 | 37 | 16788
000000046951 | Нет | 000000046951Поверка | Поверка | Теплосчетчики-регистраторы | Взлет ТСР-М | 27011-09 |  |  | Нет | 16788 | 01.01.2024 0:00:00 | 37 | 16788
000000052539 | Нет | 000000052539Поверка | Поверка | Теплосчетчики-регистраторы | ВЗЛЕТ ТСР-М | 27011-13 |  |  | Нет | 2352 | 01.01.2024 0:00:00 | 12 | 2352
000000018322 | Нет | 000000018322Поверка | Поверка | Тераомметр | Е6-13 | 4649-75 |  |  | Нет | 3552 | 01.01.2024 0:00:00 | 11 | 3552
000000018323 | Нет | 000000018323Поверка | Поверка | Тераомметр | Е6-13А | 4649-80 | Диапазон измерений: 10^2 - 10^14 Ом, погрешность и (или) неопределенность (класс, разряд): 2,5%; 4%; 6% | 2,5%; 4%; 6% | Нет | 3552 | 01.01.2024 0:00:00 | 11 | 3552
000000018320 | Нет | 000000018320Поверка | Поверка | Тераомметры | MI 2077 | 34090-07 |  |  | Нет | 11940 | 01.01.2024 0:00:00 | 11 | 11940
000000018324 | Нет | 000000018324Поверка | Поверка | Тераомметры | ТОмМ-01 | 25380-03 |  |  | Нет | 3552 | 01.01.2024 0:00:00 | 11 | 3552
000000007924 | Нет | 000000007924Метрологический контроль состояния | Метрологический контроль состояния | Терапия гальваническими токами "ПОТОК-1" гэ-50-2 |  |  |  |  | Нет | 390 | 01.01.2024 0:00:00 | 11 | 390
000000007931 | Нет | 000000007931Метрологический контроль состояния | Метрологический контроль состояния | Терапия электросном ЭС-10-5, ФС-100-4 |  |  |  |  | Нет | 1308 | 01.01.2024 0:00:00 | 11 | 1308
000000029920 | Нет | 000000029920Калибровка | Калибровка | Термоанемометры | ТТМ-2 | 44377-10 | Диапазон измерений: (0,1-30) м/с, погрешность и (или) неопределенность (класс, разряд): ПГ ±(0,05+0,05 V) м/с | ПГ ±(0,05+0,05 V) м/с | Нет | 2118 | 01.01.2024 0:00:00 | 22 | 2118
000000029920 | Нет | 000000029920Поверка | Поверка | Термоанемометры | ТТМ-2 | 44377-10 | Диапазон измерений: (0,1-30) м/с, погрешность и (или) неопределенность (класс, разряд): ПГ ±(0,05+0,05 V) м/с | ПГ ±(0,05+0,05 V) м/с | Нет | 2118 | 01.01.2024 0:00:00 | 22 | 2118
000000023021 | Нет | 000000023021Поверка | Поверка | Термогигрометры | HMT330 | 30962-12 |  |  | Нет | 1744.64 | 01.01.2023 0:00:00 | 12 | 1744.64
000000034691 | Нет | 000000034691Калибровка | Калибровка | Термогигрометры медико-фармацевтические цифровые | ТМФЦ \Фармацевт\ | 70639-18 |  |  | Нет | 1743 | 07.01.2022 0:00:00 | 37 | 1743
000000034691 | Нет | 000000034691Поверка | Поверка | Термогигрометры медико-фармацевтические цифровые | ТМФЦ \Фармацевт\ | 70639-18 |  |  | Нет | 1743 | 07.01.2022 0:00:00 | 37 | 1743
Г00000000713 |  | Г00000000713Поверка | Поверка | Термограф с биметаллическим чувствительным элементом |  |  |  |  | Нет | 1752 | 01.01.2024 0:00:00 | 12отд | 1752
Г00000000713 |  | Г00000000713Калибровка | Калибровка | Термограф с биметаллическим чувствительным элементом |  |  |  |  | Нет | 1752 | 01.01.2024 0:00:00 | 12отд | 1752
000000042447 | Нет | 000000042447Поверка | Поверка | Термографы компьютерные портативные | ИРТИС-200М, ИРТИС-2000 | 23742-07 |  |  | Нет | 21084 | 01.01.2024 0:00:00 | 12 | 21084
000000042447 | Нет | 000000042447Калибровка | Калибровка | Термографы компьютерные портативные | ИРТИС-200М, ИРТИС-2000 | 23742-07 |  |  | Нет | 21084 | 01.01.2024 0:00:00 | 12 | 21084
000000032643 | Нет | 000000032643Поверка | Поверка | Термографы метеорологические | М-16А | 3460-73 |  |  | Нет | 1752 | 01.01.2024 0:00:00 | 12 | 1752
000000032643 | Нет | 000000032643Калибровка | Калибровка | Термографы метеорологические | М-16А | 3460-73 |  |  | Нет | 1752 | 01.01.2024 0:00:00 | 12 | 1752
000000018432 | Нет | 000000018432Калибровка | Калибровка | Термографы метеорологические с биметаллическим чувствительным элементом | М-16А | 3460-03 |  |  | Нет | 1752 | 01.01.2024 0:00:00 | 12 | 1752
000000018432 | Нет | 000000018432Поверка | Поверка | Термографы метеорологические с биметаллическим чувствительным элементом | М-16А | 3460-03 |  |  | Нет | 1752 | 01.01.2024 0:00:00 | 12 | 1752
000000052124 | Нет | 000000052124Калибровка | Калибровка | Термографы-тепловизоры портативные | ИРТИС 2000 СВ-1, ИРТИС 2000 СВ-2, ИРТИС-2000 СН, ИРТИС 2000 МЕ | 56578-14 | Диапазон измерений: от минус 30 °C до плюс 1100 °C, погрешность и (или) неопределенность (класс, разряд): в соответствии с описанием типа | в соответствии с описанием типа | Нет | 21084 | 01.01.2024 0:00:00 | 12 | 21084
000000052124 | Нет | 000000052124Поверка | Поверка | Термографы-тепловизоры портативные | ИРТИС 2000 СВ-1, ИРТИС 2000 СВ-2, ИРТИС-2000 СН, ИРТИС 2000 МЕ | 56578-14 | Диапазон измерений: от минус 30 °C до плюс 1100 °C, погрешность и (или) неопределенность (класс, разряд): в соответствии с описанием типа | в соответствии с описанием типа | Нет | 21084 | 01.01.2024 0:00:00 | 12 | 21084
000000052632 | Нет | 000000052632Калибровка | Калибровка | Термодатчики полупроводниковые | ПП-2Н | 81066-21 |  |  | Нет | 1320 | 01.01.2024 0:00:00 | 12 | 1320
000000052632 | Нет | 000000052632Поверка | Поверка | Термодатчики полупроводниковые | ПП-2Н | 81066-21 |  |  | Нет | 1320 | 01.01.2024 0:00:00 | 12 | 1320
000000047328 | Нет | 000000047328Поверка выезд | Поверка выезд | Термоконтроллеры | А1 | 66272-16 |  |  | Нет | 744 | 01.01.2024 0:00:00 | 12 | 744
000000047328 | Нет | 000000047328Поверка | Поверка | Термоконтроллеры | А1 | 66272-16 |  |  | Нет | 696 | 01.01.2024 0:00:00 | 12 | 696
000000047328 | Нет | 000000047328Калибровка выезд | Калибровка выезд | Термоконтроллеры | А1 | 66272-16 |  |  | Нет | 744 | 01.01.2024 0:00:00 | 12 | 744
000000047328 | Нет | 000000047328Калибровка | Калибровка | Термоконтроллеры | А1 | 66272-16 |  |  | Нет | 696 | 01.01.2024 0:00:00 | 12 | 696
000000041444 | Нет | 000000041444Калибровка | Калибровка | Термоманометры показывающие | F+R818, F+R828, TIM-ABS, TIRM-ABS | 48969-12 | Диапазон измерений: канал измерения температуры, погрешность и (или) неопределенность (класс, разряд): в соответствии с описанием типа | в соответствии с описанием типа | Нет | 828 | 01.01.2024 0:00:00 | 12 | 828
000000041444 | Нет | 000000041444Поверка | Поверка | Термоманометры показывающие | F+R818, F+R828, TIM-ABS, TIRM-ABS | 48969-12 | Диапазон измерений: канал измерения температуры, погрешность и (или) неопределенность (класс, разряд): в соответствии с описанием типа | в соответствии с описанием типа | Нет | 828 | 01.01.2024 0:00:00 | 12 | 828
000000000772 | Нет | 000000000772Калибровка | Калибровка | Термометр биметаллический (калибровка) | (0...300) °С |  |  |  | Нет | 894 | 01.01.2024 0:00:00 | 12 | 894
000000035698 | Нет | 000000035698Калибровка | Калибровка | Термометр лабораторный пятикомпонентный | Нет данных | 8106-81 |  |  | Нет | 2082 | 01.01.2024 0:00:00 | 37 | 2082
000000035698 | Нет | 000000035698Поверка | Поверка | Термометр лабораторный пятикомпонентный | Нет данных | 8106-81 |  |  | Нет | 2082 | 01.01.2024 0:00:00 | 37 | 2082
Г00000000705 |  | Г00000000705Калибровка | Калибровка | Термометр лабораторный электронный (за один канал измерений, без встроенного секундомера) LTA |  |  |  |  | Нет | 10968 | 01.01.2024 0:00:00 | 12отд | 10968
Г00000000705 |  | Г00000000705Поверка | Поверка | Термометр лабораторный электронный (за один канал измерений, без встроенного секундомера) LTA |  |  |  |  | Нет | 10968 | 01.01.2024 0:00:00 | 12отд | 10968
000000002704 | Нет | 000000002704Калибровка | Калибровка | ТЕРМОМЕТР СОПРОТИВЛЕНИЙ(1 ТОЧКА) |  |  |  |  | Нет | 1374 | 01.01.2024 0:00:00 | 12 | 1374
000000023027 | Нет | 000000023027Калибровка | Калибровка | Термометр сопротивления | VDO 363478 | 17799-98 |  |  | Нет | 2718 | 01.01.2024 0:00:00 | 12 | 2718
000000023027 | Нет | 000000023027Поверка | Поверка | Термометр сопротивления | VDO 363478 | 17799-98 |  |  | Нет | 2718 | 01.01.2024 0:00:00 | 12 | 2718
000000049971 | Нет | 000000049971Калибровка | Калибровка | Термометр стеклянный для испытаний нефтепродуктов | ТН 5 | Наименов. СИ до 01.06.93 |  |  | Нет | 2082 | 01.01.2024 0:00:00 | 41 | 2082
000000049971 | Нет | 000000049971Поверка | Поверка | Термометр стеклянный для испытаний нефтепродуктов | ТН 5 | Наименов. СИ до 01.06.93 |  |  | Нет | 2082 | 01.01.2024 0:00:00 | 41 | 2082
000000035859 | Нет | 000000035859Калибровка | Калибровка | Термометр стеклянный ртутный | ТН-1 |  |  |  | Нет | 1548 | 01.01.2024 0:00:00 | 37 | 1548
000000051908 | Нет | 000000051908Калибровка | Калибровка | Термометр технический стеклянный ртутный | ТТ | Наименов. СИ до 01.06.93 |  |  | Нет | 828 | 01.01.2024 0:00:00 | 41 | 828
000000051908 | Нет | 000000051908Поверка | Поверка | Термометр технический стеклянный ртутный | ТТ | Наименов. СИ до 01.06.93 |  |  | Нет | 828 | 01.01.2024 0:00:00 | 41 | 828
000000032679 | Нет | 000000032679Поверка | Поверка | Термометры | ТПК, ТПК-М | 4478-88 |  |  | Нет | 828 | 01.01.2024 0:00:00 | 12 | 828
000000032679 | Нет | 000000032679Калибровка | Калибровка | Термометры | ТПК, ТПК-М | 4478-88 |  |  | Нет | 828 | 01.01.2024 0:00:00 | 12 | 828
000000032700 | Нет | 000000032700Калибровка | Калибровка | Термометры | ASTM 2C, ASTM 5C, ASTM 7C, ASTM 8C, ASTM 12C, ASTM 18C | 66092-16 |  |  | Нет | 2082 | 01.01.2024 0:00:00 | 12 | 2082
000000032700 | Нет | 000000032700Поверка | Поверка | Термометры | ASTM 2C, ASTM 5C, ASTM 7C, ASTM 8C, ASTM 12C, ASTM 18C | 66092-16 |  |  | Нет | 2082 | 01.01.2024 0:00:00 | 12 | 2082
000000039004 | Нет | 000000039004Поверка | Поверка | Термометры | ASTM 2C, ASTM 7C, ASTM 8C | 46370-11 |  |  | Нет | 2082 | 01.01.2024 0:00:00 | 12 | 2082
000000039004 | Нет | 000000039004Калибровка | Калибровка | Термометры | ASTM 2C, ASTM 7C, ASTM 8C | 46370-11 |  |  | Нет | 2082 | 01.01.2024 0:00:00 | 12 | 2082
000000042795 | Нет | 000000042795Поверка | Поверка | Термометры | ТП-7 | 828-53 |  |  | Нет | 2082 | 01.01.2024 0:00:00 | 12 | 2082
000000042795 | Нет | 000000042795Калибровка | Калибровка | Термометры | ТП-7 | 828-53 |  |  | Нет | 2082 | 01.01.2024 0:00:00 | 12 | 2082
000000047151 | Нет | 000000047151Калибровка | Калибровка | Термометры | HAKKO FG | 77130-19 | Диапазон измерений: в полном объёме, погрешность и (или) неопределенность (класс, разряд): в соответствии с описанием типа | в соответствии с описанием типа | Нет | 2508 | 01.01.2024 0:00:00 | 12 | 2508
000000047151 | Нет | 000000047151Поверка | Поверка | Термометры | HAKKO FG | 77130-19 | Диапазон измерений: в полном объёме, погрешность и (или) неопределенность (класс, разряд): в соответствии с описанием типа | в соответствии с описанием типа | Нет | 2508 | 01.01.2024 0:00:00 | 12 | 2508
000000052986 | Нет | 000000052986Калибровка | Калибровка | Термометры | ТП 198 | 26606-04 |  |  | Нет | 1320 | 01.01.2024 0:00:00 | 12 | 1320
000000052986 | Нет | 000000052986Поверка | Поверка | Термометры | ТП 198 | 26606-04 |  |  | Нет | 1320 | 01.01.2024 0:00:00 | 12 | 1320
000000040827 | Нет | 000000040827Калибровка | Калибровка | Термометры (термопреобразователи) платиновые технические | ТПТ-1 | 14640-05 |  |  | Нет | 1320 | 01.01.2024 0:00:00 | 12 | 1320
000000040827 | Нет | 000000040827Поверка | Поверка | Термометры (термопреобразователи) платиновые технические | ТПТ-1 | 14640-05 |  |  | Нет | 1320 | 01.01.2024 0:00:00 | 12 | 1320
000000038693 | Нет | 000000038693Поверка | Поверка | Термометры бесконтактные инфракрасные | NC-9900 | 80544-20 |  |  | Нет | 972 | 01.01.2024 0:00:00 | 12 | 972
000000038693 | Нет | 000000038693Калибровка | Калибровка | Термометры бесконтактные инфракрасные | NC-9900 | 80544-20 |  |  | Нет | 972 | 01.01.2024 0:00:00 | 12 | 972
000000038694 | Нет | 000000038694Калибровка | Калибровка | Термометры бесконтактные инфракрасные | модель F01 | 78683-20 |  |  | Нет | 972 | 01.01.2024 0:00:00 | 12 | 972
000000038694 | Нет | 000000038694Поверка | Поверка | Термометры бесконтактные инфракрасные | модель F01 | 78683-20 |  |  | Нет | 972 | 01.01.2024 0:00:00 | 12 | 972
000000040686 | Нет | 000000040686Калибровка | Калибровка | Термометры бесконтактные инфракрасные | серии JXB | 81567-21 |  |  | Нет | 972 | 01.01.2024 0:00:00 | 12 | 972
000000040686 | Нет | 000000040686Поверка | Поверка | Термометры бесконтактные инфракрасные | серии JXB | 81567-21 |  |  | Нет | 972 | 01.01.2024 0:00:00 | 12 | 972
000000040793 | Нет | 000000040793Поверка | Поверка | Термометры бесконтактные инфракрасные | BERRCOM JXB-183 | 75512-19 |  |  | Нет | 972 | 01.01.2024 0:00:00 | 12 | 972
000000040793 | Нет | 000000040793Калибровка | Калибровка | Термометры бесконтактные инфракрасные | BERRCOM JXB-183 | 75512-19 |  |  | Нет | 972 | 01.01.2024 0:00:00 | 12 | 972
000000032676 | Нет | 000000032676Поверка | Поверка | Термометры биметаллические | БТ | 26221-08 |  |  | Нет | 828 | 01.01.2024 0:00:00 | 12 | 828
000000032676 | Нет | 000000032676Калибровка | Калибровка | Термометры биметаллические | БТ | 26221-08 |  |  | Нет | 828 | 01.01.2024 0:00:00 | 12 | 828
000000034631 | Нет | 000000034631Калибровка | Калибровка | Термометры биметаллические | 46, 48, 50, 52, 53, 54, 55 | 63048-16 |  |  | Нет | 828 | 01.01.2024 0:00:00 | 12 | 828
000000034631 | Нет | 000000034631Поверка | Поверка | Термометры биметаллические | 46, 48, 50, 52, 53, 54, 55 | 63048-16 |  |  | Нет | 828 | 01.01.2024 0:00:00 | 12 | 828
000000035443 | Нет | 000000035443Калибровка | Калибровка | Термометры биметаллические | БТ | 73393-18 |  |  | Нет | 828 | 01.01.2024 0:00:00 | 37 | 828
000000035443 | Нет | 000000035443Поверка | Поверка | Термометры биметаллические | БТ | 73393-18 |  |  | Нет | 828 | 01.01.2024 0:00:00 | 37 | 828
000000036277 | Нет | 000000036277Калибровка | Калибровка | Термометры биметаллические | ТБ, ТБТ, ТБИ | 68267-17 |  |  | Нет | 828 | 01.01.2024 0:00:00 | 37 | 828
000000036277 | Нет | 000000036277Поверка | Поверка | Термометры биметаллические | ТБ, ТБТ, ТБИ | 68267-17 |  |  | Нет | 828 | 01.01.2024 0:00:00 | 37 | 828
000000038381 | Нет | 000000038381Калибровка | Калибровка | Термометры биметаллические | 46, 48, 50, 52, 53, 54, 55, TG55 | 71055-18 |  |  | Нет | 828 | 01.01.2024 0:00:00 | 37 | 828
000000038381 | Нет | 000000038381Поверка | Поверка | Термометры биметаллические | 46, 48, 50, 52, 53, 54, 55, TG55 | 71055-18 |  |  | Нет | 828 | 01.01.2024 0:00:00 | 37 | 828
000000040082 | Нет | 000000040082Поверка | Поверка | Термометры биметаллические | 60 (мод. 8001, 8002, 8003, 8005) | 16940-14 |  |  | Нет | 828 | 01.01.2024 0:00:00 | 12 | 828
000000040082 | Нет | 000000040082Калибровка | Калибровка | Термометры биметаллические | 60 (мод. 8001, 8002, 8003, 8005) | 16940-14 |  |  | Нет | 828 | 01.01.2024 0:00:00 | 12 | 828
000000040800 | Нет | 000000040800Калибровка | Калибровка | Термометры биметаллические | БТ | 26221-03 |  |  | Нет | 828 | 01.01.2024 0:00:00 | 12 | 828
000000040800 | Нет | 000000040800Поверка | Поверка | Термометры биметаллические | БТ | 26221-03 |  |  | Нет | 828 | 01.01.2024 0:00:00 | 12 | 828
000000041356 | Нет | 000000041356Калибровка | Калибровка | Термометры биметаллические | ТБф, ТБЛ, ТБф Кс, ТБН | 64958-16 |  |  | Нет | 828 | 01.01.2024 0:00:00 | 12 | 828
000000041356 | Нет | 000000041356Поверка | Поверка | Термометры биметаллические | ТБф, ТБЛ, ТБф Кс, ТБН | 64958-16 |  |  | Нет | 828 | 01.01.2024 0:00:00 | 12 | 828
000000041384 | Нет | 000000041384Калибровка | Калибровка | Термометры биметаллические | TM | 15151-98 |  |  | Нет | 828 | 01.01.2024 0:00:00 | 12 | 828
000000041384 | Нет | 000000041384Поверка | Поверка | Термометры биметаллические | TM | 15151-98 |  |  | Нет | 828 | 01.01.2024 0:00:00 | 12 | 828
000000041689 | Нет | 000000041689Калибровка | Калибровка | Термометры биметаллические | TM серий 45, 46, 48, 50, 52, 53, 54, 55 | 15151-08 |  |  | Нет | 828 | 01.01.2024 0:00:00 | 12 | 828
000000041689 | Нет | 000000041689Поверка | Поверка | Термометры биметаллические | TM серий 45, 46, 48, 50, 52, 53, 54, 55 | 15151-08 |  |  | Нет | 828 | 01.01.2024 0:00:00 | 12 | 828
000000041886 | Нет | 000000041886Калибровка | Калибровка | Термометры биметаллические | МЕТЕР ТБ | 28637-10 |  |  | Нет | 828 | 01.01.2024 0:00:00 | 12 | 828
000000041886 | Нет | 000000041886Поверка | Поверка | Термометры биметаллические | МЕТЕР ТБ | 28637-10 |  |  | Нет | 828 | 01.01.2024 0:00:00 | 12 | 828
000000042318 | Нет | 000000042318Калибровка | Калибровка | Термометры биметаллические | F+R801, F+R802, F+R810, TB, TBR, TC-F, TC-M | 49179-12 |  |  | Нет | 828 | 01.01.2024 0:00:00 | 12 | 828
000000042318 | Нет | 000000042318Поверка | Поверка | Термометры биметаллические | F+R801, F+R802, F+R810, TB, TBR, TC-F, TC-M | 49179-12 |  |  | Нет | 828 | 01.01.2024 0:00:00 | 12 | 828
000000043430 | Нет | 000000043430Поверка | Поверка | Термометры биметаллические | 46, 48, 50, 52, 53, 54, 55 | 54520-13 |  |  | Нет | 828 | 01.01.2024 0:00:00 | 12 | 828
000000043430 | Нет | 000000043430Калибровка | Калибровка | Термометры биметаллические | 46, 48, 50, 52, 53, 54, 55 | 54520-13 |  |  | Нет | 828 | 01.01.2024 0:00:00 | 12 | 828
000000043431 | Нет | 000000043431Поверка | Поверка | Термометры биметаллические | TT, TS, TH, TM, TC | 38940-08 |  |  | Нет | 828 | 01.01.2024 0:00:00 | 12 | 828
000000043431 | Нет | 000000043431Калибровка | Калибровка | Термометры биметаллические | TT, TS, TH, TM, TC | 38940-08 |  |  | Нет | 828 | 01.01.2024 0:00:00 | 12 | 828
000000043482 | Нет | 000000043482Калибровка | Калибровка | Термометры биметаллические | ТБ-Сд 1, ТБ-Сд 2, ТБ-1, ТБ-2 | 12782-06 |  |  | Нет | 828 | 01.01.2024 0:00:00 | 12 | 828
000000043482 | Нет | 000000043482Поверка | Поверка | Термометры биметаллические | ТБ-Сд 1, ТБ-Сд 2, ТБ-1, ТБ-2 | 12782-06 |  |  | Нет | 828 | 01.01.2024 0:00:00 | 12 | 828
000000043645 | Нет | 000000043645Калибровка | Калибровка | Термометры биметаллические | TB7, TB8 | 61104-15 |  |  | Нет | 828 | 01.01.2024 0:00:00 | 12 | 828
000000043645 | Нет | 000000043645Поверка | Поверка | Термометры биметаллические | TB7, TB8 | 61104-15 |  |  | Нет | 828 | 01.01.2024 0:00:00 | 12 | 828
000000048495 | Нет | 000000048495Калибровка | Калибровка | Термометры биметаллические | ТБ, ТБТ | 32840-06 |  |  | Нет | 828 | 01.01.2024 0:00:00 | 22 | 828
000000048495 | Нет | 000000048495Поверка | Поверка | Термометры биметаллические | ТБ, ТБТ | 32840-06 |  |  | Нет | 828 | 01.01.2024 0:00:00 | 22 | 828
000000049770 | Нет | 000000049770Поверка | Поверка | Термометры биметаллические | ТМ серий 45, 46, 48, 50, 52, 53, 54, 55 | 15151-03 |  |  | Нет | 828 | 01.01.2024 0:00:00 | 12 | 828
000000049770 | Нет | 000000049770Калибровка | Калибровка | Термометры биметаллические | ТМ серий 45, 46, 48, 50, 52, 53, 54, 55 | 15151-03 |  |  | Нет | 828 | 01.01.2024 0:00:00 | 12 | 828
000000051819 | Нет | 000000051819Поверка | Поверка | Термометры биметаллические | WSS | 74604-19 |  |  | Нет | 828 | 01.01.2024 0:00:00 | 12 | 828
000000051819 | Нет | 000000051819Калибровка | Калибровка | Термометры биметаллические | WSS | 74604-19 |  |  | Нет | 828 | 01.01.2024 0:00:00 | 12 | 828
000000052803 | Нет | 000000052803Поверка | Поверка | Термометры биметаллические | ЭКОМЕРА БТ | 82125-21 |  |  | Нет | 828 | 01.01.2024 0:00:00 | 12 | 828
000000052803 | Нет | 000000052803Калибровка | Калибровка | Термометры биметаллические | ЭКОМЕРА БТ | 82125-21 |  |  | Нет | 828 | 01.01.2024 0:00:00 | 12 | 828
000000032653 | Нет | 000000032653Поверка | Поверка | Термометры биметаллические показывающие | Нет данных | 46078-11 |  |  | Нет | 828 | 01.01.2024 0:00:00 | 12 | 828
000000032653 | Нет | 000000032653Калибровка | Калибровка | Термометры биметаллические показывающие | Нет данных | 46078-11 |  |  | Нет | 828 | 01.01.2024 0:00:00 | 12 | 828
000000033112 | Нет | 000000033112Калибровка | Калибровка | Термометры биметаллические показывающие | "Нет данных" | 46078-16 |  |  | Нет | 828 | 01.01.2024 0:00:00 | 12 | 828
000000033112 | Нет | 000000033112Поверка | Поверка | Термометры биметаллические показывающие | "Нет данных" | 46078-16 |  |  | Нет | 828 | 01.01.2024 0:00:00 | 12 | 828
000000035287 | Нет | 000000035287Поверка | Поверка | Термометры биметаллические показывающие | ТБПю, ТБП | 51087-12 |  |  | Нет | 828 | 01.01.2024 0:00:00 | 37 | 828
000000035287 | Нет | 000000035287Калибровка | Калибровка | Термометры биметаллические показывающие | ТБПю, ТБП | 51087-12 |  |  | Нет | 828 | 01.01.2024 0:00:00 | 37 | 828
000000038386 | Нет | 000000038386Калибровка | Калибровка | Термометры биметаллические показывающие | ТБПЮ | 31733-06 |  |  | Нет | 828 | 01.01.2024 0:00:00 | 37 | 828
000000038386 | Нет | 000000038386Поверка | Поверка | Термометры биметаллические показывающие | ТБПЮ | 31733-06 |  |  | Нет | 828 | 01.01.2024 0:00:00 | 37 | 828
000000043487 | Нет | 000000043487Калибровка | Калибровка | Термометры биметаллические показывающие | ТБП | 23880-14 |  |  | Нет | 828 | 01.01.2024 0:00:00 | 12 | 828
000000043487 | Нет | 000000043487Поверка | Поверка | Термометры биметаллические показывающие | ТБП | 23880-14 |  |  | Нет | 828 | 01.01.2024 0:00:00 | 12 | 828
000000045617 | Нет | 000000045617Калибровка | Калибровка | Термометры биметаллические показывающие | ТБП | 23880-02 |  |  | Нет | 828 | 01.01.2024 0:00:00 | 12 | 828
000000045617 | Нет | 000000045617Поверка | Поверка | Термометры биметаллические показывающие | ТБП | 23880-02 |  |  | Нет | 828 | 01.01.2024 0:00:00 | 12 | 828
000000046108 | Нет | 000000046108Поверка | Поверка | Термометры биметаллические показывающие | ТБП | 23880-19 | Диапазон измерений: в соответствии с ОТ, погрешность и (или) неопределенность (класс, разряд): - | - | Нет | 828 | 01.01.2024 0:00:00 | 41 | 828
000000046108 | Нет | 000000046108Калибровка | Калибровка | Термометры биметаллические показывающие | ТБП | 23880-19 | Диапазон измерений: в соответствии с ОТ, погрешность и (или) неопределенность (класс, разряд): - | - | Нет | 828 | 01.01.2024 0:00:00 | 41 | 828
000000041755 | Нет | 000000041755Поверка | Поверка | Термометры биметаллические серий | А43, А51, TG53, TG54, E45, TGS55, A2G-61 | 68661-17 |  |  | Нет | 828 | 01.01.2024 0:00:00 | 12 | 828
000000041755 | Нет | 000000041755Калибровка | Калибровка | Термометры биметаллические серий | А43, А51, TG53, TG54, E45, TGS55, A2G-61 | 68661-17 |  |  | Нет | 828 | 01.01.2024 0:00:00 | 12 | 828
000000041445 | Нет | 000000041445Поверка | Поверка | Термометры биметаллические стрелочные | T63, T80, T100 | 19636-06 |  |  | Нет | 828 | 01.01.2024 0:00:00 | 12 | 828
000000041445 | Нет | 000000041445Калибровка | Калибровка | Термометры биметаллические стрелочные | T63, T80, T100 | 19636-06 |  |  | Нет | 828 | 01.01.2024 0:00:00 | 12 | 828
000000042812 | Нет | 000000042812Калибровка | Калибровка | Термометры бытовые | ТБ-3-М1 | 9687-90 |  |  | Нет | 828 | 01.01.2024 0:00:00 | 12 | 828
000000042812 | Нет | 000000042812Поверка | Поверка | Термометры бытовые | ТБ-3-М1 | 9687-90 |  |  | Нет | 828 | 01.01.2024 0:00:00 | 12 | 828
000000042846 | Нет | 000000042846Поверка | Поверка | Термометры бытовые | ТБ-45 | 5209-75 |  |  | Нет | 828 | 01.01.2024 0:00:00 | 37 | 828
000000042846 | Нет | 000000042846Калибровка | Калибровка | Термометры бытовые | ТБ-45 | 5209-75 |  |  | Нет | 828 | 01.01.2024 0:00:00 | 37 | 828
000000047003 | Нет | 000000047003Поверка | Поверка | Термометры газовые показывающие электроконтактные | ТГП-100Эк-М | 46020-16 | Диапазон измерений: от 0 °C до 150 °C, погрешность и (или) неопределенность (класс, разряд): ± 2,5 % | ± 2,5 % | Нет | 828 | 01.01.2024 0:00:00 | 12 | 828
000000047003 | Нет | 000000047003Калибровка | Калибровка | Термометры газовые показывающие электроконтактные | ТГП-100Эк-М | 46020-16 | Диапазон измерений: от 0 °C до 150 °C, погрешность и (или) неопределенность (класс, разряд): ± 2,5 % | ± 2,5 % | Нет | 828 | 01.01.2024 0:00:00 | 12 | 828
000000035375 | Нет | 000000035375Поверка | Поверка | Термометры гидрогеологические | СП-84 | 1160-93 |  |  | Нет | 828 | 01.01.2024 0:00:00 | 39 | 828
000000035375 | Нет | 000000035375Калибровка | Калибровка | Термометры гидрогеологические | СП-84 | 1160-93 |  |  | Нет | 828 | 01.01.2024 0:00:00 | 39 | 828
000000044847 | Нет | 000000044847Калибровка | Калибровка | Термометры гидрогеологические | СП-84 | 1160-93 |  |  | Нет | 828 | 01.01.2024 0:00:00 | 12 | 828
000000044847 | Нет | 000000044847Поверка | Поверка | Термометры гидрогеологические | СП-84 | 1160-93 |  |  | Нет | 828 | 01.01.2024 0:00:00 | 12 | 828
000000051150 | Нет | 000000051150Калибровка | Калибровка | Термометры для автоклавов пищевой промышленности | СП-36 | 2409-69 |  |  | Нет | 828 | 01.01.2024 0:00:00 | 12 | 828
000000051150 | Нет | 000000051150Поверка | Поверка | Термометры для автоклавов пищевой промышленности | СП-36 | 2409-69 |  |  | Нет | 828 | 01.01.2024 0:00:00 | 12 | 828
000000037790 | Нет | 000000037790Поверка | Поверка | Термометры для измерения низких температур | ТЛ-15 | 275-72 |  |  | Нет | 2082 | 01.01.2024 0:00:00 | 12 | 2082
000000037790 | Нет | 000000037790Калибровка | Калибровка | Термометры для измерения низких температур | ТЛ-15 | 275-72 |  |  | Нет | 2082 | 01.01.2024 0:00:00 | 12 | 2082
000000044165 | Нет | 000000044165Калибровка | Калибровка | Термометры для измерения температуры спирта | ТП-22 | 2851-72 |  |  | Нет | 2082 | 01.01.2024 0:00:00 | 12 | 2082
000000044165 | Нет | 000000044165Поверка | Поверка | Термометры для измерения температуры спирта | ТП-22 | 2851-72 |  |  | Нет | 2082 | 01.01.2024 0:00:00 | 12 | 2082
000000050171 | Нет | 000000050171Поверка | Поверка | Термометры для коксохимической и азотно-туковой промышленности | ТЛ-21, ТЛ-22 и ТЛ-23 | 1574-61 |  |  | Нет | 2082 | 01.01.2024 0:00:00 | 12 | 2082
000000050171 | Нет | 000000050171Калибровка | Калибровка | Термометры для коксохимической и азотно-туковой промышленности | ТЛ-21, ТЛ-22 и ТЛ-23 | 1574-61 |  |  | Нет | 2082 | 01.01.2024 0:00:00 | 12 | 2082
000000041839 | Нет | 000000041839Поверка | Поверка | Термометры для молока и молочных продуктов | ТС-4 | 907-72 |  |  | Нет | 828 | 01.01.2024 0:00:00 | 12 | 828
000000041839 | Нет | 000000041839Калибровка | Калибровка | Термометры для молока и молочных продуктов | ТС-4 | 907-72 |  |  | Нет | 828 | 01.01.2024 0:00:00 | 12 | 828
000000050169 | Нет | 000000050169Поверка | Поверка | Термометры для нефтепродуктов | ТН-8 | 1128-57 |  |  | Нет | 2082 | 01.01.2024 0:00:00 | 12 | 2082
000000050169 | Нет | 000000050169Калибровка | Калибровка | Термометры для нефтепродуктов | ТН-8 | 1128-57 |  |  | Нет | 2082 | 01.01.2024 0:00:00 | 12 | 2082
000000037854 | Нет | 000000037854Поверка | Поверка | Термометры для оборудования медицинской техники | СП-64 | 6317-77 |  |  | Нет | 828 | 01.01.2024 0:00:00 | 37 | 828
000000037854 | Нет | 000000037854Калибровка | Калибровка | Термометры для оборудования медицинской техники | СП-64 | 6317-77 |  |  | Нет | 828 | 01.01.2024 0:00:00 | 37 | 828
000000047748 | Нет | 000000047748Поверка | Поверка | Термометры для определения застывания и помутнения ртутные | ТН3 | 307-49 |  |  | Нет | 2082 | 01.01.2024 0:00:00 | 12 | 2082
000000047748 | Нет | 000000047748Калибровка | Калибровка | Термометры для определения застывания и помутнения ртутные | ТН3 | 307-49 |  |  | Нет | 2082 | 01.01.2024 0:00:00 | 12 | 2082
000000032675 | Нет | 000000032675Поверка | Поверка | Термометры для определения температуры вспышки в закрытом тигле | ТНВ | 300-49 |  |  | Нет | 2082 | 01.01.2024 0:00:00 | 12 | 2082
000000032675 | Нет | 000000032675Калибровка | Калибровка | Термометры для определения температуры вспышки в закрытом тигле | ТНВ | 300-49 |  |  | Нет | 2082 | 01.01.2024 0:00:00 | 12 | 2082
000000048214 | Нет | 000000048214Калибровка | Калибровка | Термометры для определения температуры вспышки в открытом тигле | ТН 2 | 305-49 |  |  | Нет | 2082 | 01.01.2024 0:00:00 | 12 | 2082
000000048214 | Нет | 000000048214Поверка | Поверка | Термометры для определения температуры вспышки в открытом тигле | ТН 2 | 305-49 |  |  | Нет | 2082 | 01.01.2024 0:00:00 | 12 | 2082
000000041060 | Нет | 000000041060Поверка | Поверка | Термометры для рефрижераторов | ТП-11 | 2293-04 |  |  | Нет | 828 | 01.01.2024 0:00:00 | 37 | 828
000000041060 | Нет | 000000041060Калибровка | Калибровка | Термометры для рефрижераторов | ТП-11 | 2293-04 |  |  | Нет | 828 | 01.01.2024 0:00:00 | 37 | 828
000000049500 | Нет | 000000049500Калибровка | Калибровка | Термометры для специальных поверочных лабораторий | СП-73 | 2534-89 |  |  | Нет | 2082 | 01.01.2024 0:00:00 | 12 | 2082
000000049500 | Нет | 000000049500Поверка | Поверка | Термометры для специальных поверочных лабораторий | СП-73 | 2534-89 |  |  | Нет | 2082 | 01.01.2024 0:00:00 | 12 | 2082
000000041584 | Нет | 000000041584Калибровка | Калибровка | Термометры для спецкамер низкоградусные | СП-100 | 30338-05 |  |  | Нет | 828 | 01.01.2024 0:00:00 | 12 | 828
000000041584 | Нет | 000000041584Поверка | Поверка | Термометры для спецкамер низкоградусные | СП-100 | 30338-05 |  |  | Нет | 828 | 01.01.2024 0:00:00 | 12 | 828
000000046540 | Нет | 000000046540Калибровка | Калибровка | Термометры для спецкамер низкоградусные | СП-100 | 30338-15 | Диапазон измерений: от минус 80 °С до плюс 20 °С, погрешность и (или) неопределенность (класс, разряд): в соответствии с описанием типа | в соответствии с описанием типа | Нет | 2082 | 01.01.2024 0:00:00 | 12 | 2082
000000046540 | Нет | 000000046540Поверка | Поверка | Термометры для спецкамер низкоградусные | СП-100 | 30338-15 | Диапазон измерений: от минус 80 °С до плюс 20 °С, погрешность и (или) неопределенность (класс, разряд): в соответствии с описанием типа | в соответствии с описанием типа | Нет | 2082 | 01.01.2024 0:00:00 | 12 | 2082
000000053464 | Нет | 000000053464Поверка | Поверка | Термометры для установок, определяющих качество нефтепродуктов | СП-28-34 | 1331-11 |  |  | Нет | 2082 | 01.01.2024 0:00:00 | 12 | 2082
000000053464 | Нет | 000000053464Калибровка | Калибровка | Термометры для установок, определяющих качество нефтепродуктов | СП-28-34 | 1331-11 |  |  | Нет | 2082 | 01.01.2024 0:00:00 | 12 | 2082
000000032369 | Нет | 000000032369Калибровка | Калибровка | Термометры жидкостные стеклянные | ASTM А300 Labtex, ASTM А301 Labtex | 31897-11 |  |  | Нет | 2082 | 01.01.2024 0:00:00 | 12 | 2082
000000032369 | Нет | 000000032369Поверка | Поверка | Термометры жидкостные стеклянные | ASTM А300 Labtex, ASTM А301 Labtex | 31897-11 |  |  | Нет | 2082 | 01.01.2024 0:00:00 | 12 | 2082
000000032365 | Нет | 000000032365Поверка | Поверка | Термометры жидкостные стеклянные нефтяные | P-A | 32454-06 |  |  | Нет | 2082 | 01.01.2024 0:00:00 | 12 | 2082
000000032365 | Нет | 000000032365Калибровка | Калибровка | Термометры жидкостные стеклянные нефтяные | P-A | 32454-06 |  |  | Нет | 2082 | 01.01.2024 0:00:00 | 12 | 2082
000000040161 | Нет | 000000040161Калибровка | Калибровка | Термометры жидкостные стеклянные специальные | СП-95, СП-96 | 1879-04 |  |  | Нет | 2082 | 01.01.2024 0:00:00 | 12 | 2082
000000040161 | Нет | 000000040161Поверка | Поверка | Термометры жидкостные стеклянные специальные | СП-95, СП-96 | 1879-04 |  |  | Нет | 2082 | 01.01.2024 0:00:00 | 12 | 2082
000000041836 | Нет | 000000041836Калибровка | Калибровка | Термометры жидкостные стеклянные специальные | СП-95, СП-96 | 1879-04 |  |  | Нет | 828 | 01.01.2024 0:00:00 | 12 | 828
000000041836 | Нет | 000000041836Поверка | Поверка | Термометры жидкостные стеклянные специальные | СП-95, СП-96 | 1879-04 |  |  | Нет | 828 | 01.01.2024 0:00:00 | 12 | 828
000000042746 | Нет | 000000042746Калибровка | Калибровка | Термометры жидкостные стеклянные технические | ТТ и ТТ-В | 26306-08 |  |  | Нет | 828 | 01.01.2024 0:00:00 | 12 | 828
000000042746 | Нет | 000000042746Поверка | Поверка | Термометры жидкостные стеклянные технические | ТТ и ТТ-В | 26306-08 |  |  | Нет | 828 | 01.01.2024 0:00:00 | 12 | 828
000000046458 | Нет | 000000046458Калибровка | Калибровка | Термометры жидкостные стеклянные технические | ТЖСТ | 23034-02 |  |  | Нет | 828 | 01.01.2024 0:00:00 | 37 | 828
000000046458 | Нет | 000000046458Поверка | Поверка | Термометры жидкостные стеклянные технические | ТЖСТ | 23034-02 |  |  | Нет | 828 | 01.01.2024 0:00:00 | 37 | 828
000000032699 | Нет | 000000032699Калибровка | Калибровка | Термометры жидкостные стеклянные точные | P-L | 32021-06 |  |  | Нет | 2082 | 01.01.2024 0:00:00 | 12 | 2082
000000032699 | Нет | 000000032699Поверка | Поверка | Термометры жидкостные стеклянные точные | P-L | 32021-06 |  |  | Нет | 2082 | 01.01.2024 0:00:00 | 12 | 2082
000000008886 | Нет | 000000008886Калибровка | Калибровка | Термометры инфракрасные | Testo 830-T3, Testo 830-T4, Testo 831,Testo 845, Testo 810 | 38176-08 |  |  | Нет | 5634 | 01.01.2024 0:00:00 | 12 | 5634
000000008886 | Нет | 000000008886Поверка | Поверка | Термометры инфракрасные | Testo 830-T3, Testo 830-T4, Testo 831,Testo 845, Testo 810 | 38176-08 |  |  | Нет | 5634 | 01.01.2024 0:00:00 | 12 | 5634
000000031117 | Нет | 000000031117Калибровка | Калибровка | Термометры инфракрасные | Testo 805, Testo 826-T1, Testo 826-T2, Testo 826-T3, Testo 826-T4, Testo 830-T1, Testo 830-T2 | 48507-11 | Диапазон измерений: -30 до +400 С, погрешность и (или) неопределенность (класс, разряд): - | - | Нет | 5634 | 01.01.2024 0:00:00 | 19 | 5634
000000031117 | Нет | 000000031117Поверка | Поверка | Термометры инфракрасные | Testo 805, Testo 826-T1, Testo 826-T2, Testo 826-T3, Testo 826-T4, Testo 830-T1, Testo 830-T2 | 48507-11 | Диапазон измерений: -30 до +400 С, погрешность и (или) неопределенность (класс, разряд): - | - | Нет | 5634 | 01.01.2024 0:00:00 | 19 | 5634
000000031845 | Нет | 000000031845Поверка | Поверка | Термометры инфракрасные | Кельвин | 16957-02 |  |  | Нет | 5634 | 01.01.2024 0:00:00 | 12 | 5634
000000031845 | Нет | 000000031845Калибровка | Калибровка | Термометры инфракрасные | Кельвин | 16957-02 |  |  | Нет | 5634 | 01.01.2024 0:00:00 | 12 | 5634
000000031880 | Нет | 000000031880Поверка | Поверка | Термометры инфракрасные | Testo 104-IR, Testo 810, Testo 830-T3, Testo 830-T4, Testo 835-Т1, Testo 835-Т2, Testo 835-Н1, Testo 845 | 51475-12 |  |  | Нет | 5634 | 01.01.2024 0:00:00 | 12 | 5634
000000031880 | Нет | 000000031880Калибровка | Калибровка | Термометры инфракрасные | Testo 104-IR, Testo 810, Testo 830-T3, Testo 830-T4, Testo 835-Т1, Testo 835-Т2, Testo 835-Н1, Testo 845 | 51475-12 |  |  | Нет | 5634 | 01.01.2024 0:00:00 | 12 | 5634
000000032631 | Нет | 000000032631Калибровка | Калибровка | Термометры инфракрасные | Кельвин | 16957-07 |  |  | Нет | 5634 | 01.01.2024 0:00:00 | 12 | 5634
000000032631 | Нет | 000000032631Поверка | Поверка | Термометры инфракрасные | Кельвин | 16957-07 |  |  | Нет | 5634 | 01.01.2024 0:00:00 | 12 | 5634
000000033533 | Нет | 000000033533Поверка | Поверка | Термометры инфракрасные | Testo 805, Testo 826-T1, Testo 826-T2, Testo 826-T3, Testo 826-T4, Testo 830-T1, Testo 830-T2 | 48507-11 | Диапазон измерений: от минус 30°С до 1100°С, погрешность и (или) неопределенность (класс, разряд): от ±1°С | от ±1°С | Нет | 5634 | 01.01.2024 0:00:00 | 12 | 5634
000000033533 | Нет | 000000033533Калибровка | Калибровка | Термометры инфракрасные | Testo 805, Testo 826-T1, Testo 826-T2, Testo 826-T3, Testo 826-T4, Testo 830-T1, Testo 830-T2 | 48507-11 | Диапазон измерений: от минус 30°С до 1100°С, погрешность и (или) неопределенность (класс, разряд): от ±1°С | от ±1°С | Нет | 5634 | 01.01.2024 0:00:00 | 12 | 5634
000000043291 | Нет | 000000043291Калибровка | Калибровка | Термометры инфракрасные | Кельвин КБ ДИПОЛЬ | 24852-03 |  |  | Нет | 5634 | 01.01.2024 0:00:00 | 12 | 5634
000000043291 | Нет | 000000043291Поверка | Поверка | Термометры инфракрасные | Кельвин КБ ДИПОЛЬ | 24852-03 |  |  | Нет | 5634 | 01.01.2024 0:00:00 | 12 | 5634
000000043406 | Нет | 000000043406Поверка | Поверка | Термометры инфракрасные | Thermoval Duo Scan | 54700-13 |  |  | Нет | 972 | 01.01.2024 0:00:00 | 12 | 972
000000043406 | Нет | 000000043406Калибровка | Калибровка | Термометры инфракрасные | Thermoval Duo Scan | 54700-13 |  |  | Нет | 972 | 01.01.2024 0:00:00 | 12 | 972
000000046978 | Нет | 000000046978Поверка | Поверка | Термометры инфракрасные | CEM DT-8806 | 86724-22 | Диапазон измерений: от 32,0 °C до 42,5 °C в режиме "Body", погрешность и (или) неопределенность (класс, разряд): ± 0,3 °C в диапазоне от 32,0 °C до 36,0 °C, ± 0,2°C в диапазоне выше 36,0 °C до 39,0 °C, ± 0,3°C в диапазоне выше 39,0 °C до 42,5 °C Диапазон измерений: от 0,0 °C до 60,0 °C в режиме "Surface", погрешность и (или) неопределенность (класс, разряд): ± 2,0 °C | ± 0,3 °C в диапазоне от 32,0 °C до 36,0 °C, ± 0,2°C в диапазоне выше 36,0 °C до 39,0 °C, ± 0,3°C в диапазоне выше 39,0 °C до 42,5 °C ± 2,0 °C | Нет | 972 | 01.01.2024 0:00:00 | 12 | 972
000000046978 | Нет | 000000046978Калибровка | Калибровка | Термометры инфракрасные | CEM DT-8806 | 86724-22 | Диапазон измерений: от 32,0 °C до 42,5 °C в режиме "Body", погрешность и (или) неопределенность (класс, разряд): ± 0,3 °C в диапазоне от 32,0 °C до 36,0 °C, ± 0,2°C в диапазоне выше 36,0 °C до 39,0 °C, ± 0,3°C в диапазоне выше 39,0 °C до 42,5 °C Диапазон измерений: от 0,0 °C до 60,0 °C в режиме "Surface", погрешность и (или) неопределенность (класс, разряд): ± 2,0 °C | ± 0,3 °C в диапазоне от 32,0 °C до 36,0 °C, ± 0,2°C в диапазоне выше 36,0 °C до 39,0 °C, ± 0,3°C в диапазоне выше 39,0 °C до 42,5 °C ± 2,0 °C | Нет | 972 | 01.01.2024 0:00:00 | 12 | 972
000000040689 | Нет | 000000040689Поверка | Поверка | Термометры инфракрасные бесконтактные | TOPMED, исп. NC-178, NC-186, NC-192 | 68844-17 |  |  | Нет | 972 | 01.01.2024 0:00:00 | 12 | 972
000000040689 | Нет | 000000040689Калибровка | Калибровка | Термометры инфракрасные бесконтактные | TOPMED, исп. NC-178, NC-186, NC-192 | 68844-17 |  |  | Нет | 972 | 01.01.2024 0:00:00 | 12 | 972
000000042179 | Нет | 000000042179Калибровка | Калибровка | Термометры инфракрасные бесконтактные | модель CF-818 | 81843-21 |  |  | Нет | 972 | 01.01.2024 0:00:00 | 12 | 972
000000042179 | Нет | 000000042179Поверка | Поверка | Термометры инфракрасные бесконтактные | модель CF-818 | 81843-21 |  |  | Нет | 972 | 01.01.2024 0:00:00 | 12 | 972
000000051037 | Нет | 000000051037Поверка | Поверка | Термометры инфракрасные медицинские | KWX-106 | 84073-21 |  |  | Нет | 972 | 01.01.2024 0:00:00 | 12 | 972
000000051037 | Нет | 000000051037Калибровка | Калибровка | Термометры инфракрасные медицинские | KWX-106 | 84073-21 |  |  | Нет | 972 | 01.01.2024 0:00:00 | 12 | 972
000000034212 | Нет | 000000034212Калибровка | Калибровка | Термометры к прибору Жукова с пределами измерений от +30°С до +100°С для определения температуры плавления парафинов | ТН-5 | 113-49 |  |  | Нет | 2082 | 01.01.2024 0:00:00 | 12 | 2082
000000034212 | Нет | 000000034212Поверка | Поверка | Термометры к прибору Жукова с пределами измерений от +30°С до +100°С для определения температуры плавления парафинов | ТН-5 | 113-49 |  |  | Нет | 2082 | 01.01.2024 0:00:00 | 12 | 2082
Г00000001007 |  | Г00000001007Поверка | Поверка | Термометры контактные показывающие ТКП 150, гарантийный ремонт |  |  |  |  | Нет | 1944 | 01.01.2024 0:00:00 | 12отд | 1944
Г00000001007 |  | Г00000001007Диагностика | Диагностика | Термометры контактные показывающие ТКП 150, гарантийный ремонт |  |  |  |  | Нет | 1386 | 01.01.2023 0:00:00 | 12отд | 1386
Г00000001007 |  | Г00000001007Предповерочная подготовка | Предповерочная подготовка | Термометры контактные показывающие ТКП 150, гарантийный ремонт |  |  |  |  | Нет | 264 | 01.01.2023 0:00:00 | 12отд | 264
Г00000001007 |  | Г00000001007Калибровка | Калибровка | Термометры контактные показывающие ТКП 150, гарантийный ремонт |  |  |  |  | Нет | 2538 | 01.01.2024 0:00:00 | 12отд | 2538
Г00000001017 |  | Г00000001017Ремонт 1 группы сложности | Ремонт 1 группы сложности | Термометры контактные показывающие ТКП 150, не гарантийный ремонт |  |  |  |  | Нет | 2724 | 01.01.2024 0:00:00 | 12отд | 2724
Г00000001017 |  | Г00000001017Предповерочная подготовка | Предповерочная подготовка | Термометры контактные показывающие ТКП 150, не гарантийный ремонт |  |  |  |  | Нет | 264 | 01.01.2023 0:00:00 | 12отд | 264
Г00000001017 |  | Г00000001017Ремонт 2 группы сложности | Ремонт 2 группы сложности | Термометры контактные показывающие ТКП 150, не гарантийный ремонт |  |  |  |  | Нет | 8190 | 01.01.2024 0:00:00 | 12отд | 8190
Г00000001017 |  | Г00000001017Диагностика | Диагностика | Термометры контактные показывающие ТКП 150, не гарантийный ремонт |  |  |  |  | Нет | 462 | 01.01.2023 0:00:00 | 12отд | 462
000000031075 | Нет | 000000031075Поверка | Поверка | Термометры контактные цифровые | ТК-5 | 41002-14 | Диапазон измерений: (-40)-(+250) °C, погрешность и (или) неопределенность (класс, разряд): ± 2% | ± 2% | Нет | 2046 | 01.01.2024 0:00:00 | 19 | 2046
000000031075 | Нет | 000000031075Калибровка | Калибровка | Термометры контактные цифровые | ТК-5 | 41002-14 | Диапазон измерений: (-40)-(+250) °C, погрешность и (или) неопределенность (класс, разряд): ± 2% | ± 2% | Нет | 2046 | 01.01.2024 0:00:00 | 19 | 2046
000000031749 | Нет | 000000031749Поверка | Поверка | Термометры контактные цифровые | ТК-5 | 41002-09 |  |  | Нет | 918 | 01.01.2024 0:00:00 | 12 | 918
000000031749 | Нет | 000000031749Калибровка | Калибровка | Термометры контактные цифровые | ТК-5 | 41002-09 |  |  | Нет | 918 | 01.01.2024 0:00:00 | 12 | 918
000000034141 | Нет | 000000034141Калибровка | Калибровка | Термометры контактные цифровые | ТК-5 | 41002-14 |  |  | Нет | 2508 | 01.01.2024 0:00:00 | 22 | 2508
000000034141 | Нет | 000000034141Поверка | Поверка | Термометры контактные цифровые | ТК-5 | 41002-14 |  |  | Нет | 2508 | 01.01.2024 0:00:00 | 22 | 2508
000000042174 | Нет | 000000042174Калибровка | Калибровка | Термометры контактные цифровые | ТК-5 (ТК-5.01, ТК-5.02, ТК-5.01М, ТК-5.02М, ТК-5.01П, ТК-5.02П, ТК-5.03, ТК-5.04, ТК-5.05, ТК-5.06, ТК-5.07, ТК-5.08, ТК-5.09, ТК-5.11) | 17192-05 |  |  | Нет | 2508 | 01.01.2024 0:00:00 | 12 | 2508
000000042174 | Нет | 000000042174Поверка | Поверка | Термометры контактные цифровые | ТК-5 (ТК-5.01, ТК-5.02, ТК-5.01М, ТК-5.02М, ТК-5.01П, ТК-5.02П, ТК-5.03, ТК-5.04, ТК-5.05, ТК-5.06, ТК-5.07, ТК-5.08, ТК-5.09, ТК-5.11) | 17192-05 |  |  | Нет | 2508 | 01.01.2024 0:00:00 | 12 | 2508
000000042184 | Нет | 000000042184Калибровка | Калибровка | Термометры контактные цифровые | ТК-5 | 41002-09 |  |  | Нет | 2508 | 01.01.2024 0:00:00 | 12 | 2508
000000042184 | Нет | 000000042184Поверка | Поверка | Термометры контактные цифровые | ТК-5 | 41002-09 |  |  | Нет | 2508 | 01.01.2024 0:00:00 | 12 | 2508
000000042961 | Нет | 000000042961Калибровка | Калибровка | Термометры контактные цифровые | ТК-5 | 41002-19 |  |  | Нет | 2508 | 01.01.2024 0:00:00 | 12 | 2508
000000042961 | Нет | 000000042961Поверка | Поверка | Термометры контактные цифровые | ТК-5 | 41002-19 |  |  | Нет | 2508 | 01.01.2024 0:00:00 | 12 | 2508
000000044873 | Нет | 000000044873Поверка | Поверка | Термометры контактные цифровые | ТК-5.01, ТК-5.01М, ТК-5.01П, ТК-5.03, ТК-5.05, ТК-5.07 | 17192-02 |  |  | Нет | 2508 | 01.01.2024 0:00:00 | 12 | 2508
000000044873 | Нет | 000000044873Калибровка | Калибровка | Термометры контактные цифровые | ТК-5.01, ТК-5.01М, ТК-5.01П, ТК-5.03, ТК-5.05, ТК-5.07 | 17192-02 |  |  | Нет | 2508 | 01.01.2024 0:00:00 | 12 | 2508
000000027945 | Нет | 000000027945Поверка | Поверка | Термометры лабораторные | ТЛ-4 | 303-61 | Диапазон измерений: (0-55) град., погрешность и (или) неопределенность (класс, разряд): ПГ 0,2 град. | ПГ 0,2 град. | Нет | 2082 | 01.01.2024 0:00:00 | 12 | 2082
000000027945 | Нет | 000000027945Калибровка | Калибровка | Термометры лабораторные | ТЛ-4 | 303-61 | Диапазон измерений: (0-55) град., погрешность и (или) неопределенность (класс, разряд): ПГ 0,2 град. | ПГ 0,2 град. | Нет | 2082 | 01.01.2024 0:00:00 | 12 | 2082
000000040038 | Нет | 000000040038Поверка | Поверка | Термометры лабораторные | ТЛ-18 | 2534-69 |  |  | Нет | 2082 | 01.01.2024 0:00:00 | 12 | 2082
000000040038 | Нет | 000000040038Калибровка | Калибровка | Термометры лабораторные | ТЛ-18 | 2534-69 |  |  | Нет | 2082 | 01.01.2024 0:00:00 | 12 | 2082
000000040885 | Нет | 000000040885Поверка | Поверка | Термометры лабораторные | ТЛ-19, ТЛ-20 | 1879-63 |  |  | Нет | 2082 | 01.01.2024 0:00:00 | 12 | 2082
000000040885 | Нет | 000000040885Калибровка | Калибровка | Термометры лабораторные | ТЛ-19, ТЛ-20 | 1879-63 |  |  | Нет | 2082 | 01.01.2024 0:00:00 | 12 | 2082
000000041297 | Нет | 000000041297Калибровка | Калибровка | Термометры лабораторные палочные | ТЛ-3 | 2294-67 |  |  | Нет | 2082 | 01.01.2024 0:00:00 | 37 | 2082
000000041297 | Нет | 000000041297Поверка | Поверка | Термометры лабораторные палочные | ТЛ-3 | 2294-67 |  |  | Нет | 2082 | 01.01.2024 0:00:00 | 37 | 2082
000000005237 | Нет | 000000005237Калибровка | Калибровка | Термометры лабораторные стеклянные | ТЛС | 32786-06 |  |  | Нет | 2082 | 01.01.2024 0:00:00 | 12 | 2082
000000005237 | Нет | 000000005237Поверка | Поверка | Термометры лабораторные стеклянные | ТЛС | 32786-06 |  |  | Нет | 2082 | 01.01.2024 0:00:00 | 12 | 2082
000000032674 | Нет | 000000032674Калибровка | Калибровка | Термометры лабораторные стеклянные | ТЛС | 32786-08 |  |  | Нет | 2082 | 01.01.2024 0:00:00 | 12 | 2082
000000032674 | Нет | 000000032674Поверка | Поверка | Термометры лабораторные стеклянные | ТЛС | 32786-08 |  |  | Нет | 2082 | 01.01.2024 0:00:00 | 12 | 2082
000000040970 | Нет | 000000040970Калибровка | Калибровка | Термометры лабораторные стеклянные с взаимозаменяемыми конусами | 1-7, 9-13, 16-18 | 4661-84 |  |  | Нет | 2082 | 01.01.2024 0:00:00 | 12 | 2082
000000040970 | Нет | 000000040970Поверка | Поверка | Термометры лабораторные стеклянные с взаимозаменяемыми конусами | 1-7, 9-13, 16-18 | 4661-84 |  |  | Нет | 2082 | 01.01.2024 0:00:00 | 12 | 2082
000000030657 | Нет | 000000030657Поверка | Поверка | Термометры лабораторные стеклянные со взаимозаменяемыми конусами | Нет данных | 4661-91 | Диапазон измерений: 0-150] оС, погрешность и (или) неопределенность (класс, разряд): +/-0,1 оС | +/-0,1 оС | Нет | 2082 | 01.01.2024 0:00:00 | 12 | 2082
000000030657 | Нет | 000000030657Калибровка | Калибровка | Термометры лабораторные стеклянные со взаимозаменяемыми конусами | Нет данных | 4661-91 | Диапазон измерений: 0-150] оС, погрешность и (или) неопределенность (класс, разряд): +/-0,1 оС | +/-0,1 оС | Нет | 2082 | 01.01.2024 0:00:00 | 12 | 2082
000000024636 | Нет | 000000024636Калибровка | Калибровка | Термометры лабораторные электронные | LTA | 69551-17 | Диапазон измерений: от минус 50 °С до плюс 200 °С, погрешность и (или) неопределенность (класс, разряд): ±0,05 °С | ±0,05 °С | Нет | 10968 | 01.01.2024 0:00:00 | 12 | 10968
000000024636 | Нет | 000000024636Поверка | Поверка | Термометры лабораторные электронные | LTA | 69551-17 | Диапазон измерений: от минус 50 °С до плюс 200 °С, погрешность и (или) неопределенность (класс, разряд): ±0,05 °С | ±0,05 °С | Нет | 10968 | 01.01.2024 0:00:00 | 12 | 10968
000000025808 | Нет | 000000025808Калибровка | Калибровка | Термометры лабораторные электронные | ЛТ-300 | 61806-15 |  |  | Нет | 6930 | 01.01.2024 0:00:00 | 12 | 6930
000000025808 | Нет | 000000025808Поверка | Поверка | Термометры лабораторные электронные | ЛТ-300 | 61806-15 |  |  | Нет | 6930 | 01.01.2024 0:00:00 | 12 | 6930
000000026118 | Нет | 000000026118Поверка | Поверка | Термометры лабораторные электронные | ЛТ-300 | 61806-15 | Диапазон измерений: от минус 50 °С до 300 °С, погрешность и (или) неопределенность (класс, разряд): ± 0,05 °С; ± 0,2 °С | ± 0,05 °С; ± 0,2 °С | Нет | 6930 | 01.01.2024 0:00:00 | 12 | 6930
000000026118 | Нет | 000000026118Калибровка | Калибровка | Термометры лабораторные электронные | ЛТ-300 | 61806-15 | Диапазон измерений: от минус 50 °С до 300 °С, погрешность и (или) неопределенность (класс, разряд): ± 0,05 °С; ± 0,2 °С | ± 0,05 °С; ± 0,2 °С | Нет | 6930 | 01.01.2024 0:00:00 | 12 | 6930
000000026148 | Нет | 000000026148Калибровка | Калибровка | Термометры лабораторные электронные | ЛТ-300 | 45379-10 | Диапазон измерений: -50..300 гр. С, погрешность и (или) неопределенность (класс, разряд): 0,05 гр. С | 0,05 гр. С | Нет | 6930 | 01.01.2024 0:00:00 | 12 | 6930
000000026148 | Нет | 000000026148Поверка | Поверка | Термометры лабораторные электронные | ЛТ-300 | 45379-10 | Диапазон измерений: -50..300 гр. С, погрешность и (или) неопределенность (класс, разряд): 0,05 гр. С | 0,05 гр. С | Нет | 6930 | 01.01.2024 0:00:00 | 12 | 6930
000000026681 | Нет | 000000026681Поверка | Поверка | Термометры лабораторные электронные | ЛТ-300 | 61806-15 | Диапазон измерений: от минус 50 °С до 300 °С, погрешность и (или) неопределенность (класс, разряд): ± 0,05 °С; ± 0,2 °С | ± 0,05 °С; ± 0,2 °С | Нет | 6930 | 01.01.2024 0:00:00 | 12 | 6930
000000026681 | Нет | 000000026681Калибровка | Калибровка | Термометры лабораторные электронные | ЛТ-300 | 61806-15 | Диапазон измерений: от минус 50 °С до 300 °С, погрешность и (или) неопределенность (класс, разряд): ± 0,05 °С; ± 0,2 °С | ± 0,05 °С; ± 0,2 °С | Нет | 6930 | 01.01.2024 0:00:00 | 12 | 6930
000000026711 | Нет | 000000026711Калибровка | Калибровка | Термометры лабораторные электронные | ЛТ-300 | 45379-10 | Диапазон измерений: -50..300 гр. С, погрешность и (или) неопределенность (класс, разряд): 0,05 гр. С | 0,05 гр. С | Нет | 6930 | 01.01.2024 0:00:00 | 12 | 6930
000000026711 | Нет | 000000026711Поверка | Поверка | Термометры лабораторные электронные | ЛТ-300 | 45379-10 | Диапазон измерений: -50..300 гр. С, погрешность и (или) неопределенность (класс, разряд): 0,05 гр. С | 0,05 гр. С | Нет | 6930 | 01.01.2024 0:00:00 | 12 | 6930
000000026712 | Нет | 000000026712Калибровка | Калибровка | Термометры лабораторные электронные | ЛТ-300 | 45379-10 | Диапазон измерений: -50..300 гр. С, погрешность и (или) неопределенность (класс, разряд): 0,05 гр. С | 0,05 гр. С | Нет | 6930 | 01.01.2024 0:00:00 | 12 | 6930
000000026712 | Нет | 000000026712Поверка | Поверка | Термометры лабораторные электронные | ЛТ-300 | 45379-10 | Диапазон измерений: -50..300 гр. С, погрешность и (или) неопределенность (класс, разряд): 0,05 гр. С | 0,05 гр. С | Нет | 6930 | 01.01.2024 0:00:00 | 12 | 6930
000000026848 | Нет | 000000026848Калибровка | Калибровка | Термометры лабораторные электронные | ЛТ-300 | 61806-15 | Диапазон измерений: от минус 50 гр. С до 300 гр. С, погрешность и (или) неопределенность (класс, разряд): ПГ 0,05 гр. С | ПГ 0,05 гр. С | Нет | 6930 | 01.01.2024 0:00:00 | 12 | 6930
000000026848 | Нет | 000000026848Поверка | Поверка | Термометры лабораторные электронные | ЛТ-300 | 61806-15 | Диапазон измерений: от минус 50 гр. С до 300 гр. С, погрешность и (или) неопределенность (класс, разряд): ПГ 0,05 гр. С | ПГ 0,05 гр. С | Нет | 6930 | 01.01.2024 0:00:00 | 12 | 6930
000000028104 | Нет | 000000028104Калибровка | Калибровка | Термометры лабораторные электронные | LTA | 69551-17 | Диапазон измерений: от минус 50 до 200 °С, погрешность и (или) неопределенность (класс, разряд): 3 разряд | 3 разряд | Нет | 10968 | 01.01.2024 0:00:00 | 12 | 10968
000000028104 | Нет | 000000028104Поверка | Поверка | Термометры лабораторные электронные | LTA | 69551-17 | Диапазон измерений: от минус 50 до 200 °С, погрешность и (или) неопределенность (класс, разряд): 3 разряд | 3 разряд | Нет | 10968 | 01.01.2024 0:00:00 | 12 | 10968
000000028254 | Нет | 000000028254Поверка | Поверка | Термометры лабораторные электронные | ЛТ-300 | 29500-05 | Диапазон измерений: [(-50)-300] °С, погрешность и (или) неопределенность (класс, разряд): 0,1 °С | 0,1 °С | Нет | 6930 | 01.01.2024 0:00:00 | 37 | 6930
000000028254 | Нет | 000000028254Калибровка | Калибровка | Термометры лабораторные электронные | ЛТ-300 | 29500-05 | Диапазон измерений: [(-50)-300] °С, погрешность и (или) неопределенность (класс, разряд): 0,1 °С | 0,1 °С | Нет | 6930 | 01.01.2024 0:00:00 | 37 | 6930
000000029400 | Нет | 000000029400Калибровка | Калибровка | Термометры лабораторные электронные | ЛТ-300-Н-ТС | 61806-15 | Диапазон измерений: от -50 до 300, погрешность и (или) неопределенность (класс, разряд): ПГ ±0,05 гр. С | ПГ ±0,05 гр. С | Нет | 6930 | 01.01.2024 0:00:00 | 12 | 6930
000000029400 | Нет | 000000029400Поверка | Поверка | Термометры лабораторные электронные | ЛТ-300-Н-ТС | 61806-15 | Диапазон измерений: от -50 до 300, погрешность и (или) неопределенность (класс, разряд): ПГ ±0,05 гр. С | ПГ ±0,05 гр. С | Нет | 6930 | 01.01.2024 0:00:00 | 12 | 6930
000000029414 | Нет | 000000029414Калибровка | Калибровка | Термометры лабораторные электронные | ЛТ-300 | 45379-10 | Диапазон измерений: от минус 50 до 300 гр С, погрешность и (или) неопределенность (класс, разряд): ПГ ±0,05 гр С | ПГ ±0,05 гр С | Нет | 6930 | 01.01.2024 0:00:00 | 12 | 6930
000000029414 | Нет | 000000029414Поверка | Поверка | Термометры лабораторные электронные | ЛТ-300 | 45379-10 | Диапазон измерений: от минус 50 до 300 гр С, погрешность и (или) неопределенность (класс, разряд): ПГ ±0,05 гр С | ПГ ±0,05 гр С | Нет | 6930 | 01.01.2024 0:00:00 | 12 | 6930
000000029417 | Нет | 000000029417Калибровка | Калибровка | Термометры лабораторные электронные | LTA | 69551-17 | Диапазон измерений: от минус 50 до 200 гр. С, погрешность и (или) неопределенность (класс, разряд): ±0,05 °С | ±0,05 °С | Нет | 10968 | 01.01.2024 0:00:00 | 12 | 10968
000000029417 | Нет | 000000029417Поверка | Поверка | Термометры лабораторные электронные | LTA | 69551-17 | Диапазон измерений: от минус 50 до 200 гр. С, погрешность и (или) неопределенность (класс, разряд): ±0,05 °С | ±0,05 °С | Нет | 10968 | 01.01.2024 0:00:00 | 12 | 10968
000000029444 | Нет | 000000029444Калибровка | Калибровка | Термометры лабораторные электронные | LTA | 69551-17 | Диапазон измерений: от минус 50 до 200 гр. С, погрешность и (или) неопределенность (класс, разряд): ±0,01 °С | ±0,01 °С | Нет | 10968 | 01.01.2024 0:00:00 | 12 | 10968
000000029444 | Нет | 000000029444Поверка | Поверка | Термометры лабораторные электронные | LTA | 69551-17 | Диапазон измерений: от минус 50 до 200 гр. С, погрешность и (или) неопределенность (класс, разряд): ±0,01 °С | ±0,01 °С | Нет | 10968 | 01.01.2024 0:00:00 | 12 | 10968
000000029624 | Нет | 000000029624Калибровка | Калибровка | Термометры лабораторные электронные | ЛТ-300 | 61806-15 | Диапазон измерений: от -50 до 300, погрешность и (или) неопределенность (класс, разряд): ПГ ±0,05 гр. С | ПГ ±0,05 гр. С | Нет | 6930 | 01.01.2024 0:00:00 | 12 | 6930
000000029624 | Нет | 000000029624Поверка | Поверка | Термометры лабораторные электронные | ЛТ-300 | 61806-15 | Диапазон измерений: от -50 до 300, погрешность и (или) неопределенность (класс, разряд): ПГ ±0,05 гр. С | ПГ ±0,05 гр. С | Нет | 6930 | 01.01.2024 0:00:00 | 12 | 6930
000000029640 | Нет | 000000029640Поверка | Поверка | Термометры лабораторные электронные | ЛТ-300 | 61806-15 | Диапазон измерений: от -50 до +300 гр.с, погрешность и (или) неопределенность (класс, разряд): ПГ ±0,05 гр. С | ПГ ±0,05 гр. С | Нет | 6930 | 01.01.2024 0:00:00 | 12 | 6930
000000029640 | Нет | 000000029640Калибровка | Калибровка | Термометры лабораторные электронные | ЛТ-300 | 61806-15 | Диапазон измерений: от -50 до +300 гр.с, погрешность и (или) неопределенность (класс, разряд): ПГ ±0,05 гр. С | ПГ ±0,05 гр. С | Нет | 6930 | 01.01.2024 0:00:00 | 12 | 6930
000000029645 | Нет | 000000029645Калибровка | Калибровка | Термометры лабораторные электронные | ЛТ-300-Н-ТС | 61806-15 | Диапазон измерений: от минус 50 до 300 гр. С, погрешность и (или) неопределенность (класс, разряд): 2 разряд | 2 разряд | Нет | 6930 | 01.01.2024 0:00:00 | 12 | 6930
000000029645 | Нет | 000000029645Поверка | Поверка | Термометры лабораторные электронные | ЛТ-300-Н-ТС | 61806-15 | Диапазон измерений: от минус 50 до 300 гр. С, погрешность и (или) неопределенность (класс, разряд): 2 разряд | 2 разряд | Нет | 6930 | 01.01.2024 0:00:00 | 12 | 6930
000000029646 | Нет | 000000029646Поверка | Поверка | Термометры лабораторные электронные | ЛТ-300 | 61806-15 | Диапазон измерений: от минус 50 до 300 гр. С, погрешность и (или) неопределенность (класс, разряд): 2 разряд | 2 разряд | Нет | 6930 | 01.01.2024 0:00:00 | 12 | 6930
000000029646 | Нет | 000000029646Калибровка | Калибровка | Термометры лабораторные электронные | ЛТ-300 | 61806-15 | Диапазон измерений: от минус 50 до 300 гр. С, погрешность и (или) неопределенность (класс, разряд): 2 разряд | 2 разряд | Нет | 6930 | 01.01.2024 0:00:00 | 12 | 6930
000000029647 | Нет | 000000029647Калибровка | Калибровка | Термометры лабораторные электронные | ЛТ-300-Н-ТС | 61806-15 | Диапазон измерений: от минус 50 до 300 гр. С, погрешность и (или) неопределенность (класс, разряд): 2 разряд | 2 разряд | Нет | 6930 | 01.01.2024 0:00:00 | 12 | 6930
000000029647 | Нет | 000000029647Поверка | Поверка | Термометры лабораторные электронные | ЛТ-300-Н-ТС | 61806-15 | Диапазон измерений: от минус 50 до 300 гр. С, погрешность и (или) неопределенность (класс, разряд): 2 разряд | 2 разряд | Нет | 6930 | 01.01.2024 0:00:00 | 12 | 6930
000000029678 | Нет | 000000029678Поверка | Поверка | Термометры лабораторные электронные | LTA | 69551-17 | Диапазон измерений: от минус 50 до 200 гр. С, погрешность и (или) неопределенность (класс, разряд): 3 разряд | 3 разряд | Нет | 10968 | 01.01.2024 0:00:00 | 12 | 10968
000000029678 | Нет | 000000029678Калибровка | Калибровка | Термометры лабораторные электронные | LTA | 69551-17 | Диапазон измерений: от минус 50 до 200 гр. С, погрешность и (или) неопределенность (класс, разряд): 3 разряд | 3 разряд | Нет | 10968 | 01.01.2024 0:00:00 | 12 | 10968
000000029682 | Нет | 000000029682Калибровка | Калибровка | Термометры лабораторные электронные | LTA | 69551-17 | Диапазон измерений: от минус 50 до 200 гр. С, погрешность и (или) неопределенность (класс, разряд): 0,05 гр. С | 0,05 гр. С | Нет | 10968 | 01.01.2024 0:00:00 | 12 | 10968
000000029682 | Нет | 000000029682Поверка | Поверка | Термометры лабораторные электронные | LTA | 69551-17 | Диапазон измерений: от минус 50 до 200 гр. С, погрешность и (или) неопределенность (класс, разряд): 0,05 гр. С | 0,05 гр. С | Нет | 10968 | 01.01.2024 0:00:00 | 12 | 10968
000000031405 | Нет | 000000031405Калибровка | Калибровка | Термометры лабораторные электронные | LTA | 69551-17 | Диапазон измерений: от минус 50 °С до плюс 200 °С, погрешность и (или) неопределенность (класс, разряд): ±0,05 °С | ±0,05 °С | Нет | 10968 | 01.01.2024 0:00:00 | 12 | 10968
000000031405 | Нет | 000000031405Поверка | Поверка | Термометры лабораторные электронные | LTA | 69551-17 | Диапазон измерений: от минус 50 °С до плюс 200 °С, погрешность и (или) неопределенность (класс, разряд): ±0,05 °С | ±0,05 °С | Нет | 10968 | 01.01.2024 0:00:00 | 12 | 10968
000000036048 | Нет | 000000036048Поверка | Поверка | Термометры лабораторные электронные | TERMEX LTA/C-B | 69551-17 | Диапазон измерений: только в части измерений интервалов времени, погрешность и (или) неопределенность (класс, разряд): только в части измерений интервалов времени | только в части измерений интервалов времени | Нет | 2670 | 01.01.2024 0:00:00 | 11 | 2670
000000036048 | Нет | 000000036048Калибровка | Калибровка | Термометры лабораторные электронные | TERMEX LTA/C-B | 69551-17 | Диапазон измерений: только в части измерений интервалов времени, погрешность и (или) неопределенность (класс, разряд): только в части измерений интервалов времени | только в части измерений интервалов времени | Нет | 2670 | 01.01.2024 0:00:00 | 11 | 2670
000000032698 | Нет | 000000032698Калибровка | Калибровка | Термометры максимальные дезкамерные | СП-82 | 828-90 |  |  | Нет | 828 | 01.01.2024 0:00:00 | 12 | 828
000000032698 | Нет | 000000032698Поверка | Поверка | Термометры максимальные дезкамерные | СП-82 | 828-90 |  |  | Нет | 828 | 01.01.2024 0:00:00 | 12 | 828
000000042793 | Нет | 000000042793Калибровка | Калибровка | Термометры максимальные дезкамерные | СП-82 | 828-90 |  |  | Нет | 2082 | 01.01.2024 0:00:00 | 12 | 2082
000000042793 | Нет | 000000042793Поверка | Поверка | Термометры максимальные дезкамерные | СП-82 | 828-90 |  |  | Нет | 2082 | 01.01.2024 0:00:00 | 12 | 2082
000000037499 | Нет | 000000037499Поверка | Поверка | Термометры максимальные стеклянные | СП-83М | 34302-07 |  |  | Нет | 2082 | 01.01.2024 0:00:00 | 12 | 2082
000000037499 | Нет | 000000037499Калибровка | Калибровка | Термометры максимальные стеклянные | СП-83М | 34302-07 |  |  | Нет | 2082 | 01.01.2024 0:00:00 | 12 | 2082
000000049529 | Нет | 000000049529Поверка | Поверка | Термометры максимальные стеклянные | СП-83М | 68277-17 |  |  | Нет | 2082 | 01.01.2024 0:00:00 | 12 | 2082
000000049529 | Нет | 000000049529Калибровка | Калибровка | Термометры максимальные стеклянные | СП-83М | 68277-17 |  |  | Нет | 2082 | 01.01.2024 0:00:00 | 12 | 2082
000000049060 | Нет | 000000049060Поверка | Поверка | Термометры малогабаритные полупроводниковые | ТМП-2 | 23722-02 |  |  | Нет | 2508 | 01.01.2024 0:00:00 | 12 | 2508
000000049060 | Нет | 000000049060Калибровка | Калибровка | Термометры малогабаритные полупроводниковые | ТМП-2 | 23722-02 |  |  | Нет | 2508 | 01.01.2024 0:00:00 | 12 | 2508
000000005199 | Нет | 000000005199Калибровка | Калибровка | Термометры манометрические | ТГП-160 | 4844-75 |  |  | Нет | 828 | 01.01.2024 0:00:00 | 12 | 828
000000005199 | Нет | 000000005199Поверка выезд | Поверка выезд | Термометры манометрические | ТГП-160 | 4844-75 |  |  | Нет | 441 | 07.01.2022 0:00:00 | 12 | 441
000000005199 | Нет | 000000005199Поверка | Поверка | Термометры манометрические | ТГП-160 | 4844-75 |  |  | Нет | 828 | 01.01.2024 0:00:00 | 12 | 828
000000041500 | Нет | 000000041500Поверка | Поверка | Термометры манометрические | ТГП-100-М1, ТГП-100Эк-М1, ТКП-100-М1, ТКП-100Эк-М1 | 46079-11 |  |  | Нет | 828 | 01.01.2024 0:00:00 | 12 | 828
000000041500 | Нет | 000000041500Калибровка | Калибровка | Термометры манометрические | ТГП-100-М1, ТГП-100Эк-М1, ТКП-100-М1, ТКП-100Эк-М1 | 46079-11 |  |  | Нет | 828 | 01.01.2024 0:00:00 | 12 | 828
000000043081 | Нет | 000000043081Калибровка | Калибровка | Термометры манометрические | 60 мод. 60.8201, 60.8225, 60.8425, 60.8501, 60.8520 | 38938-08 |  |  | Нет | 828 | 01.01.2024 0:00:00 | 12 | 828
000000043081 | Нет | 000000043081Поверка | Поверка | Термометры манометрические | 60 мод. 60.8201, 60.8225, 60.8425, 60.8501, 60.8520 | 38938-08 |  |  | Нет | 828 | 01.01.2024 0:00:00 | 12 | 828
000000043648 | Нет | 000000043648Калибровка | Калибровка | Термометры манометрические | TG8 | 34178-07 |  |  | Нет | 828 | 01.01.2024 0:00:00 | 12 | 828
000000043648 | Нет | 000000043648Поверка | Поверка | Термометры манометрические | TG8 | 34178-07 |  |  | Нет | 828 | 01.01.2024 0:00:00 | 12 | 828
000000052179 | Нет | 000000052179Калибровка | Калибровка | Термометры манометрические | ТГП-100-М1, ТКП-100-М1 (показывающие), ТГП-100Эк-М1, ТКП-100Эк-М1 (показывающие электроконтактные) | 8357-06 |  |  | Нет | 828 | 01.01.2024 0:00:00 | 12 | 828
000000052179 | Нет | 000000052179Поверка | Поверка | Термометры манометрические | ТГП-100-М1, ТКП-100-М1 (показывающие), ТГП-100Эк-М1, ТКП-100Эк-М1 (показывающие электроконтактные) | 8357-06 |  |  | Нет | 828 | 01.01.2024 0:00:00 | 12 | 828
000000040013 | Нет | 000000040013Поверка | Поверка | Термометры манометрические газовые | TG | 18631-99 | Диапазон измерений: в соответствии с описанием типа, погрешность и (или) неопределенность (класс, разряд): - | - | Нет | 828 | 01.01.2024 0:00:00 | 22 | 828
000000040013 | Нет | 000000040013Калибровка | Калибровка | Термометры манометрические газовые | TG | 18631-99 | Диапазон измерений: в соответствии с описанием типа, погрешность и (или) неопределенность (класс, разряд): - | - | Нет | 828 | 01.01.2024 0:00:00 | 22 | 828
000000038383 | Нет | 000000038383Поверка | Поверка | Термометры манометрические конденсационные показывающие | ТКП-60С, ТКП-100С | 16942-15 |  |  | Нет | 828 | 01.01.2024 0:00:00 | 37 | 828
000000038383 | Нет | 000000038383Калибровка | Калибровка | Термометры манометрические конденсационные показывающие | ТКП-60С, ТКП-100С | 16942-15 |  |  | Нет | 828 | 01.01.2024 0:00:00 | 37 | 828
000000049723 | Нет | 000000049723Поверка | Поверка | Термометры манометрические конденсационные показывающие | ТКП-60С, ТКП-100С | 16942-00 |  |  | Нет | 828 | 01.01.2024 0:00:00 | 12 | 828
000000049723 | Нет | 000000049723Калибровка | Калибровка | Термометры манометрические конденсационные показывающие | ТКП-60С, ТКП-100С | 16942-00 |  |  | Нет | 828 | 01.01.2024 0:00:00 | 12 | 828
000000053064 | Нет | 000000053064Калибровка | Калибровка | Термометры манометрические конденсационные показывающие виброустойчивые | ТКП-60/3М | 10221-85 | Диапазон измерений: от 0 до 120, от 25 до 125, погрешность и (или) неопределенность (класс, разряд): кл. 2,5 | кл. 2,5 | Нет | 828 | 01.01.2024 0:00:00 | 12 | 828
000000053064 | Нет | 000000053064Поверка | Поверка | Термометры манометрические конденсационные показывающие виброустойчивые | ТКП-60/3М | 10221-85 | Диапазон измерений: от 0 до 120, от 25 до 125, погрешность и (или) неопределенность (класс, разряд): кл. 2,5 | кл. 2,5 | Нет | 828 | 01.01.2024 0:00:00 | 12 | 828
000000039587 | Нет | 000000039587Калибровка | Калибровка | Термометры манометрические конденсационные показывающие сигнализирующие | ТКП-160Сг-М3 | 49666-12 |  |  | Нет | 828 | 01.01.2024 0:00:00 | 37 | 828
000000039587 | Нет | 000000039587Поверка | Поверка | Термометры манометрические конденсационные показывающие сигнализирующие | ТКП-160Сг-М3 | 49666-12 |  |  | Нет | 828 | 01.01.2024 0:00:00 | 37 | 828
000000041709 | Нет | 000000041709Калибровка | Калибровка | Термометры манометрические конденсационные показывающие сигнализирующие | ТКП-160Сг-М2 | 11704-04 |  |  | Нет | 828 | 01.01.2024 0:00:00 | 12 | 828
000000041709 | Нет | 000000041709Поверка | Поверка | Термометры манометрические конденсационные показывающие сигнализирующие | ТКП-160Сг-М2 | 11704-04 |  |  | Нет | 828 | 01.01.2024 0:00:00 | 12 | 828
000000049973 | Нет | 000000049973Калибровка | Калибровка | Термометры манометрические конденсационные показывающие сигнализирующие | ТКП-160Сг-М3-1 | 60311-15 |  |  | Нет | 828 | 01.01.2024 0:00:00 | 12 | 828
000000049973 | Нет | 000000049973Поверка | Поверка | Термометры манометрические конденсационные показывающие сигнализирующие | ТКП-160Сг-М3-1 | 60311-15 |  |  | Нет | 828 | 01.01.2024 0:00:00 | 12 | 828
000000044474 | Нет | 000000044474Калибровка | Калибровка | Термометры манометрические конденсационные сигнализирующие | ТКП-160Сг-М2 | 11704-94 |  |  | Нет | 828 | 01.01.2024 0:00:00 | 12 | 828
000000044474 | Нет | 000000044474Поверка | Поверка | Термометры манометрические конденсационные сигнализирующие | ТКП-160Сг-М2 | 11704-94 |  |  | Нет | 828 | 01.01.2024 0:00:00 | 12 | 828
000000041828 | Нет | 000000041828Поверка | Поверка | Термометры манометрические показывающие виброустойчивые | ТКП-60/3М, ТКП-60/3М2 (Базарный Сызган - только ТКП-60/3М2) | 10221-91 |  |  | Нет | 828 | 01.01.2024 0:00:00 | 12 | 828
000000041828 | Нет | 000000041828Калибровка | Калибровка | Термометры манометрические показывающие виброустойчивые | ТКП-60/3М, ТКП-60/3М2 (Базарный Сызган - только ТКП-60/3М2) | 10221-91 |  |  | Нет | 828 | 01.01.2024 0:00:00 | 12 | 828
000000053465 | Нет | 000000053465Калибровка | Калибровка | Термометры манометрические показывающие виброустойчивые | ТКП-60/3М | 29518-05 |  |  | Нет | 828 | 01.01.2024 0:00:00 | 12 | 828
000000053465 | Нет | 000000053465Поверка | Поверка | Термометры манометрические показывающие виброустойчивые | ТКП-60/3М | 29518-05 |  |  | Нет | 828 | 01.01.2024 0:00:00 | 12 | 828
000000049483 | Нет | 000000049483Калибровка | Калибровка | Термометры манометрические показывающие и сигнализирующие | АТМ | 89112-23 | Диапазон измерений: от 0 до 160 °С, погрешность и (или) неопределенность (класс, разряд): ±2 % | ±2 % | Нет | 2718 | 01.01.2024 0:00:00 | 37 | 2718
000000049483 | Нет | 000000049483Поверка | Поверка | Термометры манометрические показывающие и сигнализирующие | АТМ | 89112-23 | Диапазон измерений: от 0 до 160 °С, погрешность и (или) неопределенность (класс, разряд): ±2 % | ±2 % | Нет | 2718 | 01.01.2024 0:00:00 | 37 | 2718
000000042497 | Нет | 000000042497Поверка | Поверка | Термометры манометрические показывающие сигнализирующие | ТГП-160Сг, ТКП-160Сг | 35290-10 |  |  | Нет | 828 | 01.01.2024 0:00:00 | 12 | 828
000000042497 | Нет | 000000042497Калибровка | Калибровка | Термометры манометрические показывающие сигнализирующие | ТГП-160Сг, ТКП-160Сг | 35290-10 |  |  | Нет | 828 | 01.01.2024 0:00:00 | 12 | 828
000000037586 | Нет | 000000037586Поверка | Поверка | Термометры манометрические показывающие электроконтактные | ТКП-100Эк | 28700-05 |  |  | Нет | 828 | 01.01.2024 0:00:00 | 12 | 828
000000037586 | Нет | 000000037586Калибровка | Калибровка | Термометры манометрические показывающие электроконтактные | ТКП-100Эк | 28700-05 |  |  | Нет | 828 | 01.01.2024 0:00:00 | 12 | 828
000000049323 | Нет | 000000049323Поверка | Поверка | Термометры манометрические сигнализирующие | ТСМ-200, ТСМ-100 | 424-50 |  |  | Нет | 2508 | 01.01.2024 0:00:00 | 12 | 2508
000000049323 | Нет | 000000049323Калибровка | Калибровка | Термометры манометрические сигнализирующие | ТСМ-200, ТСМ-100 | 424-50 |  |  | Нет | 2508 | 01.01.2024 0:00:00 | 12 | 2508
000000052698 | Нет | 000000052698Калибровка | Калибровка | Термометры манометрические, конденсационные, показывающие сигнализирующие | ТКП-160Сг | 4356-81 |  |  | Нет | 828 | 01.01.2024 0:00:00 | 12 | 828
000000052698 | Нет | 000000052698Поверка | Поверка | Термометры манометрические, конденсационные, показывающие сигнализирующие | ТКП-160Сг | 4356-81 |  |  | Нет | 828 | 01.01.2024 0:00:00 | 12 | 828
000000042413 | Нет | 000000042413Поверка | Поверка | Термометры медицинские |  |  |  |  | Нет | 972 | 01.01.2024 0:00:00 | 12 | 972
000000042413 | Нет | 000000042413Калибровка | Калибровка | Термометры медицинские |  |  |  |  | Нет | 972 | 01.01.2024 0:00:00 | 12 | 972
000000047745 | Нет | 000000047745Калибровка | Калибровка | Термометры медицинские | RELSIB WT50 | 76899-19 |  |  | Нет | 828 | 01.01.2024 0:00:00 | 12 | 828
000000047745 | Нет | 000000047745Поверка | Поверка | Термометры медицинские | RELSIB WT50 | 76899-19 |  |  | Нет | 828 | 01.01.2024 0:00:00 | 12 | 828
Г00000000712 |  | Г00000000712Поверка | Поверка | Термометры медицинские |  |  |  |  | Нет | 972 | 01.01.2024 0:00:00 | 12отд | 972
Г00000000712 |  | Г00000000712Калибровка | Калибровка | Термометры медицинские |  |  |  |  | Нет | 972 | 01.01.2024 0:00:00 | 12отд | 972
000000031754 | Нет | 000000031754Калибровка | Калибровка | Термометры медицинские инфракрасные | SENSITEC NF-3101 | 49260-12 |  |  | Нет | 972 | 01.01.2024 0:00:00 | 12 | 972
000000031754 | Нет | 000000031754Поверка | Поверка | Термометры медицинские инфракрасные | SENSITEC NF-3101 | 49260-12 |  |  | Нет | 972 | 01.01.2024 0:00:00 | 12 | 972
000000050829 | Нет | 000000050829Калибровка | Калибровка | Термометры медицинские инфракрасные | AMRUS | 83574-21 |  |  | Нет | 972 | 01.01.2024 0:00:00 | 12 | 972
000000050829 | Нет | 000000050829Поверка | Поверка | Термометры медицинские инфракрасные | AMRUS | 83574-21 |  |  | Нет | 972 | 01.01.2024 0:00:00 | 12 | 972
000000007096 | Нет | 000000007096Калибровка | Калибровка | Термометры медицинские цифровые | LD-300, LD-301, LD-302, LD-303 | 34665-07 | Диапазон измерений: в полном объёме, погрешность и (или) неопределенность (класс, разряд): в соответствии с описанием типа | в соответствии с описанием типа | Нет | 828 | 01.01.2024 0:00:00 | 12 | 828
000000007096 | Нет | 000000007096Поверка | Поверка | Термометры медицинские цифровые | LD-300, LD-301, LD-302, LD-303 | 34665-07 | Диапазон измерений: в полном объёме, погрешность и (или) неопределенность (класс, разряд): в соответствии с описанием типа | в соответствии с описанием типа | Нет | 828 | 01.01.2024 0:00:00 | 12 | 828
000000008376 | Нет | 000000008376Поверка | Поверка | Термометры медицинские цифровые | DT-501 | 20360-00 |  |  | Нет | 972 | 01.01.2024 0:00:00 | 12 | 972
000000008376 | Нет | 000000008376Калибровка | Калибровка | Термометры медицинские цифровые | DT-501 | 20360-00 |  |  | Нет | 972 | 01.01.2024 0:00:00 | 12 | 972
000000046417 | Нет | 000000046417Калибровка | Калибровка | Термометры медицинские цифровые | AMDT | 77475-20 | Диапазон измерений: +32,0 до 42,9°С, погрешность и (или) неопределенность (класс, разряд): ПГ ±0,1 | ПГ ±0,1 | Нет | 972 | 01.01.2024 0:00:00 | 22 | 972
000000046417 | Нет | 000000046417Поверка | Поверка | Термометры медицинские цифровые | AMDT | 77475-20 | Диапазон измерений: +32,0 до 42,9°С, погрешность и (или) неопределенность (класс, разряд): ПГ ±0,1 | ПГ ±0,1 | Нет | 972 | 01.01.2024 0:00:00 | 22 | 972
000000046773 | Нет | 000000046773Калибровка | Калибровка | Термометры медицинские цифровые | AMDT10, AMDT11, AMDT12, AMDT13, AMDT14 | 26344-14 | Диапазон измерений: в полном объёме, погрешность и (или) неопределенность (класс, разряд): в соответствии с описанием типа | в соответствии с описанием типа | Нет | 828 | 01.01.2024 0:00:00 | 12 | 828
000000046773 | Нет | 000000046773Поверка | Поверка | Термометры медицинские цифровые | AMDT10, AMDT11, AMDT12, AMDT13, AMDT14 | 26344-14 | Диапазон измерений: в полном объёме, погрешность и (или) неопределенность (класс, разряд): в соответствии с описанием типа | в соответствии с описанием типа | Нет | 828 | 01.01.2024 0:00:00 | 12 | 828
000000051534 | Нет | 000000051534Поверка | Поверка | Термометры медицинские цифровые | LD (исп. LD-300, LD-301, LD-302, LD 303) | 34665-12 |  |  | Нет | 972 | 01.01.2024 0:00:00 | 12 | 972
000000051534 | Нет | 000000051534Калибровка | Калибровка | Термометры медицинские цифровые | LD (исп. LD-300, LD-301, LD-302, LD 303) | 34665-12 |  |  | Нет | 972 | 01.01.2024 0:00:00 | 12 | 972
000000036994 | Нет | 000000036994Калибровка | Калибровка | Термометры медицинские электронные | THERMOVAL, исп. Thermoval Basic, Thermoval Classic, Thermoval Rapid, Thermoval Rapid Flex, Thermoval Standard | 60490-15 |  |  | Нет | 972 | 01.01.2024 0:00:00 | 12 | 972
000000036994 | Нет | 000000036994Поверка | Поверка | Термометры медицинские электронные | THERMOVAL, исп. Thermoval Basic, Thermoval Classic, Thermoval Rapid, Thermoval Rapid Flex, Thermoval Standard | 60490-15 |  |  | Нет | 972 | 01.01.2024 0:00:00 | 12 | 972
000000039678 | Нет | 000000039678Поверка | Поверка | Термометры медицинские электронные | WF-1000, WF-2000 | 31359-16 |  |  | Нет | 972 | 01.01.2024 0:00:00 | 12 | 972
000000039678 | Нет | 000000039678Калибровка | Калибровка | Термометры медицинские электронные | WF-1000, WF-2000 | 31359-16 |  |  | Нет | 972 | 01.01.2024 0:00:00 | 12 | 972
000000041634 | Нет | 000000041634Поверка | Поверка | Термометры медицинские электронные | WT | 31360-06 |  |  | Нет | 972 | 01.01.2024 0:00:00 | 12 | 972
000000041634 | Нет | 000000041634Калибровка | Калибровка | Термометры медицинские электронные | WT | 31360-06 |  |  | Нет | 972 | 01.01.2024 0:00:00 | 12 | 972
000000047290 | Нет | 000000047290Поверка | Поверка | Термометры медицинские электронные | PRO | 86656-22 | Диапазон измерений: в полном объёме, погрешность и (или) неопределенность (класс, разряд): в соответствии с описанием типа | в соответствии с описанием типа | Нет | 480 | 01.01.2024 0:00:00 | 12 | 480
000000047290 | Нет | 000000047290Калибровка | Калибровка | Термометры медицинские электронные | PRO | 86656-22 | Диапазон измерений: в полном объёме, погрешность и (или) неопределенность (класс, разряд): в соответствии с описанием типа | в соответствии с описанием типа | Нет | 480 | 01.01.2024 0:00:00 | 12 | 480
000000048290 | Нет | 000000048290Калибровка | Калибровка | Термометры медицинские электронные | WТ-03 base, WТ-04 standart, WТ-05 accuracy, WТ-06 flex, WТ-07 jumbo, WТ-09 quick | 64535-16 |  |  | Нет | 828 | 01.01.2024 0:00:00 | 12 | 828
000000048290 | Нет | 000000048290Поверка | Поверка | Термометры медицинские электронные | WТ-03 base, WТ-04 standart, WТ-05 accuracy, WТ-06 flex, WТ-07 jumbo, WТ-09 quick | 64535-16 |  |  | Нет | 828 | 01.01.2024 0:00:00 | 12 | 828
000000031759 | Нет | 000000031759Поверка | Поверка | Термометры медицинские электронные инфракрасные | WF мод. WF-3000, WF-4000, WF-5000 | 55542-13 |  |  | Нет | 972 | 01.01.2024 0:00:00 | 12 | 972
000000031759 | Нет | 000000031759Калибровка | Калибровка | Термометры медицинские электронные инфракрасные | WF мод. WF-3000, WF-4000, WF-5000 | 55542-13 |  |  | Нет | 972 | 01.01.2024 0:00:00 | 12 | 972
000000041004 | Нет | 000000041004Поверка | Поверка | Термометры медицинские электронные инфракрасные | WF мод. WF-4000 | 76372-19 |  |  | Нет | 972 | 01.01.2024 0:00:00 | 37 | 972
000000041004 | Нет | 000000041004Калибровка | Калибровка | Термометры медицинские электронные инфракрасные | WF мод. WF-4000 | 76372-19 |  |  | Нет | 972 | 01.01.2024 0:00:00 | 37 | 972
000000048383 | Нет | 000000048383Поверка | Поверка | Термометры медицинские электронные инфракрасные | WF | 31359-06 |  |  | Нет | 972 | 01.01.2024 0:00:00 | 12 | 972
000000048383 | Нет | 000000048383Калибровка | Калибровка | Термометры медицинские электронные инфракрасные | WF | 31359-06 |  |  | Нет | 972 | 01.01.2024 0:00:00 | 12 | 972
000000023030 | Нет | 000000023030Поверка | Поверка | Термометры метеорологические спиртовые минимальные | ТМ-2 | 1059-56 |  |  | Нет | 828 | 01.01.2024 0:00:00 | 12 | 828
000000023030 | Нет | 000000023030Калибровка | Калибровка | Термометры метеорологические спиртовые минимальные | ТМ-2 | 1059-56 |  |  | Нет | 828 | 01.01.2024 0:00:00 | 12 | 828
000000004464 | Нет | 000000004464Поверка | Поверка | Термометры метеорологические стеклянные | ТМ6 | 1008-05 |  |  | Нет | 828 | 01.01.2024 0:00:00 | 12 | 828
000000004464 | Нет | 000000004464Калибровка | Калибровка | Термометры метеорологические стеклянные | ТМ6 | 1008-05 |  |  | Нет | 828 | 01.01.2024 0:00:00 | 12 | 828
000000004465 | Нет | 000000004465Калибровка | Калибровка | Термометры метеорологические стеклянные | ТМ-7 | 8718-82 |  |  | Нет | 2082 | 01.01.2024 0:00:00 | 12 | 2082
000000004465 | Нет | 000000004465Поверка | Поверка | Термометры метеорологические стеклянные | ТМ-7 | 8718-82 |  |  | Нет | 2082 | 01.01.2024 0:00:00 | 12 | 2082
000000020919 | Нет | 000000020919Калибровка | Калибровка | Термометры метеорологические стеклянные | ТМ8 | 281-10 |  |  | Нет | 828 | 01.01.2024 0:00:00 | 12 | 828
000000020919 | Нет | 000000020919Поверка | Поверка | Термометры метеорологические стеклянные | ТМ8 | 281-10 |  |  | Нет | 828 | 01.01.2024 0:00:00 | 12 | 828
000000039667 | Нет | 000000039667Калибровка | Калибровка | Термометры метеорологические стеклянные | ТМ10 | 1042-05 |  |  | Нет | 828 | 01.01.2024 0:00:00 | 12 | 828
000000039667 | Нет | 000000039667Поверка | Поверка | Термометры метеорологические стеклянные | ТМ10 | 1042-05 |  |  | Нет | 828 | 01.01.2024 0:00:00 | 12 | 828
000000042200 | Нет | 000000042200Поверка | Поверка | Термометры метеорологические стеклянные | ТМ1 | 274-05 |  |  | Нет | 828 | 01.01.2024 0:00:00 | 12 | 828
000000042200 | Нет | 000000042200Калибровка | Калибровка | Термометры метеорологические стеклянные | ТМ1 | 274-05 |  |  | Нет | 828 | 01.01.2024 0:00:00 | 12 | 828
000000042201 | Нет | 000000042201Калибровка | Калибровка | Термометры метеорологические стеклянные | ТМ2 | 1059-05 |  |  | Нет | 828 | 01.01.2024 0:00:00 | 12 | 828
000000042201 | Нет | 000000042201Поверка | Поверка | Термометры метеорологические стеклянные | ТМ2 | 1059-05 |  |  | Нет | 828 | 01.01.2024 0:00:00 | 12 | 828
000000042203 | Нет | 000000042203Поверка | Поверка | Термометры метеорологические стеклянные | ТМТ, ТМ-9 | 466-50 |  |  | Нет | 828 | 01.01.2024 0:00:00 | 12 | 828
000000042203 | Нет | 000000042203Калибровка | Калибровка | Термометры метеорологические стеклянные | ТМТ, ТМ-9 | 466-50 |  |  | Нет | 828 | 01.01.2024 0:00:00 | 12 | 828
000000043556 | Нет | 000000043556Калибровка | Калибровка | Термометры метеорологические стеклянные | ТМ3 | 280-05 |  |  | Нет | 2082 | 01.01.2024 0:00:00 | 12 | 2082
000000043556 | Нет | 000000043556Поверка | Поверка | Термометры метеорологические стеклянные | ТМ3 | 280-05 |  |  | Нет | 2082 | 01.01.2024 0:00:00 | 12 | 2082
000000044860 | Нет | 000000044860Калибровка | Калибровка | Термометры метеорологические стеклянные | ТМ6 | 1008-05 |  |  | Нет | 828 | 01.01.2024 0:00:00 | 12 | 828
000000044860 | Нет | 000000044860Поверка | Поверка | Термометры метеорологические стеклянные | ТМ6 | 1008-05 |  |  | Нет | 828 | 01.01.2024 0:00:00 | 12 | 828
000000052195 | Нет | 000000052195Поверка | Поверка | Термометры метеорологические стеклянные | ТМ2 | 81241-21 |  |  | Нет | 828 | 01.01.2024 0:00:00 | 12 | 828
000000052195 | Нет | 000000052195Калибровка | Калибровка | Термометры метеорологические стеклянные | ТМ2 | 81241-21 |  |  | Нет | 828 | 01.01.2024 0:00:00 | 12 | 828
Г00000000476 |  | Г00000000476Поверка | Поверка | Термометры метеорологические стеклянные |  |  |  |  | Нет | 828 | 01.01.2024 0:00:00 | 12отд | 828
Г00000000476 |  | Г00000000476Калибровка | Калибровка | Термометры метеорологические стеклянные |  |  |  |  | Нет | 828 | 01.01.2024 0:00:00 | 12отд | 828
000000042205 | Нет | 000000042205Калибровка | Калибровка | Термометры метеорологические стеклянные (коленчатые) | ТМ-5 | 282-49 |  |  | Нет | 828 | 01.01.2024 0:00:00 | 12 | 828
000000042205 | Нет | 000000042205Поверка | Поверка | Термометры метеорологические стеклянные (коленчатые) | ТМ-5 | 282-49 |  |  | Нет | 828 | 01.01.2024 0:00:00 | 12 | 828
000000023045 | Нет | 000000023045Калибровка | Калибровка | Термометры метеорологические стеклянные ртутные | ТМ-1 | 274-49 |  |  | Нет | 828 | 01.01.2024 0:00:00 | 12 | 828
000000023045 | Нет | 000000023045Поверка | Поверка | Термометры метеорологические стеклянные ртутные | ТМ-1 | 274-49 |  |  | Нет | 828 | 01.01.2024 0:00:00 | 12 | 828
000000040814 | Нет | 000000040814Калибровка | Калибровка | Термометры многоканальные | ТМ 5100 | 20579-03 |  |  | Нет | 1500 | 01.01.2024 0:00:00 | 12 | 1500
000000040814 | Нет | 000000040814Калибровка выезд | Калибровка выезд | Термометры многоканальные | ТМ 5100 | 20579-03 |  |  | Нет | 1578 | 01.01.2024 0:00:00 | 12 | 1578
000000040814 | Нет | 000000040814Поверка | Поверка | Термометры многоканальные | ТМ 5100 | 20579-03 |  |  | Нет | 1500 | 01.01.2024 0:00:00 | 12 | 1500
000000040814 | Нет | 000000040814Поверка выезд | Поверка выезд | Термометры многоканальные | ТМ 5100 | 20579-03 |  |  | Нет | 1578 | 01.01.2024 0:00:00 | 12 | 1578
000000051345 | Нет | 000000051345Поверка выезд | Поверка выезд | Термометры многоточечные | BJZT-IV | 91067-24 |  |  | Нет | 27582 | 01.01.2024 0:00:00 | 12 | 27582
000000051345 | Нет | 000000051345Калибровка выезд | Калибровка выезд | Термометры многоточечные | BJZT-IV | 91067-24 |  |  | Нет | 27582 | 01.01.2024 0:00:00 | 12 | 27582
000000051345 | Нет | 000000051345Калибровка | Калибровка | Термометры многоточечные | BJZT-IV | 91067-24 |  |  | Нет | 25776 | 01.01.2024 0:00:00 | 12 | 25776
000000051345 | Нет | 000000051345Поверка | Поверка | Термометры многоточечные | BJZT-IV | 91067-24 |  |  | Нет | 25776 | 01.01.2024 0:00:00 | 12 | 25776
000000052375 | Нет | 000000052375Калибровка | Калибровка | Термометры переносные | ТП-4 | 7586-80 |  |  | Нет | 2082 | 01.01.2024 0:00:00 | 12 | 2082
000000052375 | Нет | 000000052375Поверка | Поверка | Термометры переносные | ТП-4 | 7586-80 |  |  | Нет | 2082 | 01.01.2024 0:00:00 | 12 | 2082
000000029340 | Нет | 000000029340Поверка | Поверка | Термометры платиновые технические | ТПТ-1 | 14640-95 | Диапазон измерений: от -200 до 300 гр.С, погрешность и (или) неопределенность (класс, разряд): А | А | Нет | 1320 | 01.01.2024 0:00:00 | 12 | 1320
000000029340 | Нет | 000000029340Калибровка | Калибровка | Термометры платиновые технические | ТПТ-1 | 14640-95 | Диапазон измерений: от -200 до 300 гр.С, погрешность и (или) неопределенность (класс, разряд): А | А | Нет | 1320 | 01.01.2024 0:00:00 | 12 | 1320
000000047747 | Нет | 000000047747Поверка | Поверка | Термометры платиновые технические | ТПТ | 15420-96 |  |  | Нет | 1320 | 01.01.2024 0:00:00 | 12 | 1320
000000047747 | Нет | 000000047747Калибровка | Калибровка | Термометры платиновые технические | ТПТ | 15420-96 |  |  | Нет | 1320 | 01.01.2024 0:00:00 | 12 | 1320
000000052619 | Нет | 000000052619Поверка | Поверка | Термометры платиновые технические | ТПТ-17, ТПТ-19, ТПТ-21, ТПТ-25 Р | 21603-01 |  |  | Нет | 1320 | 01.01.2024 0:00:00 | 12 | 1320
000000052619 | Нет | 000000052619Калибровка | Калибровка | Термометры платиновые технические | ТПТ-17, ТПТ-19, ТПТ-21, ТПТ-25 Р | 21603-01 |  |  | Нет | 1320 | 01.01.2024 0:00:00 | 12 | 1320
000000052710 | Нет | 000000052710Поверка | Поверка | Термометры платиновые технические | ТПТ-7, ТПТ-8, ТПТ-11, ТПТ-12, ТПТ-13, ТПТ-14, ТПТ-15 | 17466-98 |  |  | Нет | 1320 | 01.01.2024 0:00:00 | 12 | 1320
000000052710 | Нет | 000000052710Калибровка | Калибровка | Термометры платиновые технические | ТПТ-7, ТПТ-8, ТПТ-11, ТПТ-12, ТПТ-13, ТПТ-14, ТПТ-15 | 17466-98 |  |  | Нет | 1320 | 01.01.2024 0:00:00 | 12 | 1320
000000034362 | Нет | 000000034362Поверка | Поверка | Термометры портативные электронные для нефтехранилищ | TP9-A и TP7-D | 72750-18 |  |  | Нет | 2508 | 01.01.2024 0:00:00 | 12 | 2508
000000034362 | Нет | 000000034362Калибровка | Калибровка | Термометры портативные электронные для нефтехранилищ | TP9-A и TP7-D | 72750-18 |  |  | Нет | 2508 | 01.01.2024 0:00:00 | 12 | 2508
000000031849 | Нет | 000000031849Калибровка | Калибровка | Термометры радиационные | Raynger мод. 3iLR, 3iLT, 3iLRSCL2, 3i1M, 3i2M, 3iG5, 3iP7, MX2, MX4, MX6, MXP3, MT, MTFS, FP1, FP2, ST20, ST25, ST60, ST80 | 18128-04 |  |  | Нет | 5634 | 01.01.2024 0:00:00 | 12 | 5634
000000031849 | Нет | 000000031849Поверка | Поверка | Термометры радиационные | Raynger мод. 3iLR, 3iLT, 3iLRSCL2, 3i1M, 3i2M, 3iG5, 3iP7, MX2, MX4, MX6, MXP3, MT, MTFS, FP1, FP2, ST20, ST25, ST60, ST80 | 18128-04 |  |  | Нет | 5634 | 01.01.2024 0:00:00 | 12 | 5634
000000033720 | Нет | 000000033720Калибровка | Калибровка | Термометры радиационные | Raynger мод. 3iLR, 3iLT, 3iLRSCL2, 3i1M, 3i2M, 3iG5, 3iP7, MX2, MX4, MX6, MXP3, MT, MT6, MTFS, FP1, FP2, ST20, ST25, ST60, ST80 | 18128-07 |  |  | Нет | 5634 | 01.01.2024 0:00:00 | 12 | 5634
000000033720 | Нет | 000000033720Поверка | Поверка | Термометры радиационные | Raynger мод. 3iLR, 3iLT, 3iLRSCL2, 3i1M, 3i2M, 3iG5, 3iP7, MX2, MX4, MX6, MXP3, MT, MT6, MTFS, FP1, FP2, ST20, ST25, ST60, ST80 | 18128-07 |  |  | Нет | 5634 | 01.01.2024 0:00:00 | 12 | 5634
000000051894 | Нет | 000000051894Калибровка | Калибровка | Термометры радиационные | Raynger | 18128-03 | Диапазон измерений: от минус 30°С до 1100°С, погрешность и (или) неопределенность (класс, разряд): в соответствии с описанием типа | в соответствии с описанием типа | Нет | 5634 | 01.01.2024 0:00:00 | 12 | 5634
000000051894 | Нет | 000000051894Поверка | Поверка | Термометры радиационные | Raynger | 18128-03 | Диапазон измерений: от минус 30°С до 1100°С, погрешность и (или) неопределенность (класс, разряд): в соответствии с описанием типа | в соответствии с описанием типа | Нет | 5634 | 01.01.2024 0:00:00 | 12 | 5634
000000042202 | Нет | 000000042202Поверка | Поверка | Термометры ртутные метеорологические почвенно-глубинные | ТМ-10 | 1042-56 |  |  | Нет | 828 | 01.01.2024 0:00:00 | 12 | 828
000000042202 | Нет | 000000042202Калибровка | Калибровка | Термометры ртутные метеорологические почвенно-глубинные | ТМ-10 | 1042-56 |  |  | Нет | 828 | 01.01.2024 0:00:00 | 12 | 828
000000042199 | Нет | 000000042199Поверка | Поверка | Термометры ртутные метеорологические стеклянные | ТМ-3 | 280-49 |  |  | Нет | 828 | 01.01.2024 0:00:00 | 12 | 828
000000042199 | Нет | 000000042199Калибровка | Калибровка | Термометры ртутные метеорологические стеклянные | ТМ-3 | 280-49 |  |  | Нет | 828 | 01.01.2024 0:00:00 | 12 | 828
000000042204 | Нет | 000000042204Калибровка | Калибровка | Термометры ртутные метеорологические стеклянные | ТМ-4 | 1051-89 |  |  | Нет | 828 | 01.01.2024 0:00:00 | 12 | 828
000000042204 | Нет | 000000042204Поверка | Поверка | Термометры ртутные метеорологические стеклянные | ТМ-4 | 1051-89 |  |  | Нет | 828 | 01.01.2024 0:00:00 | 12 | 828
000000031040 | Нет | 000000031040Калибровка | Калибровка | Термометры ртутные стеклянные | ТЛ-7, ТЛ-7А | 308-84 | Диапазон измерений: 0-105, погрешность и (или) неопределенность (класс, разряд): 1 | 1 | Нет | 2082 | 01.01.2024 0:00:00 | 12 | 2082
000000031040 | Нет | 000000031040Поверка | Поверка | Термометры ртутные стеклянные | ТЛ-7, ТЛ-7А | 308-84 | Диапазон измерений: 0-105, погрешность и (или) неопределенность (класс, разряд): 1 | 1 | Нет | 2082 | 01.01.2024 0:00:00 | 12 | 2082
000000038814 | Нет | 000000038814Калибровка | Калибровка | Термометры ртутные стеклянные | СП-27 | 1264-59 |  |  | Нет | 2082 | 01.01.2024 0:00:00 | 12 | 2082
000000038814 | Нет | 000000038814Поверка | Поверка | Термометры ртутные стеклянные | СП-27 | 1264-59 |  |  | Нет | 2082 | 01.01.2024 0:00:00 | 12 | 2082
000000042340 | Нет | 000000042340Поверка | Поверка | Термометры ртутные стеклянные | ASTM A300 \Labtex\, ASTM A301 \Labtex\ | 31897-06 |  |  | Нет | 2082 | 01.01.2024 0:00:00 | 12 | 2082
000000042340 | Нет | 000000042340Калибровка | Калибровка | Термометры ртутные стеклянные | ASTM A300 \Labtex\, ASTM A301 \Labtex\ | 31897-06 |  |  | Нет | 2082 | 01.01.2024 0:00:00 | 12 | 2082
000000045511 | Нет | 000000045511Калибровка | Калибровка | Термометры ртутные стеклянные для аккумуляторов | СП-77 | 918-89 |  |  | Нет | 2082 | 01.01.2024 0:00:00 | 12 | 2082
000000045511 | Нет | 000000045511Поверка | Поверка | Термометры ртутные стеклянные для аккумуляторов | СП-77 | 918-89 |  |  | Нет | 2082 | 01.01.2024 0:00:00 | 12 | 2082
000000046539 | Нет | 000000046539Поверка | Поверка | Термометры ртутные стеклянные для газоанализаторов | СП-8 | 1067-57 | Диапазон измерений: в полном объёме, погрешность и (или) неопределенность (класс, разряд): в соответствии с описанием типа | в соответствии с описанием типа | Нет | 2082 | 01.01.2024 0:00:00 | 12 | 2082
000000046539 | Нет | 000000046539Калибровка | Калибровка | Термометры ртутные стеклянные для газоанализаторов | СП-8 | 1067-57 | Диапазон измерений: в полном объёме, погрешность и (или) неопределенность (класс, разряд): в соответствии с описанием типа | в соответствии с описанием типа | Нет | 2082 | 01.01.2024 0:00:00 | 12 | 2082
000000029523 | Нет | 000000029523Поверка | Поверка | Термометры ртутные стеклянные для точных измерений | ТР-1, ТР-2 | 2850-87 | Диапазон измерений: от 105 до 115 гр.С, погрешность и (или) неопределенность (класс, разряд): - | - | Нет | 5628 | 01.01.2024 0:00:00 | 12 | 5628
000000029523 | Нет | 000000029523Калибровка | Калибровка | Термометры ртутные стеклянные для точных измерений | ТР-1, ТР-2 | 2850-87 | Диапазон измерений: от 105 до 115 гр.С, погрешность и (или) неопределенность (класс, разряд): - | - | Нет | 5628 | 01.01.2024 0:00:00 | 12 | 5628
000000005228 | Нет | 000000005228Калибровка | Калибровка | Термометры ртутные стеклянные лабораторные | ТЛ-4 | 303-91 |  |  | Нет | 2082 | 01.01.2024 0:00:00 | 12 | 2082
000000005228 | Нет | 000000005228Поверка | Поверка | Термометры ртутные стеклянные лабораторные | ТЛ-4 | 303-91 |  |  | Нет | 2082 | 01.01.2024 0:00:00 | 12 | 2082
000000005234 | Нет | 000000005234Поверка | Поверка | Термометры ртутные стеклянные лабораторные | ТЛ-4 | 303-91 |  |  | Нет | 2082 | 01.01.2024 0:00:00 | 12 | 2082
000000005234 | Нет | 000000005234Калибровка | Калибровка | Термометры ртутные стеклянные лабораторные | ТЛ-4 | 303-91 |  |  | Нет | 2082 | 01.01.2024 0:00:00 | 12 | 2082
000000030056 | Нет | 000000030056Поверка | Поверка | Термометры ртутные стеклянные лабораторные | ТЛ-6М №2 | 298-92 | Диапазон измерений: (0 ...55) °С, погрешность и (или) неопределенность (класс, разряд): класс 1 | класс 1 | Нет | 2082 | 01.01.2024 0:00:00 | 22 | 2082
000000030056 | Нет | 000000030056Калибровка | Калибровка | Термометры ртутные стеклянные лабораторные | ТЛ-6М №2 | 298-92 | Диапазон измерений: (0 ...55) °С, погрешность и (или) неопределенность (класс, разряд): класс 1 | класс 1 | Нет | 2082 | 01.01.2024 0:00:00 | 22 | 2082
000000030597 | Нет | 000000030597Калибровка | Калибровка | Термометры ртутные стеклянные лабораторные | ТЛ-6М | 298-92 | Диапазон измерений: (0-55)оС, погрешность и (или) неопределенность (класс, разряд): +/-0.5оС | +/-0.5оС | Нет | 5628 | 01.01.2024 0:00:00 | 19 | 5628
000000030597 | Нет | 000000030597Поверка | Поверка | Термометры ртутные стеклянные лабораторные | ТЛ-6М | 298-92 | Диапазон измерений: (0-55)оС, погрешность и (или) неопределенность (класс, разряд): +/-0.5оС | +/-0.5оС | Нет | 5628 | 01.01.2024 0:00:00 | 19 | 5628
000000030600 | Нет | 000000030600Калибровка | Калибровка | Термометры ртутные стеклянные лабораторные | ТЛ-6М | 298-92 | Диапазон измерений: (0-55)оС, погрешность и (или) неопределенность (класс, разряд): +/-0.5оС | +/-0.5оС | Нет | 5628 | 01.01.2024 0:00:00 | 19 | 5628
000000030600 | Нет | 000000030600Поверка | Поверка | Термометры ртутные стеклянные лабораторные | ТЛ-6М | 298-92 | Диапазон измерений: (0-55)оС, погрешность и (или) неопределенность (класс, разряд): +/-0.5оС | +/-0.5оС | Нет | 5628 | 01.01.2024 0:00:00 | 19 | 5628
000000030602 | Нет | 000000030602Калибровка | Калибровка | Термометры ртутные стеклянные лабораторные | ТЛ-5 | 299-11 | Диапазон измерений: (0-100)оС, погрешность и (или) неопределенность (класс, разряд): +/-0.5оС | +/-0.5оС | Нет | 2082 | 01.01.2024 0:00:00 | 12 | 2082
000000030602 | Нет | 000000030602Поверка | Поверка | Термометры ртутные стеклянные лабораторные | ТЛ-5 | 299-11 | Диапазон измерений: (0-100)оС, погрешность и (или) неопределенность (класс, разряд): +/-0.5оС | +/-0.5оС | Нет | 2082 | 01.01.2024 0:00:00 | 12 | 2082
000000031087 | Нет | 000000031087Калибровка | Калибровка | Термометры ртутные стеклянные лабораторные | ТЛ-6М | 298-92 | Диапазон измерений: (0-55) 0С, погрешность и (или) неопределенность (класс, разряд): +/- 0,5 0С | +/- 0,5 0С | Нет | 5628 | 01.01.2024 0:00:00 | 19 | 5628
000000031087 | Нет | 000000031087Поверка | Поверка | Термометры ртутные стеклянные лабораторные | ТЛ-6М | 298-92 | Диапазон измерений: (0-55) 0С, погрешность и (или) неопределенность (класс, разряд): +/- 0,5 0С | +/- 0,5 0С | Нет | 5628 | 01.01.2024 0:00:00 | 19 | 5628
000000032364 | Нет | 000000032364Калибровка | Калибровка | Термометры ртутные стеклянные лабораторные | ТЛ-4 | 303-91 |  |  | Нет | 2082 | 01.01.2024 0:00:00 | 12 | 2082
000000032364 | Нет | 000000032364Поверка | Поверка | Термометры ртутные стеклянные лабораторные | ТЛ-4 | 303-91 |  |  | Нет | 2082 | 01.01.2024 0:00:00 | 12 | 2082
000000032464 | Нет | 000000032464Калибровка | Калибровка | Термометры ртутные стеклянные лабораторные | ТЛ-2, ТЛ-2М | 251-90 |  |  | Нет | 2082 | 01.01.2024 0:00:00 | 12 | 2082
000000032464 | Нет | 000000032464Поверка | Поверка | Термометры ртутные стеклянные лабораторные | ТЛ-2, ТЛ-2М | 251-90 |  |  | Нет | 2082 | 01.01.2024 0:00:00 | 12 | 2082
000000035333 | Нет | 000000035333Поверка | Поверка | Термометры ртутные стеклянные лабораторные | ТЛ-2, ТЛ-5 | 251-49 |  |  | Нет | 2082 | 01.01.2024 0:00:00 | 37 | 2082
000000035333 | Нет | 000000035333Калибровка | Калибровка | Термометры ртутные стеклянные лабораторные | ТЛ-2, ТЛ-5 | 251-49 |  |  | Нет | 2082 | 01.01.2024 0:00:00 | 37 | 2082
000000041177 | Нет | 000000041177Поверка | Поверка | Термометры ртутные стеклянные лабораторные | ТЛ-4 | 303-84 |  |  | Нет | 2082 | 01.01.2024 0:00:00 | 37 | 2082
000000041177 | Нет | 000000041177Калибровка | Калибровка | Термометры ртутные стеклянные лабораторные | ТЛ-4 | 303-84 |  |  | Нет | 2082 | 01.01.2024 0:00:00 | 37 | 2082
000000041835 | Нет | 000000041835Поверка | Поверка | Термометры ртутные стеклянные лабораторные | ТЛ-6М | 298-92 |  |  | Нет | 2082 | 01.01.2024 0:00:00 | 12 | 2082
000000041835 | Нет | 000000041835Калибровка | Калибровка | Термометры ртутные стеклянные лабораторные | ТЛ-6М | 298-92 |  |  | Нет | 2082 | 01.01.2024 0:00:00 | 12 | 2082
000000049519 | Нет | 000000049519Поверка | Поверка | Термометры ртутные стеклянные лабораторные | ТЛ-3 | 2294-85 |  |  | Нет | 2082 | 01.01.2024 0:00:00 | 12 | 2082
000000049519 | Нет | 000000049519Калибровка | Калибровка | Термометры ртутные стеклянные лабораторные | ТЛ-3 | 2294-85 |  |  | Нет | 2082 | 01.01.2024 0:00:00 | 12 | 2082
000000051722 | Нет | 000000051722Поверка | Поверка | Термометры ртутные стеклянные лабораторные | ТЛ-5 | 299-84 |  |  | Нет | 2082 | 01.01.2024 0:00:00 | 41 | 2082
000000051722 | Нет | 000000051722Калибровка | Калибровка | Термометры ртутные стеклянные лабораторные | ТЛ-5 | 299-84 |  |  | Нет | 2082 | 01.01.2024 0:00:00 | 41 | 2082
000000051886 | Нет | 000000051886Поверка | Поверка | Термометры ртутные стеклянные лабораторные | ТЛ-6 | 298-84 |  |  | Нет | 2082 | 01.01.2024 0:00:00 | 12 | 2082
000000051886 | Нет | 000000051886Калибровка | Калибровка | Термометры ртутные стеклянные лабораторные | ТЛ-6 | 298-84 |  |  | Нет | 2082 | 01.01.2024 0:00:00 | 12 | 2082
000000053332 | Нет | 000000053332Калибровка | Калибровка | Термометры ртутные стеклянные лабораторные | ТЛ-5 | 299-91 |  |  | Нет | 2082 | 01.01.2024 0:00:00 | 12 | 2082
000000053332 | Нет | 000000053332Поверка | Поверка | Термометры ртутные стеклянные лабораторные | ТЛ-5 | 299-91 |  |  | Нет | 2082 | 01.01.2024 0:00:00 | 12 | 2082
000000050301 | Нет | 000000050301Поверка | Поверка | Термометры ртутные стеклянные специальные | СП-80 | 1161-91 |  |  | Нет | 828 | 01.01.2024 0:00:00 | 41 | 828
000000050301 | Нет | 000000050301Калибровка | Калибровка | Термометры ртутные стеклянные специальные | СП-80 | 1161-91 |  |  | Нет | 828 | 01.01.2024 0:00:00 | 41 | 828
000000036640 | Нет | 000000036640Калибровка | Калибровка | Термометры сельскохозяйственные | ТС-7-М1 | 1198-09 |  |  | Нет | 828 | 01.01.2024 0:00:00 | 37 | 828
000000036640 | Нет | 000000036640Поверка | Поверка | Термометры сельскохозяйственные | ТС-7-М1 | 1198-09 |  |  | Нет | 828 | 01.01.2024 0:00:00 | 37 | 828
000000040169 | Нет | 000000040169Калибровка | Калибровка | Термометры сельскохозяйственные | ТС-7-М1 | 1198-04 |  |  | Нет | 828 | 01.01.2024 0:00:00 | 37 | 828
000000040169 | Нет | 000000040169Поверка | Поверка | Термометры сельскохозяйственные | ТС-7-М1 | 1198-04 |  |  | Нет | 828 | 01.01.2024 0:00:00 | 37 | 828
000000050976 | Нет | 000000050976Калибровка | Калибровка | Термометры сигнализирующие взрывозащищенные | ТГП-16СгВ3Т4, ТКП-16СгВ3Т4 | 46067-11 |  |  | Нет | 828 | 01.01.2024 0:00:00 | 12 | 828
000000050976 | Нет | 000000050976Поверка | Поверка | Термометры сигнализирующие взрывозащищенные | ТГП-16СгВ3Т4, ТКП-16СгВ3Т4 | 46067-11 |  |  | Нет | 828 | 01.01.2024 0:00:00 | 12 | 828
000000032681 | Нет | 000000032681Калибровка | Калибровка | Термометры складские | ТС-7А, ТС-7АМ | 55538-13 |  |  | Нет | 828 | 01.01.2024 0:00:00 | 12 | 828
000000032681 | Нет | 000000032681Поверка | Поверка | Термометры складские | ТС-7А, ТС-7АМ | 55538-13 |  |  | Нет | 828 | 01.01.2024 0:00:00 | 12 | 828
000000036605 | Нет | 000000036605Калибровка | Калибровка | Термометры складские | ТС-7АМ | 37665-08 |  |  | Нет | 828 | 01.01.2024 0:00:00 | 12 | 828
000000036605 | Нет | 000000036605Поверка | Поверка | Термометры складские | ТС-7АМ | 37665-08 |  |  | Нет | 828 | 01.01.2024 0:00:00 | 12 | 828
000000037108 | Нет | 000000037108Поверка | Поверка | Термометры складские | ТС-7А, ТС-7АК, ТС-7АМ, ТС-7АМК | 71218-18 |  |  | Нет | 828 | 01.01.2024 0:00:00 | 37 | 828
000000037108 | Нет | 000000037108Калибровка | Калибровка | Термометры складские | ТС-7А, ТС-7АК, ТС-7АМ, ТС-7АМК | 71218-18 |  |  | Нет | 828 | 01.01.2024 0:00:00 | 37 | 828
000000046077 | Нет | 000000046077Калибровка | Калибровка | Термометры складские | ТС-7, ТС-7А | 258-84 |  |  | Нет | 828 | 01.01.2024 0:00:00 | 12 | 828
000000046077 | Нет | 000000046077Поверка | Поверка | Термометры складские | ТС-7, ТС-7А | 258-84 |  |  | Нет | 828 | 01.01.2024 0:00:00 | 12 | 828
000000005213 | Нет | 000000005213Поверка выезд | Поверка выезд | Термометры сопротивления | ТСП(Р), ТСМ(С) | 41480-09 |  |  | Нет | 3816 | 01.01.2024 0:00:00 | 12 | 3816
000000005487 | Нет | 000000005487Калибровка | Калибровка | Термометры сопротивления | ТСП(Р), ТСМ(С) | 41480-09 |  |  | Нет | 1320 | 01.01.2024 0:00:00 | 12 | 1320
000000005487 | Нет | 000000005487Поверка | Поверка | Термометры сопротивления | ТСП(Р), ТСМ(С) | 41480-09 |  |  | Нет | 1320 | 01.01.2024 0:00:00 | 12 | 1320
000000021638 | Нет | 000000021638Калибровка | Калибровка | Термометры сопротивления | ТС005 | 14763-08 |  |  | Нет | 1320 | 01.01.2024 0:00:00 | 12 | 1320
000000021638 | Нет | 000000021638Поверка | Поверка | Термометры сопротивления | ТС005 | 14763-08 |  |  | Нет | 1320 | 01.01.2024 0:00:00 | 12 | 1320
000000023054 | Нет | 000000023054Калибровка | Калибровка | Термометры сопротивления | ТСМ-01 | 13996-08 |  |  | Нет | 1320 | 01.01.2024 0:00:00 | 12 | 1320
000000023054 | Нет | 000000023054Поверка | Поверка | Термометры сопротивления | ТСМ-01 | 13996-08 |  |  | Нет | 1320 | 01.01.2024 0:00:00 | 12 | 1320
000000023055 | Нет | 000000023055Калибровка | Калибровка | Термометры сопротивления | ТСП-01 | 13997-08 |  |  | Нет | 1320 | 01.01.2024 0:00:00 | 12 | 1320
000000023055 | Нет | 000000023055Поверка | Поверка | Термометры сопротивления | ТСП-01 | 13997-08 |  |  | Нет | 1320 | 01.01.2024 0:00:00 | 12 | 1320
000000023070 | Нет | 000000023070Калибровка | Калибровка | Термометры сопротивления | ТС-Б-У | 43288-09 |  |  | Нет | 1320 | 01.01.2024 0:00:00 | 12 | 1320
000000023070 | Нет | 000000023070Поверка | Поверка | Термометры сопротивления | ТС-Б-У | 43288-09 |  |  | Нет | 1320 | 01.01.2024 0:00:00 | 12 | 1320
000000023088 | Нет | 000000023088Поверка | Поверка | Термометры сопротивления | ТСП-05 | 14456-08 |  |  | Нет | 1320 | 01.01.2024 0:00:00 | 12 | 1320
000000023088 | Нет | 000000023088Калибровка | Калибровка | Термометры сопротивления | ТСП-05 | 14456-08 |  |  | Нет | 1320 | 01.01.2024 0:00:00 | 12 | 1320
000000039873 | Нет | 000000039873Поверка | Поверка | Термометры сопротивления |  |  |  |  | Нет | 1320 | 01.01.2024 0:00:00 | 37 | 1320
000000039873 | Нет | 000000039873Калибровка | Калибровка | Термометры сопротивления |  |  |  |  | Нет | 1320 | 01.01.2024 0:00:00 | 37 | 1320
000000041579 | Нет | 000000041579Поверка | Поверка | Термометры сопротивления | ТС-Б-Р | 43287-09 |  |  | Нет | 1320 | 01.01.2024 0:00:00 | 12 | 1320
000000041579 | Нет | 000000041579Калибровка | Калибровка | Термометры сопротивления | ТС-Б-Р | 43287-09 |  |  | Нет | 1320 | 01.01.2024 0:00:00 | 12 | 1320
000000042822 | Нет | 000000042822Калибровка | Калибровка | Термометры сопротивления | 90 | 38488-08 |  |  | Нет | 1320 | 01.01.2024 0:00:00 | 12 | 1320
000000042822 | Нет | 000000042822Поверка | Поверка | Термометры сопротивления | 90 | 38488-08 |  |  | Нет | 1320 | 01.01.2024 0:00:00 | 12 | 1320
000000044112 | Нет | 000000044112Калибровка | Калибровка | Термометры сопротивления | PT100 | 41646-09 |  |  | Нет | 1320 | 01.01.2024 0:00:00 | 12 | 1320
000000044112 | Нет | 000000044112Поверка | Поверка | Термометры сопротивления | PT100 | 41646-09 |  |  | Нет | 1320 | 01.01.2024 0:00:00 | 12 | 1320
000000048593 | Нет | 000000048593Поверка | Поверка | Термометры сопротивления | ТСП-0193, ТСП-1293, ТСП-1393, ТСП-1193, ТСП-1195, ТСП-0395, ТСП-0196, ТСП-0397, ТСМ-0193, ТСМ-1293, ТСМ-1193, ТСМ-1393, ТСМ-0196, ТСМ-0395 | 40163-08 |  |  | Нет | 1320 | 01.01.2024 0:00:00 | 12 | 1320
000000048593 | Нет | 000000048593Калибровка | Калибровка | Термометры сопротивления | ТСП-0193, ТСП-1293, ТСП-1393, ТСП-1193, ТСП-1195, ТСП-0395, ТСП-0196, ТСП-0397, ТСМ-0193, ТСМ-1293, ТСМ-1193, ТСМ-1393, ТСМ-0196, ТСМ-0395 | 40163-08 |  |  | Нет | 1320 | 01.01.2024 0:00:00 | 12 | 1320
000000051811 | Нет | 000000051811Калибровка | Калибровка | Термометры сопротивления | ТЭМ-100 | 40592-09 |  |  | Нет | 1320 | 01.01.2024 0:00:00 | 12 | 1320
000000051811 | Нет | 000000051811Поверка | Поверка | Термометры сопротивления | ТЭМ-100 | 40592-09 |  |  | Нет | 1320 | 01.01.2024 0:00:00 | 12 | 1320
000000052152 | Нет | 000000052152Калибровка | Калибровка | Термометры сопротивления | W | 41563-09 |  |  | Нет | 1320 | 01.01.2024 0:00:00 | 12 | 1320
000000052152 | Нет | 000000052152Поверка | Поверка | Термометры сопротивления | W | 41563-09 |  |  | Нет | 1320 | 01.01.2024 0:00:00 | 12 | 1320
000000052158 | Нет | 000000052158Поверка | Поверка | Термометры сопротивления | ТСМ 012, ТСП 012 | 43587-10 |  |  | Нет | 1320 | 01.01.2024 0:00:00 | 12 | 1320
000000052158 | Нет | 000000052158Калибровка | Калибровка | Термометры сопротивления | ТСМ 012, ТСП 012 | 43587-10 |  |  | Нет | 1320 | 01.01.2024 0:00:00 | 12 | 1320
000000052987 | Нет | 000000052987Поверка | Поверка | Термометры сопротивления | ИС 264А-2 | 49570-12 |  |  | Нет | 1320 | 01.01.2024 0:00:00 | 12 | 1320
000000052987 | Нет | 000000052987Калибровка | Калибровка | Термометры сопротивления | ИС 264А-2 | 49570-12 |  |  | Нет | 1320 | 01.01.2024 0:00:00 | 12 | 1320
000000053218 | Нет | 000000053218Поверка | Поверка | Термометры сопротивления | 5600 | 40413-09 | Диапазон измерений: -200 до 250°С, погрешность и (или) неопределенность (класс, разряд): 3 разряд | 3 разряд | Нет | 28128 | 01.01.2024 0:00:00 | 12 | 28128
000000053218 | Нет | 000000053218Калибровка | Калибровка | Термометры сопротивления | 5600 | 40413-09 | Диапазон измерений: -200 до 250°С, погрешность и (или) неопределенность (класс, разряд): 3 разряд | 3 разряд | Нет | 28128 | 01.01.2024 0:00:00 | 12 | 28128
Г00000000486 |  | Г00000000486Поверка | Поверка | Термометры сопротивления |  |  |  |  | Нет | 1320 | 01.01.2024 0:00:00 | 12отд | 1320
Г00000000486 |  | Г00000000486Калибровка | Калибровка | Термометры сопротивления |  |  |  |  | Нет | 1320 | 01.01.2024 0:00:00 | 12отд | 1320
000000034384 | Нет | 000000034384Калибровка | Калибровка | Термометры сопротивления (Термопреобразователи сопротивления) | ДТС | 28354-10 |  |  | Нет | 1320 | 01.01.2024 0:00:00 | 22 | 1320
000000034384 | Нет | 000000034384Поверка | Поверка | Термометры сопротивления (Термопреобразователи сопротивления) | ДТС | 28354-10 |  |  | Нет | 1320 | 01.01.2024 0:00:00 | 22 | 1320
000000040357 | Нет | 000000040357Поверка выезд | Поверка выезд | Термометры сопротивления (Термопреобразователи сопротивления) | ДТС | 28354-10 | Диапазон измерений: со встроенным токовым преобразователем, в полном объеме, погрешность и (или) неопределенность (класс, разряд): в соответствии с описанием типа | в соответствии с описанием типа | Нет | 4428 | 01.01.2024 0:00:00 | 12 | 4428
000000040357 | Нет | 000000040357Калибровка | Калибровка | Термометры сопротивления (Термопреобразователи сопротивления) | ДТС | 28354-10 | Диапазон измерений: со встроенным токовым преобразователем, в полном объеме, погрешность и (или) неопределенность (класс, разряд): в соответствии с описанием типа | в соответствии с описанием типа | Нет | 4218 | 01.01.2024 0:00:00 | 12 | 4218
000000040357 | Нет | 000000040357Поверка | Поверка | Термометры сопротивления (Термопреобразователи сопротивления) | ДТС | 28354-10 | Диапазон измерений: со встроенным токовым преобразователем, в полном объеме, погрешность и (или) неопределенность (класс, разряд): в соответствии с описанием типа | в соответствии с описанием типа | Нет | 4638 | 01.01.2024 0:00:00 | 12 | 4638
000000040357 | Нет | 000000040357Калибровка выезд | Калибровка выезд | Термометры сопротивления (Термопреобразователи сопротивления) | ДТС | 28354-10 | Диапазон измерений: со встроенным токовым преобразователем, в полном объеме, погрешность и (или) неопределенность (класс, разряд): в соответствии с описанием типа | в соответствии с описанием типа | Нет | 4428 | 01.01.2024 0:00:00 | 12 | 4428
000000040902 | Нет | 000000040902Калибровка | Калибровка | Термометры сопротивления (Термопреобразователи сопротивления) | ДТС | 28354-10 |  |  | Нет | 1320 | 01.01.2024 0:00:00 | 12 | 1320
000000040902 | Нет | 000000040902Поверка | Поверка | Термометры сопротивления (Термопреобразователи сопротивления) | ДТС | 28354-10 |  |  | Нет | 1320 | 01.01.2024 0:00:00 | 12 | 1320
000000040903 | Нет | 000000040903Поверка | Поверка | Термометры сопротивления (Термопреобразователи сопротивления) | ДТС | 28354-10 |  |  | Нет | 1320 | 01.01.2024 0:00:00 | 12 | 1320
000000040903 | Нет | 000000040903Калибровка | Калибровка | Термометры сопротивления (Термопреобразователи сопротивления) | ДТС | 28354-10 |  |  | Нет | 1320 | 01.01.2024 0:00:00 | 12 | 1320
000000052177 | Нет | 000000052177Калибровка | Калибровка | Термометры сопротивления из платины и меди | ТС | 18131-09 |  |  | Нет | 1320 | 01.01.2024 0:00:00 | 12 | 1320
000000052177 | Нет | 000000052177Поверка | Поверка | Термометры сопротивления из платины и меди | ТС | 18131-09 |  |  | Нет | 1320 | 01.01.2024 0:00:00 | 12 | 1320
000000039055 | Нет | 000000039055Калибровка | Калибровка | Термометры сопротивления из платины технические | ТПТ-1, ТПТ-17, ТПТ-19, ТПТ-21, ТПТ-25Р | 46155-10 |  |  | Нет | 1320 | 01.01.2024 0:00:00 | 12 | 1320
000000039055 | Нет | 000000039055Поверка | Поверка | Термометры сопротивления из платины технические | ТПТ-1, ТПТ-17, ТПТ-19, ТПТ-21, ТПТ-25Р | 46155-10 |  |  | Нет | 1320 | 01.01.2024 0:00:00 | 12 | 1320
000000040829 | Нет | 000000040829Поверка | Поверка | Термометры сопротивления медные | ТСМ-5071 | 3389-72 |  |  | Нет | 1320 | 01.01.2024 0:00:00 | 12 | 1320
000000040829 | Нет | 000000040829Калибровка | Калибровка | Термометры сопротивления медные | ТСМ-5071 | 3389-72 |  |  | Нет | 1320 | 01.01.2024 0:00:00 | 12 | 1320
000000029499 | Нет | 000000029499Поверка | Поверка | Термометры сопротивления образцовые 3-го разряда | ПТС-100 | 32675-06 | Диапазон измерений: от минус 196 до 420 гр. С, погрешность и (или) неопределенность (класс, разряд): 3 разряд | 3 разряд | Нет | 28128 | 01.01.2024 0:00:00 | 12 | 28128
000000029499 | Нет | 000000029499Калибровка | Калибровка | Термометры сопротивления образцовые 3-го разряда | ПТС-100 | 32675-06 | Диапазон измерений: от минус 196 до 420 гр. С, погрешность и (или) неопределенность (класс, разряд): 3 разряд | 3 разряд | Нет | 28128 | 01.01.2024 0:00:00 | 12 | 28128
000000042808 | Нет | 000000042808Калибровка | Калибровка | Термометры сопротивления платиновые | ТСП-Н | 38959-08 |  |  | Нет | 1320 | 01.01.2024 0:00:00 | 12 | 1320
000000042808 | Нет | 000000042808Поверка | Поверка | Термометры сопротивления платиновые | ТСП-Н | 38959-08 |  |  | Нет | 1320 | 01.01.2024 0:00:00 | 12 | 1320
000000053363 | Нет | 000000053363Калибровка | Калибровка | Термометры сопротивления платиновые | ТСП 001 | 41750-09 |  |  | Нет | 1320 | 01.01.2024 0:00:00 | 12 | 1320
000000053363 | Нет | 000000053363Поверка | Поверка | Термометры сопротивления платиновые | ТСП 001 | 41750-09 |  |  | Нет | 1320 | 01.01.2024 0:00:00 | 12 | 1320
000000000982 | Нет | 000000000982Поверка | Поверка | Термометры сопротивления платиновые вибропрочные | ТСПВ | 50256-12 | Диапазон измерений: От минус 80°С до 200°С, погрешность и (или) неопределенность (класс, разряд): ±0,1°С Диапазон измерений: От минус 80°С до 300°С, погрешность и (или) неопределенность (класс, разряд): ±0,1°С Диапазон измерений: От минус 80°С до 500°С, погрешность и (или) неопределенность (класс, разряд): ±0,1°С | ±0,1°С ±0,1°С ±0,1°С | Нет | 11814 | 01.01.2024 0:00:00 | 12 | 11814
000000000982 | Нет | 000000000982Калибровка | Калибровка | Термометры сопротивления платиновые вибропрочные | ТСПВ | 50256-12 | Диапазон измерений: От минус 80°С до 200°С, погрешность и (или) неопределенность (класс, разряд): ±0,1°С Диапазон измерений: От минус 80°С до 300°С, погрешность и (или) неопределенность (класс, разряд): ±0,1°С Диапазон измерений: От минус 80°С до 500°С, погрешность и (или) неопределенность (класс, разряд): ±0,1°С | ±0,1°С ±0,1°С ±0,1°С | Нет | 11814 | 01.01.2024 0:00:00 | 12 | 11814
000000044322 | Нет | 000000044322Поверка | Поверка | Термометры сопротивления платиновые вибропрочные | ПТСВ | 49400-12 | Диапазон измерений: в полном объеме, погрешность и (или) неопределенность (класс, разряд): 1, 2, 3 разряд | 1, 2, 3 разряд | Нет | 28128 | 01.01.2024 0:00:00 | 12 | 28128
000000044322 | Нет | 000000044322Калибровка | Калибровка | Термометры сопротивления платиновые вибропрочные | ПТСВ | 49400-12 | Диапазон измерений: в полном объеме, погрешность и (или) неопределенность (класс, разряд): 1, 2, 3 разряд | 1, 2, 3 разряд | Нет | 28128 | 01.01.2024 0:00:00 | 12 | 28128
000000045970 | Нет | 000000045970Поверка | Поверка | Термометры сопротивления платиновые вибропрочные | ТСПВ | 50256-12 | Диапазон измерений: От минус 80°С до 200°С, погрешность и (или) неопределенность (класс, разряд): 3 разряд Диапазон измерений: От минус 80°С до 300°С, погрешность и (или) неопределенность (класс, разряд): 3 разряд Диапазон измерений: От минус 80°С до 500°С, погрешность и (или) неопределенность (класс, разряд): 3 разряд | 3 разряд 3 разряд 3 разряд | Нет | 28128 | 01.01.2024 0:00:00 |  | 28128
000000045970 | Нет | 000000045970Калибровка | Калибровка | Термометры сопротивления платиновые вибропрочные | ТСПВ | 50256-12 | Диапазон измерений: От минус 80°С до 200°С, погрешность и (или) неопределенность (класс, разряд): 3 разряд Диапазон измерений: От минус 80°С до 300°С, погрешность и (или) неопределенность (класс, разряд): 3 разряд Диапазон измерений: От минус 80°С до 500°С, погрешность и (или) неопределенность (класс, разряд): 3 разряд | 3 разряд 3 разряд 3 разряд | Нет | 28128 | 01.01.2024 0:00:00 |  | 28128
000000018124 | Нет | 000000018124Поверка | Поверка | Термометры сопротивления платиновые вибропрочные эталонные | ПТСВ-9-2, ПТСВ-10-2, ПТСВ-11-2, ПТСВ-12-3 | 65421-16 | Диапазон измерений: в полном объеме, погрешность и (или) неопределенность (класс, разряд): 2, 3 разряд | 2, 3 разряд | Нет | 28128 | 01.01.2024 0:00:00 | 12 | 28128
000000018124 | Нет | 000000018124Калибровка | Калибровка | Термометры сопротивления платиновые вибропрочные эталонные | ПТСВ-9-2, ПТСВ-10-2, ПТСВ-11-2, ПТСВ-12-3 | 65421-16 | Диапазон измерений: в полном объеме, погрешность и (или) неопределенность (класс, разряд): 2, 3 разряд | 2, 3 разряд | Нет | 28128 | 01.01.2024 0:00:00 | 12 | 28128
000000018126 | Нет | 000000018126Поверка | Поверка | Термометры сопротивления платиновые вибропрочные эталонные | ПТСВ-4Г-2, ПТСВ-3Г-3, ПТСВ-8-3 | 57557-14 | Диапазон измерений: от 0,01 °С до 660,323 °С, погрешность и (или) неопределенность (класс, разряд): 3 разряд | 3 разряд | Нет | 30000 | 01.01.2024 0:00:00 | 12 | 30000
000000018126 | Нет | 000000018126Калибровка | Калибровка | Термометры сопротивления платиновые вибропрочные эталонные | ПТСВ-4Г-2, ПТСВ-3Г-3, ПТСВ-8-3 | 57557-14 | Диапазон измерений: от 0,01 °С до 660,323 °С, погрешность и (или) неопределенность (класс, разряд): 3 разряд | 3 разряд | Нет | 30000 | 01.01.2024 0:00:00 | 12 | 30000
000000018430 | Нет | 000000018430Калибровка | Калибровка | Термометры сопротивления платиновые вибропрочные эталонные | ПТСВ | 32777-06 | Диапазон измерений: в полном объеме, погрешность и (или) неопределенность (класс, разряд): 2, 3 разряд | 2, 3 разряд | Нет | 28128 | 01.01.2024 0:00:00 | 12 | 28128
000000018430 | Нет | 000000018430Поверка | Поверка | Термометры сопротивления платиновые вибропрочные эталонные | ПТСВ | 32777-06 | Диапазон измерений: в полном объеме, погрешность и (или) неопределенность (класс, разряд): 2, 3 разряд | 2, 3 разряд | Нет | 28128 | 01.01.2024 0:00:00 | 12 | 28128
000000029763 | Нет | 000000029763Поверка | Поверка | Термометры сопротивления платиновые вибропрочные эталонные | ПТСВ | 23040-02 | Диапазон измерений: (минус 80 - 200) °С, погрешность и (или) неопределенность (класс, разряд): ПГ± 0,1°С | ПГ± 0,1°С | Нет | 28128 | 01.01.2024 0:00:00 | 22 | 28128
000000029763 | Нет | 000000029763Калибровка | Калибровка | Термометры сопротивления платиновые вибропрочные эталонные | ПТСВ | 23040-02 | Диапазон измерений: (минус 80 - 200) °С, погрешность и (или) неопределенность (класс, разряд): ПГ± 0,1°С | ПГ± 0,1°С | Нет | 28128 | 01.01.2024 0:00:00 | 22 | 28128
000000031682 | Нет | 000000031682Калибровка | Калибровка | Термометры сопротивления платиновые вибропрочные эталонные | ПТСВ | 23040-07 | Диапазон измерений: в полном объеме, погрешность и (или) неопределенность (класс, разряд): 1, 2, 3 разряд | 1, 2, 3 разряд | Нет | 28128 | 01.01.2024 0:00:00 | 12 | 28128
000000031682 | Нет | 000000031682Поверка | Поверка | Термометры сопротивления платиновые вибропрочные эталонные | ПТСВ | 23040-07 | Диапазон измерений: в полном объеме, погрешность и (или) неопределенность (класс, разряд): 1, 2, 3 разряд | 1, 2, 3 разряд | Нет | 28128 | 01.01.2024 0:00:00 | 12 | 28128
000000042420 | Нет | 000000042420Поверка | Поверка | Термометры сопротивления платиновые вибропрочные эталонные | ПТСВ-4Г-2, ПТСВ-3Г-3, ПТСВ-8-3 | 57557-14 | Диапазон измерений: от минус 50 °С до плюс 500 °С, погрешность и (или) неопределенность (класс, разряд): 2, 3 разряд | 2, 3 разряд | Нет | 28128 | 01.01.2024 0:00:00 | 12 | 28128
000000042420 | Нет | 000000042420Калибровка | Калибровка | Термометры сопротивления платиновые вибропрочные эталонные | ПТСВ-4Г-2, ПТСВ-3Г-3, ПТСВ-8-3 | 57557-14 | Диапазон измерений: от минус 50 °С до плюс 500 °С, погрешность и (или) неопределенность (класс, разряд): 2, 3 разряд | 2, 3 разряд | Нет | 28128 | 01.01.2024 0:00:00 | 12 | 28128
000000018122 | Нет | 000000018122Поверка | Поверка | Термометры сопротивления платиновые вибропрочные эталонные 2-го и 3-го разрядов | ПТСВ | 57690-14 | Диапазон измерений: в полном объеме, погрешность и (или) неопределенность (класс, разряд): 2, 3 разряд | 2, 3 разряд | Нет | 28128 | 01.01.2024 0:00:00 | 12 | 28128
000000018122 | Нет | 000000018122Калибровка | Калибровка | Термометры сопротивления платиновые вибропрочные эталонные 2-го и 3-го разрядов | ПТСВ | 57690-14 | Диапазон измерений: в полном объеме, погрешность и (или) неопределенность (класс, разряд): 2, 3 разряд | 2, 3 разряд | Нет | 28128 | 01.01.2024 0:00:00 | 12 | 28128
000000029353 | Нет | 000000029353Поверка | Поверка | Термометры сопротивления платиновые образцовые | ПТС-10М | 11804-89 | Диапазон измерений: от минус 196 до 0,01 гр.С, погрешность и (или) неопределенность (класс, разряд): 1 разряд | 1 разряд | Нет | 22500 | 01.01.2024 0:00:00 | 12 | 22500
000000029353 | Нет | 000000029353Калибровка | Калибровка | Термометры сопротивления платиновые образцовые | ПТС-10М | 11804-89 | Диапазон измерений: от минус 196 до 0,01 гр.С, погрешность и (или) неопределенность (класс, разряд): 1 разряд | 1 разряд | Нет | 22500 | 01.01.2024 0:00:00 | 12 | 22500
000000047576 | Нет | 000000047576Поверка | Поверка | Термометры сопротивления платиновые образцовые | ПТС-10 | 5075-75 | Диапазон измерений: до 660°С, погрешность и (или) неопределенность (класс, разряд): в соответствии с описанием типа | в соответствии с описанием типа | Нет | 30000 | 01.01.2024 0:00:00 | 12 | 30000
000000047576 | Нет | 000000047576Калибровка | Калибровка | Термометры сопротивления платиновые образцовые | ПТС-10 | 5075-75 | Диапазон измерений: до 660°С, погрешность и (или) неопределенность (класс, разряд): в соответствии с описанием типа | в соответствии с описанием типа | Нет | 30000 | 01.01.2024 0:00:00 | 12 | 30000
000000047577 | Нет | 000000047577Поверка | Поверка | Термометры сопротивления платиновые образцовые | ПТС-10 | 5075-75 | Диапазон измерений: от минус 196 до 0,01 ºС, погрешность и (или) неопределенность (класс, разряд): в соответствии с описанием типа | в соответствии с описанием типа | Нет | 22500 | 01.01.2024 0:00:00 | 12 | 22500
000000047577 | Нет | 000000047577Калибровка | Калибровка | Термометры сопротивления платиновые образцовые | ПТС-10 | 5075-75 | Диапазон измерений: от минус 196 до 0,01 ºС, погрешность и (или) неопределенность (класс, разряд): в соответствии с описанием типа | в соответствии с описанием типа | Нет | 22500 | 01.01.2024 0:00:00 | 12 | 22500
000000051744 | Нет | 000000051744Поверка | Поверка | Термометры сопротивления платиновые образцовые | ПТС-10М | 11804-89 |  |  | Нет | 28128 | 01.01.2024 0:00:00 | 12 | 28128
000000051744 | Нет | 000000051744Калибровка | Калибровка | Термометры сопротивления платиновые образцовые | ПТС-10М | 11804-89 |  |  | Нет | 28128 | 01.01.2024 0:00:00 | 12 | 28128
000000030184 | Нет | 000000030184Калибровка | Калибровка | Термометры сопротивления платиновые эталонные | ПТС-10М | 11804-99 | Диапазон измерений: от минус 196 до 0,01 гр С, погрешность и (или) неопределенность (класс, разряд): 1 разряд | 1 разряд | Нет | 22500 | 01.01.2024 0:00:00 | 12 | 22500
000000030184 | Нет | 000000030184Поверка | Поверка | Термометры сопротивления платиновые эталонные | ПТС-10М | 11804-99 | Диапазон измерений: от минус 196 до 0,01 гр С, погрешность и (или) неопределенность (класс, разряд): 1 разряд | 1 разряд | Нет | 22500 | 01.01.2024 0:00:00 | 12 | 22500
000000045199 | Нет | 000000045199Калибровка | Калибровка | Термометры сопротивления платиновые эталонные | ПТС-10М | 11804-99 | Диапазон измерений: от 0 °С до 660 °С, погрешность и (или) неопределенность (класс, разряд): в соответствии с описанием типа | в соответствии с описанием типа | Нет | 30000 | 01.01.2024 0:00:00 | 12 | 30000
000000045199 | Нет | 000000045199Поверка | Поверка | Термометры сопротивления платиновые эталонные | ПТС-10М | 11804-99 | Диапазон измерений: от 0 °С до 660 °С, погрешность и (или) неопределенность (класс, разряд): в соответствии с описанием типа | в соответствии с описанием типа | Нет | 30000 | 01.01.2024 0:00:00 | 12 | 30000
000000045580 | Нет | 000000045580Поверка | Поверка | Термометры сопротивления платиновые эталонные | ПТС-10М | 11804-99 | Диапазон измерений: от 0 °С до 420 °С, погрешность и (или) неопределенность (класс, разряд): в соответствии с описанием типа | в соответствии с описанием типа | Нет | 28128 | 01.01.2024 0:00:00 | 12 | 28128
000000045580 | Нет | 000000045580Калибровка | Калибровка | Термометры сопротивления платиновые эталонные | ПТС-10М | 11804-99 | Диапазон измерений: от 0 °С до 420 °С, погрешность и (или) неопределенность (класс, разряд): в соответствии с описанием типа | в соответствии с описанием типа | Нет | 28128 | 01.01.2024 0:00:00 | 12 | 28128
000000047494 | Нет | 000000047494Калибровка | Калибровка | Термометры сопротивления платиновые эталонные | ЭТС-1С, ЭТС-1К, ЭТС-2С, ЭТС-2К, ЭТС-3М | 73672-18 | Диапазон измерений: в полном объеме, погрешность и (или) неопределенность (класс, разряд): 1, 2 разряд | 1, 2 разряд | Нет | 30000 | 01.01.2024 0:00:00 | 12 | 30000
000000047494 | Нет | 000000047494Поверка | Поверка | Термометры сопротивления платиновые эталонные | ЭТС-1С, ЭТС-1К, ЭТС-2С, ЭТС-2К, ЭТС-3М | 73672-18 | Диапазон измерений: в полном объеме, погрешность и (или) неопределенность (класс, разряд): 1, 2 разряд | 1, 2 разряд | Нет | 30000 | 01.01.2024 0:00:00 | 12 | 30000
Г00000000699 |  | Г00000000699Калибровка | Калибровка | Термометры сопротивления платиновые эталонные (от 0,01 до 419,527 ºС) 1, 2, 3 разряды |  |  |  |  | Нет | 28128 | 01.01.2024 0:00:00 | 12отд | 28128
Г00000000699 |  | Г00000000699Поверка | Поверка | Термометры сопротивления платиновые эталонные (от 0,01 до 419,527 ºС) 1, 2, 3 разряды |  |  |  |  | Нет | 28128 | 01.01.2024 0:00:00 | 12отд | 28128
Г00000000698 |  | Г00000000698Калибровка | Калибровка | Термометры сопротивления платиновые эталонные (от 0,01 до 660,323 ºС) 1, 2, 3 разряды |  |  |  |  | Нет | 30000 | 01.01.2024 0:00:00 | 12отд | 30000
Г00000000698 |  | Г00000000698Поверка | Поверка | Термометры сопротивления платиновые эталонные (от 0,01 до 660,323 ºС) 1, 2, 3 разряды |  |  |  |  | Нет | 30000 | 01.01.2024 0:00:00 | 12отд | 30000
Г00000000700 |  | Г00000000700Поверка | Поверка | Термометры сопротивления платиновые эталонные (от минус 196 до 0,01 ºС) 1, 2, 3 разряды |  |  |  |  | Нет | 22500 | 01.01.2024 0:00:00 | 12отд | 22500
Г00000000700 |  | Г00000000700Калибровка | Калибровка | Термометры сопротивления платиновые эталонные (от минус 196 до 0,01 ºС) 1, 2, 3 разряды |  |  |  |  | Нет | 22500 | 01.01.2024 0:00:00 | 12отд | 22500
000000033563 | Нет | 000000033563Поверка | Поверка | Термометры сопротивления платиновые эталонные 1-го разряда | ЭТС-5М | 79076-20 |  |  | Нет | 28128 | 01.01.2024 0:00:00 | 37 | 28128
000000033563 | Нет | 000000033563Калибровка | Калибровка | Термометры сопротивления платиновые эталонные 1-го разряда | ЭТС-5М | 79076-20 |  |  | Нет | 28128 | 01.01.2024 0:00:00 | 37 | 28128
000000041882 | Нет | 000000041882Поверка | Поверка | Термометры сопротивления платиновые, медные и их чувствительные элементы | ТСПТ (платиновые, ТСМТ (медные) и ЭЧПТ, ЭЧМТ (элементы) | 36766-09 |  |  | Нет | 1320 | 01.01.2024 0:00:00 | 12 | 1320
000000041882 | Нет | 000000041882Калибровка | Калибровка | Термометры сопротивления платиновые, медные и их чувствительные элементы | ТСПТ (платиновые, ТСМТ (медные) и ЭЧПТ, ЭЧМТ (элементы) | 36766-09 |  |  | Нет | 1320 | 01.01.2024 0:00:00 | 12 | 1320
Г00000000701 |  | Г00000000701Поверка | Поверка | Термометры сопротивления с ИСХ, повышенной точности |  |  |  |  | Нет | 11814 | 01.01.2024 0:00:00 | 12отд | 11814
Г00000000701 |  | Г00000000701Калибровка | Калибровка | Термометры сопротивления с ИСХ, повышенной точности |  |  |  |  | Нет | 11814 | 01.01.2024 0:00:00 | 12отд | 11814
000000018241 | Нет | 000000018241Поверка | Поверка | Термометры сопротивления эталонные | ЭТС | 19484-09 | Диапазон измерений: от минус 196°С до 0,01°С, погрешность и (или) неопределенность (класс, разряд): в соответствии с описанием типа | в соответствии с описанием типа | Нет | 22500 | 01.01.2024 0:00:00 | 12 | 22500
000000018241 | Нет | 000000018241Калибровка | Калибровка | Термометры сопротивления эталонные | ЭТС | 19484-09 | Диапазон измерений: от минус 196°С до 0,01°С, погрешность и (или) неопределенность (класс, разряд): в соответствии с описанием типа | в соответствии с описанием типа | Нет | 22500 | 01.01.2024 0:00:00 | 12 | 22500
000000018242 | Нет | 000000018242Калибровка | Калибровка | Термометры сопротивления эталонные | ЭТС | 19484-09 | Диапазон измерений: от 0,01°С до 660,323°С, погрешность и (или) неопределенность (класс, разряд): в соответствии с описанием типа | в соответствии с описанием типа | Нет | 30000 | 01.01.2024 0:00:00 | 12 | 30000
000000018242 | Нет | 000000018242Поверка | Поверка | Термометры сопротивления эталонные | ЭТС | 19484-09 | Диапазон измерений: от 0,01°С до 660,323°С, погрешность и (или) неопределенность (класс, разряд): в соответствии с описанием типа | в соответствии с описанием типа | Нет | 30000 | 01.01.2024 0:00:00 | 12 | 30000
000000018245 | Нет | 000000018245Поверка | Поверка | Термометры сопротивления эталонные | ЭТС | 19484-09 | Диапазон измерений: от 0,01°С до 419,527 °С, погрешность и (или) неопределенность (класс, разряд): в соответствии с описанием типа | в соответствии с описанием типа | Нет | 28128 | 01.01.2024 0:00:00 | 12 | 28128
000000018245 | Нет | 000000018245Калибровка | Калибровка | Термометры сопротивления эталонные | ЭТС | 19484-09 | Диапазон измерений: от 0,01°С до 419,527 °С, погрешность и (или) неопределенность (класс, разряд): в соответствии с описанием типа | в соответствии с описанием типа | Нет | 28128 | 01.01.2024 0:00:00 | 12 | 28128
000000018261 | Нет | 000000018261Калибровка | Калибровка | Термометры сопротивления эталонные | ЭТС-100 | 19916-10 | Диапазон измерений: от минус 196 до плюс 0,01 ºС, погрешность и (или) неопределенность (класс, разряд): 3 разряд | 3 разряд | Нет | 22500 | 01.01.2024 0:00:00 | 12 | 22500
000000018261 | Нет | 000000018261Поверка | Поверка | Термометры сопротивления эталонные | ЭТС-100 | 19916-10 | Диапазон измерений: от минус 196 до плюс 0,01 ºС, погрешность и (или) неопределенность (класс, разряд): 3 разряд | 3 разряд | Нет | 22500 | 01.01.2024 0:00:00 | 12 | 22500
000000018262 | Нет | 000000018262Калибровка | Калибровка | Термометры сопротивления эталонные | ЭТС-100 | 19916-10 | Диапазон измерений: до 660,323 °С, погрешность и (или) неопределенность (класс, разряд): 3 разряд | 3 разряд | Нет | 30000 | 01.01.2024 0:00:00 | 12 | 30000
000000018262 | Нет | 000000018262Поверка | Поверка | Термометры сопротивления эталонные | ЭТС-100 | 19916-10 | Диапазон измерений: до 660,323 °С, погрешность и (или) неопределенность (класс, разряд): 3 разряд | 3 разряд | Нет | 30000 | 01.01.2024 0:00:00 | 12 | 30000
000000028301 | Нет | 000000028301Калибровка | Калибровка | Термометры сопротивления эталонные | ЭТС-100М | 70903-18 | Диапазон измерений: от минус 196 до плюс 660,323 °С, погрешность и (или) неопределенность (класс, разряд): 2, 3 разряд | 2, 3 разряд | Нет | 30000 | 01.01.2024 0:00:00 | 12 | 30000
000000028301 | Нет | 000000028301Поверка | Поверка | Термометры сопротивления эталонные | ЭТС-100М | 70903-18 | Диапазон измерений: от минус 196 до плюс 660,323 °С, погрешность и (или) неопределенность (класс, разряд): 2, 3 разряд | 2, 3 разряд | Нет | 30000 | 01.01.2024 0:00:00 | 12 | 30000
000000029355 | Нет | 000000029355Поверка | Поверка | Термометры сопротивления эталонные | ЭТС-100 | 19916-00 | Диапазон измерений: от минус 196 °С до плюс 0,01 °С, погрешность и (или) неопределенность (класс, разряд): 3 разряд | 3 разряд | Нет | 22500 | 01.01.2024 0:00:00 | 12 | 22500
000000029355 | Нет | 000000029355Калибровка | Калибровка | Термометры сопротивления эталонные | ЭТС-100 | 19916-00 | Диапазон измерений: от минус 196 °С до плюс 0,01 °С, погрешность и (или) неопределенность (класс, разряд): 3 разряд | 3 разряд | Нет | 22500 | 01.01.2024 0:00:00 | 12 | 22500
000000029581 | Нет | 000000029581Калибровка | Калибровка | Термометры сопротивления эталонные | ЭТС-100 | 19916-10 | Диапазон измерений: до 419,527 °С, погрешность и (или) неопределенность (класс, разряд): 3 разряд | 3 разряд | Нет | 28128 | 01.01.2024 0:00:00 | 12 | 28128
000000029581 | Нет | 000000029581Поверка | Поверка | Термометры сопротивления эталонные | ЭТС-100 | 19916-10 | Диапазон измерений: до 419,527 °С, погрешность и (или) неопределенность (класс, разряд): 3 разряд | 3 разряд | Нет | 28128 | 01.01.2024 0:00:00 | 12 | 28128
000000029697 | Нет | 000000029697Поверка | Поверка | Термометры сопротивления эталонные | ЭТС-100М | 70903-18 | Диапазон измерений: от минус 196 °С до плюс 419,527 °С, погрешность и (или) неопределенность (класс, разряд): 2, 3 разряд | 2, 3 разряд | Нет | 28128 | 01.01.2024 0:00:00 | 0124 | 28128
000000029697 | Нет | 000000029697Калибровка | Калибровка | Термометры сопротивления эталонные | ЭТС-100М | 70903-18 | Диапазон измерений: от минус 196 °С до плюс 419,527 °С, погрешность и (или) неопределенность (класс, разряд): 2, 3 разряд | 2, 3 разряд | Нет | 28128 | 01.01.2024 0:00:00 | 0124 | 28128
000000035036 | Нет | 000000035036Калибровка | Калибровка | Термометры сопротивления эталонные | ЭТС-100 | 19916-00 | Диапазон измерений: до 419,527 °С, погрешность и (или) неопределенность (класс, разряд): 3 разряд | 3 разряд | Нет | 28128 | 01.01.2024 0:00:00 | 12 | 28128
000000035036 | Нет | 000000035036Поверка | Поверка | Термометры сопротивления эталонные | ЭТС-100 | 19916-00 | Диапазон измерений: до 419,527 °С, погрешность и (или) неопределенность (класс, разряд): 3 разряд | 3 разряд | Нет | 28128 | 01.01.2024 0:00:00 | 12 | 28128
000000040073 | Нет | 000000040073Поверка | Поверка | Термометры сопротивления эталонные | ЭТС-100 | 19916-00 | Диапазон измерений: до 660,323 °С, погрешность и (или) неопределенность (класс, разряд): 3 разряд | 3 разряд | Нет | 30000 | 01.01.2024 0:00:00 | 12 | 30000
000000040073 | Нет | 000000040073Калибровка | Калибровка | Термометры сопротивления эталонные | ЭТС-100 | 19916-00 | Диапазон измерений: до 660,323 °С, погрешность и (или) неопределенность (класс, разряд): 3 разряд | 3 разряд | Нет | 30000 | 01.01.2024 0:00:00 | 12 | 30000
000000050158 | Нет | 000000050158Поверка | Поверка | Термометры сопротивления эталонные | ЭТС | 19484-00 | Диапазон измерений: от 0,01 до 660,323 ºС, погрешность и (или) неопределенность (класс, разряд): 1, 2, 3 разряды | 1, 2, 3 разряды | Нет | 30000 | 01.01.2024 0:00:00 | 12 | 30000
000000050158 | Нет | 000000050158Калибровка | Калибровка | Термометры сопротивления эталонные | ЭТС | 19484-00 | Диапазон измерений: от 0,01 до 660,323 ºС, погрешность и (или) неопределенность (класс, разряд): 1, 2, 3 разряды | 1, 2, 3 разряды | Нет | 30000 | 01.01.2024 0:00:00 | 12 | 30000
000000044115 | Нет | 000000044115Поверка | Поверка | Термометры специальные | СП-95, СП-96 | 1879-93 |  |  | Нет | 828 | 01.01.2024 0:00:00 | 37 | 828
000000044115 | Нет | 000000044115Калибровка | Калибровка | Термометры специальные | СП-95, СП-96 | 1879-93 |  |  | Нет | 828 | 01.01.2024 0:00:00 | 37 | 828
000000048163 | Нет | 000000048163Калибровка | Калибровка | Термометры специальные виброустойчивые | СП-1, СП-1а | 4112-89 | Диапазон измерений: от 0°С до 600°С, погрешность и (или) неопределенность (класс, разряд): в соответствии с ОТ | в соответствии с ОТ | Нет | 828 | 01.01.2024 0:00:00 | 12 | 828
000000048163 | Нет | 000000048163Поверка | Поверка | Термометры специальные виброустойчивые | СП-1, СП-1а | 4112-89 | Диапазон измерений: от 0°С до 600°С, погрешность и (или) неопределенность (класс, разряд): в соответствии с ОТ | в соответствии с ОТ | Нет | 828 | 01.01.2024 0:00:00 | 12 | 828
000000049425 | Нет | 000000049425Калибровка | Калибровка | Термометры специальные керосиновые | СП-2Пс серии Labtex | 28210-04 |  |  | Нет | 828 | 01.01.2024 0:00:00 | 12 | 828
000000049425 | Нет | 000000049425Поверка | Поверка | Термометры специальные керосиновые | СП-2Пс серии Labtex | 28210-04 |  |  | Нет | 828 | 01.01.2024 0:00:00 | 12 | 828
000000030685 | Нет | 000000030685Калибровка | Калибровка | Термометры стеклянные | ТС-7-М1 | 71839-18 | Диапазон измерений: -30С/+30С, погрешность и (или) неопределенность (класс, разряд): +/-1.0*С | +/-1.0*С | Нет | 828 | 01.01.2024 0:00:00 | 12 | 828
000000030685 | Нет | 000000030685Поверка | Поверка | Термометры стеклянные | ТС-7-М1 | 71839-18 | Диапазон измерений: -30С/+30С, погрешность и (или) неопределенность (класс, разряд): +/-1.0*С | +/-1.0*С | Нет | 828 | 01.01.2024 0:00:00 | 12 | 828
000000030931 | Нет | 000000030931Калибровка | Калибровка | Термометры стеклянные | ТС-4, ТС-4М | 16832-97 | Диапазон измерений: от 0 до 100 С, погрешность и (или) неопределенность (класс, разряд): - | - | Нет | 828 | 01.01.2024 0:00:00 | 19 | 828
000000030931 | Нет | 000000030931Поверка | Поверка | Термометры стеклянные | ТС-4, ТС-4М | 16832-97 | Диапазон измерений: от 0 до 100 С, погрешность и (или) неопределенность (класс, разряд): - | - | Нет | 828 | 01.01.2024 0:00:00 | 19 | 828
000000030932 | Нет | 000000030932Поверка | Поверка | Термометры стеклянные | ТС-4, ТС-4М | 16832-97 | Диапазон измерений: от 0 до 100 С, погрешность и (или) неопределенность (класс, разряд): - | - | Нет | 2082 | 01.01.2024 0:00:00 | 19 | 2082
000000030932 | Нет | 000000030932Калибровка | Калибровка | Термометры стеклянные | ТС-4, ТС-4М | 16832-97 | Диапазон измерений: от 0 до 100 С, погрешность и (или) неопределенность (класс, разряд): - | - | Нет | 2082 | 01.01.2024 0:00:00 | 19 | 2082
000000032659 | Нет | 000000032659Калибровка | Калибровка | Термометры стеклянные | ASTM мод. ACTM 1C...3C, 5C...13C, 15C...18C, 22C...25C, 28C, 33C...37C, 39C, 40C, 44C...47C, 54C, 57C, 61C, 63C, 64C, 72C, 73C, 88C...99C, 113C, 114C, 120C...124C, 127C, 128C, 130C, 136C | 42590-09 |  |  | Нет | 2082 | 01.01.2024 0:00:00 | 12 | 2082
000000032659 | Нет | 000000032659Поверка | Поверка | Термометры стеклянные | ASTM мод. ACTM 1C...3C, 5C...13C, 15C...18C, 22C...25C, 28C, 33C...37C, 39C, 40C, 44C...47C, 54C, 57C, 61C, 63C, 64C, 72C, 73C, 88C...99C, 113C, 114C, 120C...124C, 127C, 128C, 130C, 136C | 42590-09 |  |  | Нет | 2082 | 01.01.2024 0:00:00 | 12 | 2082
000000036864 | Нет | 000000036864Поверка | Поверка | Термометры стеклянные | ASTM | 63332-16 |  |  | Нет | 2082 | 01.01.2024 0:00:00 | 12 | 2082
000000036864 | Нет | 000000036864Калибровка | Калибровка | Термометры стеклянные | ASTM | 63332-16 |  |  | Нет | 2082 | 01.01.2024 0:00:00 | 12 | 2082
000000039798 | Нет | 000000039798Поверка | Поверка | Термометры стеклянные | ASTM ASC мод. 1C...3C, 5C...13C, 15C...18C, 22C...25C, 28C, 33C...37C, 39C, 40C, 44C...47C, 54C, 57C, 61C, 63C, 64C, 72C, 73C, 88C...99C, 113C, 114C, 120C...124C, 127C, 128C, 130C, 136C | 34630-07 |  |  | Нет | 2082 | 01.01.2024 0:00:00 | 12 | 2082
000000039798 | Нет | 000000039798Калибровка | Калибровка | Термометры стеклянные | ASTM ASC мод. 1C...3C, 5C...13C, 15C...18C, 22C...25C, 28C, 33C...37C, 39C, 40C, 44C...47C, 54C, 57C, 61C, 63C, 64C, 72C, 73C, 88C...99C, 113C, 114C, 120C...124C, 127C, 128C, 130C, 136C | 34630-07 |  |  | Нет | 2082 | 01.01.2024 0:00:00 | 12 | 2082
000000040157 | Нет | 000000040157Калибровка | Калибровка | Термометры стеклянные | ТС-7-М1 | 1198-12 |  |  | Нет | 828 | 01.01.2024 0:00:00 | 12 | 828
000000040157 | Нет | 000000040157Поверка | Поверка | Термометры стеклянные | ТС-7-М1 | 1198-12 |  |  | Нет | 828 | 01.01.2024 0:00:00 | 12 | 828
000000040627 | Нет | 000000040627Поверка | Поверка | Термометры стеклянные | ТС-7-М1 | 1198-12 |  |  | Нет | 2082 | 01.01.2024 0:00:00 | 12 | 2082
000000040627 | Нет | 000000040627Калибровка | Калибровка | Термометры стеклянные | ТС-7-М1 | 1198-12 |  |  | Нет | 2082 | 01.01.2024 0:00:00 | 12 | 2082
000000046049 | Нет | 000000046049Поверка | Поверка | Термометры стеклянные | ТИН \ЕГС\, ТН \ЕГС\ | 34806-07 |  |  | Нет | 2082 | 01.01.2024 0:00:00 | 12 | 2082
000000046049 | Нет | 000000046049Калибровка | Калибровка | Термометры стеклянные | ТИН \ЕГС\, ТН \ЕГС\ | 34806-07 |  |  | Нет | 2082 | 01.01.2024 0:00:00 | 12 | 2082
000000046224 | Нет | 000000046224Поверка | Поверка | Термометры стеклянные | ASTM E1-01\ЕГС\ 3C, 5C, 7C, 8C, 9C, 12C, 18C, 39C, 44C, 114C, 120C, 121C, 122C | 34303-07 |  |  | Нет | 2082 | 01.01.2024 0:00:00 | 12 | 2082
000000046224 | Нет | 000000046224Калибровка | Калибровка | Термометры стеклянные | ASTM E1-01\ЕГС\ 3C, 5C, 7C, 8C, 9C, 12C, 18C, 39C, 44C, 114C, 120C, 121C, 122C | 34303-07 |  |  | Нет | 2082 | 01.01.2024 0:00:00 | 12 | 2082
000000050695 | Нет | 000000050695Калибровка | Калибровка | Термометры стеклянные | ТС-7-М1 | 1198-14 |  |  | Нет | 828 | 01.01.2024 0:00:00 | 12 | 828
000000050695 | Нет | 000000050695Поверка | Поверка | Термометры стеклянные | ТС-7-М1 | 1198-14 |  |  | Нет | 828 | 01.01.2024 0:00:00 | 12 | 828
000000005230 | Нет | 000000005230Поверка | Поверка | Термометры стеклянные для испытаний нефтепродуктов | ТИН | 11620-93 |  |  | Нет | 2082 | 01.01.2024 0:00:00 | 12 | 2082
000000005230 | Нет | 000000005230Калибровка | Калибровка | Термометры стеклянные для испытаний нефтепродуктов | ТИН | 11620-93 |  |  | Нет | 2082 | 01.01.2024 0:00:00 | 12 | 2082
000000005232 | Нет | 000000005232Калибровка | Калибровка | Термометры стеклянные для испытаний нефтепродуктов | ТН 2М | 305-04 |  |  | Нет | 2082 | 01.01.2024 0:00:00 | 12 | 2082
000000005232 | Нет | 000000005232Поверка | Поверка | Термометры стеклянные для испытаний нефтепродуктов | ТН 2М | 305-04 |  |  | Нет | 2082 | 01.01.2024 0:00:00 | 12 | 2082
000000026006 | Нет | 000000026006Поверка | Поверка | Термометры стеклянные для испытаний нефтепродуктов | ТН-1 | 300-04 | Диапазон измерений: (130 - 300) гр. С, погрешность и (или) неопределенность (класс, разряд): (2 - 3) гр. С | (2 - 3) гр. С | Нет | 2082 | 01.01.2024 0:00:00 | 12 | 2082
000000026006 | Нет | 000000026006Калибровка | Калибровка | Термометры стеклянные для испытаний нефтепродуктов | ТН-1 | 300-04 | Диапазон измерений: (130 - 300) гр. С, погрешность и (или) неопределенность (класс, разряд): (2 - 3) гр. С | (2 - 3) гр. С | Нет | 2082 | 01.01.2024 0:00:00 | 12 | 2082
000000029296 | Нет | 000000029296Калибровка | Калибровка | Термометры стеклянные для испытаний нефтепродуктов | ТН-8М | 1128-89 | Диапазон измерений: ((-80)..60) гр.С, погрешность и (или) неопределенность (класс, разряд): ЦД 1,0 гр.С | ЦД 1,0 гр.С | Нет | 2082 | 01.01.2024 0:00:00 | 12 | 2082
000000029296 | Нет | 000000029296Поверка | Поверка | Термометры стеклянные для испытаний нефтепродуктов | ТН-8М | 1128-89 | Диапазон измерений: ((-80)..60) гр.С, погрешность и (или) неопределенность (класс, разряд): ЦД 1,0 гр.С | ЦД 1,0 гр.С | Нет | 2082 | 01.01.2024 0:00:00 | 12 | 2082
000000032666 | Нет | 000000032666Калибровка | Калибровка | Термометры стеклянные для испытаний нефтепродуктов | ТН-5 | 113-98 |  |  | Нет | 2082 | 01.01.2024 0:00:00 | 12 | 2082
000000032666 | Нет | 000000032666Поверка | Поверка | Термометры стеклянные для испытаний нефтепродуктов | ТН-5 | 113-98 |  |  | Нет | 2082 | 01.01.2024 0:00:00 | 12 | 2082
000000032667 | Нет | 000000032667Калибровка | Калибровка | Термометры стеклянные для испытаний нефтепродуктов | ТН-4М | 304-88 | Диапазон измерений: в полном объёме, погрешность и (или) неопределенность (класс, разряд): ЦД 1°С | ЦД 1°С | Нет | 828 | 01.01.2024 0:00:00 | 12 | 828
000000032667 | Нет | 000000032667Поверка | Поверка | Термометры стеклянные для испытаний нефтепродуктов | ТН-4М | 304-88 | Диапазон измерений: в полном объёме, погрешность и (или) неопределенность (класс, разряд): ЦД 1°С | ЦД 1°С | Нет | 828 | 01.01.2024 0:00:00 | 12 | 828
000000032684 | Нет | 000000032684Калибровка | Калибровка | Термометры стеклянные для испытаний нефтепродуктов | ТН-2М | 305-89 |  |  | Нет | 2082 | 01.01.2024 0:00:00 | 12 | 2082
000000032684 | Нет | 000000032684Поверка | Поверка | Термометры стеклянные для испытаний нефтепродуктов | ТН-2М | 305-89 |  |  | Нет | 2082 | 01.01.2024 0:00:00 | 12 | 2082
000000038804 | Нет | 000000038804Поверка | Поверка | Термометры стеклянные для испытаний нефтепродуктов | ТИН | 11620-93 |  |  | Нет | 2082 | 01.01.2024 0:00:00 | 12 | 2082
000000038804 | Нет | 000000038804Калибровка | Калибровка | Термометры стеклянные для испытаний нефтепродуктов | ТИН | 11620-93 |  |  | Нет | 2082 | 01.01.2024 0:00:00 | 12 | 2082
000000041014 | Нет | 000000041014Калибровка | Калибровка | Термометры стеклянные для испытаний нефтепродуктов | ТН1М, ТН3, ТН6М, ТН7М | 38872-08 |  |  | Нет | 2082 | 01.01.2024 0:00:00 | 12 | 2082
000000041014 | Нет | 000000041014Поверка | Поверка | Термометры стеклянные для испытаний нефтепродуктов | ТН1М, ТН3, ТН6М, ТН7М | 38872-08 |  |  | Нет | 2082 | 01.01.2024 0:00:00 | 12 | 2082
000000041015 | Нет | 000000041015Поверка | Поверка | Термометры стеклянные для испытаний нефтепродуктов | ТН4М \Стеклоприбор\ | 38093-08 |  |  | Нет | 2082 | 01.01.2024 0:00:00 | 12 | 2082
000000041015 | Нет | 000000041015Калибровка | Калибровка | Термометры стеклянные для испытаний нефтепродуктов | ТН4М \Стеклоприбор\ | 38093-08 |  |  | Нет | 2082 | 01.01.2024 0:00:00 | 12 | 2082
000000047742 | Нет | 000000047742Калибровка | Калибровка | Термометры стеклянные для испытаний нефтепродуктов | ТН-4М | 304-88 | Диапазон измерений: в полном объёме, погрешность и (или) неопределенность (класс, разряд): ЦД 1°С | ЦД 1°С | Нет | 2082 | 01.01.2024 0:00:00 | 12 | 2082
000000047742 | Нет | 000000047742Поверка | Поверка | Термометры стеклянные для испытаний нефтепродуктов | ТН-4М | 304-88 | Диапазон измерений: в полном объёме, погрешность и (или) неопределенность (класс, разряд): ЦД 1°С | ЦД 1°С | Нет | 2082 | 01.01.2024 0:00:00 | 12 | 2082
000000049501 | Нет | 000000049501Калибровка | Калибровка | Термометры стеклянные для испытаний нефтепродуктов | ТИН Стеклоприбор | 38484-08 |  |  | Нет | 2082 | 01.01.2024 0:00:00 | 37 | 2082
000000049501 | Нет | 000000049501Поверка | Поверка | Термометры стеклянные для испытаний нефтепродуктов | ТИН Стеклоприбор | 38484-08 |  |  | Нет | 2082 | 01.01.2024 0:00:00 | 37 | 2082
000000050494 | Нет | 000000050494Калибровка | Калибровка | Термометры стеклянные для испытаний нефтепродуктов | ТН5 Стеклоприбор | 38092-08 |  |  | Нет | 2082 | 01.01.2024 0:00:00 | 12 | 2082
000000050494 | Нет | 000000050494Поверка | Поверка | Термометры стеклянные для испытаний нефтепродуктов | ТН5 Стеклоприбор | 38092-08 |  |  | Нет | 2082 | 01.01.2024 0:00:00 | 12 | 2082
000000050760 | Нет | 000000050760Поверка | Поверка | Термометры стеклянные для испытаний нефтепродуктов | ТН-6м, ТН-7м, ТН-8т серии Labtex | 28255-04 |  |  | Нет | 2082 | 01.01.2024 0:00:00 | 12 | 2082
000000050760 | Нет | 000000050760Калибровка | Калибровка | Термометры стеклянные для испытаний нефтепродуктов | ТН-6м, ТН-7м, ТН-8т серии Labtex | 28255-04 |  |  | Нет | 2082 | 01.01.2024 0:00:00 | 12 | 2082
000000005233 | Нет | 000000005233Поверка | Поверка | Термометры стеклянные для испытания нефтепродуктов | ТН-7 | 306-97 |  |  | Нет | 2082 | 01.01.2024 0:00:00 | 12 | 2082
000000005233 | Нет | 000000005233Калибровка | Калибровка | Термометры стеклянные для испытания нефтепродуктов | ТН-7 | 306-97 |  |  | Нет | 2082 | 01.01.2024 0:00:00 | 12 | 2082
000000032702 | Нет | 000000032702Калибровка | Калибровка | Термометры стеклянные для испытания нефтепродуктов | ТН-6 | 307-97 |  |  | Нет | 2082 | 01.01.2024 0:00:00 | 12 | 2082
000000032702 | Нет | 000000032702Поверка | Поверка | Термометры стеклянные для испытания нефтепродуктов | ТН-6 | 307-97 |  |  | Нет | 2082 | 01.01.2024 0:00:00 | 12 | 2082
000000034591 | Нет | 000000034591Калибровка | Калибровка | Термометры стеклянные для испытания нефтепродуктов | ТН-3 | 301-04 |  |  | Нет | 2082 | 01.01.2024 0:00:00 | 12 | 2082
000000034591 | Нет | 000000034591Поверка | Поверка | Термометры стеклянные для испытания нефтепродуктов | ТН-3 | 301-04 |  |  | Нет | 2082 | 01.01.2024 0:00:00 | 12 | 2082
000000047744 | Нет | 000000047744Калибровка | Калибровка | Термометры стеклянные для испытания нефтепродуктов | ТИН | 8744-82 |  |  | Нет | 2082 | 01.01.2024 0:00:00 | 12 | 2082
000000047744 | Нет | 000000047744Поверка | Поверка | Термометры стеклянные для испытания нефтепродуктов | ТИН | 8744-82 |  |  | Нет | 2082 | 01.01.2024 0:00:00 | 12 | 2082
000000030607 | Нет | 000000030607Калибровка | Калибровка | Термометры стеклянные жидкостные | ТСЖ | 34097-09 | Диапазон измерений: -30 до 40 С, погрешность и (или) неопределенность (класс, разряд): |  | Нет | 828 | 01.01.2024 0:00:00 | 19 | 828
000000030607 | Нет | 000000030607Поверка | Поверка | Термометры стеклянные жидкостные | ТСЖ | 34097-09 | Диапазон измерений: -30 до 40 С, погрешность и (или) неопределенность (класс, разряд): |  | Нет | 828 | 01.01.2024 0:00:00 | 19 | 828
000000050574 | Нет | 000000050574Калибровка | Калибровка | Термометры стеклянные жидкостные | ТСЖ | 34097-09 |  |  | Нет | 828 | 01.01.2024 0:00:00 | 12 | 828
000000050574 | Нет | 000000050574Поверка | Поверка | Термометры стеклянные жидкостные | ТСЖ | 34097-09 |  |  | Нет | 828 | 01.01.2024 0:00:00 | 12 | 828
000000043280 | Нет | 000000043280Калибровка | Калибровка | Термометры стеклянные жидкостные вибростойкие авиационные | ТП-6 | 257-49 |  |  | Нет | 828 | 01.01.2024 0:00:00 | 12 | 828
000000043280 | Нет | 000000043280Поверка | Поверка | Термометры стеклянные жидкостные вибростойкие авиационные | ТП-6 | 257-49 |  |  | Нет | 828 | 01.01.2024 0:00:00 | 12 | 828
000000048777 | Нет | 000000048777Поверка | Поверка | Термометры стеклянные жидкостные специальные. Термометры для спецкамер низкотемпературные | СП-81, СП-100 | 275-90 |  |  | Нет | 2082 | 01.01.2024 0:00:00 | 12 | 2082
000000048777 | Нет | 000000048777Калибровка | Калибровка | Термометры стеклянные жидкостные специальные. Термометры для спецкамер низкотемпературные | СП-81, СП-100 | 275-90 |  |  | Нет | 2082 | 01.01.2024 0:00:00 | 12 | 2082
000000032673 | Нет | 000000032673Поверка | Поверка | Термометры стеклянные керосиновые | СП-2, СП-2М | 4657-07 |  |  | Нет | 828 | 01.01.2024 0:00:00 | 12 | 828
000000032673 | Нет | 000000032673Калибровка | Калибровка | Термометры стеклянные керосиновые | СП-2, СП-2М | 4657-07 |  |  | Нет | 828 | 01.01.2024 0:00:00 | 12 | 828
000000032690 | Нет | 000000032690Поверка | Поверка | Термометры стеклянные керосиновые | СП-2 | 4657-12 |  |  | Нет | 828 | 01.01.2024 0:00:00 | 12 | 828
000000032690 | Нет | 000000032690Калибровка | Калибровка | Термометры стеклянные керосиновые | СП-2 | 4657-12 |  |  | Нет | 828 | 01.01.2024 0:00:00 | 12 | 828
000000035699 | Нет | 000000035699Поверка | Поверка | Термометры стеклянные керосиновые | СП-2, СП-2М | 4657-07 |  |  | Нет | 828 | 01.01.2024 0:00:00 | 37 | 828
000000035699 | Нет | 000000035699Калибровка | Калибровка | Термометры стеклянные керосиновые | СП-2, СП-2М | 4657-07 |  |  | Нет | 828 | 01.01.2024 0:00:00 | 37 | 828
000000037211 | Нет | 000000037211Поверка | Поверка | Термометры стеклянные керосиновые | СП-2 | 4657-85 |  |  | Нет | 828 | 01.01.2024 0:00:00 | 37 | 828
000000037211 | Нет | 000000037211Калибровка | Калибровка | Термометры стеклянные керосиновые | СП-2 | 4657-85 |  |  | Нет | 828 | 01.01.2024 0:00:00 | 37 | 828
000000032685 | Нет | 000000032685Калибровка | Калибровка | Термометры стеклянные лабораторные | ТЛ-2 | 53986-13 |  |  | Нет | 2082 | 01.01.2024 0:00:00 | 12 | 2082
000000032685 | Нет | 000000032685Поверка | Поверка | Термометры стеклянные лабораторные | ТЛ-2 | 53986-13 |  |  | Нет | 2082 | 01.01.2024 0:00:00 | 12 | 2082
000000036383 | Нет | 000000036383Калибровка | Калибровка | Термометры стеклянные лабораторные | ТЛ-2м, ТЛ-4м серии \Labtex\ | 28208-04 |  |  | Нет | 2082 | 01.01.2024 0:00:00 | 37 | 2082
000000036383 | Нет | 000000036383Поверка | Поверка | Термометры стеклянные лабораторные | ТЛ-2м, ТЛ-4м серии \Labtex\ | 28208-04 |  |  | Нет | 2082 | 01.01.2024 0:00:00 | 37 | 2082
000000045472 | Нет | 000000045472Поверка | Поверка | Термометры стеклянные лабораторные | ТЛ-2м, ТЛ-4м серии \Labtex\ | 28208-09 |  |  | Нет | 2082 | 01.01.2024 0:00:00 | 22 | 2082
000000045472 | Нет | 000000045472Калибровка | Калибровка | Термометры стеклянные лабораторные | ТЛ-2м, ТЛ-4м серии \Labtex\ | 28208-09 |  |  | Нет | 2082 | 01.01.2024 0:00:00 | 22 | 2082
000000046781 | Нет | 000000046781Калибровка | Калибровка | Термометры стеклянные лабораторные | ТЛ-2, ТЛ-2М | 251-08 |  |  | Нет | 2082 | 01.01.2024 0:00:00 | 12 | 2082
000000046781 | Нет | 000000046781Поверка | Поверка | Термометры стеклянные лабораторные | ТЛ-2, ТЛ-2М | 251-08 |  |  | Нет | 2082 | 01.01.2024 0:00:00 | 12 | 2082
000000032668 | Нет | 000000032668Калибровка | Калибровка | Термометры стеклянные ртутные | ТЛ-42 | 2181-66 |  |  | Нет | 2082 | 01.01.2024 0:00:00 | 12 | 2082
000000032668 | Нет | 000000032668Поверка | Поверка | Термометры стеклянные ртутные | ТЛ-42 | 2181-66 |  |  | Нет | 2082 | 01.01.2024 0:00:00 | 12 | 2082
000000048236 | Нет | 000000048236Поверка | Поверка | Термометры стеклянные ртутные | СП-28, СП-29, СП-30, СП-31, СП-32, СП-33, СП-34 | 1331-60 |  |  | Нет | 828 | 01.01.2024 0:00:00 | 12 | 828
000000048236 | Нет | 000000048236Калибровка | Калибровка | Термометры стеклянные ртутные | СП-28, СП-29, СП-30, СП-31, СП-32, СП-33, СП-34 | 1331-60 |  |  | Нет | 828 | 01.01.2024 0:00:00 | 12 | 828
000000039978 | Нет | 000000039978Калибровка | Калибровка | Термометры стеклянные ртутные для международных нормальных элементов II класса | ТЛ-16 | 1161-58 |  |  | Нет | 2082 | 01.01.2024 0:00:00 | 12 | 2082
000000039978 | Нет | 000000039978Поверка | Поверка | Термометры стеклянные ртутные для международных нормальных элементов II класса | ТЛ-16 | 1161-58 |  |  | Нет | 2082 | 01.01.2024 0:00:00 | 12 | 2082
000000005224 | Нет | 000000005224Поверка | Поверка | Термометры стеклянные ртутные для точных измерений | Нет данных | 2850-04 |  |  | Нет | 5628 | 01.01.2024 0:00:00 | 12 | 5628
000000005224 | Нет | 000000005224Калибровка | Калибровка | Термометры стеклянные ртутные для точных измерений | Нет данных | 2850-04 |  |  | Нет | 5628 | 01.01.2024 0:00:00 | 12 | 5628
Г00000000716 |  | Г00000000716Калибровка | Калибровка | Термометры стеклянные ртутные для точных измерений |  |  |  |  | Нет | 5628 | 01.01.2024 0:00:00 | 12отд | 5628
Г00000000716 |  | Г00000000716Поверка | Поверка | Термометры стеклянные ртутные для точных измерений |  |  |  |  | Нет | 5628 | 01.01.2024 0:00:00 | 12отд | 5628
000000039340 | Нет | 000000039340Калибровка | Калибровка | Термометры стеклянные ртутные к аппарату ВТИ-2 | СП-10 | 1086-57 |  |  | Нет | 2082 | 01.01.2024 0:00:00 | 12 | 2082
000000039340 | Нет | 000000039340Поверка | Поверка | Термометры стеклянные ртутные к аппарату ВТИ-2 | СП-10 | 1086-57 |  |  | Нет | 2082 | 01.01.2024 0:00:00 | 12 | 2082
Г00000000715 |  | Г00000000715Калибровка | Калибровка | Термометры стеклянные ртутные лабораторные, для испытания нефтепродуктов |  |  |  |  | Нет | 2082 | 01.01.2024 0:00:00 | 12отд | 2082
Г00000000715 |  | Г00000000715Поверка | Поверка | Термометры стеклянные ртутные лабораторные, для испытания нефтепродуктов |  |  |  |  | Нет | 2082 | 01.01.2024 0:00:00 | 12отд | 2082
000000032686 | Нет | 000000032686Поверка | Поверка | Термометры стеклянные ртутные максимальные | СП-83 | 5221-91 |  |  | Нет | 2082 | 01.01.2024 0:00:00 | 12 | 2082
000000032686 | Нет | 000000032686Калибровка | Калибровка | Термометры стеклянные ртутные максимальные | СП-83 | 5221-91 |  |  | Нет | 2082 | 01.01.2024 0:00:00 | 12 | 2082
000000037652 | Нет | 000000037652Калибровка | Калибровка | Термометры стеклянные ртутные максимальные | СП-83 | 5221-12 |  |  | Нет | 2082 | 01.01.2024 0:00:00 | 19 | 2082
000000037652 | Нет | 000000037652Поверка | Поверка | Термометры стеклянные ртутные максимальные | СП-83 | 5221-12 |  |  | Нет | 2082 | 01.01.2024 0:00:00 | 19 | 2082
000000044119 | Нет | 000000044119Поверка | Поверка | Термометры стеклянные ртутные максимальные | СП-83 | 5221-91 |  |  | Нет | 828 | 01.01.2024 0:00:00 | 12 | 828
000000044119 | Нет | 000000044119Калибровка | Калибровка | Термометры стеклянные ртутные максимальные | СП-83 | 5221-91 |  |  | Нет | 828 | 01.01.2024 0:00:00 | 12 | 828
000000044643 | Нет | 000000044643Калибровка | Калибровка | Термометры стеклянные ртутные максимальные | СП-83 | 5221-91 |  |  | Нет | 828 | 01.01.2024 0:00:00 | 37 | 828
000000044643 | Нет | 000000044643Поверка | Поверка | Термометры стеклянные ртутные максимальные | СП-83 | 5221-91 |  |  | Нет | 828 | 01.01.2024 0:00:00 | 37 | 828
000000047743 | Нет | 000000047743Калибровка | Калибровка | Термометры стеклянные ртутные отсчетные | СП-21 | 3177-72 |  |  | Нет | 828 | 01.01.2024 0:00:00 | 12 | 828
000000047743 | Нет | 000000047743Поверка | Поверка | Термометры стеклянные ртутные отсчетные | СП-21 | 3177-72 |  |  | Нет | 828 | 01.01.2024 0:00:00 | 12 | 828
000000005246 | Нет | 000000005246Поверка | Поверка | Термометры стеклянные ртутные электроконтактные | ТПК | 4478-09 |  |  | Нет | 828 | 01.01.2024 0:00:00 | 12 | 828
000000005246 | Нет | 000000005246Калибровка | Калибровка | Термометры стеклянные ртутные электроконтактные | ТПК | 4478-09 |  |  | Нет | 828 | 01.01.2024 0:00:00 | 12 | 828
000000032669 | Нет | 000000032669Калибровка | Калибровка | Термометры стеклянные ртутные электроконтактные | ТПК | 4478-92 |  |  | Нет | 828 | 01.01.2024 0:00:00 | 12 | 828
000000032669 | Нет | 000000032669Поверка | Поверка | Термометры стеклянные ртутные электроконтактные | ТПК | 4478-92 |  |  | Нет | 828 | 01.01.2024 0:00:00 | 12 | 828
000000036416 | Нет | 000000036416Калибровка | Калибровка | Термометры стеклянные ртутные электроконтактные | ТПК | 29136-05 |  |  | Нет | 828 | 01.01.2024 0:00:00 | 37 | 828
000000036416 | Нет | 000000036416Поверка | Поверка | Термометры стеклянные ртутные электроконтактные | ТПК | 29136-05 |  |  | Нет | 828 | 01.01.2024 0:00:00 | 37 | 828
000000038837 | Нет | 000000038837Поверка | Поверка | Термометры стеклянные ртутные электроконтактные | ТПК | 4478-84 |  |  | Нет | 828 | 01.01.2024 0:00:00 | 37 | 828
000000038837 | Нет | 000000038837Калибровка | Калибровка | Термометры стеклянные ртутные электроконтактные | ТПК | 4478-84 |  |  | Нет | 828 | 01.01.2024 0:00:00 | 37 | 828
000000052317 | Нет | 000000052317Поверка | Поверка | Термометры стеклянные ртутные электроконтактные | ТПК | 29136-10 |  |  | Нет | 828 | 01.01.2024 0:00:00 | 12 | 828
000000052317 | Нет | 000000052317Калибровка | Калибровка | Термометры стеклянные ртутные электроконтактные | ТПК | 29136-10 |  |  | Нет | 828 | 01.01.2024 0:00:00 | 12 | 828
000000035139 | Нет | 000000035139Калибровка | Калибровка | Термометры стеклянные технические | ТТ | 276-85 |  |  | Нет | 828 | 01.01.2024 0:00:00 | 37 | 828
000000035139 | Нет | 000000035139Поверка | Поверка | Термометры стеклянные технические | ТТ | 276-85 |  |  | Нет | 828 | 01.01.2024 0:00:00 | 37 | 828
000000035851 | Нет | 000000035851Калибровка | Калибровка | Термометры стеклянные технические | ТРТ | 276-49 |  |  | Нет | 828 | 01.01.2024 0:00:00 | 12 | 828
000000035851 | Нет | 000000035851Поверка | Поверка | Термометры стеклянные технические | ТРТ | 276-49 |  |  | Нет | 828 | 01.01.2024 0:00:00 | 12 | 828
Г00000000714 |  | Г00000000714Калибровка | Калибровка | Термометры стеклянные технические, электроконтактные, биметаллические, манометрические, показывающие |  |  |  |  | Нет | 828 | 01.01.2024 0:00:00 | 12отд | 828
Г00000000714 |  | Г00000000714Поверка | Поверка | Термометры стеклянные технические, электроконтактные, биметаллические, манометрические, показывающие |  |  |  |  | Нет | 828 | 01.01.2024 0:00:00 | 12отд | 828
000000002810 | Нет | 000000002810Поверка | Поверка | Термометры технические жидкостные | ТТЖ-М | 12490-12 |  |  | Нет | 828 | 01.01.2024 0:00:00 | 12 | 828
000000002810 | Нет | 000000002810Калибровка | Калибровка | Термометры технические жидкостные | ТТЖ-М | 12490-12 |  |  | Нет | 828 | 01.01.2024 0:00:00 | 12 | 828
000000027952 | Нет | 000000027952Калибровка | Калибровка | Термометры технические жидкостные | ТТЖ-М | 12490-00 | Диапазон измерений: ((-30)-50) град., погрешность и (или) неопределенность (класс, разряд): ПГ 2 град. | ПГ 2 град. | Нет | 828 | 01.01.2024 0:00:00 | 12 | 828
000000027952 | Нет | 000000027952Поверка | Поверка | Термометры технические жидкостные | ТТЖ-М | 12490-00 | Диапазон измерений: ((-30)-50) град., погрешность и (или) неопределенность (класс, разряд): ПГ 2 град. | ПГ 2 град. | Нет | 828 | 01.01.2024 0:00:00 | 12 | 828
000000032678 | Нет | 000000032678Калибровка | Калибровка | Термометры технические жидкостные | ТТЖ-М | 12490-90 |  |  | Нет | 828 | 01.01.2024 0:00:00 | 12 | 828
000000032678 | Нет | 000000032678Поверка | Поверка | Термометры технические жидкостные | ТТЖ-М | 12490-90 |  |  | Нет | 828 | 01.01.2024 0:00:00 | 12 | 828
000000037342 | Нет | 000000037342Поверка | Поверка | Термометры технические жидкостные | ТТЖ | 69578-17 |  |  | Нет | 828 | 01.01.2024 0:00:00 | 12 | 828
000000037342 | Нет | 000000037342Калибровка | Калибровка | Термометры технические жидкостные | ТТЖ | 69578-17 |  |  | Нет | 828 | 01.01.2024 0:00:00 | 12 | 828
000000039930 | Нет | 000000039930Поверка | Поверка | Термометры технические жидкостные | ТТЖ-М | 68276-17 |  |  | Нет | 828 | 01.01.2024 0:00:00 | 37 | 828
000000039930 | Нет | 000000039930Калибровка | Калибровка | Термометры технические жидкостные | ТТЖ-М | 68276-17 |  |  | Нет | 828 | 01.01.2024 0:00:00 | 37 | 828
000000043263 | Нет | 000000043263Поверка | Поверка | Термометры технические жидкостные | ТТЖ-М | 12490-07 |  |  | Нет | 828 | 01.01.2024 0:00:00 | 12 | 828
000000043263 | Нет | 000000043263Калибровка | Калибровка | Термометры технические жидкостные | ТТЖ-М | 12490-07 |  |  | Нет | 828 | 01.01.2024 0:00:00 | 12 | 828
000000050058 | Нет | 000000050058Поверка | Поверка | Термометры технические жидкостные | ТТЖ-М | 12490-04 |  |  | Нет | 828 | 01.01.2024 0:00:00 | 12 | 828
000000050058 | Нет | 000000050058Калибровка | Калибровка | Термометры технические жидкостные | ТТЖ-М | 12490-04 |  |  | Нет | 828 | 01.01.2024 0:00:00 | 12 | 828
000000050691 | Нет | 000000050691Калибровка | Калибровка | Термометры технические жидкостные (ртутные) |  |  |  |  | Нет | 1164 | 01.01.2024 0:00:00 | 12 | 1164
000000030375 | Нет | 000000030375Поверка | Поверка | Термометры технические стеклянные | ТТМ, ТТ | 276-89 | Диапазон измерений: 0 - 160 °С, погрешность и (или) неопределенность (класс, разряд): ПГ ± 2 °С | ПГ ± 2 °С | Нет | 2082 | 01.01.2024 0:00:00 | 229 | 2082
000000030375 | Нет | 000000030375Калибровка | Калибровка | Термометры технические стеклянные | ТТМ, ТТ | 276-89 | Диапазон измерений: 0 - 160 °С, погрешность и (или) неопределенность (класс, разряд): ПГ ± 2 °С | ПГ ± 2 °С | Нет | 2082 | 01.01.2024 0:00:00 | 229 | 2082
000000030903 | Нет | 000000030903Поверка | Поверка | Термометры технические стеклянные | ТТМ, ТТ | 276-89 | Диапазон измерений: (0-100)*С, погрешность и (или) неопределенность (класс, разряд): +/-1.0*С | +/-1.0*С | Нет | 828 | 01.01.2024 0:00:00 | 12 | 828
000000030903 | Нет | 000000030903Калибровка | Калибровка | Термометры технические стеклянные | ТТМ, ТТ | 276-89 | Диапазон измерений: (0-100)*С, погрешность и (или) неопределенность (класс, разряд): +/-1.0*С | +/-1.0*С | Нет | 828 | 01.01.2024 0:00:00 | 12 | 828
000000035186 | Нет | 000000035186Калибровка | Калибровка | Термометры технические стеклянные | ТТ, ТТМ | 276-12 |  |  | Нет | 828 | 01.01.2024 0:00:00 | 37 | 828
000000035186 | Нет | 000000035186Поверка | Поверка | Термометры технические стеклянные | ТТ, ТТМ | 276-12 |  |  | Нет | 828 | 01.01.2024 0:00:00 | 37 | 828
000000036267 | Нет | 000000036267Поверка | Поверка | Термометры технические стеклянные | Нет данных | 70650-18 |  |  | Нет | 828 | 01.01.2024 0:00:00 | 37 | 828
000000036267 | Нет | 000000036267Калибровка | Калибровка | Термометры технические стеклянные | Нет данных | 70650-18 |  |  | Нет | 828 | 01.01.2024 0:00:00 | 37 | 828
000000037461 | Нет | 000000037461Поверка | Поверка | Термометры технические стеклянные | ТТМ, ТТ | 276-89 |  |  | Нет | 828 | 01.01.2024 0:00:00 | 12 | 828
000000037461 | Нет | 000000037461Калибровка | Калибровка | Термометры технические стеклянные | ТТМ, ТТ | 276-89 |  |  | Нет | 828 | 01.01.2024 0:00:00 | 12 | 828
000000023141 | Нет | 000000023141Поверка | Поверка | Термометры цифровые | Testo-174Т | 47603-11 |  |  | Нет | 2508 | 01.01.2024 0:00:00 | 12 | 2508
000000023141 | Нет | 000000023141Калибровка | Калибровка | Термометры цифровые | Testo-174Т | 47603-11 |  |  | Нет | 2508 | 01.01.2024 0:00:00 | 12 | 2508
000000031520 | Нет | 000000031520Калибровка | Калибровка | Термометры цифровые | Testo 103, Testo 104, Testo 104 IR BT | 64813-16 |  |  | Нет | 2508 | 01.01.2024 0:00:00 | 12 | 2508
000000031520 | Нет | 000000031520Поверка | Поверка | Термометры цифровые | Testo 103, Testo 104, Testo 104 IR BT | 64813-16 |  |  | Нет | 2508 | 01.01.2024 0:00:00 | 12 | 2508
000000031879 | Нет | 000000031879Поверка | Поверка | Термометры цифровые | Testo 103, Testo 104 | 47779-11 |  |  | Нет | 2508 | 01.01.2024 0:00:00 | 12 | 2508
000000031879 | Нет | 000000031879Калибровка | Калибровка | Термометры цифровые | Testo 103, Testo 104 | 47779-11 |  |  | Нет | 2508 | 01.01.2024 0:00:00 | 12 | 2508
000000032471 | Нет | 000000032471Калибровка | Калибровка | Термометры цифровые | Замер-1 | 21267-01 |  |  | Нет | 2508 | 01.01.2024 0:00:00 | 12 | 2508
000000032471 | Нет | 000000032471Поверка | Поверка | Термометры цифровые | Замер-1 | 21267-01 |  |  | Нет | 2508 | 01.01.2024 0:00:00 | 12 | 2508
000000032639 | Нет | 000000032639Поверка | Поверка | Термометры цифровые | Checktemp, Checktemp 1, Checktemp 4, Checkfridge, HI 145 | 70581-18 |  |  | Нет | 2508 | 01.01.2024 0:00:00 | 12 | 2508
000000032639 | Нет | 000000032639Калибровка | Калибровка | Термометры цифровые | Checktemp, Checktemp 1, Checktemp 4, Checkfridge, HI 145 | 70581-18 |  |  | Нет | 2508 | 01.01.2024 0:00:00 | 12 | 2508
000000035790 | Нет | 000000035790Поверка | Поверка | Термометры цифровые | DT-130, DT-131, DT-133, DT-133А | 75026-19 | Диапазон измерений: от минус 40 до 250, погрешность и (или) неопределенность (класс, разряд): ПГ ± 2,0 °С | ПГ ± 2,0 °С | Нет | 2508 | 01.01.2024 0:00:00 | 37 | 2508
000000035790 | Нет | 000000035790Калибровка | Калибровка | Термометры цифровые | DT-130, DT-131, DT-133, DT-133А | 75026-19 | Диапазон измерений: от минус 40 до 250, погрешность и (или) неопределенность (класс, разряд): ПГ ± 2,0 °С | ПГ ± 2,0 °С | Нет | 2508 | 01.01.2024 0:00:00 | 37 | 2508
000000036304 | Нет | 000000036304Поверка | Поверка | Термометры цифровые | Checktemp, Checktemp1, Checktemp4, Checktemp Dip, HI 145, HI 9043, HI 935005, HI 935005N | 23043-07 |  |  | Нет | 2508 | 01.01.2024 0:00:00 | 12 | 2508
000000036304 | Нет | 000000036304Калибровка | Калибровка | Термометры цифровые | Checktemp, Checktemp1, Checktemp4, Checktemp Dip, HI 145, HI 9043, HI 935005, HI 935005N | 23043-07 |  |  | Нет | 2508 | 01.01.2024 0:00:00 | 12 | 2508
000000039436 | Нет | 000000039436Поверка | Поверка | Термометры цифровые | Elcometer 212, 213 | 32222-06 |  |  | Нет | 2508 | 01.01.2024 0:00:00 | 12 | 2508
000000039436 | Нет | 000000039436Калибровка | Калибровка | Термометры цифровые | Elcometer 212, 213 | 32222-06 |  |  | Нет | 2508 | 01.01.2024 0:00:00 | 12 | 2508
000000041894 | Нет | 000000041894Калибровка | Калибровка | Термометры цифровые | Checktemp, TN 301, TN 302, HI 145, HI 9043 | 23043-02 |  |  | Нет | 2508 | 01.01.2024 0:00:00 | 12 | 2508
000000041894 | Нет | 000000041894Поверка | Поверка | Термометры цифровые | Checktemp, TN 301, TN 302, HI 145, HI 9043 | 23043-02 |  |  | Нет | 2508 | 01.01.2024 0:00:00 | 12 | 2508
000000044102 | Нет | 000000044102Поверка | Поверка | Термометры цифровые | Testo-174Т | 47603-11 | Диапазон измерений: в полном объёме, погрешность и (или) неопределенность (класс, разряд): в соответствии с описанием типа | в соответствии с описанием типа | Нет | 2508 | 01.01.2024 0:00:00 | 12 | 2508
000000044102 | Нет | 000000044102Калибровка | Калибровка | Термометры цифровые | Testo-174Т | 47603-11 | Диапазон измерений: в полном объёме, погрешность и (или) неопределенность (класс, разряд): в соответствии с описанием типа | в соответствии с описанием типа | Нет | 2508 | 01.01.2024 0:00:00 | 12 | 2508
000000044967 | Нет | 000000044967Поверка | Поверка | Термометры цифровые | Testo 105, Testo 106, Testo 108, Testo 905-T1, Тesto 905-T2 | 50955-12 |  |  | Нет | 2508 | 01.01.2024 0:00:00 | 12 | 2508
000000044967 | Нет | 000000044967Калибровка | Калибровка | Термометры цифровые | Testo 105, Testo 106, Testo 108, Testo 905-T1, Тesto 905-T2 | 50955-12 |  |  | Нет | 2508 | 01.01.2024 0:00:00 | 12 | 2508
000000047490 | Нет | 000000047490Поверка | Поверка | Термометры цифровые | Fluke серии 155 | 52357-13 | Диапазон измерений: в полном объеме, погрешность и (или) неопределенность (класс, разряд): в соответствии с описанием типа | в соответствии с описанием типа | Нет | 2508 | 01.01.2024 0:00:00 | 12 | 2508
000000047490 | Нет | 000000047490Калибровка | Калибровка | Термометры цифровые | Fluke серии 155 | 52357-13 | Диапазон измерений: в полном объеме, погрешность и (или) неопределенность (класс, разряд): в соответствии с описанием типа | в соответствии с описанием типа | Нет | 2508 | 01.01.2024 0:00:00 | 12 | 2508
000000048643 | Нет | 000000048643Поверка | Поверка | Термометры цифровые | ТЦ-1200 | 45039-10 |  |  | Нет | 2508 | 01.01.2024 0:00:00 | 37 | 2508
000000048643 | Нет | 000000048643Калибровка | Калибровка | Термометры цифровые | ТЦ-1200 | 45039-10 |  |  | Нет | 2508 | 01.01.2024 0:00:00 | 37 | 2508
000000051980 | Нет | 000000051980Калибровка | Калибровка | Термометры цифровые | CTH | 25195-08 |  |  | Нет | 2508 | 01.01.2024 0:00:00 | 12 | 2508
000000051980 | Нет | 000000051980Поверка | Поверка | Термометры цифровые | CTH | 25195-08 |  |  | Нет | 2508 | 01.01.2024 0:00:00 | 12 | 2508
000000034274 | Нет | 000000034274Поверка | Поверка | Термометры цифровые (за один параметр, зонд, канал) |  |  |  |  | Нет | 2508 | 01.01.2024 0:00:00 |  | 2508
000000034274 | Нет | 000000034274Калибровка | Калибровка | Термометры цифровые (за один параметр, зонд, канал) |  |  |  |  | Нет | 2508 | 01.01.2024 0:00:00 |  | 2508
Г00000001020 |  | Г00000001020Поверка | Поверка | Термометры цифровые (за один параметр, зонд, канал) |  |  |  |  | Нет | 2508 | 01.01.2024 0:00:00 | 12отд | 2508
Г00000001020 |  | Г00000001020Калибровка | Калибровка | Термометры цифровые (за один параметр, зонд, канал) |  |  |  |  | Нет | 2508 | 01.01.2024 0:00:00 | 12отд | 2508
000000005241 | Нет | 000000005241Калибровка | Калибровка | Термометры цифровые малогабаритные | ТЦМ 9410 | 68355-17 | Диапазон измерений: блок измерительный без зондов, погрешность и (или) неопределенность (класс, разряд): в соответствии с описанием типа | в соответствии с описанием типа | Нет | 918 | 01.01.2024 0:00:00 | 12 | 918
000000005241 | Нет | 000000005241Поверка | Поверка | Термометры цифровые малогабаритные | ТЦМ 9410 | 68355-17 | Диапазон измерений: блок измерительный без зондов, погрешность и (или) неопределенность (класс, разряд): в соответствии с описанием типа | в соответствии с описанием типа | Нет | 918 | 01.01.2024 0:00:00 | 12 | 918
000000005242 | Нет | 000000005242Поверка | Поверка | Термометры цифровые малогабаритные | ТЦМ 9410 | 32156-06 | Диапазон измерений: блок измерительный без зондов, погрешность и (или) неопределенность (класс, разряд): в соответствии с описанием типа | в соответствии с описанием типа | Нет | 918 | 01.01.2024 0:00:00 | 12 | 918
000000005242 | Нет | 000000005242Калибровка | Калибровка | Термометры цифровые малогабаритные | ТЦМ 9410 | 32156-06 | Диапазон измерений: блок измерительный без зондов, погрешность и (или) неопределенность (класс, разряд): в соответствии с описанием типа | в соответствии с описанием типа | Нет | 918 | 01.01.2024 0:00:00 | 12 | 918
000000028259 | Нет | 000000028259Поверка | Поверка | Термометры цифровые малогабаритные | ТЦМ-9210-01, ТЦМ-9210-02, ТЦМ-9210-03, ТЦМ-9210-03П, ТЦМ-9210-04 | 14394-95 | Диапазон измерений: [(-50)-200] °С, погрешность и (или) неопределенность (класс, разряд): 0,25 | 0,25 | Нет | 918 | 01.01.2024 0:00:00 | 12 | 918
000000028259 | Нет | 000000028259Калибровка | Калибровка | Термометры цифровые малогабаритные | ТЦМ-9210-01, ТЦМ-9210-02, ТЦМ-9210-03, ТЦМ-9210-03П, ТЦМ-9210-04 | 14394-95 | Диапазон измерений: [(-50)-200] °С, погрешность и (или) неопределенность (класс, разряд): 0,25 | 0,25 | Нет | 918 | 01.01.2024 0:00:00 | 12 | 918
Г00000000702 |  | Г00000000702Поверка | Поверка | Термометры цифровые малогабаритные ТЦМ (измерительный блок 1 канал, 1 НСХ) |  |  |  |  | Нет | 918 | 01.01.2024 0:00:00 | 12отд | 918
Г00000000702 |  | Г00000000702Калибровка | Калибровка | Термометры цифровые малогабаритные ТЦМ (измерительный блок 1 канал, 1 НСХ) |  |  |  |  | Нет | 918 | 01.01.2024 0:00:00 | 12отд | 918
000000037517 | Нет | 000000037517Поверка | Поверка | Термометры цифровые прецизионные | DTI-1000 | 15595-96 |  |  | Нет | 11814 | 01.01.2024 0:00:00 | 37 | 11814
000000037517 | Нет | 000000037517Калибровка | Калибровка | Термометры цифровые прецизионные | DTI-1000 | 15595-96 |  |  | Нет | 11814 | 01.01.2024 0:00:00 | 37 | 11814
000000039928 | Нет | 000000039928Поверка | Поверка | Термометры цифровые прецизионные | DTI-1000 | 15595-12 | Диапазон измерений: 1 термометр, в полном объёме, погрешность и (или) неопределенность (класс, разряд): в соответствии с описанием | в соответствии с описанием | Нет | 11814 | 01.01.2024 0:00:00 | 12 | 11814
000000039928 | Нет | 000000039928Калибровка | Калибровка | Термометры цифровые прецизионные | DTI-1000 | 15595-12 | Диапазон измерений: 1 термометр, в полном объёме, погрешность и (или) неопределенность (класс, разряд): в соответствии с описанием | в соответствии с описанием | Нет | 11814 | 01.01.2024 0:00:00 | 12 | 11814
000000041283 | Нет | 000000041283Поверка | Поверка | Термометры цифровые со сменными зондами | Testo 110, Testo 112, Testo 720, Testo-Ех-Pt 720, Testo 735-1, Testo 735-2, Testo 922, Testo 925, Testo 926 | 38574-13 |  |  | Нет | 3078 | 01.01.2024 0:00:00 | 12 | 3078
000000041283 | Нет | 000000041283Калибровка | Калибровка | Термометры цифровые со сменными зондами | Testo 110, Testo 112, Testo 720, Testo-Ех-Pt 720, Testo 735-1, Testo 735-2, Testo 922, Testo 925, Testo 926 | 38574-13 |  |  | Нет | 3078 | 01.01.2024 0:00:00 | 12 | 3078
000000044811 | Нет | 000000044811Поверка | Поверка | Термометры цифровые со сменными зондами | Testo 110, Testo 112 Testo 720, Testo-Ex-Pt 720, Testo 735, Testo 922, Testo 925, Testo 926, Testo 950 | 38574-08 |  |  | Нет | 2508 | 01.01.2024 0:00:00 | 12 | 2508
000000044811 | Нет | 000000044811Калибровка | Калибровка | Термометры цифровые со сменными зондами | Testo 110, Testo 112 Testo 720, Testo-Ex-Pt 720, Testo 735, Testo 922, Testo 925, Testo 926, Testo 950 | 38574-08 |  |  | Нет | 2508 | 01.01.2024 0:00:00 | 12 | 2508
Г00000000706 |  | Г00000000706Поверка | Поверка | Термометры цифровые эталонные ТЦЭ |  |  |  |  | Нет | 8244 | 01.01.2024 0:00:00 | 12отд | 8244
Г00000000706 |  | Г00000000706Калибровка | Калибровка | Термометры цифровые эталонные ТЦЭ |  |  |  |  | Нет | 8244 | 01.01.2024 0:00:00 | 12отд | 8244
000000042027 | Нет | 000000042027Ремонт 2 группы сложности | Ремонт 2 группы сложности | Термометры электроконтактные | ТКП-150, ТКП-100/М3, ТКП-100/М4 | 61447-15 |  |  | Нет | 8190 | 01.01.2024 0:00:00 |  | 8190
000000042027 | Нет | 000000042027Ремонт 1 группы сложности | Ремонт 1 группы сложности | Термометры электроконтактные | ТКП-150, ТКП-100/М3, ТКП-100/М4 | 61447-15 |  |  | Нет | 2724 | 01.01.2024 0:00:00 |  | 2724
000000042027 | Нет | 000000042027Предповерочная подготовка | Предповерочная подготовка | Термометры электроконтактные | ТКП-150, ТКП-100/М3, ТКП-100/М4 | 61447-15 |  |  | Нет | 264 | 01.01.2023 0:00:00 |  | 264
000000042027 | Нет | 000000042027Диагностика | Диагностика | Термометры электроконтактные | ТКП-150, ТКП-100/М3, ТКП-100/М4 | 61447-15 |  |  | Нет | 462 | 01.01.2023 0:00:00 |  | 462
000000042032 | Нет | 000000042032Поверка | Поверка | Термометры электроконтактные | ТКП-150, ТКП-100/М3, ТКП-100/М4 | 61447-15 |  |  | Нет | 1944 | 01.01.2024 0:00:00 |  | 1944
000000042032 | Нет | 000000042032Предповерочная подготовка | Предповерочная подготовка | Термометры электроконтактные | ТКП-150, ТКП-100/М3, ТКП-100/М4 | 61447-15 |  |  | Нет | 264 | 01.01.2023 0:00:00 |  | 264
000000042032 | Нет | 000000042032Калибровка | Калибровка | Термометры электроконтактные | ТКП-150, ТКП-100/М3, ТКП-100/М4 | 61447-15 |  |  | Нет | 2538 | 01.01.2024 0:00:00 |  | 2538
000000042032 | Нет | 000000042032Диагностика | Диагностика | Термометры электроконтактные | ТКП-150, ТКП-100/М3, ТКП-100/М4 | 61447-15 |  |  | Нет | 1386 | 01.01.2023 0:00:00 |  | 1386
000000044418 | Нет | 000000044418Калибровка | Калибровка | Термометры электроконтактные | ТКП-150, ТКП-100/М3, ТКП-100/М4 | 61447-15 |  |  | Нет | 2718 | 01.01.2024 0:00:00 | 12 | 2718
000000044418 | Нет | 000000044418Поверка | Поверка | Термометры электроконтактные | ТКП-150, ТКП-100/М3, ТКП-100/М4 | 61447-15 |  |  | Нет | 2718 | 01.01.2024 0:00:00 | 12 | 2718
000000032467 | Нет | 000000032467Поверка | Поверка | Термометры электронные | ExT-01 | 44307-10 |  |  | Нет | 6930 | 01.01.2024 0:00:00 | 12 | 6930
000000032467 | Нет | 000000032467Калибровка | Калибровка | Термометры электронные | ExT-01 | 44307-10 |  |  | Нет | 6930 | 01.01.2024 0:00:00 | 12 | 6930
000000040510 | Нет | 000000040510Поверка | Поверка | Термометры электронные | ExT-01 | 44307-10 |  |  | Нет | 10968 | 01.01.2024 0:00:00 | 12 | 10968
000000040510 | Нет | 000000040510Калибровка | Калибровка | Термометры электронные | ExT-01 | 44307-10 |  |  | Нет | 10968 | 01.01.2024 0:00:00 | 12 | 10968
000000041436 | Нет | 000000041436Поверка | Поверка | Термометры электронные | ЛТИ | 39299-08 |  |  | Нет | 2508 | 01.01.2024 0:00:00 | 12 | 2508
000000041436 | Нет | 000000041436Калибровка | Калибровка | Термометры электронные | ЛТИ | 39299-08 |  |  | Нет | 2508 | 01.01.2024 0:00:00 | 12 | 2508
000000041560 | Нет | 000000041560Поверка | Поверка | Термометры электронные | модели DT-501, DT-623, DТ-624 | 76826-19 |  |  | Нет | 972 | 01.01.2024 0:00:00 | 37 | 972
000000041560 | Нет | 000000041560Калибровка | Калибровка | Термометры электронные | модели DT-501, DT-623, DТ-624 | 76826-19 |  |  | Нет | 972 | 01.01.2024 0:00:00 | 37 | 972
000000046253 | Нет | 000000046253Калибровка | Калибровка | Термометры электронные | DT-501, DТ-510, DT-520, DT-621, DТ-622, DT-623, DТ-624, DТ-625 | 66940-17 |  |  | Нет | 972 | 01.01.2024 0:00:00 | 12 | 972
000000046253 | Нет | 000000046253Поверка | Поверка | Термометры электронные | DT-501, DТ-510, DT-520, DT-621, DТ-622, DT-623, DТ-624, DТ-625 | 66940-17 |  |  | Нет | 972 | 01.01.2024 0:00:00 | 12 | 972
000000047082 | Нет | 000000047082Калибровка | Калибровка | Термометры электронные | ТГО-2МП | 47726-11 | Диапазон измерений: в полном объёме, погрешность и (или) неопределенность (класс, разряд): в соответствии с описанием типа | в соответствии с описанием типа | Нет | 2508 | 01.01.2024 0:00:00 | 12 | 2508
000000047082 | Нет | 000000047082Поверка | Поверка | Термометры электронные | ТГО-2МП | 47726-11 | Диапазон измерений: в полном объёме, погрешность и (или) неопределенность (класс, разряд): в соответствии с описанием типа | в соответствии с описанием типа | Нет | 2508 | 01.01.2024 0:00:00 | 12 | 2508
000000052516 | Нет | 000000052516Калибровка | Калибровка | Термометры электронные взрывозащищенные | TP7-C, TP9 | 54086-13 |  |  | Нет | 2508 | 01.01.2024 0:00:00 | 12 | 2508
000000052516 | Нет | 000000052516Поверка | Поверка | Термометры электронные взрывозащищенные | TP7-C, TP9 | 54086-13 |  |  | Нет | 2508 | 01.01.2024 0:00:00 | 12 | 2508
000000040008 | Нет | 000000040008Поверка | Поверка | Термометры электронные инфракрасные | DT-633, DT-634, DT-635 | 47313-11 |  |  | Нет | 972 | 01.01.2024 0:00:00 | 12 | 972
000000040008 | Нет | 000000040008Калибровка | Калибровка | Термометры электронные инфракрасные | DT-633, DT-634, DT-635 | 47313-11 |  |  | Нет | 972 | 01.01.2024 0:00:00 | 12 | 972
Г00000000704 |  | Г00000000704Поверка | Поверка | Термометры электронные лабораторные ЛТ-300 |  |  |  |  | Нет | 6930 | 01.01.2024 0:00:00 | 12отд | 6930
Г00000000704 |  | Г00000000704Калибровка | Калибровка | Термометры электронные лабораторные ЛТ-300 |  |  |  |  | Нет | 6930 | 01.01.2024 0:00:00 | 12отд | 6930
000000048009 | Нет | 000000048009Поверка | Поверка | Термометры электронные медицинские | Omron | 26917-04 | Диапазон измерений: в полном диапазоне, погрешность и (или) неопределенность (класс, разряд): в соответствии с ОТ | в соответствии с ОТ | Нет | 828 | 01.01.2024 0:00:00 | 12 | 828
000000048009 | Нет | 000000048009Калибровка | Калибровка | Термометры электронные медицинские | Omron | 26917-04 | Диапазон измерений: в полном диапазоне, погрешность и (или) неопределенность (класс, разряд): в соответствии с ОТ | в соответствии с ОТ | Нет | 828 | 01.01.2024 0:00:00 | 12 | 828
000000050771 | Нет | 000000050771Калибровка | Калибровка | Термометры электронные медицинские | Omron | 26917-08 |  |  | Нет | 972 | 01.01.2024 0:00:00 | 12 | 972
000000050771 | Нет | 000000050771Поверка | Поверка | Термометры электронные медицинские | Omron | 26917-08 |  |  | Нет | 972 | 01.01.2024 0:00:00 | 12 | 972
000000051568 | Нет | 000000051568Поверка | Поверка | Термометры электронные медицинские | OMRON Gentle Temp 720 (MC-720-E) | 81775-21 |  |  | Нет | 972 | 01.01.2024 0:00:00 | 12 | 972
000000051568 | Нет | 000000051568Калибровка | Калибровка | Термометры электронные медицинские | OMRON Gentle Temp 720 (MC-720-E) | 81775-21 |  |  | Нет | 972 | 01.01.2024 0:00:00 | 12 | 972
000000042180 | Нет | 000000042180Поверка | Поверка | Термометры электронные медицинские инфракрасные | CS Medica KIDS CS-88 | 65858-16 |  |  | Нет | 972 | 01.01.2024 0:00:00 | 12 | 972
000000042180 | Нет | 000000042180Калибровка | Калибровка | Термометры электронные медицинские инфракрасные | CS Medica KIDS CS-88 | 65858-16 |  |  | Нет | 972 | 01.01.2024 0:00:00 | 12 | 972
000000032602 | Нет | 000000032602Калибровка | Калибровка | Термометры электронные цифровые | TP-5C | 39798-08 |  |  | Нет | 2508 | 01.01.2024 0:00:00 | 12 | 2508
000000032602 | Нет | 000000032602Поверка | Поверка | Термометры электронные цифровые | TP-5C | 39798-08 |  |  | Нет | 2508 | 01.01.2024 0:00:00 | 12 | 2508
000000050545 | Нет | 000000050545Калибровка | Калибровка | Термопары | MT-05 (NiCr-Ni) | 15828-96 |  |  | Нет | 2718 | 01.01.2024 0:00:00 | 41 | 2718
000000050545 | Нет | 000000050545Поверка | Поверка | Термопары | MT-05 (NiCr-Ni) | 15828-96 |  |  | Нет | 2718 | 01.01.2024 0:00:00 | 41 | 2718
000000029608 | Нет | 000000029608Поверка | Поверка | Термопары платинородий-платиновые образцовые | ППО | 1442-61 | Диапазон измерений: от 300 до 1200 °С, погрешность и (или) неопределенность (класс, разряд): 2, 3 разряд | 2, 3 разряд | Нет | 7320 | 01.01.2024 0:00:00 | 12 | 7320
000000029608 | Нет | 000000029608Калибровка | Калибровка | Термопары платинородий-платиновые образцовые | ППО | 1442-61 | Диапазон измерений: от 300 до 1200 °С, погрешность и (или) неопределенность (класс, разряд): 2, 3 разряд | 2, 3 разряд | Нет | 7320 | 01.01.2024 0:00:00 | 12 | 7320
000000034493 | Нет | 000000034493Калибровка | Калибровка | Термопреобразователи | ТХА/ТХК-0515 | 7699-80 |  |  | Нет | 1668 | 01.01.2024 0:00:00 | 12 | 1668
000000034493 | Нет | 000000034493Поверка | Поверка | Термопреобразователи | ТХА/ТХК-0515 | 7699-80 |  |  | Нет | 1836 | 01.01.2024 0:00:00 | 12 | 1836
000000034493 | Нет | 000000034493Калибровка выезд | Калибровка выезд | Термопреобразователи | ТХА/ТХК-0515 | 7699-80 |  |  | Нет | 1782 | 01.01.2024 0:00:00 | 12 | 1782
000000034493 | Нет | 000000034493Поверка выезд | Поверка выезд | Термопреобразователи | ТХА/ТХК-0515 | 7699-80 |  |  | Нет | 1962 | 01.01.2024 0:00:00 | 12 | 1962
000000047767 | Нет | 000000047767Поверка | Поверка | Термопреобразователи медные технические | ТМТ | 15422-06 |  |  | Нет | 1320 | 01.01.2024 0:00:00 | 22 | 1320
000000047767 | Нет | 000000047767Калибровка | Калибровка | Термопреобразователи медные технические | ТМТ | 15422-06 |  |  | Нет | 1320 | 01.01.2024 0:00:00 | 22 | 1320
000000048454 | Нет | 000000048454Поверка | Поверка | Термопреобразователи платиновые технические | ТПТ | 15420-06 |  |  | Нет | 1320 | 01.01.2024 0:00:00 | 12 | 1320
000000048454 | Нет | 000000048454Калибровка | Калибровка | Термопреобразователи платиновые технические | ТПТ | 15420-06 |  |  | Нет | 1320 | 01.01.2024 0:00:00 | 12 | 1320
000000052784 | Нет | 000000052784Калибровка | Калибровка | Термопреобразователи платиновые технические | ТПТ-17, ТПТ-19, ТПТ-21, ТПТ-25Р | 21603-06 |  |  | Нет | 1320 | 01.01.2024 0:00:00 | 12 | 1320
000000052784 | Нет | 000000052784Поверка | Поверка | Термопреобразователи платиновые технические | ТПТ-17, ТПТ-19, ТПТ-21, ТПТ-25Р | 21603-06 |  |  | Нет | 1320 | 01.01.2024 0:00:00 | 12 | 1320
000000045307 | Нет | 000000045307Калибровка | Калибровка | Термопреобразователи прецизионные | ПТ 0304-ВТ | 77963-20 |  |  | Нет | 4218 | 01.01.2024 0:00:00 | 12 | 4218
000000045307 | Нет | 000000045307Калибровка выезд | Калибровка выезд | Термопреобразователи прецизионные | ПТ 0304-ВТ | 77963-20 |  |  | Нет | 4428 | 01.01.2024 0:00:00 | 12 | 4428
000000045307 | Нет | 000000045307Поверка | Поверка | Термопреобразователи прецизионные | ПТ 0304-ВТ | 77963-20 |  |  | Нет | 4638 | 01.01.2024 0:00:00 | 12 | 4638
000000045307 | Нет | 000000045307Поверка выезд | Поверка выезд | Термопреобразователи прецизионные | ПТ 0304-ВТ | 77963-20 |  |  | Нет | 4428 | 01.01.2024 0:00:00 | 12 | 4428
000000045308 | Нет | 000000045308Калибровка | Калибровка | Термопреобразователи прецизионные | ПТ 0304-ВТ | 77963-20 |  |  | Нет | 3945 | 01.01.2023 0:00:00 | 12 | 3945
000000045308 | Нет | 000000045308Калибровка выезд | Калибровка выезд | Термопреобразователи прецизионные | ПТ 0304-ВТ | 77963-20 |  |  | Нет | 4143 | 01.01.2023 0:00:00 | 12 | 4143
000000045308 | Нет | 000000045308Поверка выезд | Поверка выезд | Термопреобразователи прецизионные | ПТ 0304-ВТ | 77963-20 |  |  | Нет | 4143 | 01.01.2023 0:00:00 | 12 | 4143
000000045308 | Нет | 000000045308Поверка | Поверка | Термопреобразователи прецизионные | ПТ 0304-ВТ | 77963-20 |  |  | Нет | 4338 | 01.01.2023 0:00:00 | 12 | 4338
000000045309 | Нет | 000000045309Калибровка выезд | Калибровка выезд | Термопреобразователи прецизионные | ПТ 0304-ВТ Первичная поверка (поверка после ремонта) | 77963-20 |  |  | Нет | 816 | 01.01.2024 0:00:00 | 12 | 816
000000045309 | Нет | 000000045309Калибровка | Калибровка | Термопреобразователи прецизионные | ПТ 0304-ВТ Первичная поверка (поверка после ремонта) | 77963-20 |  |  | Нет | 816 | 01.01.2024 0:00:00 | 12 | 816
000000045309 | Нет | 000000045309Поверка | Поверка | Термопреобразователи прецизионные | ПТ 0304-ВТ Первичная поверка (поверка после ремонта) | 77963-20 |  |  | Нет | 816 | 01.01.2024 0:00:00 | 12 | 816
000000045309 | Нет | 000000045309Поверка выезд | Поверка выезд | Термопреобразователи прецизионные | ПТ 0304-ВТ Первичная поверка (поверка после ремонта) | 77963-20 |  |  | Нет | 816 | 01.01.2024 0:00:00 | 12 | 816
000000053037 | Нет | 000000053037Калибровка | Калибровка | Термопреобразователи прецизионные | ПТ 0304-ВТ | 77963-20 |  |  | Нет | 3372 | 01.01.2024 0:00:00 | 12 | 3372
000000053037 | Нет | 000000053037Поверка | Поверка | Термопреобразователи прецизионные | ПТ 0304-ВТ | 77963-20 |  |  | Нет | 3372 | 01.01.2024 0:00:00 | 12 | 3372
000000000517 | Нет | 000000000517Поверка | Поверка | Термопреобразователи с унифицированным выходным сигналом | "Метран-2700" | 38548-13 |  |  | Нет | 3372 | 01.01.2024 0:00:00 | 12 | 3372
000000000517 | Нет | 000000000517Калибровка | Калибровка | Термопреобразователи с унифицированным выходным сигналом | "Метран-2700" | 38548-13 |  |  | Нет | 3372 | 01.01.2024 0:00:00 | 12 | 3372
000000031716 | Нет | 000000031716Калибровка | Калибровка | Термопреобразователи с унифицированным выходным сигналом | ТСМУ 0104, ТСПУ 0104, ТХАУ 0104, ТХКУ 0104 | 29336-05 |  |  | Нет | 3372 | 01.01.2024 0:00:00 | 12 | 3372
000000031716 | Нет | 000000031716Поверка | Поверка | Термопреобразователи с унифицированным выходным сигналом | ТСМУ 0104, ТСПУ 0104, ТХАУ 0104, ТХКУ 0104 | 29336-05 |  |  | Нет | 3372 | 01.01.2024 0:00:00 | 12 | 3372
000000031723 | Нет | 000000031723Калибровка | Калибровка | Термопреобразователи с унифицированным выходным сигналом | ТСМУ-055, ТСМУ-205, ТСПУ-055, ТСПУ-205, ТХАУ-205, ТХКУ-205 | 15200-06 |  |  | Нет | 2718 | 01.01.2024 0:00:00 | 12 | 2718
000000031723 | Нет | 000000031723Поверка | Поверка | Термопреобразователи с унифицированным выходным сигналом | ТСМУ-055, ТСМУ-205, ТСПУ-055, ТСПУ-205, ТХАУ-205, ТХКУ-205 | 15200-06 |  |  | Нет | 2718 | 01.01.2024 0:00:00 | 12 | 2718
000000031801 | Нет | 000000031801Калибровка | Калибровка | Термопреобразователи с унифицированным выходным сигналом | ТСПУ 902820 | 32460-06 |  |  | Нет | 3372 | 01.01.2024 0:00:00 | 12 | 3372
000000031801 | Нет | 000000031801Поверка | Поверка | Термопреобразователи с унифицированным выходным сигналом | ТСПУ 902820 | 32460-06 |  |  | Нет | 3372 | 01.01.2024 0:00:00 | 12 | 3372
000000031805 | Нет | 000000031805Поверка | Поверка | Термопреобразователи с унифицированным выходным сигналом | Метран-2700 | 38548-08 |  |  | Нет | 3372 | 01.01.2024 0:00:00 | 12 | 3372
000000031805 | Нет | 000000031805Калибровка | Калибровка | Термопреобразователи с унифицированным выходным сигналом | Метран-2700 | 38548-08 |  |  | Нет | 3372 | 01.01.2024 0:00:00 | 12 | 3372
000000037133 | Нет | 000000037133Поверка | Поверка | Термопреобразователи с унифицированным выходным сигналом | Метран-270, Метран-270-Ex | 21968-11 |  |  | Нет | 3372 | 01.01.2024 0:00:00 | 37 | 3372
000000037133 | Нет | 000000037133Калибровка | Калибровка | Термопреобразователи с унифицированным выходным сигналом | Метран-270, Метран-270-Ex | 21968-11 |  |  | Нет | 3372 | 01.01.2024 0:00:00 | 37 | 3372
000000037699 | Нет | 000000037699Поверка | Поверка | Термопреобразователи с унифицированным выходным сигналом | Метран-270, Метран-270МП, Метран-270-Ex, Метран-270МП-Ex | 21968-06 | Диапазон измерений: в диапазоне измерений от минус 80 до 180°C, погрешность и (или) неопределенность (класс, разряд): в соответствии с описанием типа | в соответствии с описанием типа | Нет | 3372 | 01.01.2024 0:00:00 | 12 | 3372
000000037699 | Нет | 000000037699Калибровка | Калибровка | Термопреобразователи с унифицированным выходным сигналом | Метран-270, Метран-270МП, Метран-270-Ex, Метран-270МП-Ex | 21968-06 | Диапазон измерений: в диапазоне измерений от минус 80 до 180°C, погрешность и (или) неопределенность (класс, разряд): в соответствии с описанием типа | в соответствии с описанием типа | Нет | 3372 | 01.01.2024 0:00:00 | 12 | 3372
000000037920 | Нет | 000000037920Поверка | Поверка | Термопреобразователи с унифицированным выходным сигналом | ТСМУ, ТСПУ, ТХАУ, ТСМУ-Ех, ТСПУ-Ех, ТХАУ-Ех | 42454-09 |  |  | Нет | 2718 | 01.01.2024 0:00:00 | 12 | 2718
000000037920 | Нет | 000000037920Калибровка | Калибровка | Термопреобразователи с унифицированным выходным сигналом | ТСМУ, ТСПУ, ТХАУ, ТСМУ-Ех, ТСПУ-Ех, ТХАУ-Ех | 42454-09 |  |  | Нет | 2718 | 01.01.2024 0:00:00 | 12 | 2718
000000040129 | Нет | 000000040129Поверка | Поверка | Термопреобразователи с унифицированным выходным сигналом | ТСПУ (ТСМУ)/1-0288, ТХАУ/1-0288 | 36341-07 |  |  | Нет | 2718 | 01.01.2024 0:00:00 | 12 | 2718
000000040129 | Нет | 000000040129Калибровка | Калибровка | Термопреобразователи с унифицированным выходным сигналом | ТСПУ (ТСМУ)/1-0288, ТХАУ/1-0288 | 36341-07 |  |  | Нет | 2718 | 01.01.2024 0:00:00 | 12 | 2718
000000040132 | Нет | 000000040132Калибровка | Калибровка | Термопреобразователи с унифицированным выходным сигналом | Метран-2700 | 38548-13 |  |  | Нет | 2718 | 01.01.2024 0:00:00 | 12 | 2718
000000040132 | Нет | 000000040132Поверка | Поверка | Термопреобразователи с унифицированным выходным сигналом | Метран-2700 | 38548-13 |  |  | Нет | 2718 | 01.01.2024 0:00:00 | 12 | 2718
000000040143 | Нет | 000000040143Калибровка выезд | Калибровка выезд | Термопреобразователи с унифицированным выходным сигналом | Метран-270, Метран-270МП, Метран-270-Ex, Метран-270МП-Ex | 21968-06 | Диапазон измерений: в диапазоне измерений от минус 80 до 1100°C, погрешность и (или) неопределенность (класс, разряд): в соответствии с описанием типа | в соответствии с описанием типа | Нет | 4428 | 01.01.2024 0:00:00 | 12 | 4428
000000040143 | Нет | 000000040143Калибровка | Калибровка | Термопреобразователи с унифицированным выходным сигналом | Метран-270, Метран-270МП, Метран-270-Ex, Метран-270МП-Ex | 21968-06 | Диапазон измерений: в диапазоне измерений от минус 80 до 1100°C, погрешность и (или) неопределенность (класс, разряд): в соответствии с описанием типа | в соответствии с описанием типа | Нет | 4218 | 01.01.2024 0:00:00 | 12 | 4218
000000040143 | Нет | 000000040143Поверка выезд | Поверка выезд | Термопреобразователи с унифицированным выходным сигналом | Метран-270, Метран-270МП, Метран-270-Ex, Метран-270МП-Ex | 21968-06 | Диапазон измерений: в диапазоне измерений от минус 80 до 1100°C, погрешность и (или) неопределенность (класс, разряд): в соответствии с описанием типа | в соответствии с описанием типа | Нет | 4428 | 01.01.2024 0:00:00 | 12 | 4428
000000040143 | Нет | 000000040143Поверка | Поверка | Термопреобразователи с унифицированным выходным сигналом | Метран-270, Метран-270МП, Метран-270-Ex, Метран-270МП-Ex | 21968-06 | Диапазон измерений: в диапазоне измерений от минус 80 до 1100°C, погрешность и (или) неопределенность (класс, разряд): в соответствии с описанием типа | в соответствии с описанием типа | Нет | 4638 | 01.01.2024 0:00:00 | 12 | 4638
000000041714 | Нет | 000000041714Поверка | Поверка | Термопреобразователи с унифицированным выходным сигналом | ТСМУ 014, ТСПУ 014, ТСМУ 015, ТСПУ 015 | 46437-16 |  |  | Нет | 3372 | 01.01.2024 0:00:00 | 12 | 3372
000000041714 | Нет | 000000041714Калибровка | Калибровка | Термопреобразователи с унифицированным выходным сигналом | ТСМУ 014, ТСПУ 014, ТСМУ 015, ТСПУ 015 | 46437-16 |  |  | Нет | 3372 | 01.01.2024 0:00:00 | 12 | 3372
000000042414 | Нет | 000000042414Поверка | Поверка | Термопреобразователи с унифицированным выходным сигналом | ТСМУ 0104, ТСПУ 0104, ТХАУ 0104, ТХКУ 0104 | 29336-05 |  |  | Нет | 2718 | 01.01.2024 0:00:00 | 12 | 2718
000000042414 | Нет | 000000042414Калибровка | Калибровка | Термопреобразователи с унифицированным выходным сигналом | ТСМУ 0104, ТСПУ 0104, ТХАУ 0104, ТХКУ 0104 | 29336-05 |  |  | Нет | 2718 | 01.01.2024 0:00:00 | 12 | 2718
000000047641 | Нет | 000000047641Поверка | Поверка | Термопреобразователи с унифицированным выходным сигналом | Метран-270, Метран-270-Ex | 21968-11 | Диапазон измерений: в диапазоне измерений от минус 80 до 180°C, погрешность и (или) неопределенность (класс, разряд): в соответствии с описанием типа | в соответствии с описанием типа | Нет | 3372 | 01.01.2024 0:00:00 | 12 | 3372
000000047641 | Нет | 000000047641Калибровка | Калибровка | Термопреобразователи с унифицированным выходным сигналом | Метран-270, Метран-270-Ex | 21968-11 | Диапазон измерений: в диапазоне измерений от минус 80 до 180°C, погрешность и (или) неопределенность (класс, разряд): в соответствии с описанием типа | в соответствии с описанием типа | Нет | 3372 | 01.01.2024 0:00:00 | 12 | 3372
000000047642 | Нет | 000000047642Поверка выезд | Поверка выезд | Термопреобразователи с унифицированным выходным сигналом | Метран-270, Метран-270-Ex | 21968-11 | Диапазон измерений: в диапазоне измерений от минус 80 до 1100°C, погрешность и (или) неопределенность (класс, разряд): в соответствии с описанием типа | в соответствии с описанием типа | Нет | 4428 | 01.01.2024 0:00:00 | 12 | 4428
000000047642 | Нет | 000000047642Калибровка выезд | Калибровка выезд | Термопреобразователи с унифицированным выходным сигналом | Метран-270, Метран-270-Ex | 21968-11 | Диапазон измерений: в диапазоне измерений от минус 80 до 1100°C, погрешность и (или) неопределенность (класс, разряд): в соответствии с описанием типа | в соответствии с описанием типа | Нет | 4428 | 01.01.2024 0:00:00 | 12 | 4428
000000047642 | Нет | 000000047642Поверка | Поверка | Термопреобразователи с унифицированным выходным сигналом | Метран-270, Метран-270-Ex | 21968-11 | Диапазон измерений: в диапазоне измерений от минус 80 до 1100°C, погрешность и (или) неопределенность (класс, разряд): в соответствии с описанием типа | в соответствии с описанием типа | Нет | 4638 | 01.01.2024 0:00:00 | 12 | 4638
000000047642 | Нет | 000000047642Калибровка | Калибровка | Термопреобразователи с унифицированным выходным сигналом | Метран-270, Метран-270-Ex | 21968-11 | Диапазон измерений: в диапазоне измерений от минус 80 до 1100°C, погрешность и (или) неопределенность (класс, разряд): в соответствии с описанием типа | в соответствии с описанием типа | Нет | 4218 | 01.01.2024 0:00:00 | 12 | 4218
000000048390 | Нет | 000000048390Поверка | Поверка | Термопреобразователи с унифицированным выходным сигналом | ТххУ-205 | 68499-17 | Диапазон измерений: -50 до +250 С, погрешность и (или) неопределенность (класс, разряд): 0,25-0,5 | 0,25-0,5 | Нет | 3372 | 01.01.2024 0:00:00 | 12 | 3372
000000048390 | Нет | 000000048390Калибровка | Калибровка | Термопреобразователи с унифицированным выходным сигналом | ТххУ-205 | 68499-17 | Диапазон измерений: -50 до +250 С, погрешность и (или) неопределенность (класс, разряд): 0,25-0,5 | 0,25-0,5 | Нет | 3372 | 01.01.2024 0:00:00 | 12 | 3372
000000048594 | Нет | 000000048594Калибровка | Калибровка | Термопреобразователи с унифицированным выходным сигналом | ТСМУ, ТСПУ, ТХАУ, ТСМУ-Ех, ТСПУ-Ех, ТХАУ-Ех | 73018-18 | Диапазон измерений: от минус 80°C до 180°C, погрешность и (или) неопределенность (класс, разряд): в соответствии с ОТ | в соответствии с ОТ | Нет | 3372 | 01.01.2024 0:00:00 | 12 | 3372
000000048594 | Нет | 000000048594Поверка | Поверка | Термопреобразователи с унифицированным выходным сигналом | ТСМУ, ТСПУ, ТХАУ, ТСМУ-Ех, ТСПУ-Ех, ТХАУ-Ех | 73018-18 | Диапазон измерений: от минус 80°C до 180°C, погрешность и (или) неопределенность (класс, разряд): в соответствии с ОТ | в соответствии с ОТ | Нет | 3372 | 01.01.2024 0:00:00 | 12 | 3372
000000049993 | Нет | 000000049993Поверка выезд | Поверка выезд | Термопреобразователи с унифицированным выходным сигналом | Метран-270, Метран-270-Ex | 21968-01 |  |  | Нет | 4428 | 01.01.2024 0:00:00 | 12 | 4428
000000049993 | Нет | 000000049993Калибровка | Калибровка | Термопреобразователи с унифицированным выходным сигналом | Метран-270, Метран-270-Ex | 21968-01 |  |  | Нет | 4218 | 01.01.2024 0:00:00 | 12 | 4218
000000049993 | Нет | 000000049993Калибровка выезд | Калибровка выезд | Термопреобразователи с унифицированным выходным сигналом | Метран-270, Метран-270-Ex | 21968-01 |  |  | Нет | 4428 | 01.01.2024 0:00:00 | 12 | 4428
000000049993 | Нет | 000000049993Поверка | Поверка | Термопреобразователи с унифицированным выходным сигналом | Метран-270, Метран-270-Ex | 21968-01 |  |  | Нет | 4638 | 01.01.2024 0:00:00 | 12 | 4638
000000045957 | Нет | 000000045957Калибровка выезд | Калибровка выезд | Термопреобразователи с унифицированным выходным сигналом взрывозащищенные | ТСПУ (ТСМУ)/1-0289, ТХАУ/1-0289, ТХАУ/1-0288Ех, ТСПУ (ТСМУ)/1-0288Ех | 36340-07 |  |  | Нет | 4428 | 01.01.2024 0:00:00 | 12 | 4428
000000045957 | Нет | 000000045957Калибровка | Калибровка | Термопреобразователи с унифицированным выходным сигналом взрывозащищенные | ТСПУ (ТСМУ)/1-0289, ТХАУ/1-0289, ТХАУ/1-0288Ех, ТСПУ (ТСМУ)/1-0288Ех | 36340-07 |  |  | Нет | 4218 | 01.01.2024 0:00:00 | 12 | 4218
000000045957 | Нет | 000000045957Поверка выезд | Поверка выезд | Термопреобразователи с унифицированным выходным сигналом взрывозащищенные | ТСПУ (ТСМУ)/1-0289, ТХАУ/1-0289, ТХАУ/1-0288Ех, ТСПУ (ТСМУ)/1-0288Ех | 36340-07 |  |  | Нет | 4428 | 01.01.2024 0:00:00 | 12 | 4428
000000045957 | Нет | 000000045957Поверка | Поверка | Термопреобразователи с унифицированным выходным сигналом взрывозащищенные | ТСПУ (ТСМУ)/1-0289, ТХАУ/1-0289, ТХАУ/1-0288Ех, ТСПУ (ТСМУ)/1-0288Ех | 36340-07 |  |  | Нет | 4638 | 01.01.2024 0:00:00 | 12 | 4638
000000045958 | Нет | 000000045958Поверка | Поверка | Термопреобразователи с унифицированным выходным сигналом взрывозащищенные | ТСПУ (ТСМУ)/1-0289, ТХАУ/1-0289, ТХАУ/1-0288Ех, ТСПУ (ТСМУ)/1-0288Ех | 36340-07 |  |  | Нет | 3372 | 01.01.2024 0:00:00 | 12 | 3372
000000045958 | Нет | 000000045958Калибровка | Калибровка | Термопреобразователи с унифицированным выходным сигналом взрывозащищенные | ТСПУ (ТСМУ)/1-0289, ТХАУ/1-0289, ТХАУ/1-0288Ех, ТСПУ (ТСМУ)/1-0288Ех | 36340-07 |  |  | Нет | 3372 | 01.01.2024 0:00:00 | 12 | 3372
000000031848 | Нет | 000000031848Калибровка | Калибровка | Термопреобразователи с унифицированным выходным сигналом постоянного тока | ТСМУ 9300, ТСПУ 9300, ТХАУ 9300 | 15456-04 |  |  | Нет | 3372 | 01.01.2024 0:00:00 | 12 | 3372
000000031848 | Нет | 000000031848Поверка | Поверка | Термопреобразователи с унифицированным выходным сигналом постоянного тока | ТСМУ 9300, ТСПУ 9300, ТХАУ 9300 | 15456-04 |  |  | Нет | 3372 | 01.01.2024 0:00:00 | 12 | 3372
000000049141 | Нет | 000000049141Калибровка | Калибровка | Термопреобразователи с унифицированным выходным сигналом постоянного тока | ТСМУ 9300, ТСПУ 9300, ТХАУ 9300 | 15456-16 |  |  | Нет | 3372 | 01.01.2024 0:00:00 | 12 | 3372
000000049141 | Нет | 000000049141Поверка | Поверка | Термопреобразователи с унифицированным выходным сигналом постоянного тока | ТСМУ 9300, ТСПУ 9300, ТХАУ 9300 | 15456-16 |  |  | Нет | 3372 | 01.01.2024 0:00:00 | 12 | 3372
000000041052 | Нет | 000000041052Калибровка | Калибровка | Термопреобразователи с унифицированными выходными сигналами | ТСПУ(ТСМУ)-1088, ТСПУ(ТСМУ)-1088Ех, ТСПУ-1287, ТСПУ-1287Ех, ТСПУ(ТСМУ)-1288, ТСПУ(ТСМУ)-1288Ех, ТСПУ(ТСМУ)-2288, ТСПУ(ТСМУ)-2288Ех, ТСПУ(ТСМУ)-1187, ТСПУ(ТСМУ)-1088-АС, ТСПУ(ТСМУ)-8043-АС | 56576-14 |  |  | Нет | 3372 | 01.01.2024 0:00:00 | 12 | 3372
000000041052 | Нет | 000000041052Поверка | Поверка | Термопреобразователи с унифицированными выходными сигналами | ТСПУ(ТСМУ)-1088, ТСПУ(ТСМУ)-1088Ех, ТСПУ-1287, ТСПУ-1287Ех, ТСПУ(ТСМУ)-1288, ТСПУ(ТСМУ)-1288Ех, ТСПУ(ТСМУ)-2288, ТСПУ(ТСМУ)-2288Ех, ТСПУ(ТСМУ)-1187, ТСПУ(ТСМУ)-1088-АС, ТСПУ(ТСМУ)-8043-АС | 56576-14 |  |  | Нет | 3372 | 01.01.2024 0:00:00 | 12 | 3372
000000031261 | Нет | 000000031261Поверка | Поверка | Термопреобразователи сопротивления | Взлет ТПС | 21278-11 | Диапазон измерений: 0-180 °С, погрешность и (или) неопределенность (класс, разряд): ±0,5 % | ±0,5 % | Нет | 2280 | 01.01.2024 0:00:00 | 12 | 2280
000000031261 | Нет | 000000031261Калибровка | Калибровка | Термопреобразователи сопротивления | Взлет ТПС | 21278-11 | Диапазон измерений: 0-180 °С, погрешность и (или) неопределенность (класс, разряд): ±0,5 % | ±0,5 % | Нет | 2280 | 01.01.2024 0:00:00 | 12 | 2280
000000031798 | Нет | 000000031798Поверка | Поверка | Термопреобразователи сопротивления | 90.2020, 90.2050, 90.2210, 90.2220, 90.2230, 90.2240, 90.2250, 90.2820 | 60922-15 |  |  | Нет | 2718 | 01.01.2024 0:00:00 | 12 | 2718
000000031798 | Нет | 000000031798Калибровка | Калибровка | Термопреобразователи сопротивления | 90.2020, 90.2050, 90.2210, 90.2220, 90.2230, 90.2240, 90.2250, 90.2820 | 60922-15 |  |  | Нет | 2718 | 01.01.2024 0:00:00 | 12 | 2718
000000031853 | Нет | 000000031853Поверка | Поверка | Термопреобразователи сопротивления | Rosemount 0065 | 53211-13 |  |  | Нет | 1320 | 01.01.2024 0:00:00 | 12 | 1320
000000031853 | Нет | 000000031853Калибровка | Калибровка | Термопреобразователи сопротивления | Rosemount 0065 | 53211-13 |  |  | Нет | 1320 | 01.01.2024 0:00:00 | 12 | 1320
000000031869 | Нет | 000000031869Калибровка | Калибровка | Термопреобразователи сопротивления | TR, TF | 47279-11 |  |  | Нет | 1320 | 01.01.2024 0:00:00 | 12 | 1320
000000031869 | Нет | 000000031869Поверка | Поверка | Термопреобразователи сопротивления | TR, TF | 47279-11 |  |  | Нет | 1320 | 01.01.2024 0:00:00 | 12 | 1320
000000031870 | Нет | 000000031870Поверка | Поверка | Термопреобразователи сопротивления | TR | 17622-98 |  |  | Нет | 1320 | 01.01.2024 0:00:00 | 12 | 1320
000000031870 | Нет | 000000031870Калибровка | Калибровка | Термопреобразователи сопротивления | TR | 17622-98 |  |  | Нет | 1320 | 01.01.2024 0:00:00 | 12 | 1320
000000032549 | Нет | 000000032549Калибровка | Калибровка | Термопреобразователи сопротивления | 90 | 68302-17 |  |  | Нет | 4218 | 01.01.2024 0:00:00 | 12 | 4218
000000032549 | Нет | 000000032549Поверка выезд | Поверка выезд | Термопреобразователи сопротивления | 90 | 68302-17 |  |  | Нет | 4428 | 01.01.2024 0:00:00 | 12 | 4428
000000032549 | Нет | 000000032549Калибровка выезд | Калибровка выезд | Термопреобразователи сопротивления | 90 | 68302-17 |  |  | Нет | 4428 | 01.01.2024 0:00:00 | 12 | 4428
000000032549 | Нет | 000000032549Поверка | Поверка | Термопреобразователи сопротивления | 90 | 68302-17 |  |  | Нет | 4638 | 01.01.2024 0:00:00 | 12 | 4638
000000032606 | Нет | 000000032606Калибровка | Калибровка | Термопреобразователи сопротивления | ТС-Б | 61801-15 |  |  | Нет | 1320 | 01.01.2024 0:00:00 | 12 | 1320
000000032606 | Нет | 000000032606Поверка | Поверка | Термопреобразователи сопротивления | ТС-Б | 61801-15 |  |  | Нет | 1320 | 01.01.2024 0:00:00 | 12 | 1320
000000032634 | Нет | 000000032634Калибровка | Калибровка | Термопреобразователи сопротивления | W | 59883-15 |  |  | Нет | 1320 | 01.01.2024 0:00:00 | 12 | 1320
000000032634 | Нет | 000000032634Поверка | Поверка | Термопреобразователи сопротивления | W | 59883-15 |  |  | Нет | 1320 | 01.01.2024 0:00:00 | 12 | 1320
000000034473 | Нет | 000000034473Калибровка | Калибровка | Термопреобразователи сопротивления | ТСП-0879, ТСМ-0879 | 7964-80 |  |  | Нет | 1320 | 01.01.2024 0:00:00 | 37 | 1320
000000034473 | Нет | 000000034473Поверка | Поверка | Термопреобразователи сопротивления | ТСП-0879, ТСМ-0879 | 7964-80 |  |  | Нет | 1320 | 01.01.2024 0:00:00 | 37 | 1320
000000035444 | Нет | 000000035444Калибровка | Калибровка | Термопреобразователи сопротивления | ТСМУ 014, ТСМУ 015, ТСПУ 014, ТСПУ 015 | 32096-06 |  |  | Нет | 2718 | 01.01.2024 0:00:00 | 12 | 2718
000000035444 | Нет | 000000035444Поверка | Поверка | Термопреобразователи сопротивления | ТСМУ 014, ТСМУ 015, ТСПУ 014, ТСПУ 015 | 32096-06 |  |  | Нет | 2718 | 01.01.2024 0:00:00 | 12 | 2718
000000037143 | Нет | 000000037143Калибровка | Калибровка | Термопреобразователи сопротивления | ТСП-0193, ТСП-1293, ТСП-1393, ТСП-1193, ТСП-1195, ТСП-0196 | 33565-06 |  |  | Нет | 1320 | 01.01.2024 0:00:00 | 37 | 1320
000000037143 | Нет | 000000037143Поверка | Поверка | Термопреобразователи сопротивления | ТСП-0193, ТСП-1293, ТСП-1393, ТСП-1193, ТСП-1195, ТСП-0196 | 33565-06 |  |  | Нет | 1320 | 01.01.2024 0:00:00 | 37 | 1320
000000038649 | Нет | 000000038649Поверка | Поверка | Термопреобразователи сопротивления | ТСП-01, ТСП-02, ТСП-03, ТСП-04, ТСП-05, ТСП-06, ТСП-07, ТСМ-01, ТСМ-02, ТСМ-03, ТСМ-04, ТСМ-05, ТСМ-06, ТСМ-07 | 49258-12 |  |  | Нет | 1320 | 01.01.2024 0:00:00 | 37 | 1320
000000038649 | Нет | 000000038649Калибровка | Калибровка | Термопреобразователи сопротивления | ТСП-01, ТСП-02, ТСП-03, ТСП-04, ТСП-05, ТСП-06, ТСП-07, ТСМ-01, ТСМ-02, ТСМ-03, ТСМ-04, ТСМ-05, ТСМ-06, ТСМ-07 | 49258-12 |  |  | Нет | 1320 | 01.01.2024 0:00:00 | 37 | 1320
000000040449 | Нет | 000000040449Поверка | Поверка | Термопреобразователи сопротивления | Взлет ТПС | 21278-11 |  |  | Нет | 3828 | 01.01.2024 0:00:00 | 12 | 3828
000000040449 | Нет | 000000040449Калибровка | Калибровка | Термопреобразователи сопротивления | Взлет ТПС | 21278-11 |  |  | Нет | 3828 | 01.01.2024 0:00:00 | 12 | 3828
000000040596 | Нет | 000000040596Поверка | Поверка | Термопреобразователи сопротивления | ТСП Метран-200 | 19982-07 |  |  | Нет | 2718 | 01.01.2024 0:00:00 | 22 | 2718
000000040596 | Нет | 000000040596Калибровка | Калибровка | Термопреобразователи сопротивления | ТСП Метран-200 | 19982-07 |  |  | Нет | 2718 | 01.01.2024 0:00:00 | 22 | 2718
000000040826 | Нет | 000000040826Поверка | Поверка | Термопреобразователи сопротивления | ДТСХХ4 и ДТСХХ5 | 28354-04 |  |  | Нет | 1320 | 01.01.2024 0:00:00 | 12 | 1320
000000040826 | Нет | 000000040826Калибровка | Калибровка | Термопреобразователи сопротивления | ДТСХХ4 и ДТСХХ5 | 28354-04 |  |  | Нет | 1320 | 01.01.2024 0:00:00 | 12 | 1320
000000040875 | Нет | 000000040875Калибровка | Калибровка | Термопреобразователи сопротивления | ТСП-1098, ТСП-1098К1, ТСП-1098К2, ТСМ-1098, ТСМ-1098К | 19099-04 |  |  | Нет | 3828 | 01.01.2024 0:00:00 | 12 | 3828
000000040875 | Нет | 000000040875Поверка | Поверка | Термопреобразователи сопротивления | ТСП-1098, ТСП-1098К1, ТСП-1098К2, ТСМ-1098, ТСМ-1098К | 19099-04 |  |  | Нет | 3828 | 01.01.2024 0:00:00 | 12 | 3828
000000040899 | Нет | 000000040899Поверка | Поверка | Термопреобразователи сопротивления | Взлет ТПС | 21278-06 |  |  | Нет | 1320 | 01.01.2024 0:00:00 | 12 | 1320
000000040899 | Нет | 000000040899Калибровка | Калибровка | Термопреобразователи сопротивления | Взлет ТПС | 21278-06 |  |  | Нет | 1320 | 01.01.2024 0:00:00 | 12 | 1320
000000042691 | Нет | 000000042691Калибровка | Калибровка | Термопреобразователи сопротивления | Взлет ТПС | 21278-06 |  |  | Нет | 3828 | 01.01.2024 0:00:00 | 12 | 3828
000000042691 | Нет | 000000042691Поверка | Поверка | Термопреобразователи сопротивления | Взлет ТПС | 21278-06 |  |  | Нет | 3828 | 01.01.2024 0:00:00 | 12 | 3828
000000043314 | Нет | 000000043314Калибровка | Калибровка | Термопреобразователи сопротивления | ТСП-0193, ТСП-1293, ТСП-1393, ТСП-1193, ТСП-1195, ТСП-0196, ТСП-0395, ТСП-0397, ТСМ-0193, ТСМ-1293, ТСМ-1193, ТСМ-1393, ТСМ-0196, ТСМ-0395 | 56560-14 |  |  | Нет | 1320 | 01.01.2024 0:00:00 | 37 | 1320
000000043314 | Нет | 000000043314Поверка | Поверка | Термопреобразователи сопротивления | ТСП-0193, ТСП-1293, ТСП-1393, ТСП-1193, ТСП-1195, ТСП-0196, ТСП-0395, ТСП-0397, ТСМ-0193, ТСМ-1293, ТСМ-1193, ТСМ-1393, ТСМ-0196, ТСМ-0395 | 56560-14 |  |  | Нет | 1320 | 01.01.2024 0:00:00 | 37 | 1320
000000043331 | Нет | 000000043331Поверка | Поверка | Термопреобразователи сопротивления | ТСП-1187, ТСМ-1187 | 11638-88 |  |  | Нет | 3828 | 01.01.2024 0:00:00 | 12 | 3828
000000043331 | Нет | 000000043331Калибровка | Калибровка | Термопреобразователи сопротивления | ТСП-1187, ТСМ-1187 | 11638-88 |  |  | Нет | 3828 | 01.01.2024 0:00:00 | 12 | 3828
000000043858 | Нет | 000000043858Калибровка | Калибровка | Термопреобразователи сопротивления | ТСП 9201 | 13587-01 |  |  | Нет | 1320 | 01.01.2024 0:00:00 | 37 | 1320
000000043858 | Нет | 000000043858Поверка | Поверка | Термопреобразователи сопротивления | ТСП 9201 | 13587-01 |  |  | Нет | 1320 | 01.01.2024 0:00:00 | 37 | 1320
000000044988 | Нет | 000000044988Калибровка | Калибровка | Термопреобразователи сопротивления | ТСП, ТСМ | 50071-12 |  |  | Нет | 1320 | 01.01.2024 0:00:00 | 12 | 1320
000000044988 | Нет | 000000044988Поверка | Поверка | Термопреобразователи сопротивления | ТСП, ТСМ | 50071-12 |  |  | Нет | 1320 | 01.01.2024 0:00:00 | 12 | 1320
000000044989 | Нет | 000000044989Калибровка | Калибровка | Термопреобразователи сопротивления | ТП-9201 | 14476-95 |  |  | Нет | 1320 | 01.01.2024 0:00:00 | 12 | 1320
000000044989 | Нет | 000000044989Поверка | Поверка | Термопреобразователи сопротивления | ТП-9201 | 14476-95 |  |  | Нет | 1320 | 01.01.2024 0:00:00 | 12 | 1320
000000046136 | Нет | 000000046136Поверка | Поверка | Термопреобразователи сопротивления | TR, TF | 64818-16 | Диапазон измерений: в соответствии с ОТ, погрешность и (или) неопределенность (класс, разряд): - | - | Нет | 1320 | 01.01.2024 0:00:00 | 41 | 1320
000000046136 | Нет | 000000046136Калибровка | Калибровка | Термопреобразователи сопротивления | TR, TF | 64818-16 | Диапазон измерений: в соответствии с ОТ, погрешность и (или) неопределенность (класс, разряд): - | - | Нет | 1320 | 01.01.2024 0:00:00 | 41 | 1320
000000046616 | Нет | 000000046616Калибровка | Калибровка | Термопреобразователи сопротивления | ТСМ 296 | 14271-94 | Диапазон измерений: в полном объеме, погрешность и (или) неопределенность (класс, разряд): в соответствии с описанием типа | в соответствии с описанием типа | Нет | 1320 | 01.01.2024 0:00:00 | 12 | 1320
000000046616 | Нет | 000000046616Поверка | Поверка | Термопреобразователи сопротивления | ТСМ 296 | 14271-94 | Диапазон измерений: в полном объеме, погрешность и (или) неопределенность (класс, разряд): в соответствии с описанием типа | в соответствии с описанием типа | Нет | 1320 | 01.01.2024 0:00:00 | 12 | 1320
000000046780 | Нет | 000000046780Калибровка | Калибровка | Термопреобразователи сопротивления | ТС, серий 1088, 1187, 1288 и 1388 | 18131-04 | Диапазон измерений: (0 - 600) °С, погрешность и (или) неопределенность (класс, разряд): КД А | КД А | Нет | 1320 | 01.01.2024 0:00:00 | 12 | 1320
000000046780 | Нет | 000000046780Поверка | Поверка | Термопреобразователи сопротивления | ТС, серий 1088, 1187, 1288 и 1388 | 18131-04 | Диапазон измерений: (0 - 600) °С, погрешность и (или) неопределенность (класс, разряд): КД А | КД А | Нет | 1320 | 01.01.2024 0:00:00 | 12 | 1320
000000046789 | Нет | 000000046789Калибровка | Калибровка | Термопреобразователи сопротивления | Rosemount 0065 | 69487-17 | Диапазон измерений: в полном объёме, погрешность и (или) неопределенность (класс, разряд): в соответствии с описанием типа | в соответствии с описанием типа | Нет | 1320 | 01.01.2024 0:00:00 | 12 | 1320
000000046789 | Нет | 000000046789Поверка | Поверка | Термопреобразователи сопротивления | Rosemount 0065 | 69487-17 | Диапазон измерений: в полном объёме, погрешность и (или) неопределенность (класс, разряд): в соответствии с описанием типа | в соответствии с описанием типа | Нет | 1320 | 01.01.2024 0:00:00 | 12 | 1320
000000047034 | Нет | 000000047034Поверка | Поверка | Термопреобразователи сопротивления | Метран-2000 | 38550-13 |  |  | Нет | 1320 | 01.01.2024 0:00:00 | 12 | 1320
000000047034 | Нет | 000000047034Калибровка | Калибровка | Термопреобразователи сопротивления | Метран-2000 | 38550-13 |  |  | Нет | 1320 | 01.01.2024 0:00:00 | 12 | 1320
000000047746 | Нет | 000000047746Калибровка | Калибровка | Термопреобразователи сопротивления | ТПС | 71718-18 | Диапазон измерений: с измерительным преобразователем, погрешность и (или) неопределенность (класс, разряд): в соответствии с ОТ | в соответствии с ОТ | Нет | 4218 | 01.01.2024 0:00:00 | 12 | 4218
000000047746 | Нет | 000000047746Калибровка выезд | Калибровка выезд | Термопреобразователи сопротивления | ТПС | 71718-18 | Диапазон измерений: с измерительным преобразователем, погрешность и (или) неопределенность (класс, разряд): в соответствии с ОТ | в соответствии с ОТ | Нет | 4428 | 01.01.2024 0:00:00 | 12 | 4428
000000047746 | Нет | 000000047746Поверка | Поверка | Термопреобразователи сопротивления | ТПС | 71718-18 | Диапазон измерений: с измерительным преобразователем, погрешность и (или) неопределенность (класс, разряд): в соответствии с ОТ | в соответствии с ОТ | Нет | 4638 | 01.01.2024 0:00:00 | 12 | 4638
000000047746 | Нет | 000000047746Поверка выезд | Поверка выезд | Термопреобразователи сопротивления | ТПС | 71718-18 | Диапазон измерений: с измерительным преобразователем, погрешность и (или) неопределенность (класс, разряд): в соответствии с ОТ | в соответствии с ОТ | Нет | 4428 | 01.01.2024 0:00:00 | 12 | 4428
000000048405 | Нет | 000000048405Поверка | Поверка | Термопреобразователи сопротивления | ТСМ 012, ТСП 012 | 17053-06 |  |  | Нет | 1320 | 01.01.2024 0:00:00 | 12 | 1320
000000048405 | Нет | 000000048405Калибровка | Калибровка | Термопреобразователи сопротивления | ТСМ 012, ТСП 012 | 17053-06 |  |  | Нет | 1320 | 01.01.2024 0:00:00 | 12 | 1320
000000048527 | Нет | 000000048527Поверка | Поверка | Термопреобразователи сопротивления | ТС005 | 14763-14 |  |  | Нет | 1320 | 01.01.2024 0:00:00 | 22 | 1320
000000048527 | Нет | 000000048527Калибровка | Калибровка | Термопреобразователи сопротивления | ТС005 | 14763-14 |  |  | Нет | 1320 | 01.01.2024 0:00:00 | 22 | 1320
000000048617 | Нет | 000000048617Поверка | Поверка | Термопреобразователи сопротивления | ТС-Б | 72995-18 |  |  | Нет | 1320 | 01.01.2024 0:00:00 | 12 | 1320
000000048617 | Нет | 000000048617Калибровка | Калибровка | Термопреобразователи сопротивления | ТС-Б | 72995-18 |  |  | Нет | 1320 | 01.01.2024 0:00:00 | 12 | 1320
000000048773 | Нет | 000000048773Калибровка | Калибровка | Термопреобразователи сопротивления | ТСМ-0193, ТСМ-1293, ТСМ-1393, ТСМ-0196 | 14216-97 |  |  | Нет | 1320 | 01.01.2024 0:00:00 | 37 | 1320
000000048773 | Нет | 000000048773Поверка | Поверка | Термопреобразователи сопротивления | ТСМ-0193, ТСМ-1293, ТСМ-1393, ТСМ-0196 | 14216-97 |  |  | Нет | 1320 | 01.01.2024 0:00:00 | 37 | 1320
000000049138 | Нет | 000000049138Поверка | Поверка | Термопреобразователи сопротивления | ТСП-1199, ТСМ-1199 | 65889-16 | Диапазон измерений: согласно описанию типа, погрешность и (или) неопределенность (класс, разряд): согласно описанию типа | согласно описанию типа | Нет | 1320 | 01.01.2024 0:00:00 | 22 | 1320
000000049138 | Нет | 000000049138Калибровка | Калибровка | Термопреобразователи сопротивления | ТСП-1199, ТСМ-1199 | 65889-16 | Диапазон измерений: согласно описанию типа, погрешность и (или) неопределенность (класс, разряд): согласно описанию типа | согласно описанию типа | Нет | 1320 | 01.01.2024 0:00:00 | 22 | 1320
000000049144 | Нет | 000000049144Калибровка | Калибровка | Термопреобразователи сопротивления | ТС005 | 14763-97 |  |  | Нет | 1320 | 01.01.2024 0:00:00 | 12 | 1320
000000049144 | Нет | 000000049144Поверка | Поверка | Термопреобразователи сопротивления | ТС005 | 14763-97 |  |  | Нет | 1320 | 01.01.2024 0:00:00 | 12 | 1320
000000049220 | Нет | 000000049220Поверка | Поверка | Термопреобразователи сопротивления | ТСМ 012, ТСП 012 | 60966-15 |  |  | Нет | 1320 | 01.01.2024 0:00:00 | 12 | 1320
000000049220 | Нет | 000000049220Калибровка | Калибровка | Термопреобразователи сопротивления | ТСМ 012, ТСП 012 | 60966-15 |  |  | Нет | 1320 | 01.01.2024 0:00:00 | 12 | 1320
000000049370 | Нет | 000000049370Калибровка | Калибровка | Термопреобразователи сопротивления | ТСМ 012 | 13901-94 |  |  | Нет | 1320 | 01.01.2024 0:00:00 | 37 | 1320
000000049370 | Нет | 000000049370Поверка | Поверка | Термопреобразователи сопротивления | ТСМ 012 | 13901-94 |  |  | Нет | 1320 | 01.01.2024 0:00:00 | 37 | 1320
000000049488 | Нет | 000000049488Поверка | Поверка | Термопреобразователи сопротивления | Взлет ТПС | 21278-11 |  |  | Нет | 1320 | 01.01.2024 0:00:00 | 12 | 1320
000000049488 | Нет | 000000049488Калибровка | Калибровка | Термопреобразователи сопротивления | Взлет ТПС | 21278-11 |  |  | Нет | 1320 | 01.01.2024 0:00:00 | 12 | 1320
000000049537 | Нет | 000000049537Поверка | Поверка | Термопреобразователи сопротивления | TR | 55776-13 |  |  | Нет | 1320 | 01.01.2024 0:00:00 | 12 | 1320
000000049537 | Нет | 000000049537Калибровка | Калибровка | Термопреобразователи сопротивления | TR | 55776-13 |  |  | Нет | 1320 | 01.01.2024 0:00:00 | 12 | 1320
000000049977 | Нет | 000000049977Калибровка | Калибровка | Термопреобразователи сопротивления | ТС-Б | 72995-20 |  |  | Нет | 3372 | 01.01.2024 0:00:00 | 22 | 3372
000000049977 | Нет | 000000049977Поверка | Поверка | Термопреобразователи сопротивления | ТС-Б | 72995-20 |  |  | Нет | 3372 | 01.01.2024 0:00:00 | 22 | 3372
000000049992 | Нет | 000000049992Поверка | Поверка | Термопреобразователи сопротивления | Rosemount 0065 | 76007-19 |  |  | Нет | 1320 | 01.01.2024 0:00:00 | 12 | 1320
000000049992 | Нет | 000000049992Калибровка | Калибровка | Термопреобразователи сопротивления | Rosemount 0065 | 76007-19 |  |  | Нет | 1320 | 01.01.2024 0:00:00 | 12 | 1320
000000050221 | Нет | 000000050221Поверка | Поверка | Термопреобразователи сопротивления | TR, TF | 71870-18 |  |  | Нет | 1320 | 01.01.2024 0:00:00 | 12 | 1320
000000050221 | Нет | 000000050221Калибровка | Калибровка | Термопреобразователи сопротивления | TR, TF | 71870-18 |  |  | Нет | 1320 | 01.01.2024 0:00:00 | 12 | 1320
000000050393 | Нет | 000000050393Калибровка | Калибровка | Термопреобразователи сопротивления | ТСМ 319М, ТСП 319М, ТСМ 320М, ТСП 320М, ТСМ 321М, ТСП 321М, ТСМ 323М, ТСП 323М | 19946-05 |  |  | Нет | 1320 | 01.01.2024 0:00:00 | 12 | 1320
000000050393 | Нет | 000000050393Поверка | Поверка | Термопреобразователи сопротивления | ТСМ 319М, ТСП 319М, ТСМ 320М, ТСП 320М, ТСМ 321М, ТСП 321М, ТСМ 323М, ТСП 323М | 19946-05 |  |  | Нет | 1320 | 01.01.2024 0:00:00 | 12 | 1320
000000050635 | Нет | 000000050635Поверка | Поверка | Термопреобразователи сопротивления | ТСП-1088 | 12395-90 |  |  | Нет | 1320 | 01.01.2024 0:00:00 | 12 | 1320
000000050635 | Нет | 000000050635Калибровка | Калибровка | Термопреобразователи сопротивления | ТСП-1088 | 12395-90 |  |  | Нет | 1320 | 01.01.2024 0:00:00 | 12 | 1320
000000051031 | Нет | 000000051031Поверка | Поверка | Термопреобразователи сопротивления | ТП-9201, ТМ-9201 | 48114-11 |  |  | Нет | 1320 | 01.01.2024 0:00:00 | 41 | 1320
000000051031 | Нет | 000000051031Калибровка | Калибровка | Термопреобразователи сопротивления | ТП-9201, ТМ-9201 | 48114-11 |  |  | Нет | 1320 | 01.01.2024 0:00:00 | 41 | 1320
000000051604 | Нет | 000000051604Калибровка | Калибровка | Термопреобразователи сопротивления | TR | 17622-05 |  |  | Нет | 3372 | 01.01.2024 0:00:00 | 12 | 3372
000000051604 | Нет | 000000051604Поверка | Поверка | Термопреобразователи сопротивления | TR | 17622-05 |  |  | Нет | 3372 | 01.01.2024 0:00:00 | 12 | 3372
000000051905 | Нет | 000000051905Калибровка | Калибровка | Термопреобразователи сопротивления | ТСП-0193, ТСП-1293, ТСП-1393, ТСП-1193, ТСП-0196 | 14217-03 |  |  | Нет | 1320 | 01.01.2024 0:00:00 | 12 | 1320
000000051905 | Нет | 000000051905Поверка | Поверка | Термопреобразователи сопротивления | ТСП-0193, ТСП-1293, ТСП-1393, ТСП-1193, ТСП-0196 | 14217-03 |  |  | Нет | 1320 | 01.01.2024 0:00:00 | 12 | 1320
000000052413 | Нет | 000000052413Калибровка | Калибровка | Термопреобразователи сопротивления | ТСП 9418, ТСМ 9418 | 15196-96 | Диапазон измерений: от минус 50 до 200 °C, погрешность и (или) неопределенность (класс, разряд): ± (0,30+0,005/t) для ТСП 9418 Диапазон измерений: от минус 50 до 150 °C, погрешность и (или) неопределенность (класс, разряд): ± (0,25+0,0035/t) для ТСМ 9418 | ± (0,30+0,005/t) для ТСП 9418 ± (0,25+0,0035/t) для ТСМ 9418 | Нет | 1320 | 01.01.2024 0:00:00 | 37 | 1320
000000052413 | Нет | 000000052413Поверка | Поверка | Термопреобразователи сопротивления | ТСП 9418, ТСМ 9418 | 15196-96 | Диапазон измерений: от минус 50 до 200 °C, погрешность и (или) неопределенность (класс, разряд): ± (0,30+0,005/t) для ТСП 9418 Диапазон измерений: от минус 50 до 150 °C, погрешность и (или) неопределенность (класс, разряд): ± (0,25+0,0035/t) для ТСМ 9418 | ± (0,30+0,005/t) для ТСП 9418 ± (0,25+0,0035/t) для ТСМ 9418 | Нет | 1320 | 01.01.2024 0:00:00 | 37 | 1320
000000052414 | Нет | 000000052414Поверка | Поверка | Термопреобразователи сопротивления | ТСПв-1088, ТСПв-1288, ТСПв-1388 | 22251-01 | Диапазон измерений: от минус 50 до 500 °C, погрешность и (или) неопределенность (класс, разряд): Класс допуска А,В,С | Класс допуска А,В,С | Нет | 1320 | 01.01.2024 0:00:00 | 37 | 1320
000000052414 | Нет | 000000052414Калибровка | Калибровка | Термопреобразователи сопротивления | ТСПв-1088, ТСПв-1288, ТСПв-1388 | 22251-01 | Диапазон измерений: от минус 50 до 500 °C, погрешность и (или) неопределенность (класс, разряд): Класс допуска А,В,С | Класс допуска А,В,С | Нет | 1320 | 01.01.2024 0:00:00 | 37 | 1320
000000052415 | Нет | 000000052415Поверка | Поверка | Термопреобразователи сопротивления | ТСМ | 26307-04 | Диапазон измерений: от минус 50 до 180, погрешность и (или) неопределенность (класс, разряд): Класс допуска В, С | Класс допуска В, С | Нет | 1320 | 01.01.2024 0:00:00 | 37 | 1320
000000052415 | Нет | 000000052415Калибровка | Калибровка | Термопреобразователи сопротивления | ТСМ | 26307-04 | Диапазон измерений: от минус 50 до 180, погрешность и (или) неопределенность (класс, разряд): Класс допуска В, С | Класс допуска В, С | Нет | 1320 | 01.01.2024 0:00:00 | 37 | 1320
000000052469 | Нет | 000000052469Калибровка | Калибровка | Термопреобразователи сопротивления | 5600 | 66094-16 |  |  | Нет | 1320 | 01.01.2024 0:00:00 | 12 | 1320
000000052469 | Нет | 000000052469Поверка | Поверка | Термопреобразователи сопротивления | 5600 | 66094-16 |  |  | Нет | 1320 | 01.01.2024 0:00:00 | 12 | 1320
000000052505 | Нет | 000000052505Калибровка | Калибровка | Термопреобразователи сопротивления | ТСП-101 | 14652-95 |  |  | Нет | 1320 | 01.01.2024 0:00:00 | 41 | 1320
000000052505 | Нет | 000000052505Поверка | Поверка | Термопреобразователи сопротивления | ТСП-101 | 14652-95 |  |  | Нет | 1320 | 01.01.2024 0:00:00 | 41 | 1320
000000052742 | Нет | 000000052742Поверка | Поверка | Термопреобразователи сопротивления | Pt100, Pt500, Pt1000 серии 5 и 7 | 33471-06 |  |  | Нет | 1320 | 01.01.2024 0:00:00 | 12 | 1320
000000052742 | Нет | 000000052742Калибровка | Калибровка | Термопреобразователи сопротивления | Pt100, Pt500, Pt1000 серии 5 и 7 | 33471-06 |  |  | Нет | 1320 | 01.01.2024 0:00:00 | 12 | 1320
000000053175 | Нет | 000000053175Калибровка | Калибровка | Термопреобразователи сопротивления | ТМ-9201 | 14475-95 | Диапазон измерений: от минус 50 до 150 °С, погрешность и (или) неопределенность (класс, разряд): ± (0,25+0,0035*t) для допуска В; ± (0,50+0,0065*t) для допуска С | ± (0,25+0,0035*t) для допуска В; ± (0,50+0,0065*t) для допуска С | Нет | 1320 | 01.01.2024 0:00:00 | 37 | 1320
000000053175 | Нет | 000000053175Поверка | Поверка | Термопреобразователи сопротивления | ТМ-9201 | 14475-95 | Диапазон измерений: от минус 50 до 150 °С, погрешность и (или) неопределенность (класс, разряд): ± (0,25+0,0035*t) для допуска В; ± (0,50+0,0065*t) для допуска С | ± (0,25+0,0035*t) для допуска В; ± (0,50+0,0065*t) для допуска С | Нет | 1320 | 01.01.2024 0:00:00 | 37 | 1320
000000053354 | Нет | 000000053354Поверка | Поверка | Термопреобразователи сопротивления | ЭнИ-300 ТСП, ЭнИ-300 ТСМ | 78201-20 | Диапазон измерений: от -196 до 660⁰C, погрешность и (или) неопределенность (класс, разряд): ±(0,1+0,0017*t) | ±(0,1+0,0017*t) | Нет | 1320 | 01.01.2024 0:00:00 | 12 | 1320
000000053354 | Нет | 000000053354Калибровка | Калибровка | Термопреобразователи сопротивления | ЭнИ-300 ТСП, ЭнИ-300 ТСМ | 78201-20 | Диапазон измерений: от -196 до 660⁰C, погрешность и (или) неопределенность (класс, разряд): ±(0,1+0,0017*t) | ±(0,1+0,0017*t) | Нет | 1320 | 01.01.2024 0:00:00 | 12 | 1320
000000041056 | Нет | 000000041056Поверка | Поверка | Термопреобразователи сопротивления взрывобезопасные с унифицированным выходным сигналом | ТСПУ 9418, ТСМУ 9418 | 17627-98 |  |  | Нет | 3372 | 01.01.2024 0:00:00 | 12 | 3372
000000041056 | Нет | 000000041056Калибровка | Калибровка | Термопреобразователи сопротивления взрывобезопасные с унифицированным выходным сигналом | ТСПУ 9418, ТСМУ 9418 | 17627-98 |  |  | Нет | 3372 | 01.01.2024 0:00:00 | 12 | 3372
000000032612 | Нет | 000000032612Калибровка | Калибровка | Термопреобразователи сопротивления взрывозащищенные | Метран-250 | 21969-11 |  |  | Нет | 2718 | 01.01.2024 0:00:00 | 12 | 2718
000000032612 | Нет | 000000032612Поверка | Поверка | Термопреобразователи сопротивления взрывозащищенные | Метран-250 | 21969-11 |  |  | Нет | 2718 | 01.01.2024 0:00:00 | 12 | 2718
000000040597 | Нет | 000000040597Поверка | Поверка | Термопреобразователи сопротивления взрывозащищенные | Метран-250 | 21969-01 |  |  | Нет | 2718 | 01.01.2024 0:00:00 | 22 | 2718
000000040597 | Нет | 000000040597Калибровка | Калибровка | Термопреобразователи сопротивления взрывозащищенные | Метран-250 | 21969-01 |  |  | Нет | 2718 | 01.01.2024 0:00:00 | 22 | 2718
000000041058 | Нет | 000000041058Калибровка | Калибровка | Термопреобразователи сопротивления взрывозащищенные | ТСМ-0595, ТСП-0595 | 32458-11 |  |  | Нет | 1320 | 01.01.2024 0:00:00 | 12 | 1320
000000041058 | Нет | 000000041058Поверка | Поверка | Термопреобразователи сопротивления взрывозащищенные | ТСМ-0595, ТСП-0595 | 32458-11 |  |  | Нет | 1320 | 01.01.2024 0:00:00 | 12 | 1320
000000048665 | Нет | 000000048665Калибровка выезд | Калибровка выезд | Термопреобразователи сопротивления взрывозащищенные | ТСМУ 011, ТСПУ 011 | 16084-07 |  |  | Нет | 4428 | 01.01.2024 0:00:00 | 12 | 4428
000000048665 | Нет | 000000048665Поверка выезд | Поверка выезд | Термопреобразователи сопротивления взрывозащищенные | ТСМУ 011, ТСПУ 011 | 16084-07 |  |  | Нет | 4428 | 01.01.2024 0:00:00 | 12 | 4428
000000048665 | Нет | 000000048665Калибровка | Калибровка | Термопреобразователи сопротивления взрывозащищенные | ТСМУ 011, ТСПУ 011 | 16084-07 |  |  | Нет | 4218 | 01.01.2024 0:00:00 | 12 | 4218
000000048665 | Нет | 000000048665Поверка | Поверка | Термопреобразователи сопротивления взрывозащищенные | ТСМУ 011, ТСПУ 011 | 16084-07 |  |  | Нет | 4638 | 01.01.2024 0:00:00 | 12 | 4638
000000049051 | Нет | 000000049051Поверка | Поверка | Термопреобразователи сопротивления взрывозащищенные | ТСМУ 014, ТСМУ 015, ТСПУ 014, ТСПУ 015 | 32095-06 |  |  | Нет | 3372 | 01.01.2024 0:00:00 | 12 | 3372
000000049051 | Нет | 000000049051Калибровка | Калибровка | Термопреобразователи сопротивления взрывозащищенные | ТСМУ 014, ТСМУ 015, ТСПУ 014, ТСПУ 015 | 32095-06 |  |  | Нет | 3372 | 01.01.2024 0:00:00 | 12 | 3372
000000049188 | Нет | 000000049188Поверка | Поверка | Термопреобразователи сопротивления взрывозащищенные | ТСП-Ех, ТСМ-Ех | 31888-11 |  |  | Нет | 1320 | 01.01.2024 0:00:00 | 12 | 1320
000000049188 | Нет | 000000049188Калибровка | Калибровка | Термопреобразователи сопротивления взрывозащищенные | ТСП-Ех, ТСМ-Ех | 31888-11 |  |  | Нет | 1320 | 01.01.2024 0:00:00 | 12 | 1320
000000049477 | Нет | 000000049477Поверка выезд | Поверка выезд | Термопреобразователи сопротивления взрывозащищенные | Метран-250 | 21969-11 |  |  | Нет | 4428 | 01.01.2024 0:00:00 | 12 | 4428
000000049477 | Нет | 000000049477Калибровка выезд | Калибровка выезд | Термопреобразователи сопротивления взрывозащищенные | Метран-250 | 21969-11 |  |  | Нет | 4428 | 01.01.2024 0:00:00 | 12 | 4428
000000049477 | Нет | 000000049477Поверка | Поверка | Термопреобразователи сопротивления взрывозащищенные | Метран-250 | 21969-11 |  |  | Нет | 4638 | 01.01.2024 0:00:00 | 12 | 4638
000000049477 | Нет | 000000049477Калибровка | Калибровка | Термопреобразователи сопротивления взрывозащищенные | Метран-250 | 21969-11 |  |  | Нет | 4218 | 01.01.2024 0:00:00 | 12 | 4218
000000052517 | Нет | 000000052517Поверка | Поверка | Термопреобразователи сопротивления взрывозащищенные | ТСМУ011, ТСПУ011 | 71221-18 | Диапазон измерений: от -50 до +50°С, погрешность и (или) неопределенность (класс, разряд): 0,5% | 0,5% | Нет | 3372 | 01.01.2024 0:00:00 | 12 | 3372
000000052517 | Нет | 000000052517Калибровка | Калибровка | Термопреобразователи сопротивления взрывозащищенные | ТСМУ011, ТСПУ011 | 71221-18 | Диапазон измерений: от -50 до +50°С, погрешность и (или) неопределенность (класс, разряд): 0,5% | 0,5% | Нет | 3372 | 01.01.2024 0:00:00 | 12 | 3372
000000049476 | Нет | 000000049476Калибровка | Калибровка | Термопреобразователи сопротивления во взрывозащищенном исполнении | ТСМУ 011 | 16084-97 |  |  | Нет | 3372 | 01.01.2024 0:00:00 | 12 | 3372
000000049476 | Нет | 000000049476Поверка | Поверка | Термопреобразователи сопротивления во взрывозащищенном исполнении | ТСМУ 011 | 16084-97 |  |  | Нет | 3372 | 01.01.2024 0:00:00 | 12 | 3372
000000031806 | Нет | 000000031806Калибровка | Калибровка | Термопреобразователи сопротивления из платины и меди и их чувствительные элементы | ТС и ЧЭ | 58808-14 |  |  | Нет | 1320 | 01.01.2024 0:00:00 | 12 | 1320
000000031806 | Нет | 000000031806Поверка | Поверка | Термопреобразователи сопротивления из платины и меди и их чувствительные элементы | ТС и ЧЭ | 58808-14 |  |  | Нет | 1320 | 01.01.2024 0:00:00 | 12 | 1320
000000038554 | Нет | 000000038554Калибровка | Калибровка | Термопреобразователи сопротивления многоточечные | NLI | 58183-14 |  |  | Нет | 25776 | 01.01.2024 0:00:00 | 12 | 25776
000000038554 | Нет | 000000038554Калибровка выезд | Калибровка выезд | Термопреобразователи сопротивления многоточечные | NLI | 58183-14 |  |  | Нет | 27582 | 01.01.2024 0:00:00 | 12 | 27582
000000038554 | Нет | 000000038554Поверка | Поверка | Термопреобразователи сопротивления многоточечные | NLI | 58183-14 |  |  | Нет | 25776 | 01.01.2024 0:00:00 | 12 | 25776
000000038554 | Нет | 000000038554Поверка выезд | Поверка выезд | Термопреобразователи сопротивления многоточечные | NLI | 58183-14 |  |  | Нет | 27582 | 01.01.2024 0:00:00 | 12 | 27582
000000048506 | Нет | 000000048506Калибровка выезд | Калибровка выезд | Термопреобразователи сопротивления многоточечные | NLI, WLS | 76247-19 |  |  | Нет | 27582 | 01.01.2024 0:00:00 | 12 | 27582
000000048506 | Нет | 000000048506Поверка | Поверка | Термопреобразователи сопротивления многоточечные | NLI, WLS | 76247-19 |  |  | Нет | 25776 | 01.01.2024 0:00:00 | 12 | 25776
000000048506 | Нет | 000000048506Поверка выезд | Поверка выезд | Термопреобразователи сопротивления многоточечные | NLI, WLS | 76247-19 |  |  | Нет | 27582 | 01.01.2024 0:00:00 | 12 | 27582
000000048506 | Нет | 000000048506Калибровка | Калибровка | Термопреобразователи сопротивления многоточечные | NLI, WLS | 76247-19 |  |  | Нет | 25776 | 01.01.2024 0:00:00 | 12 | 25776
000000021672 | Нет | 000000021672Поверка | Поверка | Термопреобразователи сопротивления платиновые | "SITRANS TS" | 61525-15 |  |  | Нет | 1320 | 01.01.2024 0:00:00 | 12 | 1320
000000021672 | Нет | 000000021672Калибровка | Калибровка | Термопреобразователи сопротивления платиновые | "SITRANS TS" | 61525-15 |  |  | Нет | 1320 | 01.01.2024 0:00:00 | 12 | 1320
000000032592 | Нет | 000000032592Калибровка | Калибровка | Термопреобразователи сопротивления платиновые | ТСП-Н | 17925-98 |  |  | Нет | 1320 | 01.01.2024 0:00:00 | 12 | 1320
000000032592 | Нет | 000000032592Поверка | Поверка | Термопреобразователи сопротивления платиновые | ТСП-Н | 17925-98 |  |  | Нет | 1320 | 01.01.2024 0:00:00 | 12 | 1320
000000032936 | Нет | 000000032936Калибровка | Калибровка | Термопреобразователи сопротивления платиновые | AKS и MBT | 22870-02 |  |  | Нет | 1320 | 01.01.2024 0:00:00 | 12 | 1320
000000032936 | Нет | 000000032936Поверка | Поверка | Термопреобразователи сопротивления платиновые | AKS и MBT | 22870-02 |  |  | Нет | 1320 | 01.01.2024 0:00:00 | 12 | 1320
000000036781 | Нет | 000000036781Калибровка | Калибровка | Термопреобразователи сопротивления платиновые | 90 мод. 2020, 2030, 2050, 2120, 2130, 2210, 2230, 2240, 2250, 2350, 2820 | 49521-12 |  |  | Нет | 1320 | 01.01.2024 0:00:00 | 37 | 1320
000000036781 | Нет | 000000036781Поверка | Поверка | Термопреобразователи сопротивления платиновые | 90 мод. 2020, 2030, 2050, 2120, 2130, 2210, 2230, 2240, 2250, 2350, 2820 | 49521-12 |  |  | Нет | 1320 | 01.01.2024 0:00:00 | 37 | 1320
000000037803 | Нет | 000000037803Поверка | Поверка | Термопреобразователи сопротивления платиновые | ТСП-Н | 17925-98 |  |  | Нет | 3828 | 01.01.2024 0:00:00 | 12 | 3828
000000037803 | Нет | 000000037803Калибровка | Калибровка | Термопреобразователи сопротивления платиновые | ТСП-Н | 17925-98 |  |  | Нет | 3828 | 01.01.2024 0:00:00 | 12 | 3828
000000038202 | Нет | 000000038202Поверка | Поверка | Термопреобразователи сопротивления платиновые | ТСП-Н | 38959-17 |  |  | Нет | 1320 | 01.01.2024 0:00:00 | 37 | 1320
000000038202 | Нет | 000000038202Калибровка | Калибровка | Термопреобразователи сопротивления платиновые | ТСП-Н | 38959-17 |  |  | Нет | 1320 | 01.01.2024 0:00:00 | 37 | 1320
000000038258 | Нет | 000000038258Калибровка | Калибровка | Термопреобразователи сопротивления платиновые | TR | 26239-06 |  |  | Нет | 1320 | 01.01.2024 0:00:00 | 37 | 1320
000000038258 | Нет | 000000038258Поверка | Поверка | Термопреобразователи сопротивления платиновые | TR | 26239-06 |  |  | Нет | 1320 | 01.01.2024 0:00:00 | 37 | 1320
000000039196 | Нет | 000000039196Поверка | Поверка | Термопреобразователи сопротивления платиновые | TR | 26239-06 |  |  | Нет | 1320 | 01.01.2024 0:00:00 | 37 | 1320
000000039196 | Нет | 000000039196Калибровка | Калибровка | Термопреобразователи сопротивления платиновые | TR | 26239-06 |  |  | Нет | 1320 | 01.01.2024 0:00:00 | 37 | 1320
000000039471 | Нет | 000000039471Калибровка | Калибровка | Термопреобразователи сопротивления платиновые | 65 | 22257-05 |  |  | Нет | 1320 | 01.01.2024 0:00:00 | 12 | 1320
000000039471 | Нет | 000000039471Поверка | Поверка | Термопреобразователи сопротивления платиновые | 65 | 22257-05 |  |  | Нет | 1320 | 01.01.2024 0:00:00 | 12 | 1320
000000040699 | Нет | 000000040699Калибровка | Калибровка | Термопреобразователи сопротивления платиновые | TM, TMR | 55540-13 |  |  | Нет | 2718 | 01.01.2024 0:00:00 | 12 | 2718
000000040699 | Нет | 000000040699Поверка | Поверка | Термопреобразователи сопротивления платиновые | TM, TMR | 55540-13 |  |  | Нет | 2718 | 01.01.2024 0:00:00 | 12 | 2718
000000041263 | Нет | 000000041263Калибровка | Калибровка | Термопреобразователи сопротивления платиновые | 65 | 22257-01 |  |  | Нет | 1320 | 01.01.2024 0:00:00 | 12 | 1320
000000041263 | Нет | 000000041263Поверка | Поверка | Термопреобразователи сопротивления платиновые | 65 | 22257-01 |  |  | Нет | 1320 | 01.01.2024 0:00:00 | 12 | 1320
000000041619 | Нет | 000000041619Поверка | Поверка | Термопреобразователи сопротивления платиновые | ТСП-Н | 38959-12 |  |  | Нет | 1320 | 01.01.2024 0:00:00 | 12 | 1320
000000041619 | Нет | 000000041619Калибровка | Калибровка | Термопреобразователи сопротивления платиновые | ТСП-Н | 38959-12 |  |  | Нет | 1320 | 01.01.2024 0:00:00 | 12 | 1320
000000043110 | Нет | 000000043110Поверка | Поверка | Термопреобразователи сопротивления платиновые | 65 | 22257-11 |  |  | Нет | 1320 | 01.01.2024 0:00:00 | 12 | 1320
000000043110 | Нет | 000000043110Калибровка | Калибровка | Термопреобразователи сопротивления платиновые | 65 | 22257-11 |  |  | Нет | 1320 | 01.01.2024 0:00:00 | 12 | 1320
000000043855 | Нет | 000000043855Калибровка | Калибровка | Термопреобразователи сопротивления платиновые | R, S | 59960-15 |  |  | Нет | 1320 | 01.01.2024 0:00:00 | 37 | 1320
000000043855 | Нет | 000000043855Поверка | Поверка | Термопреобразователи сопротивления платиновые | R, S | 59960-15 |  |  | Нет | 1320 | 01.01.2024 0:00:00 | 37 | 1320
000000046398 | Нет | 000000046398Калибровка | Калибровка | Термопреобразователи сопротивления платиновые | TR, TS, TST, TPR, TSM, TET | 68002-17 |  |  | Нет | 1320 | 01.01.2024 0:00:00 | 22 | 1320
000000046398 | Нет | 000000046398Поверка | Поверка | Термопреобразователи сопротивления платиновые | TR, TS, TST, TPR, TSM, TET | 68002-17 |  |  | Нет | 1320 | 01.01.2024 0:00:00 | 22 | 1320
000000046415 | Нет | 000000046415Калибровка | Калибровка | Термопреобразователи сопротивления платиновые | TR, TST | 49519-12 | Диапазон измерений: без измерительного преобразователя, в полном объеме, погрешность и (или) неопределенность (класс, разряд): в соответствии с описанием типа | в соответствии с описанием типа | Нет | 1320 | 01.01.2024 0:00:00 | 22 | 1320
000000046415 | Нет | 000000046415Поверка | Поверка | Термопреобразователи сопротивления платиновые | TR, TST | 49519-12 | Диапазон измерений: без измерительного преобразователя, в полном объеме, погрешность и (или) неопределенность (класс, разряд): в соответствии с описанием типа | в соответствии с описанием типа | Нет | 1320 | 01.01.2024 0:00:00 | 22 | 1320
000000046786 | Нет | 000000046786Поверка | Поверка | Термопреобразователи сопротивления платиновые | TR, TS, TST, TPR, TSM, TET | 68002-17 | Диапазон измерений: с ИП, в полном объёме, погрешность и (или) неопределенность (класс, разряд): в соответствии с описанием типа | в соответствии с описанием типа | Нет | 4638 | 01.01.2024 0:00:00 | 12 | 4638
000000046786 | Нет | 000000046786Поверка выезд | Поверка выезд | Термопреобразователи сопротивления платиновые | TR, TS, TST, TPR, TSM, TET | 68002-17 | Диапазон измерений: с ИП, в полном объёме, погрешность и (или) неопределенность (класс, разряд): в соответствии с описанием типа | в соответствии с описанием типа | Нет | 4428 | 01.01.2024 0:00:00 | 12 | 4428
000000046786 | Нет | 000000046786Калибровка выезд | Калибровка выезд | Термопреобразователи сопротивления платиновые | TR, TS, TST, TPR, TSM, TET | 68002-17 | Диапазон измерений: с ИП, в полном объёме, погрешность и (или) неопределенность (класс, разряд): в соответствии с описанием типа | в соответствии с описанием типа | Нет | 4428 | 01.01.2024 0:00:00 | 12 | 4428
000000046786 | Нет | 000000046786Калибровка | Калибровка | Термопреобразователи сопротивления платиновые | TR, TS, TST, TPR, TSM, TET | 68002-17 | Диапазон измерений: с ИП, в полном объёме, погрешность и (или) неопределенность (класс, разряд): в соответствии с описанием типа | в соответствии с описанием типа | Нет | 4218 | 01.01.2024 0:00:00 | 12 | 4218
000000048298 | Нет | 000000048298Поверка | Поверка | Термопреобразователи сопротивления платиновые | ТС-Б | 28477-04 |  |  | Нет | 1320 | 01.01.2024 0:00:00 | 12 | 1320
000000048298 | Нет | 000000048298Калибровка | Калибровка | Термопреобразователи сопротивления платиновые | ТС-Б | 28477-04 |  |  | Нет | 1320 | 01.01.2024 0:00:00 | 12 | 1320
000000049502 | Нет | 000000049502Калибровка | Калибровка | Термопреобразователи сопротивления платиновые | ТСП-Р | 22557-02 |  |  | Нет | 1320 | 01.01.2024 0:00:00 | 37 | 1320
000000049502 | Нет | 000000049502Поверка | Поверка | Термопреобразователи сопротивления платиновые | ТСП-Р | 22557-02 |  |  | Нет | 1320 | 01.01.2024 0:00:00 | 37 | 1320
000000050332 | Нет | 000000050332Калибровка | Калибровка | Термопреобразователи сопротивления платиновые | 68, 68Q | 22256-01 |  |  | Нет | 1320 | 01.01.2024 0:00:00 | 12 | 1320
000000050332 | Нет | 000000050332Поверка | Поверка | Термопреобразователи сопротивления платиновые | 68, 68Q | 22256-01 |  |  | Нет | 1320 | 01.01.2024 0:00:00 | 12 | 1320
000000051050 | Нет | 000000051050Поверка | Поверка | Термопреобразователи сопротивления платиновые | ТСП и ТСП-К | 65539-16 |  |  | Нет | 1320 | 01.01.2024 0:00:00 | 12 | 1320
000000051050 | Нет | 000000051050Калибровка | Калибровка | Термопреобразователи сопротивления платиновые | ТСП и ТСП-К | 65539-16 |  |  | Нет | 1320 | 01.01.2024 0:00:00 | 12 | 1320
000000051051 | Нет | 000000051051Поверка | Поверка | Термопреобразователи сопротивления платиновые | ТСП и ТСП-К | 65539-16 |  |  | Нет | 3828 | 01.01.2024 0:00:00 | 12 | 3828
000000051051 | Нет | 000000051051Калибровка | Калибровка | Термопреобразователи сопротивления платиновые | ТСП и ТСП-К | 65539-16 |  |  | Нет | 3828 | 01.01.2024 0:00:00 | 12 | 3828
000000051745 | Нет | 000000051745Поверка | Поверка | Термопреобразователи сопротивления платиновые | ТСП-Н | 17925-04 |  |  | Нет | 1320 | 01.01.2024 0:00:00 | 12 | 1320
000000051745 | Нет | 000000051745Калибровка | Калибровка | Термопреобразователи сопротивления платиновые | ТСП-Н | 17925-04 |  |  | Нет | 1320 | 01.01.2024 0:00:00 | 12 | 1320
000000051851 | Нет | 000000051851Калибровка | Калибровка | Термопреобразователи сопротивления платиновые | ТСПТ | 16795-03 | Диапазон измерений: от минус 50 до 500 С, погрешность и (или) неопределенность (класс, разряд): Классы А, В, С. | Классы А, В, С. | Нет | 1320 | 01.01.2024 0:00:00 | 37 | 1320
000000051851 | Нет | 000000051851Поверка | Поверка | Термопреобразователи сопротивления платиновые | ТСПТ | 16795-03 | Диапазон измерений: от минус 50 до 500 С, погрешность и (или) неопределенность (класс, разряд): Классы А, В, С. | Классы А, В, С. | Нет | 1320 | 01.01.2024 0:00:00 | 37 | 1320
000000052937 | Нет | 000000052937Поверка | Поверка | Термопреобразователи сопротивления платиновые | ТСП-Т | 25755-03 |  |  | Нет | 1320 | 01.01.2024 0:00:00 | 12 | 1320
000000052937 | Нет | 000000052937Калибровка | Калибровка | Термопреобразователи сопротивления платиновые | ТСП-Т | 25755-03 |  |  | Нет | 1320 | 01.01.2024 0:00:00 | 12 | 1320
000000052573 | Нет | 000000052573Поверка | Поверка | Термопреобразователи сопротивления платиновые и медные | ТСП/1 и ТСМ/1 | 31551-06 |  |  | Нет | 1320 | 01.01.2024 0:00:00 | 12 | 1320
000000052573 | Нет | 000000052573Калибровка | Калибровка | Термопреобразователи сопротивления платиновые и медные | ТСП/1 и ТСМ/1 | 31551-06 |  |  | Нет | 1320 | 01.01.2024 0:00:00 | 12 | 1320
000000023146 | Нет | 000000023146Поверка | Поверка | Термопреобразователи сопротивления платиновые и медные технические | ТПТ-20, ТПТ-26, ТПТ-30, ТПТ-31, ТМТ-26 | 23910-02 |  |  | Нет | 1320 | 01.01.2024 0:00:00 | 12 | 1320
000000023146 | Нет | 000000023146Калибровка | Калибровка | Термопреобразователи сопротивления платиновые и медные технические | ТПТ-20, ТПТ-26, ТПТ-30, ТПТ-31, ТМТ-26 | 23910-02 |  |  | Нет | 1320 | 01.01.2024 0:00:00 | 12 | 1320
000000048700 | Нет | 000000048700Поверка | Поверка | Термопреобразователи сопротивления платиновые с унифицированным токовым выходным сигналом | ТСПУ 002-10 | 18697-04 | Диапазон измерений: в соответствии с ОТ, погрешность и (или) неопределенность (класс, разряд): - | - | Нет | 3372 | 01.01.2024 0:00:00 | 41 | 3372
000000048700 | Нет | 000000048700Калибровка | Калибровка | Термопреобразователи сопротивления платиновые с унифицированным токовым выходным сигналом | ТСПУ 002-10 | 18697-04 | Диапазон измерений: в соответствии с ОТ, погрешность и (или) неопределенность (класс, разряд): - | - | Нет | 3372 | 01.01.2024 0:00:00 | 41 | 3372
000000050625 | Нет | 000000050625Поверка | Поверка | Термопреобразователи сопротивления погружные | TOP, PTOР | 69409-17 |  |  | Нет | 1320 | 01.01.2024 0:00:00 | 37 | 1320
000000050625 | Нет | 000000050625Калибровка | Калибровка | Термопреобразователи сопротивления погружные | TOP, PTOР | 69409-17 |  |  | Нет | 1320 | 01.01.2024 0:00:00 | 37 | 1320
000000041635 | Нет | 000000041635Калибровка | Калибровка | Термопреобразователи сопротивления с выходным унифицированным сигналом | TR21-A-xTT, TR21-A-xTB, TR21-B-xTT, TR21-B-xTB, TR21-C-xTT, TR21-C-xTB, ТR30-W, TR31-x-z-TT, TR33-Z-TT, TR34-x-TT, TR12-B и TSD-30 | 64798-16 |  |  | Нет | 4218 | 01.01.2024 0:00:00 | 41 | 4218
000000041635 | Нет | 000000041635Калибровка выезд | Калибровка выезд | Термопреобразователи сопротивления с выходным унифицированным сигналом | TR21-A-xTT, TR21-A-xTB, TR21-B-xTT, TR21-B-xTB, TR21-C-xTT, TR21-C-xTB, ТR30-W, TR31-x-z-TT, TR33-Z-TT, TR34-x-TT, TR12-B и TSD-30 | 64798-16 |  |  | Нет | 4428 | 01.01.2024 0:00:00 | 41 | 4428
000000041635 | Нет | 000000041635Поверка | Поверка | Термопреобразователи сопротивления с выходным унифицированным сигналом | TR21-A-xTT, TR21-A-xTB, TR21-B-xTT, TR21-B-xTB, TR21-C-xTT, TR21-C-xTB, ТR30-W, TR31-x-z-TT, TR33-Z-TT, TR34-x-TT, TR12-B и TSD-30 | 64798-16 |  |  | Нет | 4638 | 01.01.2024 0:00:00 | 41 | 4638
000000041635 | Нет | 000000041635Поверка выезд | Поверка выезд | Термопреобразователи сопротивления с выходным унифицированным сигналом | TR21-A-xTT, TR21-A-xTB, TR21-B-xTT, TR21-B-xTB, TR21-C-xTT, TR21-C-xTB, ТR30-W, TR31-x-z-TT, TR33-Z-TT, TR34-x-TT, TR12-B и TSD-30 | 64798-16 |  |  | Нет | 4428 | 01.01.2024 0:00:00 | 41 | 4428
000000049318 | Нет | 000000049318Калибровка | Калибровка | Термопреобразователи сопротивления с переходной схемой соединения | 4.48, 4.68, 4.69, 4.91, Ex, Exia | 67083-17 | Диапазон измерений: -40 до 200 °С, погрешность и (или) неопределенность (класс, разряд): класс А: (±0,15+0,002*tизм) Диапазон измерений: -40 до 200 °С, погрешность и (или) неопределенность (класс, разряд): класс В: (±0,30+0,005*tизм) Диапазон измерений: -40 до 200 °С, погрешность и (или) неопределенность (класс, разряд): класс 1/3В: (±0,10+0,0017*tизм) Диапазон измерений: -40 до 200 °С, погрешность и (или) неопределенность (класс, разряд): класс 1/5В: (±0,06+0,0010*tизм) | класс А: (±0,15+0,002*tизм) класс В: (±0,30+0,005*tизм) класс 1/3В: (±0,10+0,0017*tизм) класс 1/5В: (±0,06+0,0010*tизм) | Нет | 1320 | 01.01.2024 0:00:00 | 37 | 1320
000000049318 | Нет | 000000049318Поверка | Поверка | Термопреобразователи сопротивления с переходной схемой соединения | 4.48, 4.68, 4.69, 4.91, Ex, Exia | 67083-17 | Диапазон измерений: -40 до 200 °С, погрешность и (или) неопределенность (класс, разряд): класс А: (±0,15+0,002*tизм) Диапазон измерений: -40 до 200 °С, погрешность и (или) неопределенность (класс, разряд): класс В: (±0,30+0,005*tизм) Диапазон измерений: -40 до 200 °С, погрешность и (или) неопределенность (класс, разряд): класс 1/3В: (±0,10+0,0017*tизм) Диапазон измерений: -40 до 200 °С, погрешность и (или) неопределенность (класс, разряд): класс 1/5В: (±0,06+0,0010*tизм) | класс А: (±0,15+0,002*tизм) класс В: (±0,30+0,005*tизм) класс 1/3В: (±0,10+0,0017*tизм) класс 1/5В: (±0,06+0,0010*tизм) | Нет | 1320 | 01.01.2024 0:00:00 | 37 | 1320
000000044228 | Нет | 000000044228Калибровка | Калибровка | Термопреобразователи сопротивления технические | ТСТП, ТСТМ | 57713-14 |  |  | Нет | 1320 | 01.01.2024 0:00:00 | 12 | 1320
000000044228 | Нет | 000000044228Поверка | Поверка | Термопреобразователи сопротивления технические | ТСТП, ТСТМ | 57713-14 |  |  | Нет | 1320 | 01.01.2024 0:00:00 | 12 | 1320
000000032654 | Нет | 000000032654Поверка выезд | Поверка выезд | Термопреобразователи универсальные | ТПУ 0304 | 50519-17 |  |  | Нет | 816 | 01.01.2024 0:00:00 | 12 | 816
000000032654 | Нет | 000000032654Калибровка выезд | Калибровка выезд | Термопреобразователи универсальные | ТПУ 0304 | 50519-17 |  |  | Нет | 816 | 01.01.2024 0:00:00 | 12 | 816
000000032654 | Нет | 000000032654Калибровка | Калибровка | Термопреобразователи универсальные | ТПУ 0304 | 50519-17 |  |  | Нет | 816 | 01.01.2024 0:00:00 | 12 | 816
000000032654 | Нет | 000000032654Поверка | Поверка | Термопреобразователи универсальные | ТПУ 0304 | 50519-17 |  |  | Нет | 816 | 01.01.2024 0:00:00 | 12 | 816
000000034562 | Нет | 000000034562Калибровка | Калибровка | Термопреобразователи универсальные | ТПУ 0304 | 50519-17 |  |  | Нет | 3372 | 01.01.2024 0:00:00 | 12 | 3372
000000034562 | Нет | 000000034562Поверка | Поверка | Термопреобразователи универсальные | ТПУ 0304 | 50519-17 |  |  | Нет | 3372 | 01.01.2024 0:00:00 | 12 | 3372
000000042022 | Нет | 000000042022Предповерочная подготовка | Предповерочная подготовка | Термопреобразователи универсальные | ТПУ 0304 | 50519-17 |  |  | Нет | 264 | 01.01.2023 0:00:00 |  | 264
000000042022 | Нет | 000000042022Калибровка | Калибровка | Термопреобразователи универсальные | ТПУ 0304 | 50519-17 |  |  | Нет | 2538 | 01.01.2024 0:00:00 |  | 2538
000000042022 | Нет | 000000042022Диагностика | Диагностика | Термопреобразователи универсальные | ТПУ 0304 | 50519-17 |  |  | Нет | 660 | 01.01.2023 0:00:00 |  | 660
000000042022 | Нет | 000000042022Поверка | Поверка | Термопреобразователи универсальные | ТПУ 0304 | 50519-17 |  |  | Нет | 1944 | 01.01.2024 0:00:00 |  | 1944
000000042039 | Нет | 000000042039Ремонт 2 группы сложности | Ремонт 2 группы сложности | Термопреобразователи универсальные | ТПУ 0304 | 50519-17 |  |  | Нет | 7482 | 01.01.2024 0:00:00 |  | 7482
000000042039 | Нет | 000000042039Ремонт 1 группы сложности | Ремонт 1 группы сложности | Термопреобразователи универсальные | ТПУ 0304 | 50519-17 |  |  | Нет | 3528 | 01.01.2024 0:00:00 |  | 3528
000000042039 | Нет | 000000042039Предповерочная подготовка | Предповерочная подготовка | Термопреобразователи универсальные | ТПУ 0304 | 50519-17 |  |  | Нет | 264 | 01.01.2023 0:00:00 |  | 264
000000044419 | Нет | 000000044419Калибровка | Калибровка | Термопреобразователи универсальные | ТПУ 0304 | 50519-17 |  |  | Нет | 2718 | 01.01.2024 0:00:00 | 12 | 2718
000000044419 | Нет | 000000044419Поверка | Поверка | Термопреобразователи универсальные | ТПУ 0304 | 50519-17 |  |  | Нет | 2718 | 01.01.2024 0:00:00 | 12 | 2718
Г00000001008 |  | Г00000001008Диагностика | Диагностика | Термопреобразователи универсальные ТПУ 0304, гарантийный ремонт |  |  |  |  | Нет | 660 | 01.01.2023 0:00:00 | 12отд | 660
Г00000001008 |  | Г00000001008Поверка | Поверка | Термопреобразователи универсальные ТПУ 0304, гарантийный ремонт |  |  |  |  | Нет | 1944 | 01.01.2024 0:00:00 | 12отд | 1944
Г00000001008 |  | Г00000001008Калибровка | Калибровка | Термопреобразователи универсальные ТПУ 0304, гарантийный ремонт |  |  |  |  | Нет | 2538 | 01.01.2024 0:00:00 | 12отд | 2538
Г00000001008 |  | Г00000001008Предповерочная подготовка | Предповерочная подготовка | Термопреобразователи универсальные ТПУ 0304, гарантийный ремонт |  |  |  |  | Нет | 264 | 01.01.2023 0:00:00 | 12отд | 264
Г00000001018 |  | Г00000001018Ремонт 2 группы сложности | Ремонт 2 группы сложности | Термопреобразователи универсальные ТПУ 0304, не гарантийный ремонт |  |  |  |  | Нет | 7482 | 01.01.2024 0:00:00 | 12отд | 7482
Г00000001018 |  | Г00000001018Предповерочная подготовка | Предповерочная подготовка | Термопреобразователи универсальные ТПУ 0304, не гарантийный ремонт |  |  |  |  | Нет | 264 | 01.01.2023 0:00:00 | 12отд | 264
Г00000001018 |  | Г00000001018Ремонт 1 группы сложности | Ремонт 1 группы сложности | Термопреобразователи универсальные ТПУ 0304, не гарантийный ремонт |  |  |  |  | Нет | 3528 | 01.01.2024 0:00:00 | 12отд | 3528
000000038651 | Нет | 000000038651Поверка выезд | Поверка выезд | Термопреобразователи электрические | ТХА-0179, ТХК-0179 | 7957-80 |  |  | Нет | 1962 | 01.01.2024 0:00:00 | 37 | 1962
000000038651 | Нет | 000000038651Калибровка | Калибровка | Термопреобразователи электрические | ТХА-0179, ТХК-0179 | 7957-80 |  |  | Нет | 1668 | 01.01.2024 0:00:00 | 37 | 1668
000000038651 | Нет | 000000038651Поверка | Поверка | Термопреобразователи электрические | ТХА-0179, ТХК-0179 | 7957-80 |  |  | Нет | 1836 | 01.01.2024 0:00:00 | 37 | 1836
000000038651 | Нет | 000000038651Калибровка выезд | Калибровка выезд | Термопреобразователи электрические | ТХА-0179, ТХК-0179 | 7957-80 |  |  | Нет | 1782 | 01.01.2024 0:00:00 | 37 | 1782
000000002708 | Нет | 000000002708Калибровка | Калибровка | ТЕРМОПРЕОБРАЗОВАТЕЛЬ СОПРОТИВЛЕНИЙ (1 ТОЧКА) |  |  |  |  | Нет | 1374 | 01.01.2024 0:00:00 | 12 | 1374
000000050846 | Нет | 000000050846Калибровка | Калибровка | Термопреобразователь сопротивления | ТСМ-0193, ТСМ-1293, ТСМ-1393 | 14216-96 | Диапазон измерений: от минус 50 до плюс 150 (класс В), погрешность и (или) неопределенность (класс, разряд): 0,25+0,0035t Диапазон измерений: от минус 50 до плюс 180 (класс С), погрешность и (или) неопределенность (класс, разряд): 0,5+0,0065t | 0,25+0,0035t 0,5+0,0065t | Нет | 1320 | 01.01.2024 0:00:00 | 37 | 1320
000000050846 | Нет | 000000050846Поверка | Поверка | Термопреобразователь сопротивления | ТСМ-0193, ТСМ-1293, ТСМ-1393 | 14216-96 | Диапазон измерений: от минус 50 до плюс 150 (класс В), погрешность и (или) неопределенность (класс, разряд): 0,25+0,0035t Диапазон измерений: от минус 50 до плюс 180 (класс С), погрешность и (или) неопределенность (класс, разряд): 0,5+0,0065t | 0,25+0,0035t 0,5+0,0065t | Нет | 1320 | 01.01.2024 0:00:00 | 37 | 1320
000000052962 | Нет | 000000052962Поверка | Поверка | Термопреобразователь сопротивления из платины и меди | ТСП-2000, ТСМ-2000 | 46519-11 |  |  | Нет | 1320 | 01.01.2024 0:00:00 | 37 | 1320
000000052962 | Нет | 000000052962Калибровка | Калибровка | Термопреобразователь сопротивления из платины и меди | ТСП-2000, ТСМ-2000 | 46519-11 |  |  | Нет | 1320 | 01.01.2024 0:00:00 | 37 | 1320
000000049536 | Нет | 000000049536Калибровка | Калибровка | Термопреобразователь сопротивления платиновый | 310-041-030 | 62935-15 |  |  | Нет | 1320 | 01.01.2024 0:00:00 | 12 | 1320
000000049536 | Нет | 000000049536Поверка | Поверка | Термопреобразователь сопротивления платиновый | 310-041-030 | 62935-15 |  |  | Нет | 1320 | 01.01.2024 0:00:00 | 12 | 1320
000000028229 | Нет | 000000028229Калибровка | Калибровка | Термостаты для вискозиметров | ВИС-Т | 18418-99 | Диапазон измерений: (15-100), погрешность и (или) неопределенность (класс, разряд): ± 0,01 °С | ± 0,01 °С | Нет | 17430 | 01.01.2024 0:00:00 | 12 | 17430
000000028229 | Нет | 000000028229Поверка | Поверка | Термостаты для вискозиметров | ВИС-Т | 18418-99 | Диапазон измерений: (15-100), погрешность и (или) неопределенность (класс, разряд): ± 0,01 °С | ± 0,01 °С | Нет | 17430 | 01.01.2024 0:00:00 | 12 | 17430
000000028229 | Нет | 000000028229Поверка выезд | Поверка выезд | Термостаты для вискозиметров | ВИС-Т | 18418-99 | Диапазон измерений: (15-100), погрешность и (или) неопределенность (класс, разряд): ± 0,01 °С | ± 0,01 °С | Нет | 18654 | 01.01.2024 0:00:00 | 12 | 18654
000000028229 | Нет | 000000028229Калибровка выезд | Калибровка выезд | Термостаты для вискозиметров | ВИС-Т | 18418-99 | Диапазон измерений: (15-100), погрешность и (или) неопределенность (класс, разряд): ± 0,01 °С | ± 0,01 °С | Нет | 18654 | 01.01.2024 0:00:00 | 12 | 18654
000000005223 | Нет | 000000005223Поверка | Поверка | Термостаты жидкостные | Термотест | 39300-08 | Диапазон измерений: в полном объёме, погрешность и (или) неопределенность (класс, разряд): в соответствии с описанием типа | в соответствии с описанием типа | Нет | 17430 | 01.01.2024 0:00:00 | 12 | 17430
000000005223 | Нет | 000000005223Калибровка выезд | Калибровка выезд | Термостаты жидкостные | Термотест | 39300-08 | Диапазон измерений: в полном объёме, погрешность и (или) неопределенность (класс, разряд): в соответствии с описанием типа | в соответствии с описанием типа | Нет | 18654 | 01.01.2024 0:00:00 | 12 | 18654
000000005223 | Нет | 000000005223Поверка выезд | Поверка выезд | Термостаты жидкостные | Термотест | 39300-08 | Диапазон измерений: в полном объёме, погрешность и (или) неопределенность (класс, разряд): в соответствии с описанием типа | в соответствии с описанием типа | Нет | 18654 | 01.01.2024 0:00:00 | 12 | 18654
000000005223 | Нет | 000000005223Калибровка | Калибровка | Термостаты жидкостные | Термотест | 39300-08 | Диапазон измерений: в полном объёме, погрешность и (или) неопределенность (класс, разряд): в соответствии с описанием типа | в соответствии с описанием типа | Нет | 17430 | 01.01.2024 0:00:00 | 12 | 17430
000000029470 | Нет | 000000029470Поверка выезд | Поверка выезд | Термостаты жидкостные | ТЕРМОТЕСТ-100 | 25777-03 | Диапазон измерений: от минус 30 до 100 °С, погрешность и (или) неопределенность (класс, разряд): ПГ ±0,01 °С | ПГ ±0,01 °С | Нет | 18654 | 01.01.2024 0:00:00 | 12 | 18654
000000029470 | Нет | 000000029470Поверка | Поверка | Термостаты жидкостные | ТЕРМОТЕСТ-100 | 25777-03 | Диапазон измерений: от минус 30 до 100 °С, погрешность и (или) неопределенность (класс, разряд): ПГ ±0,01 °С | ПГ ±0,01 °С | Нет | 17430 | 01.01.2024 0:00:00 | 12 | 17430
000000029470 | Нет | 000000029470Калибровка | Калибровка | Термостаты жидкостные | ТЕРМОТЕСТ-100 | 25777-03 | Диапазон измерений: от минус 30 до 100 °С, погрешность и (или) неопределенность (класс, разряд): ПГ ±0,01 °С | ПГ ±0,01 °С | Нет | 17430 | 01.01.2024 0:00:00 | 12 | 17430
000000029470 | Нет | 000000029470Калибровка выезд | Калибровка выезд | Термостаты жидкостные | ТЕРМОТЕСТ-100 | 25777-03 | Диапазон измерений: от минус 30 до 100 °С, погрешность и (или) неопределенность (класс, разряд): ПГ ±0,01 °С | ПГ ±0,01 °С | Нет | 18654 | 01.01.2024 0:00:00 | 12 | 18654
000000029495 | Нет | 000000029495Калибровка выезд | Калибровка выезд | Термостаты жидкостные | 7000 | 40415-09 | Диапазон измерений: от минус 5 до 110 °С, погрешность и (или) неопределенность (класс, разряд): НСТБ ±0,01 °С/мин | НСТБ ±0,01 °С/мин | Нет | 18654 | 01.01.2024 0:00:00 |  | 18654
000000029495 | Нет | 000000029495Поверка выезд | Поверка выезд | Термостаты жидкостные | 7000 | 40415-09 | Диапазон измерений: от минус 5 до 110 °С, погрешность и (или) неопределенность (класс, разряд): НСТБ ±0,01 °С/мин | НСТБ ±0,01 °С/мин | Нет | 18654 | 01.01.2024 0:00:00 |  | 18654
000000029495 | Нет | 000000029495Поверка | Поверка | Термостаты жидкостные | 7000 | 40415-09 | Диапазон измерений: от минус 5 до 110 °С, погрешность и (или) неопределенность (класс, разряд): НСТБ ±0,01 °С/мин | НСТБ ±0,01 °С/мин | Нет | 17430 | 01.01.2024 0:00:00 |  | 17430
000000029495 | Нет | 000000029495Калибровка | Калибровка | Термостаты жидкостные | 7000 | 40415-09 | Диапазон измерений: от минус 5 до 110 °С, погрешность и (или) неопределенность (класс, разряд): НСТБ ±0,01 °С/мин | НСТБ ±0,01 °С/мин | Нет | 17430 | 01.01.2024 0:00:00 |  | 17430
000000029615 | Нет | 000000029615Поверка выезд | Поверка выезд | Термостаты жидкостные | 7000 | 40415-09 | Диапазон измерений: от минус 20 до 150 гр. С, погрешность и (или) неопределенность (класс, разряд): НСТБ ±0,0007 гр. С | НСТБ ±0,0007 гр. С | Нет | 18654 | 01.01.2024 0:00:00 | 12 | 18654
000000029615 | Нет | 000000029615Поверка | Поверка | Термостаты жидкостные | 7000 | 40415-09 | Диапазон измерений: от минус 20 до 150 гр. С, погрешность и (или) неопределенность (класс, разряд): НСТБ ±0,0007 гр. С | НСТБ ±0,0007 гр. С | Нет | 17430 | 01.01.2024 0:00:00 | 12 | 17430
000000029615 | Нет | 000000029615Калибровка | Калибровка | Термостаты жидкостные | 7000 | 40415-09 | Диапазон измерений: от минус 20 до 150 гр. С, погрешность и (или) неопределенность (класс, разряд): НСТБ ±0,0007 гр. С | НСТБ ±0,0007 гр. С | Нет | 17430 | 01.01.2024 0:00:00 | 12 | 17430
000000029615 | Нет | 000000029615Калибровка выезд | Калибровка выезд | Термостаты жидкостные | 7000 | 40415-09 | Диапазон измерений: от минус 20 до 150 гр. С, погрешность и (или) неопределенность (класс, разряд): НСТБ ±0,0007 гр. С | НСТБ ±0,0007 гр. С | Нет | 18654 | 01.01.2024 0:00:00 | 12 | 18654
000000029706 | Нет | 000000029706Поверка выезд | Поверка выезд | Термостаты жидкостные | Термотест | 39300-08 | Диапазон измерений: от минус 30 до 105 °С, погрешность и (или) неопределенность (класс, разряд): ±0,01 °С | ±0,01 °С | Нет | 18654 | 01.01.2024 0:00:00 | 12 | 18654
000000029706 | Нет | 000000029706Калибровка | Калибровка | Термостаты жидкостные | Термотест | 39300-08 | Диапазон измерений: от минус 30 до 105 °С, погрешность и (или) неопределенность (класс, разряд): ±0,01 °С | ±0,01 °С | Нет | 17430 | 01.01.2024 0:00:00 | 12 | 17430
000000029706 | Нет | 000000029706Поверка | Поверка | Термостаты жидкостные | Термотест | 39300-08 | Диапазон измерений: от минус 30 до 105 °С, погрешность и (или) неопределенность (класс, разряд): ±0,01 °С | ±0,01 °С | Нет | 17430 | 01.01.2024 0:00:00 | 12 | 17430
000000029706 | Нет | 000000029706Калибровка выезд | Калибровка выезд | Термостаты жидкостные | Термотест | 39300-08 | Диапазон измерений: от минус 30 до 105 °С, погрешность и (или) неопределенность (класс, разряд): ±0,01 °С | ±0,01 °С | Нет | 18654 | 01.01.2024 0:00:00 | 12 | 18654
000000029707 | Нет | 000000029707Калибровка | Калибровка | Термостаты жидкостные | Термотест | 39300-08 | Диапазон измерений: от минус 80 до 30 °С, погрешность и (или) неопределенность (класс, разряд): ±0,02 °С | ±0,02 °С | Нет | 17430 | 01.01.2024 0:00:00 | 12 | 17430
000000029707 | Нет | 000000029707Поверка | Поверка | Термостаты жидкостные | Термотест | 39300-08 | Диапазон измерений: от минус 80 до 30 °С, погрешность и (или) неопределенность (класс, разряд): ±0,02 °С | ±0,02 °С | Нет | 17430 | 01.01.2024 0:00:00 | 12 | 17430
000000029707 | Нет | 000000029707Калибровка выезд | Калибровка выезд | Термостаты жидкостные | Термотест | 39300-08 | Диапазон измерений: от минус 80 до 30 °С, погрешность и (или) неопределенность (класс, разряд): ±0,02 °С | ±0,02 °С | Нет | 18654 | 01.01.2024 0:00:00 | 12 | 18654
000000029707 | Нет | 000000029707Поверка выезд | Поверка выезд | Термостаты жидкостные | Термотест | 39300-08 | Диапазон измерений: от минус 80 до 30 °С, погрешность и (или) неопределенность (класс, разряд): ±0,02 °С | ±0,02 °С | Нет | 18654 | 01.01.2024 0:00:00 | 12 | 18654
000000029708 | Нет | 000000029708Поверка выезд | Поверка выезд | Термостаты жидкостные | Термотест | 39300-08 | Диапазон измерений: от минус 30 до 105 °С, погрешность и (или) неопределенность (класс, разряд): ±0,01 °С | ±0,01 °С | Нет | 18654 | 01.01.2024 0:00:00 | 12 | 18654
000000029708 | Нет | 000000029708Калибровка | Калибровка | Термостаты жидкостные | Термотест | 39300-08 | Диапазон измерений: от минус 30 до 105 °С, погрешность и (или) неопределенность (класс, разряд): ±0,01 °С | ±0,01 °С | Нет | 17430 | 01.01.2024 0:00:00 | 12 | 17430
000000029708 | Нет | 000000029708Калибровка выезд | Калибровка выезд | Термостаты жидкостные | Термотест | 39300-08 | Диапазон измерений: от минус 30 до 105 °С, погрешность и (или) неопределенность (класс, разряд): ±0,01 °С | ±0,01 °С | Нет | 18654 | 01.01.2024 0:00:00 | 12 | 18654
000000029708 | Нет | 000000029708Поверка | Поверка | Термостаты жидкостные | Термотест | 39300-08 | Диапазон измерений: от минус 30 до 105 °С, погрешность и (или) неопределенность (класс, разряд): ±0,01 °С | ±0,01 °С | Нет | 17430 | 01.01.2024 0:00:00 | 12 | 17430
000000041256 | Нет | 000000041256Поверка выезд | Поверка выезд | Термостаты жидкостные | CTB | 28076-08 |  |  | Нет | 18654 | 01.01.2024 0:00:00 | 12 | 18654
000000041256 | Нет | 000000041256Поверка | Поверка | Термостаты жидкостные | CTB | 28076-08 |  |  | Нет | 17430 | 01.01.2024 0:00:00 | 12 | 17430
000000041256 | Нет | 000000041256Калибровка | Калибровка | Термостаты жидкостные | CTB | 28076-08 |  |  | Нет | 17430 | 01.01.2024 0:00:00 | 12 | 17430
000000041256 | Нет | 000000041256Калибровка выезд | Калибровка выезд | Термостаты жидкостные | CTB | 28076-08 |  |  | Нет | 18654 | 01.01.2024 0:00:00 | 12 | 18654
000000049424 | Нет | 000000049424Калибровка | Калибровка | Термостаты жидкостные | 813, 814, 820, 915 | 20510-00 |  |  | Нет | 17430 | 01.01.2024 0:00:00 | 12 | 17430
000000049424 | Нет | 000000049424Поверка | Поверка | Термостаты жидкостные | 813, 814, 820, 915 | 20510-00 |  |  | Нет | 17430 | 01.01.2024 0:00:00 | 12 | 17430
000000049424 | Нет | 000000049424Калибровка выезд | Калибровка выезд | Термостаты жидкостные | 813, 814, 820, 915 | 20510-00 |  |  | Нет | 18654 | 01.01.2024 0:00:00 | 12 | 18654
000000049424 | Нет | 000000049424Поверка выезд | Поверка выезд | Термостаты жидкостные | 813, 814, 820, 915 | 20510-00 |  |  | Нет | 18654 | 01.01.2024 0:00:00 | 12 | 18654
000000049745 | Нет | 000000049745Калибровка | Калибровка | Термостаты жидкостные | Термотест-300 | 25190-03 |  |  | Нет | 17430 | 01.01.2024 0:00:00 | 12 | 17430
000000049745 | Нет | 000000049745Поверка выезд | Поверка выезд | Термостаты жидкостные | Термотест-300 | 25190-03 |  |  | Нет | 18654 | 01.01.2024 0:00:00 | 12 | 18654
000000049745 | Нет | 000000049745Поверка | Поверка | Термостаты жидкостные | Термотест-300 | 25190-03 |  |  | Нет | 17430 | 01.01.2024 0:00:00 | 12 | 17430
000000049745 | Нет | 000000049745Калибровка выезд | Калибровка выезд | Термостаты жидкостные | Термотест-300 | 25190-03 |  |  | Нет | 18654 | 01.01.2024 0:00:00 | 12 | 18654
000000053300 | Нет | 000000053300Калибровка выезд | Калибровка выезд | Термостаты жидкостные | ТЖ | 20444-02 |  |  | Нет | 18654 | 01.01.2024 0:00:00 | 12 | 18654
000000053300 | Нет | 000000053300Калибровка | Калибровка | Термостаты жидкостные | ТЖ | 20444-02 |  |  | Нет | 17430 | 01.01.2024 0:00:00 | 12 | 17430
000000053300 | Нет | 000000053300Поверка выезд | Поверка выезд | Термостаты жидкостные | ТЖ | 20444-02 |  |  | Нет | 18654 | 01.01.2024 0:00:00 | 12 | 18654
000000053300 | Нет | 000000053300Поверка | Поверка | Термостаты жидкостные | ТЖ | 20444-02 |  |  | Нет | 17430 | 01.01.2024 0:00:00 | 12 | 17430
Г00000000697 |  | Г00000000697Калибровка выезд | Калибровка выезд | Термостаты жидкостные |  |  |  |  | Нет | 18654 | 01.01.2024 0:00:00 | 12отд | 18654
Г00000000697 |  | Г00000000697Поверка выезд | Поверка выезд | Термостаты жидкостные |  |  |  |  | Нет | 18654 | 01.01.2024 0:00:00 | 12отд | 18654
Г00000000697 |  | Г00000000697Калибровка | Калибровка | Термостаты жидкостные |  |  |  |  | Нет | 17430 | 01.01.2024 0:00:00 | 12отд | 17430
Г00000000697 |  | Г00000000697Поверка | Поверка | Термостаты жидкостные |  |  |  |  | Нет | 17430 | 01.01.2024 0:00:00 | 12отд | 17430
000000048741 | Нет | 000000048741Поверка | Поверка | Термостаты металлоблочные | Apollo, Jupiter plus 650, Pegasus plus1200, Gemini plus, Saturn, Quick Cal, Fast Cal, Zeref, Oberon 426 | 20509-06 |  |  | Нет | 17532 | 01.01.2024 0:00:00 | 12 | 17532
000000048741 | Нет | 000000048741Калибровка | Калибровка | Термостаты металлоблочные | Apollo, Jupiter plus 650, Pegasus plus1200, Gemini plus, Saturn, Quick Cal, Fast Cal, Zeref, Oberon 426 | 20509-06 |  |  | Нет | 17532 | 01.01.2024 0:00:00 | 12 | 17532
000000046782 | Нет | 000000046782Калибровка выезд | Калибровка выезд | Термостаты паровые | ТП-2 | 25916-03 |  |  | Нет | 18654 | 01.01.2024 0:00:00 | 12 | 18654
000000046782 | Нет | 000000046782Поверка | Поверка | Термостаты паровые | ТП-2 | 25916-03 |  |  | Нет | 17430 | 01.01.2024 0:00:00 | 12 | 17430
000000046782 | Нет | 000000046782Калибровка | Калибровка | Термостаты паровые | ТП-2 | 25916-03 |  |  | Нет | 17430 | 01.01.2024 0:00:00 | 12 | 17430
000000046782 | Нет | 000000046782Поверка выезд | Поверка выезд | Термостаты паровые | ТП-2 | 25916-03 |  |  | Нет | 18654 | 01.01.2024 0:00:00 | 12 | 18654
000000028255 | Нет | 000000028255Калибровка выезд | Калибровка выезд | Термостаты переливные прецизионные | ТПП-1 | 33744-07 | Диапазон измерений: (35-300) °С, погрешность и (или) неопределенность (класс, разряд): 0,01 °С | 0,01 °С | Нет | 18654 | 01.01.2024 0:00:00 | 22 | 18654
000000028255 | Нет | 000000028255Поверка выезд | Поверка выезд | Термостаты переливные прецизионные | ТПП-1 | 33744-07 | Диапазон измерений: (35-300) °С, погрешность и (или) неопределенность (класс, разряд): 0,01 °С | 0,01 °С | Нет | 18654 | 01.01.2024 0:00:00 | 22 | 18654
000000028255 | Нет | 000000028255Калибровка | Калибровка | Термостаты переливные прецизионные | ТПП-1 | 33744-07 | Диапазон измерений: (35-300) °С, погрешность и (или) неопределенность (класс, разряд): 0,01 °С | 0,01 °С | Нет | 17430 | 01.01.2024 0:00:00 | 22 | 17430
000000028255 | Нет | 000000028255Поверка | Поверка | Термостаты переливные прецизионные | ТПП-1 | 33744-07 | Диапазон измерений: (35-300) °С, погрешность и (или) неопределенность (класс, разряд): 0,01 °С | 0,01 °С | Нет | 17430 | 01.01.2024 0:00:00 | 22 | 17430
000000035866 | Нет | 000000035866Калибровка | Калибровка | Термостаты переливные прецизионные | ТПП-1 | 33744-07 |  |  | Нет | 17430 | 01.01.2024 0:00:00 | 37 | 17430
000000035866 | Нет | 000000035866Поверка выезд | Поверка выезд | Термостаты переливные прецизионные | ТПП-1 | 33744-07 |  |  | Нет | 18654 | 01.01.2024 0:00:00 | 37 | 18654
000000035866 | Нет | 000000035866Калибровка выезд | Калибровка выезд | Термостаты переливные прецизионные | ТПП-1 | 33744-07 |  |  | Нет | 18654 | 01.01.2024 0:00:00 | 37 | 18654
000000035866 | Нет | 000000035866Поверка | Поверка | Термостаты переливные прецизионные | ТПП-1 | 33744-07 |  |  | Нет | 17430 | 01.01.2024 0:00:00 | 37 | 17430
000000029358 | Нет | 000000029358Поверка выезд | Поверка выезд | Термостаты регулируемые | ТР-1М | 24473-03 | Диапазон измерений: от 40 до 200 гр.С, погрешность и (или) неопределенность (класс, разряд): НСТБ 0,03 гр.С/мин | НСТБ 0,03 гр.С/мин | Нет | 18654 | 01.01.2024 0:00:00 | 12 | 18654
000000029358 | Нет | 000000029358Калибровка выезд | Калибровка выезд | Термостаты регулируемые | ТР-1М | 24473-03 | Диапазон измерений: от 40 до 200 гр.С, погрешность и (или) неопределенность (класс, разряд): НСТБ 0,03 гр.С/мин | НСТБ 0,03 гр.С/мин | Нет | 18654 | 01.01.2024 0:00:00 | 12 | 18654
000000029358 | Нет | 000000029358Калибровка | Калибровка | Термостаты регулируемые | ТР-1М | 24473-03 | Диапазон измерений: от 40 до 200 гр.С, погрешность и (или) неопределенность (класс, разряд): НСТБ 0,03 гр.С/мин | НСТБ 0,03 гр.С/мин | Нет | 17430 | 01.01.2024 0:00:00 | 12 | 17430
000000029358 | Нет | 000000029358Поверка | Поверка | Термостаты регулируемые | ТР-1М | 24473-03 | Диапазон измерений: от 40 до 200 гр.С, погрешность и (или) неопределенность (класс, разряд): НСТБ 0,03 гр.С/мин | НСТБ 0,03 гр.С/мин | Нет | 17430 | 01.01.2024 0:00:00 | 12 | 17430
000000029359 | Нет | 000000029359Калибровка | Калибровка | Термостаты регулируемые | ТР-1М | 24473-03 | Диапазон измерений: от 40 до 200 гр.С, погрешность и (или) неопределенность (класс, разряд): НСТБ ±0,03 гр.С/мин | НСТБ ±0,03 гр.С/мин | Нет | 17430 | 01.01.2024 0:00:00 | 12 | 17430
000000029359 | Нет | 000000029359Поверка выезд | Поверка выезд | Термостаты регулируемые | ТР-1М | 24473-03 | Диапазон измерений: от 40 до 200 гр.С, погрешность и (или) неопределенность (класс, разряд): НСТБ ±0,03 гр.С/мин | НСТБ ±0,03 гр.С/мин | Нет | 18654 | 01.01.2024 0:00:00 | 12 | 18654
000000029359 | Нет | 000000029359Поверка | Поверка | Термостаты регулируемые | ТР-1М | 24473-03 | Диапазон измерений: от 40 до 200 гр.С, погрешность и (или) неопределенность (класс, разряд): НСТБ ±0,03 гр.С/мин | НСТБ ±0,03 гр.С/мин | Нет | 17430 | 01.01.2024 0:00:00 | 12 | 17430
000000029359 | Нет | 000000029359Калибровка выезд | Калибровка выезд | Термостаты регулируемые | ТР-1М | 24473-03 | Диапазон измерений: от 40 до 200 гр.С, погрешность и (или) неопределенность (класс, разряд): НСТБ ±0,03 гр.С/мин | НСТБ ±0,03 гр.С/мин | Нет | 18654 | 01.01.2024 0:00:00 | 12 | 18654
000000029473 | Нет | 000000029473Калибровка | Калибровка | Термостаты регулируемые | ТР-1М | 24473-03 | Диапазон измерений: от 150 до 300 °С, погрешность и (или) неопределенность (класс, разряд): НСТБ ±0,03 °С/мин | НСТБ ±0,03 °С/мин | Нет | 17430 | 01.01.2024 0:00:00 | 12 | 17430
000000029473 | Нет | 000000029473Калибровка выезд | Калибровка выезд | Термостаты регулируемые | ТР-1М | 24473-03 | Диапазон измерений: от 150 до 300 °С, погрешность и (или) неопределенность (класс, разряд): НСТБ ±0,03 °С/мин | НСТБ ±0,03 °С/мин | Нет | 18654 | 01.01.2024 0:00:00 | 12 | 18654
000000029473 | Нет | 000000029473Поверка | Поверка | Термостаты регулируемые | ТР-1М | 24473-03 | Диапазон измерений: от 150 до 300 °С, погрешность и (или) неопределенность (класс, разряд): НСТБ ±0,03 °С/мин | НСТБ ±0,03 °С/мин | Нет | 17430 | 01.01.2024 0:00:00 | 12 | 17430
000000029473 | Нет | 000000029473Поверка выезд | Поверка выезд | Термостаты регулируемые | ТР-1М | 24473-03 | Диапазон измерений: от 150 до 300 °С, погрешность и (или) неопределенность (класс, разряд): НСТБ ±0,03 °С/мин | НСТБ ±0,03 °С/мин | Нет | 18654 | 01.01.2024 0:00:00 | 12 | 18654
000000030311 | Нет | 000000030311Поверка | Поверка | Термостаты регулируемые | ТР-1М | 24473-03 | Диапазон измерений: (40 - 200) 0С, погрешность и (или) неопределенность (класс, разряд): ПГ 0,05 гр С | ПГ 0,05 гр С | Нет | 17430 | 01.01.2024 0:00:00 | 12 | 17430
000000030311 | Нет | 000000030311Калибровка | Калибровка | Термостаты регулируемые | ТР-1М | 24473-03 | Диапазон измерений: (40 - 200) 0С, погрешность и (или) неопределенность (класс, разряд): ПГ 0,05 гр С | ПГ 0,05 гр С | Нет | 17430 | 01.01.2024 0:00:00 | 12 | 17430
000000030311 | Нет | 000000030311Калибровка выезд | Калибровка выезд | Термостаты регулируемые | ТР-1М | 24473-03 | Диапазон измерений: (40 - 200) 0С, погрешность и (или) неопределенность (класс, разряд): ПГ 0,05 гр С | ПГ 0,05 гр С | Нет | 18654 | 01.01.2024 0:00:00 | 12 | 18654
000000030311 | Нет | 000000030311Поверка выезд | Поверка выезд | Термостаты регулируемые | ТР-1М | 24473-03 | Диапазон измерений: (40 - 200) 0С, погрешность и (или) неопределенность (класс, разряд): ПГ 0,05 гр С | ПГ 0,05 гр С | Нет | 18654 | 01.01.2024 0:00:00 | 12 | 18654
000000030313 | Нет | 000000030313Калибровка | Калибровка | Термостаты регулируемые | ТР-1М | 24473-03 | Диапазон измерений: (150 - 300) 0С, погрешность и (или) неопределенность (класс, разряд): ПГ 0,05 гр С | ПГ 0,05 гр С | Нет | 17430 | 01.01.2024 0:00:00 | 12 | 17430
000000030313 | Нет | 000000030313Поверка | Поверка | Термостаты регулируемые | ТР-1М | 24473-03 | Диапазон измерений: (150 - 300) 0С, погрешность и (или) неопределенность (класс, разряд): ПГ 0,05 гр С | ПГ 0,05 гр С | Нет | 17430 | 01.01.2024 0:00:00 | 12 | 17430
000000030313 | Нет | 000000030313Калибровка выезд | Калибровка выезд | Термостаты регулируемые | ТР-1М | 24473-03 | Диапазон измерений: (150 - 300) 0С, погрешность и (или) неопределенность (класс, разряд): ПГ 0,05 гр С | ПГ 0,05 гр С | Нет | 18654 | 01.01.2024 0:00:00 | 12 | 18654
000000030313 | Нет | 000000030313Поверка выезд | Поверка выезд | Термостаты регулируемые | ТР-1М | 24473-03 | Диапазон измерений: (150 - 300) 0С, погрешность и (или) неопределенность (класс, разряд): ПГ 0,05 гр С | ПГ 0,05 гр С | Нет | 18654 | 01.01.2024 0:00:00 | 12 | 18654
000000031794 | Нет | 000000031794Калибровка выезд | Калибровка выезд | Термостаты регулируемые | ТР-1М | 24473-08 |  |  | Нет | 18654 | 01.01.2024 0:00:00 | 12 | 18654
000000031794 | Нет | 000000031794Поверка выезд | Поверка выезд | Термостаты регулируемые | ТР-1М | 24473-08 |  |  | Нет | 18654 | 01.01.2024 0:00:00 | 12 | 18654
000000031794 | Нет | 000000031794Калибровка | Калибровка | Термостаты регулируемые | ТР-1М | 24473-08 |  |  | Нет | 17430 | 01.01.2024 0:00:00 | 12 | 17430
000000031794 | Нет | 000000031794Поверка | Поверка | Термостаты регулируемые | ТР-1М | 24473-08 |  |  | Нет | 17430 | 01.01.2024 0:00:00 | 12 | 17430
000000033130 | Нет | 000000033130Поверка выезд | Поверка выезд | Термостаты регулируемые | ТР-1М | 24473-03 |  |  | Нет | 18654 | 01.01.2024 0:00:00 | 12 | 18654
000000033130 | Нет | 000000033130Поверка | Поверка | Термостаты регулируемые | ТР-1М | 24473-03 |  |  | Нет | 17430 | 01.01.2024 0:00:00 | 12 | 17430
000000033130 | Нет | 000000033130Калибровка | Калибровка | Термостаты регулируемые | ТР-1М | 24473-03 |  |  | Нет | 17430 | 01.01.2024 0:00:00 | 12 | 17430
000000033130 | Нет | 000000033130Калибровка выезд | Калибровка выезд | Термостаты регулируемые | ТР-1М | 24473-03 |  |  | Нет | 18654 | 01.01.2024 0:00:00 | 12 | 18654
000000033191 | Нет | 000000033191Калибровка | Калибровка | Термостаты регулируемые | "ТР-1М" | 24473-08 |  |  | Нет | 17430 | 01.01.2024 0:00:00 | 12 | 17430
000000033191 | Нет | 000000033191Поверка | Поверка | Термостаты регулируемые | "ТР-1М" | 24473-08 |  |  | Нет | 17430 | 01.01.2024 0:00:00 | 12 | 17430
000000033191 | Нет | 000000033191Поверка выезд | Поверка выезд | Термостаты регулируемые | "ТР-1М" | 24473-08 |  |  | Нет | 18654 | 01.01.2024 0:00:00 | 12 | 18654
000000033191 | Нет | 000000033191Калибровка выезд | Калибровка выезд | Термостаты регулируемые | "ТР-1М" | 24473-08 |  |  | Нет | 18654 | 01.01.2024 0:00:00 | 12 | 18654
000000000207 | Нет | 000000000207Калибровка выезд | Калибровка выезд | Тест-системы | СКО | 14514-13 |  |  | Нет | 5826 | 01.01.2024 0:00:00 | 11 | 5826
000000000207 | Нет | 000000000207Поверка выезд | Поверка выезд | Тест-системы | СКО | 14514-13 |  |  | Нет | 5826 | 01.01.2024 0:00:00 | 11 | 5826
000000050580 | Нет | 000000050580Калибровка | Калибровка | Тестер - стенд для проверки браслетов с настенной панелью | SMK222506 |  |  |  | Нет | 2226 | 01.01.2024 0:00:00 | 11 | 2226
000000050580 | Нет | 000000050580Поверка | Поверка | Тестер - стенд для проверки браслетов с настенной панелью | SMK222506 |  |  |  | Нет | 2226 | 01.01.2024 0:00:00 | 11 | 2226
000000053514 | Нет | 000000053514Калибровка | Калибровка | Тестер - стенд для проверки браслетов с настенной панелью SMK222506 | SMK222506 |  |  |  | Нет | 2226 | 01.01.2024 0:00:00 | 11 | 2226
000000053514 | Нет | 000000053514Поверка | Поверка | Тестер - стенд для проверки браслетов с настенной панелью SMK222506 | SMK222506 |  |  |  | Нет | 2226 | 01.01.2024 0:00:00 | 11 | 2226
000000047580 | Нет | 000000047580Калибровка | Калибровка | Тестер локомотивный для проверки двухпроводного ЭПТ | ТЛ-СПН |  |  |  | Нет | 2640 | 01.01.2024 0:00:00 | 11 | 2640
000000047580 | Нет | 000000047580Поверка | Поверка | Тестер локомотивный для проверки двухпроводного ЭПТ | ТЛ-СПН |  |  |  | Нет | 2640 | 01.01.2024 0:00:00 | 11 | 2640
000000044422 | Нет | 000000044422Поверка | Поверка | Тестер оптический | FHM | 44912-10 |  |  | Нет | 13500 | 01.01.2024 0:00:00 | 11 | 13500
000000044422 | Нет | 000000044422Калибровка | Калибровка | Тестер оптический | FHM | 44912-10 |  |  | Нет | 13500 | 01.01.2024 0:00:00 | 11 | 13500
000000027143 | Нет | 000000027143Калибровка | Калибровка | Тестер портативный | "SPOT Light" | 53384-13 | Диапазон измерений: SpO2, % от 80 до 100, погрешность и (или) неопределенность (класс, разряд): ПГ+-3% | ПГ+-3% | Нет | 10806 | 15.04.2024 0:00:00 | 11 | 10806
000000027143 | Нет | 000000027143Поверка | Поверка | Тестер портативный | "SPOT Light" | 53384-13 | Диапазон измерений: SpO2, % от 80 до 100, погрешность и (или) неопределенность (класс, разряд): ПГ+-3% | ПГ+-3% | Нет | 10806 | 15.04.2024 0:00:00 | 11 | 10806
000000049061 | Нет | 000000049061Калибровка | Калибровка | Тестер утечек токов и сопротивления заземления | REVEX PLUS |  |  |  | Нет | 7698 | 01.01.2024 0:00:00 | 11 | 7698
000000049061 | Нет | 000000049061Поверка | Поверка | Тестер утечек токов и сопротивления заземления | REVEX PLUS |  |  |  | Нет | 7698 | 01.01.2024 0:00:00 | 11 | 7698
000000048714 | Нет | 000000048714Поверка | Поверка | Тестеры | LAN ELT 5 | 31324-06 |  |  | Нет | 13146 | 01.01.2024 0:00:00 | 11 | 13146
000000048714 | Нет | 000000048714Калибровка | Калибровка | Тестеры | LAN ELT 5 | 31324-06 |  |  | Нет | 13146 | 01.01.2024 0:00:00 | 11 | 13146
000000051054 | Нет | 000000051054Поверка | Поверка | Тестеры | СМ-E1 | 34863-07 |  |  | Нет | 13146 | 01.01.2024 0:00:00 | 11 | 13146
000000051054 | Нет | 000000051054Калибровка | Калибровка | Тестеры | СМ-E1 | 34863-07 |  |  | Нет | 13146 | 01.01.2024 0:00:00 | 11 | 13146
000000015159 | Нет | 000000015159Калибровка | Калибровка | Тестеры абонентских линий | HST-3000, HST-3000C | 32681-12 |  |  | Нет | 13146 | 01.01.2024 0:00:00 | 11 | 13146
000000015159 | Нет | 000000015159Поверка | Поверка | Тестеры абонентских линий | HST-3000, HST-3000C | 32681-12 |  |  | Нет | 13146 | 01.01.2024 0:00:00 | 11 | 13146
000000049532 | Нет | 000000049532Поверка | Поверка | Тестеры батарей | АКИП-6302, АКИП-6302/1 | 72373-18 |  |  | Нет | 8418 | 01.01.2024 0:00:00 | 11 | 8418
000000049532 | Нет | 000000049532Калибровка | Калибровка | Тестеры батарей | АКИП-6302, АКИП-6302/1 | 72373-18 |  |  | Нет | 8418 | 01.01.2024 0:00:00 | 11 | 8418
000000052242 | Нет | 000000052242Калибровка | Калибровка | Тестеры для аккумуляторных батарей | PITE 3915 | 53048-13 |  |  | Нет | 8418 | 01.01.2024 0:00:00 | 11 | 8418
000000052242 | Нет | 000000052242Поверка | Поверка | Тестеры для аккумуляторных батарей | PITE 3915 | 53048-13 |  |  | Нет | 8418 | 01.01.2024 0:00:00 | 11 | 8418
000000045072 | Нет | 000000045072Поверка | Поверка | Тестеры заземления | Fluke 1621 | 51764-12 |  |  | Нет | 2226 | 01.01.2024 0:00:00 | 11 | 2226
000000045072 | Нет | 000000045072Калибровка | Калибровка | Тестеры заземления | Fluke 1621 | 51764-12 |  |  | Нет | 2226 | 01.01.2024 0:00:00 | 11 | 2226
000000014244 | Нет | 000000014244Поверка | Поверка | Тестеры импульсно-кодовой модуляции | Беркут-Е1 | 26460-04 |  |  | Нет | 13146 | 01.01.2024 0:00:00 | 11 | 13146
000000014244 | Нет | 000000014244Калибровка | Калибровка | Тестеры импульсно-кодовой модуляции | Беркут-Е1 | 26460-04 |  |  | Нет | 13146 | 01.01.2024 0:00:00 | 11 | 13146
000000014254 | Нет | 000000014254Калибровка | Калибровка | Тестеры импульсно-кодовой модуляции | Беркут-Е1 | 26460-09 |  |  | Нет | 13146 | 01.01.2024 0:00:00 | 11 | 13146
000000014254 | Нет | 000000014254Поверка | Поверка | Тестеры импульсно-кодовой модуляции | Беркут-Е1 | 26460-09 |  |  | Нет | 13146 | 01.01.2024 0:00:00 | 11 | 13146
000000015494 | Нет | 000000015494Поверка | Поверка | Тестеры интерфейса | Е1-АТ-Е1 | 38809-08 |  |  | Нет | 13146 | 01.01.2024 0:00:00 | 11 | 13146
000000015494 | Нет | 000000015494Калибровка | Калибровка | Тестеры интерфейса | Е1-АТ-Е1 | 38809-08 |  |  | Нет | 13146 | 01.01.2024 0:00:00 | 11 | 13146
000000007100 | Нет | 000000007100Поверка | Поверка | Тестеры интерфейсного сигнала | ТИС-Е1, Е2, Е3 | 21110-01 |  |  | Нет | 13146 | 01.01.2024 0:00:00 | 11 | 13146
000000007100 | Нет | 000000007100Калибровка | Калибровка | Тестеры интерфейсного сигнала | ТИС-Е1, Е2, Е3 | 21110-01 |  |  | Нет | 13146 | 01.01.2024 0:00:00 | 11 | 13146
000000014390 | Нет | 000000014390Калибровка | Калибровка | Тестеры интерфейсного сигнала | ТИС-Е1 | 19065-99 |  |  | Нет | 13146 | 01.01.2024 0:00:00 | 11 | 13146
000000014390 | Нет | 000000014390Поверка | Поверка | Тестеры интерфейсного сигнала | ТИС-Е1 | 19065-99 |  |  | Нет | 13146 | 01.01.2024 0:00:00 | 11 | 13146
000000014271 | Нет | 000000014271Поверка | Поверка | Тестеры интерфейсного сигнала E1 | ТИС-2Е1 | 29775-05 |  |  | Нет | 13146 | 01.01.2024 0:00:00 | 11 | 13146
000000014271 | Нет | 000000014271Калибровка | Калибровка | Тестеры интерфейсного сигнала E1 | ТИС-2Е1 | 29775-05 |  |  | Нет | 13146 | 01.01.2024 0:00:00 | 11 | 13146
000000002574 | Нет | 000000002574Поверка | Поверка | Тестеры кабельные | 990DSL CopperPro, 990DSL CopperPro серии II | 38453-08 |  |  | Нет | 15846 | 01.01.2024 0:00:00 | 11 | 15846
000000053145 | Нет | 000000053145Калибровка | Калибровка | Тестеры напряжения | RGK VT-12 | 81405-21 |  |  | Нет | 3576 | 01.01.2024 0:00:00 | 11 | 3576
000000053145 | Нет | 000000053145Поверка | Поверка | Тестеры напряжения | RGK VT-12 | 81405-21 |  |  | Нет | 3576 | 01.01.2024 0:00:00 | 11 | 3576
000000007889 | Нет | 000000007889Поверка | Поверка | ТЕСТЕРЫ ОПТИЧЕСКИЕ |  |  |  |  | Нет | 17538 | 01.01.2024 0:00:00 | 11 | 17538
000000024238 | Нет | 000000024238Калибровка | Калибровка | Тестеры оптические | Топаз-7000 | 35338-09 | Диапазон измерений: Измерители оптической мощности, погрешность и (или) неопределенность (класс, разряд): Измерители оптической мощности | Измерители оптической мощности | Нет | 13500 | 01.01.2024 0:00:00 | 11 | 13500
000000024238 | Нет | 000000024238Поверка | Поверка | Тестеры оптические | Топаз-7000 | 35338-09 | Диапазон измерений: Измерители оптической мощности, погрешность и (или) неопределенность (класс, разряд): Измерители оптической мощности | Измерители оптической мощности | Нет | 13500 | 01.01.2024 0:00:00 | 11 | 13500
000000024250 | Нет | 000000024250Поверка | Поверка | Тестеры оптические | Топаз-7000 | 35338-09 | Диапазон измерений: Источники оптического излучения, погрешность и (или) неопределенность (класс, разряд): Источники оптического излучения | Источники оптического излучения | Нет | 11850 | 01.01.2024 0:00:00 | 11 | 11850
000000024250 | Нет | 000000024250Калибровка | Калибровка | Тестеры оптические | Топаз-7000 | 35338-09 | Диапазон измерений: Источники оптического излучения, погрешность и (или) неопределенность (класс, разряд): Источники оптического излучения | Источники оптического излучения | Нет | 11850 | 01.01.2024 0:00:00 | 11 | 11850
000000024311 | Нет | 000000024311Поверка | Поверка | Тестеры оптические | FOT-300 | 35102-07 |  |  | Нет | 17538 | 01.01.2024 0:00:00 | 11 | 17538
000000024312 | Нет | 000000024312Поверка | Поверка | Тестеры оптические | OTS 794X | 24193-02 |  |  | Нет | 17538 | 01.01.2024 0:00:00 | 11 | 17538
000000024322 | Нет | 000000024322Поверка | Поверка | Тестеры оптические | AQ1100 | 58288-14 |  |  | Нет | 17538 | 01.01.2024 0:00:00 | 11 | 17538
000000024324 | Нет | 000000024324Поверка | Поверка | Тестеры оптические | SmartClass OLT-54/55 | 49387-12 |  |  | Нет | 17538 | 01.01.2024 0:00:00 | 11 | 17538
000000024325 | Нет | 000000024325Поверка | Поверка | Тестеры оптические | FOD-1208 | 41744-09 |  |  | Нет | 17538 | 01.01.2024 0:00:00 | 11 | 17538
000000024326 | Нет | 000000024326Поверка | Поверка | Тестеры оптические | FOD-1203 | 41743-09 |  |  | Нет | 17538 | 01.01.2024 0:00:00 | 11 | 17538
000000024329 | Нет | 000000024329Поверка | Поверка | Тестеры оптические | EOT-500 | 35101-07 |  |  | Нет | 17538 | 01.01.2024 0:00:00 | 11 | 17538
000000024333 | Нет | 000000024333Поверка | Поверка | Тестеры оптические | CMA-50 | 37021-08 |  |  | Нет | 17538 | 01.01.2024 0:00:00 | 11 | 17538
000000024335 | Нет | 000000024335Поверка | Поверка | Тестеры оптические | ОТ-2 | 41263-09 |  |  | Нет | 17538 | 01.01.2024 0:00:00 | 11 | 17538
000000024336 | Нет | 000000024336Поверка | Поверка | Тестеры оптические | Топаз-7000 | 35338-07 |  |  | Нет | 17538 | 01.01.2024 0:00:00 | 11 | 17538
000000024337 | Нет | 000000024337Поверка | Поверка | Тестеры оптические | Топаз-7000 | 35338-09 | Диапазон измерений: Тестеры оптические (источники оптического излучения + измерители оптической мощности), погрешность и (или) неопределенность (класс, разряд): Тестеры оптические (источники оптического излучения + измерители оптической мощности) | Тестеры оптические (источники оптического излучения + измерители оптической мощности) | Нет | 17538 | 01.01.2024 0:00:00 | 11 | 17538
000000024338 | Нет | 000000024338Поверка | Поверка | Тестеры оптические | FOT-600 | 35103-07 |  |  | Нет | 17538 | 01.01.2024 0:00:00 | 11 | 17538
000000024339 | Нет | 000000024339Поверка | Поверка | Тестеры оптические | FOT-600 | 35103-07 |  |  | Нет | 17538 | 01.01.2024 0:00:00 | 11 | 17538
000000024342 | Нет | 000000024342Поверка | Поверка | Тестеры оптические | EOT-100 | 35100-07 |  |  | Нет | 17538 | 01.01.2024 0:00:00 | 11 | 17538
000000024344 | Нет | 000000024344Поверка | Поверка | Тестеры оптические | FOT | 29070-05 |  |  | Нет | 17538 | 01.01.2024 0:00:00 | 11 | 17538
000000024345 | Нет | 000000024345Поверка | Поверка | Тестеры оптические | FOT-930 | 35104-07 |  |  | Нет | 17538 | 01.01.2024 0:00:00 | 11 | 17538
000000024346 | Нет | 000000024346Поверка | Поверка | Тестеры оптические | ОТ-2 | 25514-03 |  |  | Нет | 17538 | 01.01.2024 0:00:00 | 11 | 17538
000000024347 | Нет | 000000024347Поверка | Поверка | Тестеры оптические | Алмаз-Т | 25061-03 |  |  | Нет | 17538 | 01.01.2024 0:00:00 | 11 | 17538
000000024348 | Нет | 000000024348Поверка | Поверка | Тестеры оптические | РУБИН | 23643-08 |  |  | Нет | 17538 | 01.01.2024 0:00:00 | 11 | 17538
000000052045 | Нет | 000000052045Поверка | Поверка | Тестеры оптические | ТОПАЗ-7000 | 78792-20 | Диапазон измерений: только источники оптической мощности серии 71хх, погрешность и (или) неопределенность (класс, разряд): в соответствии с описанием типа | в соответствии с описанием типа | Нет | 11850 | 01.01.2024 0:00:00 | 11 | 11850
000000052045 | Нет | 000000052045Калибровка | Калибровка | Тестеры оптические | ТОПАЗ-7000 | 78792-20 | Диапазон измерений: только источники оптической мощности серии 71хх, погрешность и (или) неопределенность (класс, разряд): в соответствии с описанием типа | в соответствии с описанием типа | Нет | 11850 | 01.01.2024 0:00:00 | 11 | 11850
000000052046 | Нет | 000000052046Калибровка | Калибровка | Тестеры оптические | ТОПАЗ-7000 | 78792-20 | Диапазон измерений: только изиерители оптической мощности серии 72хх, погрешность и (или) неопределенность (класс, разряд): в соответствии с описанием типа | в соответствии с описанием типа | Нет | 13500 | 01.01.2024 0:00:00 | 11 | 13500
000000052046 | Нет | 000000052046Поверка | Поверка | Тестеры оптические | ТОПАЗ-7000 | 78792-20 | Диапазон измерений: только изиерители оптической мощности серии 72хх, погрешность и (или) неопределенность (класс, разряд): в соответствии с описанием типа | в соответствии с описанием типа | Нет | 13500 | 01.01.2024 0:00:00 | 11 | 13500
000000024309 | Нет | 000000024309Поверка | Поверка | Тестеры оптические (рефлектометры) | OFT-30, OFT-50 | 15806-96 |  |  | Нет | 17952 | 01.01.2024 0:00:00 | 11 | 17952
000000024328 | Нет | 000000024328Поверка | Поверка | Тестеры оптические портативные | GN-6025 | 19751-00 |  |  | Нет | 17538 | 01.01.2024 0:00:00 | 11 | 17538
000000024313 | Нет | 000000024313Поверка | Поверка | Тестеры оптические с ваттметрами и источниками | SmartPocket OMK-35(35P)/36(36P)/38(38P) (тестеры) OLP-35/38 (ваттметры) OLS-35/36 (источники) | 46438-11 |  |  | Нет | 17538 | 01.01.2024 0:00:00 | 11 | 17538
000000024314 | Нет | 000000024314Поверка | Поверка | Тестеры оптические с ваттметрами и источниками | FiberBasix 50 (тестеры) EPM-53 (ваттметры) ELS-50 (источники) | 47997-11 |  |  | Нет | 17538 | 01.01.2024 0:00:00 | 11 | 17538
000000024321 | Нет | 000000024321Поверка | Поверка | Тестеры оптические с ваттметрами и источниками | AQ2170, AQ2180 и AQ4280 | 58291-14 |  |  | Нет | 17538 | 01.01.2024 0:00:00 | 11 | 17538
000000024332 | Нет | 000000024332Поверка | Поверка | Тестеры оптические с ваттметрами и источниками | SmartPocket OMK-34(34P)/35(35P)/36(36P)/37/38(38P) (тестеры), OLP-34/35/37/38 (ваттметры) и OLS-34/35/36 (источники) | 64827-16 |  |  | Нет | 17538 | 01.01.2024 0:00:00 | 11 | 17538
000000024317 | Нет | 000000024317Поверка | Поверка | Тестеры оптические с ваттметрами, источниками, аттенюаторами | Smart 55 (тестеры), OLP-55 (ваттметры), OLS-55/56 (источники), OLA-54/55 (аттенюаторы) | 32093-06 |  |  | Нет | 17538 | 01.01.2024 0:00:00 | 11 | 17538
000000024319 | Нет | 000000024319Поверка | Поверка | Тестеры оптические с измерителями мощности и источниками оптического излучения | 522B, 522HP, 555B, 558B (измерители мощности), 252B, 262A, 265A и 266A (источники) | 37324-08 |  |  | Нет | 17538 | 01.01.2024 0:00:00 | 11 | 17538
000000024320 | Нет | 000000024320Поверка | Поверка | Тестеры оптические с измерителями мощности и источниками оптического излучения | 560XL (измерители), 570XL и 580XL (источники) | 37323-13 |  |  | Нет | 17538 | 01.01.2024 0:00:00 | 11 | 17538
000000024351 | Нет | 000000024351Поверка | Поверка | Тестеры оптические с измерителями мощности и источниками оптического излучения | 560XL (измерители мощности), 570XL и 580XL (источники) | 37323-08 |  |  | Нет | 17538 | 01.01.2024 0:00:00 | 11 | 17538
000000048740 | Нет | 000000048740Поверка | Поверка | Тестеры оптические с измерителями мощности и источниками оптического излучения | 560XL (измерители мощности) | 37323-08 | Диапазон измерений: как измерители оптической мощности, погрешность и (или) неопределенность (класс, разряд): как измерители оптической мощности | как измерители оптической мощности | Нет | 13500 | 01.01.2024 0:00:00 | 11 | 13500
000000048740 | Нет | 000000048740Калибровка | Калибровка | Тестеры оптические с измерителями мощности и источниками оптического излучения | 560XL (измерители мощности) | 37323-08 | Диапазон измерений: как измерители оптической мощности, погрешность и (или) неопределенность (класс, разряд): как измерители оптической мощности | как измерители оптической мощности | Нет | 13500 | 01.01.2024 0:00:00 | 11 | 13500
000000048742 | Нет | 000000048742Поверка | Поверка | Тестеры оптические с измерителями мощности и источниками оптического излучения | 580XL (источники) | 37323-08 | Диапазон измерений: как источник оптического излучения, погрешность и (или) неопределенность (класс, разряд): как источник оптического излучения | как источник оптического излучения | Нет | 11850 | 01.01.2024 0:00:00 | 11 | 11850
000000048742 | Нет | 000000048742Калибровка | Калибровка | Тестеры оптические с измерителями мощности и источниками оптического излучения | 580XL (источники) | 37323-08 | Диапазон измерений: как источник оптического излучения, погрешность и (или) неопределенность (класс, разряд): как источник оптического излучения | как источник оптического излучения | Нет | 11850 | 01.01.2024 0:00:00 | 11 | 11850
000000017148 | Нет | 000000017148Поверка | Поверка | Тестеры оптические сетевые | ONT-50 / ONT-30 | 23658-06 |  |  | Нет | 12000 | 01.01.2024 0:00:00 | 11 | 12000
000000007102 | Нет | 000000007102Поверка | Поверка | Тестеры потока импульсно-кодовой модуляции | EDCT 2 | 22924-02 |  |  | Нет | 13146 | 01.01.2024 0:00:00 | 11 | 13146
000000007102 | Нет | 000000007102Калибровка | Калибровка | Тестеры потока импульсно-кодовой модуляции | EDCT 2 | 22924-02 |  |  | Нет | 13146 | 01.01.2024 0:00:00 | 11 | 13146
000000045624 | Нет | 000000045624Поверка | Поверка | Тестеры радиокоммуникационные сервисные | РСТ-430 | 70295-18 |  |  | Нет | 27708 | 15.04.2024 0:00:00 | 11 | 27708
000000045624 | Нет | 000000045624Калибровка | Калибровка | Тестеры радиокоммуникационные сервисные | РСТ-430 | 70295-18 |  |  | Нет | 27708 | 15.04.2024 0:00:00 | 11 | 27708
000000045624 | Нет | 000000045624Поверка выезд | Поверка выезд | Тестеры радиокоммуникационные сервисные | РСТ-430 | 70295-18 |  |  | Нет | 29094 | 15.04.2024 0:00:00 | 11 | 29094
000000045624 | Нет | 000000045624Калибровка выезд | Калибровка выезд | Тестеры радиокоммуникационные сервисные | РСТ-430 | 70295-18 |  |  | Нет | 29094 | 15.04.2024 0:00:00 | 11 | 29094
000000023171 | Нет | 000000023171Поверка | Поверка | Тестеры с транспортным модулем | MTS-5800 | 48141-11 |  |  | Нет | 31308 | 01.01.2024 0:00:00 | 11 | 31308
000000002581 | Нет | 000000002581Поверка | Поверка | Тестеры с транспортным модулем-анализатором параметров на цифровых интерфейсах транспортных сетей PDH, SDH, OTN, Ethernet | MTS-8000 | 35161-09 |  |  | Нет | 31308 | 01.01.2024 0:00:00 | 11 | 31308
000000023705 | Нет | 000000023705Поверка | Поверка | Тестеры телефонных аппаратов и АТС | ETT 10 | 17206-09 |  |  | Нет | 7872 | 01.01.2024 0:00:00 | 11 | 7872
000000023706 | Нет | 000000023706Поверка | Поверка | Тестеры телефонных аппаратов и АТС | ETT 10 | 17206-98 |  |  | Нет | 7872 | 01.01.2024 0:00:00 | 11 | 7872
000000007119 | Нет | 000000007119Поверка | Поверка | Тестеры тональных частот | ИКМ РСМ-23 | 20767-01 |  |  | Нет | 8490 | 01.01.2024 0:00:00 | 11 | 8490
000000000332 | Нет | 000000000332Поверка | Поверка | Тестеры ультразвуковые | УК1401 | 21840-01 |  |  | Нет | 6243 | 01.01.2024 0:00:00 | 10 | 6243
000000000345 | Нет | 000000000345Поверка | Поверка | Тестеры ультразвуковые | UK1401, UK1401S | 53482-13 |  |  | Нет | 6243 | 01.01.2024 0:00:00 | 10 | 6243
000000000370 | Нет | 000000000370Поверка | Поверка | Тестеры ультразвуковые | УК1401М | 34625-07 |  |  | Нет | 6243 | 01.01.2024 0:00:00 | 10 | 6243
000000007688 | Нет | 000000007688Поверка | Поверка | Тестеры ультразвуковые | МХ02-УЗТ-1 | 44427-10 |  |  | Нет | 2490 | 01.01.2024 0:00:00 | 11 | 2490
000000007688 | Нет | 000000007688Поверка выезд | Поверка выезд | Тестеры ультразвуковые | МХ02-УЗТ-1 | 44427-10 |  |  | Нет | 2664 | 01.01.2024 0:00:00 | 11 | 2664
000000052017 | Нет | 000000052017Калибровка | Калибровка | Тестеры ультразвуковые | UK1401, UK1401S | 53482-13 |  |  | Нет | 6243 | 01.01.2024 0:00:00 | 10 | 6243
000000007089 | Нет | 000000007089Поверка | Поверка | Тестеры цифровых каналов | ТЦК-Е1, Е2 | 20080-00 |  |  | Нет | 13146 | 01.01.2024 0:00:00 | 11 | 13146
000000007089 | Нет | 000000007089Калибровка | Калибровка | Тестеры цифровых каналов | ТЦК-Е1, Е2 | 20080-00 |  |  | Нет | 13146 | 01.01.2024 0:00:00 | 11 | 13146
000000012719 | Нет | 000000012719Поверка | Поверка | Тестеры цифровых линий | Морион-Е1 | 18219-99 |  |  | Нет | 13146 | 01.01.2024 0:00:00 | 11 | 13146
000000012719 | Нет | 000000012719Калибровка | Калибровка | Тестеры цифровых линий | Морион-Е1 | 18219-99 |  |  | Нет | 13146 | 01.01.2024 0:00:00 | 11 | 13146
000000012676 | Нет | 000000012676Поверка | Поверка | Тестеры цифровых линий универсальные | МОРИОН-Е100М | 27717-04 |  |  | Нет | 13146 | 01.01.2024 0:00:00 | 11 | 13146
000000012676 | Нет | 000000012676Калибровка | Калибровка | Тестеры цифровых линий универсальные | МОРИОН-Е100М | 27717-04 |  |  | Нет | 13146 | 01.01.2024 0:00:00 | 11 | 13146
000000012701 | Нет | 000000012701Калибровка | Калибровка | Тестеры цифровых линий универсальные | Морион-Е100 | 20647-00 |  |  | Нет | 13146 | 01.01.2024 0:00:00 | 11 | 13146
000000012701 | Нет | 000000012701Поверка | Поверка | Тестеры цифровых линий универсальные | Морион-Е100 | 20647-00 |  |  | Нет | 13146 | 01.01.2024 0:00:00 | 11 | 13146
000000008476 | Нет | 000000008476Калибровка | Калибровка | Тестеры электрические многофункциональные | МЭТ-2019, МЭТ-5035, МЭТ-5080 | 29749-05 |  |  | Нет | 13776 | 01.01.2024 0:00:00 | 11 | 13776
000000008476 | Нет | 000000008476Поверка | Поверка | Тестеры электрические многофункциональные | МЭТ-2019, МЭТ-5035, МЭТ-5080 | 29749-05 |  |  | Нет | 13776 | 01.01.2024 0:00:00 | 11 | 13776
000000009905 | Нет | 000000009905Калибровка | Калибровка | Тестеры электрические многофункциональные | AVO410, MFT1501/2, MFT1502/2, MFT1552, MFT1553, MFT1815, MFT1825, MFT1835 | 52737-13 |  |  | Нет | 13776 | 01.01.2024 0:00:00 | 11 | 13776
000000009905 | Нет | 000000009905Поверка | Поверка | Тестеры электрические многофункциональные | AVO410, MFT1501/2, MFT1502/2, MFT1552, MFT1553, MFT1815, MFT1825, MFT1835 | 52737-13 |  |  | Нет | 13776 | 01.01.2024 0:00:00 | 11 | 13776
000000009704 | Нет | 000000009704Калибровка | Калибровка | Тестеры электрических установок | Fluke 1651, Fluke 1652, Fluke 1653, Fluke 1652 Robin, Fluke 1653 Robin | 28262-04 |  |  | Нет | 13776 | 01.01.2024 0:00:00 | 11 | 13776
000000009704 | Нет | 000000009704Поверка | Поверка | Тестеры электрических установок | Fluke 1651, Fluke 1652, Fluke 1653, Fluke 1652 Robin, Fluke 1653 Robin | 28262-04 |  |  | Нет | 13776 | 01.01.2024 0:00:00 | 11 | 13776
000000009715 | Нет | 000000009715Калибровка | Калибровка | Тестеры электрических установок | Fluke 1652C, Fluke 1653B, Fluke 1654B | 52394-13 |  |  | Нет | 13776 | 01.01.2024 0:00:00 | 11 | 13776
000000009715 | Нет | 000000009715Поверка | Поверка | Тестеры электрических установок | Fluke 1652C, Fluke 1653B, Fluke 1654B | 52394-13 |  |  | Нет | 13776 | 01.01.2024 0:00:00 | 11 | 13776
Г00000001552 |  | Г00000001552Поверка | Поверка | Тестеры электрических установок |  |  |  |  | Нет | 13776 | 01.01.2024 0:00:00 | 11отд | 13776
Г00000001552 |  | Г00000001552Калибровка | Калибровка | Тестеры электрических установок |  |  |  |  | Нет | 13776 | 01.01.2024 0:00:00 | 11отд | 13776
000000012361 | Нет | 000000012361Поверка | Поверка | Тестеры-анализаторы пакетных сетей | МАКС-ЕМК | 63631-16 |  |  | Нет | 13146 | 01.01.2024 0:00:00 | 11 | 13146
000000012361 | Нет | 000000012361Калибровка | Калибровка | Тестеры-анализаторы пакетных сетей | МАКС-ЕМК | 63631-16 |  |  | Нет | 13146 | 01.01.2024 0:00:00 | 11 | 13146
000000018111 | Нет | 000000018111Поверка | Поверка | Тестеры-анализаторы пакетных сетей | МАКС-ЕМ | 46699-11 |  |  | Нет | 13146 | 01.01.2024 0:00:00 | 11 | 13146
000000018111 | Нет | 000000018111Калибровка | Калибровка | Тестеры-анализаторы пакетных сетей | МАКС-ЕМ | 46699-11 |  |  | Нет | 13146 | 01.01.2024 0:00:00 | 11 | 13146
000000046495 | Нет | 000000046495Калибровка | Калибровка | Тестеры-анализаторы пакетных сетей | МАКС-ЕМ | 64979-16 |  |  | Нет | 13146 | 01.01.2024 0:00:00 | 11 | 13146
000000046495 | Нет | 000000046495Поверка | Поверка | Тестеры-анализаторы пакетных сетей | МАКС-ЕМ | 64979-16 |  |  | Нет | 13146 | 01.01.2024 0:00:00 | 11 | 13146
000000015505 | Нет | 000000015505Калибровка | Калибровка | Тестеры-анализаторы сетей Ethernet | Беркут-ETХ, Беркут-ET | 52143-12 |  |  | Нет | 13146 | 01.01.2024 0:00:00 | 11 | 13146
000000015505 | Нет | 000000015505Поверка | Поверка | Тестеры-анализаторы сетей Ethernet | Беркут-ETХ, Беркут-ET | 52143-12 |  |  | Нет | 13146 | 01.01.2024 0:00:00 | 11 | 13146
000000035625 | Нет | 000000035625Поверка | Поверка | Тестеры-пробники | Fluke T90/T110/T130/T150 | 60324-15 |  |  | Нет | 2640 | 01.01.2024 0:00:00 | 11 | 2640
000000035625 | Нет | 000000035625Калибровка | Калибровка | Тестеры-пробники | Fluke T90/T110/T130/T150 | 60324-15 |  |  | Нет | 2640 | 01.01.2024 0:00:00 | 11 | 2640
000000024264 | Нет | 000000024264Поверка | Поверка | Тестеры-рефлектометры оптические | ТОПАЗ-7000-AR | 50268-12 | Диапазон измерений: только на длинах волн 1310/1550 нм, погрешность и (или) неопределенность (класс, разряд): только на длинах волн 1310/1550 нм | только на длинах волн 1310/1550 нм | Нет | 16782 | 01.01.2023 0:00:00 | 11 | 17952
000000023748 | Нет | 000000023748Поверка | Поверка | Тестеры/анализаторы кабельные | DSP (DSP-2000, DSP-4000, DSP-4100) в комплекте с адаптерами DSP-FTK, DSP-FTA410S, DSP-FTA430S, DSP-FTA440S | 21971-01 |  |  | Нет | 3654 | 01.01.2024 0:00:00 | 11 | 3654
В000001045 |  | В000001045ТЕХ. ОБСЛУЖИВАНИЕ ФИЗ.ХИМ. СИ II категории сложности | ТЕХ. ОБСЛУЖИВАНИЕ ФИЗ.ХИМ. СИ II категории сложности | ТЕХ. ОБСЛУЖИВАНИЕ ФИЗ.ХИМ. СИ II категории сложности | [5 empty] | 1266 | 01.01.2024 0:00:00 |  | 1266
В000001044 |  | В000001044ТЕХ. ОБСЛУЖИВАНИЯ ФИЗ.ХИМ.СИ I категории сложности | ТЕХ. ОБСЛУЖИВАНИЯ ФИЗ.ХИМ.СИ I категории сложности | ТЕХ. ОБСЛУЖИВАНИЯ ФИЗ.ХИМ.СИ I категории сложности | [5 empty] | 816 | 01.01.2024 0:00:00 |  | 816
Г00000000170 |  | Г00000000170Техническое обслуживание выезд | Техническое обслуживание выезд | Техническое обслуживание весов среднего класса от 2 т до 5 т |  |  |  |  | Нет | 1557 | 01.01.2023 0:00:00 | 7отд | 1557
Г00000000170 |  | Г00000000170Техническое обслуживание | Техническое обслуживание | Техническое обслуживание весов среднего класса от 2 т до 5 т |  |  |  |  | Нет | 1479 | 01.01.2023 0:00:00 | 7отд | 1479
Г00000000241 |  | Г00000000241Техническое обслуживание выезд | Техническое обслуживание выезд | Техническое обслуживание твердомера |  |  |  |  | Нет | 2151 | 01.01.2023 0:00:00 | 7отд | 2151
Г00000000241 |  | Г00000000241Техническое обслуживание | Техническое обслуживание | Техническое обслуживание твердомера |  |  |  |  | Нет | 2151 | 01.01.2023 0:00:00 | 7отд | 2151
000000005058 | Нет | 000000005058Поверка | Поверка | Титратор автоматический | DL 18 | 30424-05 | Диапазон измерений: Диапазон измерений массовой доли воды 0,0001…100 %., погрешность и (или) неопределенность (класс, разряд): 1 %. | 1 %. | Нет | 6588 | 01.01.2024 0:00:00 | 8 | 6588
000000005058 | Нет | 000000005058Поверка выезд | Поверка выезд | Титратор автоматический | DL 18 | 30424-05 | Диапазон измерений: Диапазон измерений массовой доли воды 0,0001…100 %., погрешность и (или) неопределенность (класс, разряд): 1 %. | 1 %. | Нет | 6162 | 01.01.2024 0:00:00 | 8 | 6162
000000052941 | Нет | 000000052941Поверка | Поверка | Титратор автоматический по методу Карла Фишера | CA-31, KF-31 и CA-310 | 82016-21 |  |  | Нет | 6588 | 01.01.2024 0:00:00 | 37 | 6588
000000052941 | Нет | 000000052941Поверка выезд | Поверка выезд | Титратор автоматический по методу Карла Фишера | CA-31, KF-31 и CA-310 | 82016-21 |  |  | Нет | 6162 | 01.01.2024 0:00:00 | 37 | 6162
000000038233 | Нет | 000000038233Поверка | Поверка | Титраторы | Titrino (мод. 794, 798, 799), Titrando (мод. 808, 809, 857, 888, 890), Titrino plus (мод. 848, 877) | 25075-08 | Диапазон измерений: Соответсвует описанию типа, погрешность и (или) неопределенность (класс, разряд): - | - | Нет | 6588 | 01.01.2024 0:00:00 | 8 | 6588
000000038233 | Нет | 000000038233Поверка выезд | Поверка выезд | Титраторы | Titrino (мод. 794, 798, 799), Titrando (мод. 808, 809, 857, 888, 890), Titrino plus (мод. 848, 877) | 25075-08 | Диапазон измерений: Соответсвует описанию типа, погрешность и (или) неопределенность (класс, разряд): - | - | Нет | 6162 | 01.01.2024 0:00:00 | 8 | 6162
000000039891 | Нет | 000000039891Поверка выезд | Поверка выезд | Титраторы | DL31, DL32, DL38, DL39 | 18950-02 | Диапазон измерений: Соответсвует описанию типа, погрешность и (или) неопределенность (класс, разряд): - | - | Нет | 6162 | 01.01.2024 0:00:00 | 8 | 6162
000000039891 | Нет | 000000039891Поверка | Поверка | Титраторы | DL31, DL32, DL38, DL39 | 18950-02 | Диапазон измерений: Соответсвует описанию типа, погрешность и (или) неопределенность (класс, разряд): - | - | Нет | 6588 | 01.01.2024 0:00:00 | 8 | 6588
000000044427 | Нет | 000000044427Поверка | Поверка | Титраторы | DL31, DL32, DL38, DL39 | 18950-02 | Диапазон измерений: содержания воды, мг 0,01…500; 0,01…100; бромного числа 0,1…500; объем бюретки, мл 1; 5; 10; 20., погрешность и (или) неопределенность (класс, разряд): при измерении содержании воды ±3,0 %; бромного числа 10 %. | при измерении содержании воды ±3,0 %; бромного числа 10 %. | Нет | 6588 | 01.01.2024 0:00:00 | 8 | 6588
000000044427 | Нет | 000000044427Поверка выезд | Поверка выезд | Титраторы | DL31, DL32, DL38, DL39 | 18950-02 | Диапазон измерений: содержания воды, мг 0,01…500; 0,01…100; бромного числа 0,1…500; объем бюретки, мл 1; 5; 10; 20., погрешность и (или) неопределенность (класс, разряд): при измерении содержании воды ±3,0 %; бромного числа 10 %. | при измерении содержании воды ±3,0 %; бромного числа 10 %. | Нет | 6162 | 01.01.2024 0:00:00 | 8 | 6162
000000045303 | Нет | 000000045303Поверка выезд | Поверка выезд | Титраторы | DL31, DL36, DL38 | 18950-99 | Диапазон измерений: от 0,01 до 500 мг, погрешность и (или) неопределенность (класс, разряд): СКО 1% | СКО 1% | Нет | 6162 | 01.01.2024 0:00:00 | 37 | 6162
000000045303 | Нет | 000000045303Поверка | Поверка | Титраторы | DL31, DL36, DL38 | 18950-99 | Диапазон измерений: от 0,01 до 500 мг, погрешность и (или) неопределенность (класс, разряд): СКО 1% | СКО 1% | Нет | 6588 | 01.01.2024 0:00:00 | 37 | 6588
Г00000000112 |  | Г00000000112Поверка выезд | Поверка выезд | Титраторы (без учета стоимости ГСО) |  |  |  |  | Нет | 6162 | 01.01.2024 0:00:00 | 8 отдел | 6162
Г00000000112 |  | Г00000000112Поверка | Поверка | Титраторы (без учета стоимости ГСО) |  |  |  |  | Нет | 6588 | 01.01.2024 0:00:00 | 8 отдел | 6588
000000000278 | Нет | 000000000278Поверка выезд | Поверка выезд | Титраторы автоматические | EasyPlus | 54128-13 | Диапазон измерений: Соответсвует описанию типа, погрешность и (или) неопределенность (класс, разряд): - | - | Нет | 6162 | 01.01.2024 0:00:00 | 8 | 6162
000000000278 | Нет | 000000000278Поверка | Поверка | Титраторы автоматические | EasyPlus | 54128-13 | Диапазон измерений: Соответсвует описанию типа, погрешность и (или) неопределенность (класс, разряд): - | - | Нет | 6588 | 01.01.2024 0:00:00 | 8 | 6588
000000030910 | Нет | 000000030910Поверка выезд | Поверка выезд | Титраторы автоматические | SCHOTT мод. TitroLine KF, TitroLine KF trace, TitroLine Easy, TitroLine Alfa Plus, TITRONIC basic, TITRONIC universal, Titronic 110 plus | 40784-09 | Диапазон измерений: 0-14 рН, погрешность и (или) неопределенность (класс, разряд): 0.01рН | 0.01рН | Нет | 6162 | 01.01.2024 0:00:00 | 8 | 6162
000000030910 | Нет | 000000030910Поверка | Поверка | Титраторы автоматические | SCHOTT мод. TitroLine KF, TitroLine KF trace, TitroLine Easy, TitroLine Alfa Plus, TITRONIC basic, TITRONIC universal, Titronic 110 plus | 40784-09 | Диапазон измерений: 0-14 рН, погрешность и (или) неопределенность (класс, разряд): 0.01рН | 0.01рН | Нет | 6588 | 01.01.2024 0:00:00 | 8 | 6588
000000033989 | Нет | 000000033989Поверка | Поверка | Титраторы автоматические | 710 | 62508-15 |  |  | Нет | 6588 | 01.01.2024 0:00:00 | 37 | 6588
000000033989 | Нет | 000000033989Поверка выезд | Поверка выезд | Титраторы автоматические | 710 | 62508-15 |  |  | Нет | 6162 | 01.01.2024 0:00:00 | 37 | 6162
000000035088 | Нет | 000000035088Поверка выезд | Поверка выезд | Титраторы автоматические | Compact | 65094-16 | Диапазон измерений: рН 0…14; массовой доли веществ в пробе, % 0,0001…100,0000., погрешность и (или) неопределенность (класс, разряд): рН ±0,04 | рН ±0,04 | Нет | 6162 | 01.01.2024 0:00:00 | 8 | 6162
000000035088 | Нет | 000000035088Поверка | Поверка | Титраторы автоматические | Compact | 65094-16 | Диапазон измерений: рН 0…14; массовой доли веществ в пробе, % 0,0001…100,0000., погрешность и (или) неопределенность (класс, разряд): рН ±0,04 | рН ±0,04 | Нет | 6588 | 01.01.2024 0:00:00 | 8 | 6588
000000036964 | Нет | 000000036964Поверка | Поверка | Титраторы автоматические | 870 Titrino plus | 37481-08 | Диапазон измерений: Соответсвует описанию типа, погрешность и (или) неопределенность (класс, разряд): - | - | Нет | 6588 | 01.01.2024 0:00:00 | 8 | 6588
000000036964 | Нет | 000000036964Поверка выезд | Поверка выезд | Титраторы автоматические | 870 Titrino plus | 37481-08 | Диапазон измерений: Соответсвует описанию типа, погрешность и (или) неопределенность (класс, разряд): - | - | Нет | 6162 | 01.01.2024 0:00:00 | 8 | 6162
000000039401 | Нет | 000000039401Поверка | Поверка | Титраторы автоматические | Exellence мод. Т5, Т7, Т9 | 65147-16 | Диапазон измерений: Соответсвует описанию типа, погрешность и (или) неопределенность (класс, разряд): - | - | Нет | 6588 | 01.01.2024 0:00:00 | 8 | 6588
000000039401 | Нет | 000000039401Поверка выезд | Поверка выезд | Титраторы автоматические | Exellence мод. Т5, Т7, Т9 | 65147-16 | Диапазон измерений: Соответсвует описанию типа, погрешность и (или) неопределенность (класс, разряд): - | - | Нет | 6162 | 01.01.2024 0:00:00 | 8 | 6162
000000039902 | Нет | 000000039902Поверка выезд | Поверка выезд | Титраторы автоматические | DL | 17064-03 | Диапазон измерений: Соответсвует описанию типа, погрешность и (или) неопределенность (класс, разряд): - | - | Нет | 6162 | 01.01.2024 0:00:00 | 8 | 6162
000000039902 | Нет | 000000039902Поверка | Поверка | Титраторы автоматические | DL | 17064-03 | Диапазон измерений: Соответсвует описанию типа, погрешность и (или) неопределенность (класс, разряд): - | - | Нет | 6588 | 01.01.2024 0:00:00 | 8 | 6588
000000041529 | Нет | 000000041529Поверка | Поверка | Титраторы автоматические | TitroLine 5000, TitroLine 7800, TITRONIC 300 | 63410-16 | Диапазон измерений: Соответсвует описанию типа, погрешность и (или) неопределенность (класс, разряд): - | - | Нет | 6588 | 01.01.2024 0:00:00 | 8 | 6588
000000041529 | Нет | 000000041529Поверка выезд | Поверка выезд | Титраторы автоматические | TitroLine 5000, TitroLine 7800, TITRONIC 300 | 63410-16 | Диапазон измерений: Соответсвует описанию типа, погрешность и (или) неопределенность (класс, разряд): - | - | Нет | 6162 | 01.01.2024 0:00:00 | 8 | 6162
000000044604 | Нет | 000000044604Поверка выезд | Поверка выезд | Титраторы автоматические | TitroLine® | 56289-14 | Диапазон измерений: Соответсвует описанию типа, погрешность и (или) неопределенность (класс, разряд): - | - | Нет | 6162 | 01.01.2024 0:00:00 | 8 | 6162
000000044604 | Нет | 000000044604Поверка | Поверка | Титраторы автоматические | TitroLine® | 56289-14 | Диапазон измерений: Соответсвует описанию типа, погрешность и (или) неопределенность (класс, разряд): - | - | Нет | 6588 | 01.01.2024 0:00:00 | 8 | 6588
000000053595 | Нет | 000000053595Поверка | Поверка | Титраторы автоматические | HI | 64387-16 | Диапазон измерений: в соответствии с описанием типа, погрешность и (или) неопределенность (класс, разряд): в соответствии с описанием типа | в соответствии с описанием типа | Нет | 6588 | 01.01.2024 0:00:00 | 8 | 6588
000000053595 | Нет | 000000053595Поверка выезд | Поверка выезд | Титраторы автоматические | HI | 64387-16 | Диапазон измерений: в соответствии с описанием типа, погрешность и (или) неопределенность (класс, разряд): в соответствии с описанием типа | в соответствии с описанием типа | Нет | 6162 | 01.01.2024 0:00:00 | 8 | 6162
000000043284 | Нет | 000000043284Поверка | Поверка | Титраторы автоматические кулонометрические | MKC-520 | 31007-11 | Диапазон измерений: Соответсвует описанию типа, погрешность и (или) неопределенность (класс, разряд): - | - | Нет | 6588 | 01.01.2024 0:00:00 | 8 | 6588
000000043284 | Нет | 000000043284Поверка выезд | Поверка выезд | Титраторы автоматические кулонометрические | MKC-520 | 31007-11 | Диапазон измерений: Соответсвует описанию типа, погрешность и (или) неопределенность (класс, разряд): - | - | Нет | 6162 | 01.01.2024 0:00:00 | 8 | 6162
000000037688 | Нет | 000000037688Поверка | Поверка | Титраторы автоматические потенциометрические | AT-500N-1, AT-500N-2, AT-510 | 43213-09 | Диапазон измерений: от 0 до 14 pH; от минус 2000 до 2000 мВ, погрешность и (или) неопределенность (класс, разряд): ±0,05 + 0,5 | ±0,05 + 0,5 | Нет | 6588 | 01.01.2024 0:00:00 | 37 | 6588
000000037688 | Нет | 000000037688Поверка выезд | Поверка выезд | Титраторы автоматические потенциометрические | AT-500N-1, AT-500N-2, AT-510 | 43213-09 | Диапазон измерений: от 0 до 14 pH; от минус 2000 до 2000 мВ, погрешность и (или) неопределенность (класс, разряд): ±0,05 + 0,5 | ±0,05 + 0,5 | Нет | 6162 | 01.01.2024 0:00:00 | 37 | 6162
000000035018 | Нет | 000000035018Поверка выезд | Поверка выезд | Титраторы автоматические серии Т | T модели Т50, Т70, Т90 | 33902-07 | Диапазон измерений: ЭДС электродной системы ±2000 мВ; 0…14 рН;¶температуры -20…130 °С; ¶удельной электрической проводимости 0…1000 мСм/см., погрешность и (или) неопределенность (класс, разряд): ЭДС электродной системы, мВ ±0,5; рН ±0,05; температуры, ˚С ±0,5. | ЭДС электродной системы, мВ ±0,5; рН ±0,05; температуры, ˚С ±0,5. | Нет | 6162 | 01.01.2024 0:00:00 | 8 | 6162
000000035018 | Нет | 000000035018Поверка | Поверка | Титраторы автоматические серии Т | T модели Т50, Т70, Т90 | 33902-07 | Диапазон измерений: ЭДС электродной системы ±2000 мВ; 0…14 рН;¶температуры -20…130 °С; ¶удельной электрической проводимости 0…1000 мСм/см., погрешность и (или) неопределенность (класс, разряд): ЭДС электродной системы, мВ ±0,5; рН ±0,05; температуры, ˚С ±0,5. | ЭДС электродной системы, мВ ±0,5; рН ±0,05; температуры, ˚С ±0,5. | Нет | 6588 | 01.01.2024 0:00:00 | 8 | 6588
000000044517 | Нет | 000000044517Поверка | Поверка | Титраторы автоматические универсальные | AT | 22069-04 | Диапазон измерений: Соответсвует описанию типа, погрешность и (или) неопределенность (класс, разряд): - | - | Нет | 6588 | 01.01.2024 0:00:00 | 8 | 6588
000000044517 | Нет | 000000044517Поверка выезд | Поверка выезд | Титраторы автоматические универсальные | AT | 22069-04 | Диапазон измерений: Соответсвует описанию типа, погрешность и (или) неопределенность (класс, разряд): - | - | Нет | 6162 | 01.01.2024 0:00:00 | 8 | 6162
000000048167 | Нет | 000000048167Поверка | Поверка | Титраторы влаги автоматические кулонометрические | ПЭ-9210 | 55135-13 | Диапазон измерений: массы воды в анализируемом образце, мг 0,01….200., погрешность и (или) неопределенность (класс, разряд): ±3,0 % | ±3,0 % | Нет | 6588 | 01.01.2024 0:00:00 | 8 | 6588
000000048167 | Нет | 000000048167Поверка выезд | Поверка выезд | Титраторы влаги автоматические кулонометрические | ПЭ-9210 | 55135-13 | Диапазон измерений: массы воды в анализируемом образце, мг 0,01….200., погрешность и (или) неопределенность (класс, разряд): ±3,0 % | ±3,0 % | Нет | 6162 | 01.01.2024 0:00:00 | 8 | 6162
000000044515 | Нет | 000000044515Поверка | Поверка | Титраторы влаги по Карлу Фишеру | MKC-510N, MKC-500 | 20597-00 | Диапазон измерений: Соответсвует описанию типа, погрешность и (или) неопределенность (класс, разряд): - | - | Нет | 6588 | 01.01.2024 0:00:00 | 8 | 6588
000000044515 | Нет | 000000044515Поверка выезд | Поверка выезд | Титраторы влаги по Карлу Фишеру | MKC-510N, MKC-500 | 20597-00 | Диапазон измерений: Соответсвует описанию типа, погрешность и (или) неопределенность (класс, разряд): - | - | Нет | 6162 | 01.01.2024 0:00:00 | 8 | 6162
000000035255 | Нет | 000000035255Поверка | Поверка | Титраторы влаги по Карлу Фишеру автоматические | Titration Compact | 40628-09 | Диапазон измерений: Соответсвует описанию типа, погрешность и (или) неопределенность (класс, разряд): - | - | Нет | 6588 | 01.01.2024 0:00:00 | 8 | 6588
000000035255 | Нет | 000000035255Поверка выезд | Поверка выезд | Титраторы влаги по Карлу Фишеру автоматические | Titration Compact | 40628-09 | Диапазон измерений: Соответсвует описанию типа, погрешность и (или) неопределенность (класс, разряд): - | - | Нет | 6162 | 01.01.2024 0:00:00 | 8 | 6162
000000037691 | Нет | 000000037691Поверка | Поверка | Титраторы влаги по Карлу Фишеру автоматические | MKS-500, MKS-520, MKA-520 | 43308-09 | Диапазон измерений: от 0 до 500 мг, погрешность и (или) неопределенность (класс, разряд): ПГ ±3 % | ПГ ±3 % | Нет | 6588 | 01.01.2024 0:00:00 | 37 | 6588
000000037691 | Нет | 000000037691Поверка выезд | Поверка выезд | Титраторы влаги по Карлу Фишеру автоматические | MKS-500, MKS-520, MKA-520 | 43308-09 | Диапазон измерений: от 0 до 500 мг, погрешность и (или) неопределенность (класс, разряд): ПГ ±3 % | ПГ ±3 % | Нет | 6162 | 01.01.2024 0:00:00 | 37 | 6162
000000038232 | Нет | 000000038232Поверка выезд | Поверка выезд | Титраторы потенциометрические | 718, 794, 798, 799, 808, 809 | 25075-03 | Диапазон измерений: Соответсвует описанию типа, погрешность и (или) неопределенность (класс, разряд): - | - | Нет | 6162 | 01.01.2024 0:00:00 | 8 | 6162
000000038232 | Нет | 000000038232Поверка | Поверка | Титраторы потенциометрические | 718, 794, 798, 799, 808, 809 | 25075-03 | Диапазон измерений: Соответсвует описанию типа, погрешность и (или) неопределенность (класс, разряд): - | - | Нет | 6588 | 01.01.2024 0:00:00 | 8 | 6588
000000038960 | Нет | 000000038960Поверка выезд | Поверка выезд | Титраторы потенциометрические |  | 46718-11 | Диапазон измерений: Диапазон измерений: рН (рХ) -20,0…20,0; потенциал, мВ -1200…1200, температуры, °С 5…45., погрешность и (или) неопределенность (класс, разряд): Погрешности измерения: рН (рХ) ±0,05; потенциал, мВ ±0,5. | Погрешности измерения: рН (рХ) ±0,05; потенциал, мВ ±0,5. | Нет | 6162 | 01.01.2024 0:00:00 | 8 | 6162
000000038960 | Нет | 000000038960Поверка | Поверка | Титраторы потенциометрические |  | 46718-11 | Диапазон измерений: Диапазон измерений: рН (рХ) -20,0…20,0; потенциал, мВ -1200…1200, температуры, °С 5…45., погрешность и (или) неопределенность (класс, разряд): Погрешности измерения: рН (рХ) ±0,05; потенциал, мВ ±0,5. | Погрешности измерения: рН (рХ) ±0,05; потенциал, мВ ±0,5. | Нет | 6588 | 01.01.2024 0:00:00 | 8 | 6588
000000050053 | Нет | 000000050053Поверка | Поверка | Титраторы потенциометрические | 700 Titrino | 15494-02 |  |  | Нет | 6588 | 01.01.2024 0:00:00 | 8 | 6588
000000050053 | Нет | 000000050053Поверка выезд | Поверка выезд | Титраторы потенциометрические | 700 Titrino | 15494-02 |  |  | Нет | 6162 | 01.01.2024 0:00:00 | 8 | 6162
000000037769 | Нет | 000000037769Поверка | Поверка | Титраторы потенциометрические автоматические | АТП | 36278-07 | Диапазон измерений: Соответсвует описанию типа, погрешность и (или) неопределенность (класс, разряд): - | - | Нет | 6588 | 01.01.2024 0:00:00 | 8 | 6588
000000037769 | Нет | 000000037769Поверка выезд | Поверка выезд | Титраторы потенциометрические автоматические | АТП | 36278-07 | Диапазон измерений: Соответсвует описанию типа, погрешность и (или) неопределенность (класс, разряд): - | - | Нет | 6162 | 01.01.2024 0:00:00 | 8 | 6162
000000049954 | Нет | 000000049954Поверка выезд | Поверка выезд | Титраторы Фишера | ЭКСПЕРТ-007М | 39009-08 | Диапазон измерений: в соответствии с описанием типа, погрешность и (или) неопределенность (класс, разряд): - | - | Нет | 6162 | 01.01.2024 0:00:00 | 41 | 6162
000000049954 | Нет | 000000049954Поверка | Поверка | Титраторы Фишера | ЭКСПЕРТ-007М | 39009-08 | Диапазон измерений: в соответствии с описанием типа, погрешность и (или) неопределенность (класс, разряд): - | - | Нет | 6588 | 01.01.2024 0:00:00 | 41 | 6588
000000035187 | Нет | 000000035187Калибровка | Калибровка | Токоизмерительные клещи | M9912 |  |  |  | Нет | 2946 | 01.01.2024 0:00:00 | 11 | 2946
000000035187 | Нет | 000000035187Поверка | Поверка | Токоизмерительные клещи | M9912 |  |  |  | Нет | 2946 | 01.01.2024 0:00:00 | 11 | 2946
000000052344 | Нет | 000000052344Поверка | Поверка | Токоизмерительные клещи | К4505М |  |  |  | Нет | 2946 | 01.01.2024 0:00:00 | 11 | 2946
000000052344 | Нет | 000000052344Калибровка | Калибровка | Токоизмерительные клещи | К4505М |  |  |  | Нет | 2946 | 01.01.2024 0:00:00 | 11 | 2946
000000049136 | Нет | 000000049136Калибровка | Калибровка | Токоизмерительные клещи Mastech | MS2000 |  |  |  | Нет | 2946 | 01.01.2024 0:00:00 | 11 | 2946
000000049136 | Нет | 000000049136Поверка | Поверка | Токоизмерительные клещи Mastech | MS2000 |  |  |  | Нет | 2946 | 01.01.2024 0:00:00 | 11 | 2946
000000051301 | Нет | 000000051301Калибровка | Калибровка | Токосъемники измерительные | ТИ2-х | 82099-21 |  |  | Нет | 13776 | 01.01.2024 0:00:00 | 11 | 13776
000000051301 | Нет | 000000051301Поверка | Поверка | Токосъемники измерительные | ТИ2-х | 82099-21 |  |  | Нет | 13776 | 01.01.2024 0:00:00 | 11 | 13776
000000023577 | Нет | 000000023577Калибровка | Калибровка | Толщиномер для определения толщины и местного уширения бандажей и ободьев обандаженных колес колесных пар локомотивов моторвагонного подвижного состава И372.01.00 | И372.01.00 |  |  |  | Нет | 750 | 01.01.2024 0:00:00 | 10 | 750
000000023578 | Нет | 000000023578Калибровка | Калибровка | Толщиномер для определения толщины и местного уширения бандажей и ободьев цельнокатанных колес колесных пар локомотивов моторвагонного подвижного состава И372.01.00 -01 | И372.01.00 -01 |  |  |  | Нет | 750 | 01.01.2024 0:00:00 | 10 | 750
000000035359 | Нет | 000000035359Калибровка | Калибровка | Толщиномер индикаторный |  |  |  |  | Нет | 324 | 01.01.2024 0:00:00 | 10 | 324
000000041430 | Нет | 000000041430Калибровка | Калибровка | Толщиномер индикаторный с цифровым отсчетом | (0-3) мм с ц. д. 0,001 мм |  |  |  | Нет | 324 | 01.01.2024 0:00:00 | 10 | 324
000000043293 | Нет | 000000043293Калибровка | Калибровка | Толщиномер лакокрасочных покрытий | ETARI ET-111 |  |  |  | Нет | 6996 | 01.01.2024 0:00:00 | 10 | 6996
000000039668 | Нет | 000000039668Калибровка | Калибровка | Толщиномер покрытий | MiniTest 7200 FH |  |  |  | Нет | 6996 | 01.01.2024 0:00:00 | 10 | 6996
000000043053 | Нет | 000000043053Калибровка | Калибровка | Толщиномер покрытий | INFINITER INCO |  |  |  | Нет | 6996 | 01.01.2024 0:00:00 | 10 | 6996
000000039689 | Нет | 000000039689Калибровка | Калибровка | Толщиномер покрытий электрический цифровой | ELCOMETER 456 |  |  |  | Нет | 6996 | 01.01.2024 0:00:00 | 10 | 6996
000000041670 | Нет | 000000041670Калибровка | Калибровка | Толщиномер ультразвуковой | А1207 |  |  |  | Нет | 6996 | 01.01.2024 0:00:00 | 10 | 6996
000000023576 | Нет | 000000023576Калибровка | Калибровка | Толщиномер цельнокатаных колес для измерения толщины обода цельнокатаных колес | Т447.07.000 |  |  |  | Нет | 702 | 01.01.2024 0:00:00 | 10 | 702
000000014973 | Нет | 000000014973Поверка | Поверка | Толщиномеры | Константа МК3, Константа МК4 | 29844-11 |  |  | Нет | 6996 | 01.01.2024 0:00:00 | 10 | 6996
000000014988 | Нет | 000000014988Поверка | Поверка | Толщиномеры | МТ-41НЦ | 8881-82 |  |  | Нет | 6996 | 01.01.2024 0:00:00 | 10 | 6996
000000036680 | Нет | 000000036680Поверка | Поверка | Толщиномеры | серии 7, модификации 7360 | 32062-14 |  |  | Нет | 324 | 01.01.2024 0:00:00 | 10 | 324
000000038479 | Нет | 000000038479Поверка | Поверка | Толщиномеры | серии 547, модификации 547-401, (0-12; 0,001) | 32062-14 |  |  | Нет | 324 | 01.01.2024 0:00:00 | 10 | 324
000000042646 | Нет | 000000042646Поверка | Поверка | Толщиномеры | 7, 547 | 32062-20 |  |  | Нет | 324 | 01.01.2024 0:00:00 | 10 | 324
000000043313 | Нет | 000000043313Поверка | Поверка | Толщиномеры | серии 7, мод 7360 | 32062-14 |  |  | Нет | 324 | 01.01.2024 0:00:00 | 10 | 324
000000044713 | Нет | 000000044713Поверка | Поверка | Толщиномеры | серии 547 | 32062-14 |  |  | Нет | 324 | 01.01.2024 0:00:00 | 10 | 324
000000053063 | Нет | 000000053063Поверка | Поверка | Толщиномеры | серии 7, мод 7327 | 32062-14 |  |  | Нет | 324 | 01.01.2024 0:00:00 | 10 | 324
000000014996 | Нет | 000000014996Поверка | Поверка | Толщиномеры индикаторные | ТН 10-160 | 19424-10 |  |  | Нет | 324 | 01.01.2024 0:00:00 | 10 | 324
000000014997 | Нет | 000000014997Поверка | Поверка | Толщиномеры индикаторные | ТН-10-60М | 19424-05 |  |  | Нет | 324 | 01.01.2024 0:00:00 | 10 | 324
000000014998 | Нет | 000000014998Поверка | Поверка | Толщиномеры индикаторные | ТР25-60Б | 19424-00 |  |  | Нет | 324 | 01.01.2024 0:00:00 | 10 | 324
000000035998 | Нет | 000000035998Поверка | Поверка | Толщиномеры индикаторные | ТР 10-60 | 19424-10 |  |  | Нет | 324 | 01.01.2024 0:00:00 | 10 | 324
000000036008 | Нет | 000000036008Поверка | Поверка | Толщиномеры индикаторные | ТР 25-100 | 19424-10 |  |  | Нет | 324 | 01.01.2024 0:00:00 | 10 | 324
000000037014 | Нет | 000000037014Поверка | Поверка | Толщиномеры индикаторные | ТН 10-60 | 19424-10 |  |  | Нет | 324 | 01.01.2024 0:00:00 | 10 | 324
000000037416 | Нет | 000000037416Поверка | Поверка | Толщиномеры индикаторные | ТР 25-60 | 19424-10 |  |  | Нет | 324 | 01.01.2024 0:00:00 | 10 | 324
000000041632 | Нет | 000000041632Поверка | Поверка | Толщиномеры индикаторные | ТР 25-60 | 19424-05 |  |  | Нет | 324 | 01.01.2024 0:00:00 | 10 | 324
000000042657 | Нет | 000000042657Поверка | Поверка | Толщиномеры индикаторные | ТР 0-25 | 19424-10 |  |  | Нет | 324 | 01.01.2024 0:00:00 | 10 | 324
000000048939 | Нет | 000000048939Поверка | Поверка | Толщиномеры индикаторные | ТР10-60М | 19424-00 |  |  | Нет | 324 | 01.01.2024 0:00:00 | 10 | 324
000000051016 | Нет | 000000051016Поверка | Поверка | Толщиномеры индикаторные | ТР 25-60Б | 19424-10 |  |  | Нет | 324 | 01.01.2024 0:00:00 | 10 | 324
000000051017 | Нет | 000000051017Поверка | Поверка | Толщиномеры индикаторные | ТР 25-100Б | 19424-10 |  |  | Нет | 324 | 01.01.2024 0:00:00 | 10 | 324
000000051439 | Нет | 000000051439Поверка | Поверка | Толщиномеры индикаторные | ТР25-100 | 19424-00 |  |  | Нет | 324 | 01.01.2024 0:00:00 | 10 | 324
000000052326 | Нет | 000000052326Поверка | Поверка | Толщиномеры индикаторные | Обозначение отсутствует | 84297-21 |  |  | Нет | 324 | 01.01.2024 0:00:00 | 35 | 324
Г00000000501 |  | Г00000000501Поверка | Поверка | Толщиномеры индикаторные |  |  |  |  | Нет | 324 | 01.01.2024 0:00:00 | 10отд | 324
Г00000001151 |  | Г00000001151Калибровка | Калибровка | Толщиномеры индикаторные (К) |  |  |  |  | Нет | 324 | 01.01.2024 0:00:00 | 10отд | 324
000000053131 | Нет | 000000053131Поверка | Поверка | Толщиномеры индикаторные настольные | ТН-10-Ш | 2313-68 |  |  | Нет | 324 | 01.01.2024 0:00:00 | 10 | 324
000000042424 | Нет | 000000042424Поверка | Поверка | Толщиномеры индикаторные с ценой деления 0,01 и 0,1 мм | ТР25-60Б | 66701-17 |  |  | Нет | 324 | 01.01.2024 0:00:00 | 10 | 324
000000050841 | Нет | 000000050841Поверка | Поверка | Толщиномеры индикаторные с ценой деления 0,01 и 0,1 мм | ТН10-60 | 66701-17 |  |  | Нет | 324 | 01.01.2024 0:00:00 | 10 | 324
000000047188 | Нет | 000000047188Поверка | Поверка | Толщиномеры индикаторные с ценой деления 0.1 мм ручные | ТР25-II, ТР-50-400, ТР-25-100 | 3104-72 |  |  | Нет | 324 | 01.01.2024 0:00:00 | 35 | 324
000000047849 | Нет | 000000047849Поверка | Поверка | Толщиномеры индикаторные с ценой деления 0.1 мм ручные | ТР25-II | 3104-72 |  |  | Нет | 324 | 01.01.2024 0:00:00 | 10 | 324
000000043619 | Нет | 000000043619Поверка | Поверка | Толщиномеры индукционные | Константа МК4 | 29844-05 |  |  | Нет | 6996 | 01.01.2024 0:00:00 | 35 | 6996
000000014954 | Нет | 000000014954Поверка | Поверка | Толщиномеры магнитные | МТ 2003 | 17617-98 |  |  | Нет | 6996 | 01.01.2024 0:00:00 | 10 | 6996
000000014972 | Нет | 000000014972Поверка | Поверка | Толщиномеры магнитные | Magna-Mike 8500 | 29753-05 |  |  | Нет | 6996 | 01.01.2024 0:00:00 | 10 | 6996
000000014978 | Нет | 000000014978Поверка | Поверка | Толщиномеры магнитные | Magna-Mike 8500 | 46558-11 |  |  | Нет | 6996 | 01.01.2024 0:00:00 | 10 | 6996
000000039320 | Нет | 000000039320Поверка | Поверка | Толщиномеры магнитные | Dualscope MPOR | 28304-04 |  |  | Нет | 6996 | 01.01.2024 0:00:00 | 35 | 6996
000000049445 | Нет | 000000049445Поверка | Поверка | Толщиномеры магнитные | МТ-51НП | 19307-00 |  |  | Нет | 6996 | 01.01.2024 0:00:00 | 10 | 6996
000000014964 | Нет | 000000014964Поверка | Поверка | Толщиномеры покрытий | QuaNix 1200, 1500, 4500, 7500 | 25571-03 |  |  | Нет | 6996 | 01.01.2024 0:00:00 | 10 | 6996
000000014965 | Нет | 000000014965Поверка | Поверка | Толщиномеры покрытий | QuaNix 1200, 1500, 4500, 7500 | 25571-08 |  |  | Нет | 6996 | 01.01.2024 0:00:00 | 10 | 6996
000000014968 | Нет | 000000014968Поверка | Поверка | Толщиномеры покрытий | ТМ-2, ТМ-3, ТМ-4, ТМ-4Т | 25868-14 |  |  | Нет | 6996 | 01.01.2024 0:00:00 | 10 | 6996
000000014971 | Нет | 000000014971Поверка | Поверка | Толщиномеры покрытий | MEGA-CHECK 5F, 5F-ST, 5FN-ST, 10-ST, 20-ST, 80F-ST, EASY-CHECK FE, FE-S, FN | 28792-05 |  |  | Нет | 6996 | 01.01.2024 0:00:00 | 10 | 6996
000000014975 | Нет | 000000014975Поверка | Поверка | Толщиномеры покрытий | ГРАДИЕНТ ТП-2000 (Ф, Н, ФН) | 31169-06 |  |  | Нет | 6996 | 01.01.2024 0:00:00 | 10 | 6996
000000014979 | Нет | 000000014979Поверка | Поверка | Толщиномеры покрытий | МТ-1008, МТ-2007, МТ-2007М | 52098-12 |  |  | Нет | 6996 | 01.01.2024 0:00:00 | 10 | 6996
000000014980 | Нет | 000000014980Поверка | Поверка | Толщиномеры покрытий | PERMASCOPE MP0R, ISOSCOPE MP0R, DUALSCOPE MP0R, PERMASCOPE MP0R-FP, DUALSCOPE MP0R-FP, DUALSCOPE MP0RH-FP, DELTASCOPE FMP10, ISOSCOPE FMP10, DUALSCOPE FMP20, DELTASCOPE FMP30, ISOSCOPE FMP30, DUALSCOPE FMP40, DUALSCOPE FMP100, DUALSCOPE H FMP150 | 53704-13 |  |  | Нет | 6996 | 01.01.2024 0:00:00 | 10 | 6996
000000014981 | Нет | 000000014981Поверка | Поверка | Толщиномеры покрытий | PosiTector 6000 и PosiTest DFT | 56547-14 |  |  | Нет | 6996 | 01.01.2024 0:00:00 | 10 | 6996
000000014983 | Нет | 000000014983Поверка | Поверка | Толщиномеры покрытий | NOVOTEST ТП-1 | 57857-14 |  |  | Нет | 6996 | 01.01.2024 0:00:00 | 10 | 6996
000000014986 | Нет | 000000014986Поверка | Поверка | Толщиномеры покрытий | TOP-CHECK FE, TOP-CHECK FE-B, TOP-CHECK FN, TOP-CHECK FN-B, MEGA-CHECK Pocket FE, MEGA-CHECK Pocket FN, MEGA-CHECK Basic, MEGA-CHECK Profi, MEGA-CHECK Master | 59374-14 |  |  | Нет | 6996 | 01.01.2024 0:00:00 | 10 | 6996
000000014987 | Нет | 000000014987Поверка | Поверка | Толщиномеры покрытий | КОНСТАНТА МК4 | 65519-16 |  |  | Нет | 6996 | 01.01.2024 0:00:00 | 10 | 6996
000000014989 | Нет | 000000014989Поверка | Поверка | Толщиномеры покрытий | TT210, TT211, TT212, TT220, TT230, TT260, TT270, TT290 | 50938-12 |  |  | Нет | 6996 | 01.01.2024 0:00:00 | 10 | 6996
000000014991 | Нет | 000000014991Поверка | Поверка | Толщиномеры покрытий | TT210, TT211 | 36624-07 |  |  | Нет | 6996 | 01.01.2024 0:00:00 | 10 | 6996
000000014993 | Нет | 000000014993Поверка | Поверка | Толщиномеры покрытий | TT220, TT230, TT240, TT260 | 23841-02 |  |  | Нет | 6996 | 01.01.2024 0:00:00 | 10 | 6996
000000014995 | Нет | 000000014995Поверка | Поверка | Толщиномеры покрытий | SaluTron | 67238-17 |  |  | Нет | 6996 | 01.01.2024 0:00:00 | 10 | 6996
000000035092 | Нет | 000000035092Поверка | Поверка | Толщиномеры покрытий | NOVOTEST ТП-1 | 75717-19 |  |  | Нет | 6996 | 01.01.2024 0:00:00 | 35 | 6996
000000036059 | Нет | 000000036059Поверка | Поверка | Толщиномеры покрытий | МТ | 68840-17 |  |  | Нет | 6996 | 01.01.2024 0:00:00 | 10 | 6996
000000037055 | Нет | 000000037055Поверка | Поверка | Толщиномеры покрытий | ТМ-2, ТМ-3, ТМ-4 | 25868-03 |  |  | Нет | 6996 | 01.01.2024 0:00:00 | 10 | 6996
000000037640 | Нет | 000000037640Поверка | Поверка | Толщиномеры покрытий | QuaNix1200 | 25571-08 |  |  | Нет | 6996 | 01.01.2024 0:00:00 | 35 | 6996
000000045457 | Нет | 000000045457Поверка | Поверка | Толщиномеры покрытий | TT210, TT260, TIME2510, TIME2500, TIME2501, TIME2511, TIME2600 | 79186-20 |  |  | Нет | 6996 | 01.01.2024 0:00:00 | 10 | 6996
000000046682 | Нет | 000000046682Поверка | Поверка | Толщиномеры покрытий | ТМ-2, ТМ-3, ТМ-4, ТМ-4Т | 76657-19 |  |  | Нет | 6996 | 01.01.2024 0:00:00 | 10 | 6996
000000050262 | Нет | 000000050262Поверка | Поверка | Толщиномеры покрытий и слоев электромагнитные и вихретоковые | eXacto, MiniTest, RecoTest, StratoTest | 20632-00 |  |  | Нет | 6996 | 01.01.2024 0:00:00 | 35 | 6996
000000013256 | Нет | 000000013256Поверка | Поверка | Толщиномеры покрытий магнитные | МТП-01 | 24442-03 |  |  | Нет | 6996 | 01.01.2024 0:00:00 | 10 | 6996
000000014961 | Нет | 000000014961Поверка | Поверка | Толщиномеры покрытий магнитные | PenTest, MikroTest, MiniTest FH-2100/4100 | 20631-00 |  |  | Нет | 6996 | 01.01.2024 0:00:00 | 10 | 6996
000000014970 | Нет | 000000014970Поверка | Поверка | Толщиномеры покрытий магнитные | МТ2007 | 27676-04 |  |  | Нет | 6996 | 01.01.2024 0:00:00 | 10 | 6996
000000014976 | Нет | 000000014976Поверка | Поверка | Толщиномеры покрытий магнитные | МТ-101-00, МТ-101-01, МТ-201-00, МТ-201-01 и МТ-201-02 | 42007-09 |  |  | Нет | 6996 | 01.01.2024 0:00:00 | 10 | 6996
000000014992 | Нет | 000000014992Поверка | Поверка | Толщиномеры покрытий магнитные | МТ-201 | 27034-04 |  |  | Нет | 6996 | 01.01.2024 0:00:00 | 10 | 6996
000000039528 | Нет | 000000039528Поверка | Поверка | Толщиномеры покрытий магнитные | МТ-201 | 27034-04 |  |  | Нет | 6996 | 01.01.2024 0:00:00 | 35 | 6996
000000049111 | Нет | 000000049111Поверка | Поверка | Толщиномеры покрытий магнитные | MТ-201-00 | 82277-21 |  |  | Нет | 6996 | 01.01.2024 0:00:00 | 10 | 6996
000000014994 | Нет | 000000014994Поверка | Поверка | Толщиномеры покрытий электрические | Elcometer 300/345/355 | 18761-99 |  |  | Нет | 6996 | 01.01.2024 0:00:00 | 10 | 6996
000000014974 | Нет | 000000014974Поверка | Поверка | Толщиномеры покрытий электрические цифровые | ELCOMETER 311, 355, 365, 456 | 30315-05 |  |  | Нет | 6996 | 01.01.2024 0:00:00 | 10 | 6996
000000014982 | Нет | 000000014982Поверка | Поверка | Толщиномеры покрытий электрические цифровые | ELCOMETER 415, ELCOMETER 456, ELCOMETER 355 | 57137-14 |  |  | Нет | 6996 | 01.01.2024 0:00:00 | 10 | 6996
Г00000000333 |  | Г00000000333Поверка | Поверка | Толщиномеры покрытий, магнитные и вихретоковые |  |  |  |  | Нет | 6996 | 01.01.2024 0:00:00 | 10отд | 6996
Г00000001152 |  | Г00000001152Калибровка | Калибровка | Толщиномеры покрытий, магнитные и вихретоковые (К) |  |  |  |  | Нет | 6996 | 01.01.2024 0:00:00 | 10отд | 6996
000000000002 | Нет | 000000000002Поверка | Поверка | Толщиномеры ультразвуковые | T-Gage IV, T-Gage IV DL, T-Gage IV+, T-Gage IV MM | 24688-08 |  |  | Нет | 6996 | 01.01.2024 0:00:00 | 10 | 6996
000000001657 | Нет | 000000001657Поверка | Поверка | Толщиномеры ультразвуковые | Булат-1М | 21391-13 |  |  | Нет | 6996 | 01.01.2024 0:00:00 | 10 | 6996
000000018896 | Нет | 000000018896Поверка | Поверка | Толщиномеры ультразвуковые | DM | 15215-96 |  |  | Нет | 6357.1 | 07.01.2022 0:00:00 | 10 | 6357.1
000000018929 | Нет | 000000018929Поверка | Поверка | Толщиномеры ультразвуковые | DM 4, DM 4DL, DM 4E | 15215-07 |  |  | Нет | 6357.1 | 07.01.2022 0:00:00 | 10 | 6357.1
000000034405 | Нет | 000000034405Поверка | Поверка | Толщиномеры ультразвуковые | ТЭМП-УТ1 | 38230-08 |  |  | Нет | 6996 | 01.01.2024 0:00:00 | 10 | 6996
000000034414 | Нет | 000000034414Поверка | Поверка | Толщиномеры ультразвуковые | Булат-1М | 21391-01 |  |  | Нет | 6996 | 01.01.2024 0:00:00 | 10 | 6996
000000037181 | Нет | 000000037181Поверка | Поверка | Толщиномеры ультразвуковые | TT100, TT120, ТТ130, TIME2110, TIME2113, TIME2130, TIME2132, TIME2134, TIME2136, TIME2170 | 78553-20 |  |  | Нет | 6996 | 01.01.2024 0:00:00 | 10 | 6996
000000038725 | Нет | 000000038725Поверка | Поверка | Толщиномеры ультразвуковые | NOVOTEST УТ-1 | 75774-19 |  |  | Нет | 6996 | 01.01.2024 0:00:00 | 10 | 6996
000000038806 | Нет | 000000038806Поверка | Поверка | Толщиномеры ультразвуковые | серии А1207 | 78024-20 |  |  | Нет | 6996 | 01.01.2024 0:00:00 | 10 | 6996
000000039292 | Нет | 000000039292Поверка | Поверка | Толщиномеры ультразвуковые | ТЭМП-УТ1 | 38230-08 |  |  | Нет | 6996 | 01.01.2024 0:00:00 | 35 | 6996
000000039418 | Нет | 000000039418Поверка | Поверка | Толщиномеры ультразвуковые | DM 4 | 15215-01 |  |  | Нет | 6996 | 01.01.2024 0:00:00 | 35 | 6996
000000040916 | Нет | 000000040916Поверка | Поверка | Толщиномеры ультразвуковые | УТ-111 | 66712-17 |  |  | Нет | 6996 | 01.01.2024 0:00:00 | 10 | 6996
000000041043 | Нет | 000000041043Поверка | Поверка | Толщиномеры ультразвуковые | УТ-5231 | 59371-14 |  |  | Нет | 6996 | 01.01.2024 0:00:00 | 10 | 6996
000000041198 | Нет | 000000041198Поверка | Поверка | Толщиномеры ультразвуковые | ТУЗ-2 | 24011-08 |  |  | Нет | 6996 | 01.01.2024 0:00:00 | 35 | 6996
000000041672 | Нет | 000000041672Поверка | Поверка | Толщиномеры ультразвуковые | А-1209 | 17409-98 |  |  | Нет | 6996 | 01.01.2024 0:00:00 | 10 | 6996
000000042404 | Нет | 000000042404Поверка | Поверка | Толщиномеры ультразвуковые | УТМ-МГ4 | 49932-12 |  |  | Нет | 6996 | 01.01.2024 0:00:00 | 10 | 6996
000000042627 | Нет | 000000042627Калибровка | Калибровка | Толщиномеры ультразвуковые |  |  |  |  | Нет | 6996 | 01.01.2024 0:00:00 | 10 | 6996
000000043297 | Нет | 000000043297Поверка | Поверка | Толщиномеры ультразвуковые | УТ9215 | 18501-99 |  |  | Нет | 6996 | 01.01.2024 0:00:00 | 10 | 6996
000000043600 | Нет | 000000043600Поверка | Поверка | Толщиномеры ультразвуковые | А1209 | 17409-03 |  |  | Нет | 6996 | 01.01.2024 0:00:00 | 10 | 6996
000000043884 | Нет | 000000043884Поверка | Поверка | Толщиномеры ультразвуковые | CTS-30A, CTS-30B, CTS-49, CTS-59 | 53800-13 |  |  | Нет | 6996 | 01.01.2024 0:00:00 | 10 | 6996
000000044647 | Нет | 000000044647Поверка | Поверка | Толщиномеры ультразвуковые | А1209 | 49605-12 |  |  | Нет | 6996 | 01.01.2024 0:00:00 | 10 | 6996
000000045335 | Нет | 000000045335Поверка | Поверка | Толщиномеры ультразвуковые | УТ-98 \СКАТ\, УТ-98 Т \СКАТ\ | 37708-08 |  |  | Нет | 6996 | 01.01.2024 0:00:00 | 10 | 6996
000000046553 | Нет | 000000046553Поверка | Поверка | Толщиномеры ультразвуковые | AlphaGage+ | 74460-19 |  |  | Нет | 6996 | 01.01.2024 0:00:00 | 10 | 6996
000000046736 | Нет | 000000046736Поверка | Поверка | Толщиномеры ультразвуковые | CL5 | 74447-19 |  |  | Нет | 6996 | 01.01.2024 0:00:00 | 10 | 6996
000000046937 | Нет | 000000046937Поверка | Поверка | Толщиномеры ультразвуковые | модели 35 | 29754-05 |  |  | Нет | 6996 | 01.01.2024 0:00:00 | 10 | 6996
000000047037 | Нет | 000000047037Поверка | Поверка | Толщиномеры ультразвуковые | В7-217, В7-227, В7-237, В7-287, В7-297 | 81067-21 |  |  | Нет | 6996 | 01.01.2024 0:00:00 | 10 | 6996
000000047516 | Нет | 000000047516Поверка | Поверка | Толщиномеры ультразвуковые | 38DL PLUS | 48504-11 |  |  | Нет | 6996 | 01.01.2024 0:00:00 | 10 | 6996
000000047774 | Нет | 000000047774Поверка | Поверка | Толщиномеры ультразвуковые | УДТ | 69546-17 |  |  | Нет | 6996 | 01.01.2024 0:00:00 | 10 | 6996
000000049485 | Нет | 000000049485Поверка | Поверка | Толщиномеры ультразвуковые | Sonowall 70 | 72949-18 |  |  | Нет | 6996 | 01.01.2024 0:00:00 | 10 | 6996
000000050052 | Нет | 000000050052Поверка | Поверка | Толщиномеры ультразвуковые | CTS-30A | 73442-18 |  |  | Нет | 6996 | 01.01.2024 0:00:00 | 10 | 6996
000000051062 | Нет | 000000051062Поверка | Поверка | Толщиномеры ультразвуковые | UT-4DL | 65716-16 |  |  | Нет | 6996 | 01.01.2024 0:00:00 | 10 | 6996
000000052329 | Нет | 000000052329Поверка | Поверка | Толщиномеры ультразвуковые | УДТ-45 | 37664-14 |  |  | Нет | 6996 | 01.01.2024 0:00:00 | 10 | 6996
000000048368 | Нет | 000000048368Поверка | Поверка | Толщиномеры ультразвуковые электромагнитно-акустические | серии A1270 | 79531-20 |  |  | Нет | 6996 | 01.01.2024 0:00:00 | 10 | 6996
Г00000000332 |  | Г00000000332Поверка | Поверка | Толщиномеры ультразвуковые, электромагнитно-акустические |  |  |  |  | Нет | 6996 | 01.01.2024 0:00:00 | 10отд | 6996
Г00000001153 |  | Г00000001153Калибровка | Калибровка | Толщиномеры ультразвуковые, электромагнитно-акустические (К) |  |  |  |  | Нет | 6996 | 01.01.2024 0:00:00 | 10отд | 6996
000000042628 | Нет | 000000042628Калибровка | Калибровка | Толщиномеры электромагнитно-аккустические |  |  |  |  | Нет | 6996 | 01.01.2024 0:00:00 | 10 | 6996
000000047086 | Нет | 000000047086Поверка | Поверка | Толщиномеры электромагнитно-акустические | ЕМ2210 и AIR | 63986-16 |  |  | Нет | 6996 | 01.01.2024 0:00:00 | 10 | 6996
000000014408 | Нет | 000000014408Калибровка | Калибровка | Толщиномеры-гребенки неотвердевшего слоя (до 20 измерений вкл.) | Константа Г |  |  |  | Нет | 4092 | 01.01.2024 0:00:00 | 10 | 4092
000000014408 | Нет | 000000014408Аттестация | Аттестация | Толщиномеры-гребенки неотвердевшего слоя (до 20 измерений вкл.) | Константа Г |  |  |  | Нет | 3828 | 01.01.2023 0:00:00 | 10 | 3828
А00000078 |  | А00000078Аттестация | Аттестация | Толщиномеры-гребенки неотвердевшего слоя (до 20 измерений вкл.) | [5 empty] | 4098 | 01.01.2024 0:00:00 | 10отд | 4098
000000014409 | Нет | 000000014409Аттестация | Аттестация | Толщиномеры-гребенки неотвердевшего слоя (свыше 20 измерений) | Константа Г |  |  |  | Нет | 5340 | 01.01.2023 0:00:00 | 10 | 5340
000000014409 | Нет | 000000014409Калибровка | Калибровка | Толщиномеры-гребенки неотвердевшего слоя (свыше 20 измерений) | Константа Г |  |  |  | Нет | 5712 | 01.01.2024 0:00:00 | 10 | 5712
А00000079 |  | А00000079Аттестация | Аттестация | Толщиномеры-гребенки неотвердевшего слоя (свыше 20 измерений) | [5 empty] | 5712 | 01.01.2024 0:00:00 | 10отд | 5712
000000043959 | Нет | 000000043959Поверка выезд | Поверка выезд | тометр лабораторный медицинский Immunochem-2100 |  |  | Диапазон измерений: -, погрешность и (или) неопределенность (класс, разряд): - | - | Нет | 4776 | 01.01.2024 0:00:00 | 8 | 4776
000000043959 | Нет | 000000043959КМХ (проверка) | КМХ (проверка) | тометр лабораторный медицинский Immunochem-2100 |  |  | Диапазон измерений: -, погрешность и (или) неопределенность (класс, разряд): - | - | Нет | 4464 | 11.10.2022 0:00:00 | 8 | 4464
000000043959 | Нет | 000000043959Поверка | Поверка | тометр лабораторный медицинский Immunochem-2100 |  |  | Диапазон измерений: -, погрешность и (или) неопределенность (класс, разряд): - | - | Нет | 4776 | 01.01.2024 0:00:00 | 8 | 4776
000000043959 | Нет | 000000043959Метрологический контроль состояния | Метрологический контроль состояния | тометр лабораторный медицинский Immunochem-2100 |  |  | Диапазон измерений: -, погрешность и (или) неопределенность (класс, разряд): - | - | Нет | 4776 | 01.01.2024 0:00:00 | 8 | 4776
000000034445 | Нет | 000000034445Калибровка | Калибровка | Тонометр |  |  | Диапазон измерений: в полном объеме, погрешность и (или) неопределенность (класс, разряд): в соответствии с описанием типа | в соответствии с описанием типа | Нет | 312 | 01.01.2024 0:00:00 | 12 | 312
000000034445 | Нет | 000000034445Поверка | Поверка | Тонометр |  |  | Диапазон измерений: в полном объеме, погрешность и (или) неопределенность (класс, разряд): в соответствии с описанием типа | в соответствии с описанием типа | Нет | 312 | 01.01.2024 0:00:00 | 12 | 312
000000048157 | Нет | 000000048157Поверка | Поверка | Тонометры автоматические | ri-champion N | 70461-18 |  |  | Нет | 480 | 01.01.2024 0:00:00 | 12 | 480
000000048157 | Нет | 000000048157Калибровка | Калибровка | Тонометры автоматические | ri-champion N | 70461-18 |  |  | Нет | 480 | 01.01.2024 0:00:00 | 12 | 480
Г00000001234 |  | Г00000001234Поверка | Поверка | Тонометры автоматические настольные сетевые |  |  |  |  | Нет | 4116 | 01.01.2024 0:00:00 | 12отд | 4116
000000044252 | Нет | 000000044252Калибровка | Калибровка | Тонометры внутриглазного давления |  |  |  |  | Нет | 2832 | 01.01.2024 0:00:00 | 10 | 2832
Г00000000534 |  | Г00000000534Поверка | Поверка | Тонометры внутриглазного давления портативные |  |  |  |  | Нет | 2832 | 01.01.2024 0:00:00 | 10отд | 2832
Г00000001418 |  | Г00000001418Калибровка | Калибровка | Тонометры внутриглазного давления портативные (К) |  |  |  |  | Нет | 2832 | 01.01.2024 0:00:00 | 10отд | 2832
000000023694 | Нет | 000000023694Поверка | Поверка | Тонометры внутриглазного давления через веко цифровые портативные | ТГДц-01 ПРА | 17909-08 |  |  | Нет | 2832 | 01.01.2024 0:00:00 | 10 | 2832
000000023695 | Нет | 000000023695Поверка | Поверка | Тонометры внутриглазного давления через веко цифровые портативные | ТГДц-01ПРА | 17909-98 |  |  | Нет | 2832 | 01.01.2024 0:00:00 | 10 | 2832
000000049539 | Нет | 000000049539Калибровка | Калибровка | Тонометры медицинские | ONETRAK мод. U80EH-BT | 67331-17 |  |  | Нет | 480 | 01.01.2024 0:00:00 | 12 | 480
000000049539 | Нет | 000000049539Поверка | Поверка | Тонометры медицинские | ONETRAK мод. U80EH-BT | 67331-17 |  |  | Нет | 480 | 01.01.2024 0:00:00 | 12 | 480
000000039025 | Нет | 000000039025Поверка | Поверка | Тонометры медицинские с речевым выходом | BL-W928 | 68040-17 | Диапазон измерений: давление и частота пульса в полном объеме, погрешность и (или) неопределенность (класс, разряд): в соответствии с описанием типа | в соответствии с описанием типа | Нет | 480 | 01.01.2024 0:00:00 | 12 | 480
000000039025 | Нет | 000000039025Калибровка | Калибровка | Тонометры медицинские с речевым выходом | BL-W928 | 68040-17 | Диапазон измерений: давление и частота пульса в полном объеме, погрешность и (или) неопределенность (класс, разряд): в соответствии с описанием типа | в соответствии с описанием типа | Нет | 480 | 01.01.2024 0:00:00 | 12 | 480
000000049540 | Нет | 000000049540Калибровка | Калибровка | Тонометры медицинские цифровые | CH-452, CH-452 AC, CH-453, CH-453 AC, CH-456, CH-605, CH-617, CH-618, CH-650, CH-657 | 54550-13 |  |  | Нет | 480 | 01.01.2024 0:00:00 | 12 | 480
000000049540 | Нет | 000000049540Поверка | Поверка | Тонометры медицинские цифровые | CH-452, CH-452 AC, CH-453, CH-453 AC, CH-456, CH-605, CH-617, CH-618, CH-650, CH-657 | 54550-13 |  |  | Нет | 480 | 01.01.2024 0:00:00 | 12 | 480
000000048158 | Нет | 000000048158Поверка | Поверка | Тонометры механические | R1-shock proof, minimus II, minimus III, precisa N, e-mega, ri-san, exacta, sphygmotensiophone, big ben, babyphon, sanaphon | 71163-18 |  |  | Нет | 312 | 01.01.2024 0:00:00 | 12 | 312
000000048158 | Нет | 000000048158Калибровка | Калибровка | Тонометры механические | R1-shock proof, minimus II, minimus III, precisa N, e-mega, ri-san, exacta, sphygmotensiophone, big ben, babyphon, sanaphon | 71163-18 |  |  | Нет | 312 | 01.01.2024 0:00:00 | 12 | 312
000000050078 | Нет | 000000050078Поверка | Поверка | Тонометры механические | Riester | 51067-12 |  |  | Нет | 312 | 01.01.2024 0:00:00 | 35 | 312
000000050078 | Нет | 000000050078Калибровка | Калибровка | Тонометры механические | Riester | 51067-12 |  |  | Нет | 312 | 01.01.2024 0:00:00 | 35 | 312
000000038838 | Нет | 000000038838Поверка | Поверка | Тонометры механические медицинские | Armed | 56585-14 | Диапазон измерений: в полном объеме, погрешность и (или) неопределенность (класс, разряд): в соответствии с описанием типа | в соответствии с описанием типа | Нет | 312 | 01.01.2024 0:00:00 | 35 | 312
000000038838 | Нет | 000000038838Калибровка | Калибровка | Тонометры механические медицинские | Armed | 56585-14 | Диапазон измерений: в полном объеме, погрешность и (или) неопределенность (класс, разряд): в соответствии с описанием типа | в соответствии с описанием типа | Нет | 312 | 01.01.2024 0:00:00 | 35 | 312
000000005730 | Нет | 000000005730Поверка | Поверка | Тонометры офтальмологические автоматические бесконтактные | Reichert 7 | 53605-13 |  |  | Нет | 15594 | 01.01.2024 0:00:00 | 10 | 15594
000000005738 | Нет | 000000005738Поверка | Поверка | Тонометры офтальмологические автоматические бесконтактные | HNT-7000 | 53606-13 |  |  | Нет | 15594 | 01.01.2024 0:00:00 | 10 | 15594
Г00000000535 |  | Г00000000535Поверка | Поверка | Тонометры офтальмологические автоматические бесконтактные |  |  |  |  | Нет | 15594 | 01.01.2024 0:00:00 | 10отд | 15594
Г00000001419 |  | Г00000001419Калибровка | Калибровка | Тонометры офтальмологические автоматические бесконтактные (К) |  |  |  |  | Нет | 15594 | 01.01.2024 0:00:00 | 10отд | 15594
000000044251 | Нет | 000000044251Калибровка | Калибровка | Тонометры офтальмологические бесконтактные |  |  |  |  | Нет | 15594 | 01.01.2024 0:00:00 | 10 | 15594
000000023696 | Нет | 000000023696Поверка | Поверка | Тонометры-тонографы глазные цифровые | ТНЦ-100 | 12426-90 |  |  | Нет | 2832 | 01.01.2024 0:00:00 | 10 | 2832
000000007963 | Нет | 000000007963Поверка выезд | Поверка выезд | Тонометры-тонографы ТНЦ 100 |  |  |  |  | Нет | 2343 | 01.01.2023 0:00:00 | 10 | 2343
000000007963 | Нет | 000000007963Калибровка | Калибровка | Тонометры-тонографы ТНЦ 100 |  |  |  |  | Нет | 2124 | 01.01.2023 0:00:00 | 10 | 2124
000000007963 | Нет | 000000007963Поверка | Поверка | Тонометры-тонографы ТНЦ 100 |  |  |  |  | Нет | 2124 | 01.01.2023 0:00:00 | 10 | 2124
000000007966 | Нет | 000000007966Поверка | Поверка | Тонометры-тонографы ТНЦ 100С |  |  |  |  | Нет | 2124 | 01.01.2023 0:00:00 | 10 | 2124
000000007966 | Нет | 000000007966Калибровка | Калибровка | Тонометры-тонографы ТНЦ 100С |  |  |  |  | Нет | 2124 | 01.01.2023 0:00:00 | 10 | 2124
000000007966 | Нет | 000000007966Поверка выезд | Поверка выезд | Тонометры-тонографы ТНЦ 100С |  |  |  |  | Нет | 2343 | 01.01.2023 0:00:00 | 10 | 2343
Г00000000632 |  | Г00000000632Калибровка выезд | Калибровка выезд | ТПУ двунаправленные |  |  |  |  | Нет | 32922 | 01.01.2024 0:00:00 | 12отд | 32922
Г00000000632 |  | Г00000000632Поверка выезд | Поверка выезд | ТПУ двунаправленные |  |  |  |  | Нет | 32922 | 01.01.2024 0:00:00 | 12отд | 32922
000000039354 | Нет | 000000039354Калибровка | Калибровка | Транспортир-угломер 180 |  |  |  |  | Нет | 282 | 01.01.2024 0:00:00 | 10 | 282
000000027567 | Нет | 000000027567Калибровка выезд | Калибровка выезд | Трансформатор напряжения | ЗНОЛ-35 |  | Диапазон измерений: 35кВ 50 Гц, погрешность и (или) неопределенность (класс, разряд): КТ 0,2 | КТ 0,2 | Нет | 9456 | 01.01.2024 0:00:00 | 11 | 9456
000000027567 | Нет | 000000027567Поверка выезд | Поверка выезд | Трансформатор напряжения | ЗНОЛ-35 |  | Диапазон измерений: 35кВ 50 Гц, погрешность и (или) неопределенность (класс, разряд): КТ 0,2 | КТ 0,2 | Нет | 9456 | 01.01.2024 0:00:00 | 11 | 9456
000000050496 | Нет | 000000050496Поверка выезд | Поверка выезд | Трансформатор напряжения | ЗНГА-110 | 52062-12 |  |  | Нет | 33852 | 01.01.2024 0:00:00 | 11 | 33852
000000050496 | Нет | 000000050496Калибровка выезд | Калибровка выезд | Трансформатор напряжения | ЗНГА-110 | 52062-12 |  |  | Нет | 33852 | 01.01.2024 0:00:00 | 11 | 33852
000000052330 | Нет | 000000052330Поверка выезд | Поверка выезд | Трансформатор напряжения | НКФ-110 | 26452-06 |  |  | Нет | 33852 | 01.01.2024 0:00:00 | 11 | 33852
000000052330 | Нет | 000000052330Калибровка выезд | Калибровка выезд | Трансформатор напряжения | НКФ-110 | 26452-06 |  |  | Нет | 33852 | 01.01.2024 0:00:00 | 11 | 33852
000000002561 | Нет | 000000002561Поверка | Поверка | Трансформатор напряжения измерительный лабораторный незаземляемый | НЛЛ | 34035-07 |  |  | Нет | 21348 | 01.01.2024 0:00:00 | 11 | 21348
000000002561 | Нет | 000000002561Поверка выезд | Поверка выезд | Трансформатор напряжения измерительный лабораторный незаземляемый | НЛЛ | 34035-07 |  |  | Нет | 22416 | 01.01.2024 0:00:00 | 11 | 22416
Г00000001215 |  | Г00000001215Калибровка выезд | Калибровка выезд | Трансформатор напряжения однофазный (до 10 кВ, 1 специалист) |  |  |  |  | Нет | 4554 | 01.01.2024 0:00:00 | 11отд | 4554
Г00000001215 |  | Г00000001215Калибровка | Калибровка | Трансформатор напряжения однофазный (до 10 кВ, 1 специалист) |  |  |  |  | Нет | 4554 | 01.01.2024 0:00:00 | 11отд | 4554
Г00000001215 |  | Г00000001215Поверка выезд | Поверка выезд | Трансформатор напряжения однофазный (до 10 кВ, 1 специалист) |  |  |  |  | Нет | 4554 | 01.01.2024 0:00:00 | 11отд | 4554
Г00000001215 |  | Г00000001215Поверка | Поверка | Трансформатор напряжения однофазный (до 10 кВ, 1 специалист) |  |  |  |  | Нет | 4554 | 01.01.2024 0:00:00 | 11отд | 4554
Г00000001217 |  | Г00000001217Поверка выезд | Поверка выезд | Трансформатор напряжения однофазный (до 10 кВ, на месте установки, 2 специалиста) |  |  |  |  | Нет | 8136 | 01.01.2024 0:00:00 | 11отд | 8136
Г00000001217 |  | Г00000001217Калибровка выезд | Калибровка выезд | Трансформатор напряжения однофазный (до 10 кВ, на месте установки, 2 специалиста) |  |  |  |  | Нет | 8136 | 01.01.2024 0:00:00 | 11отд | 8136
Г00000001224 |  | Г00000001224Калибровка выезд | Калибровка выезд | Трансформатор напряжения однофазный (до 220 кВ, на месте установки, 2 специалиста) |  |  |  |  | Нет | 33852 | 01.01.2024 0:00:00 | 11отд | 33852
Г00000001224 |  | Г00000001224Поверка выезд | Поверка выезд | Трансформатор напряжения однофазный (до 220 кВ, на месте установки, 2 специалиста) |  |  |  |  | Нет | 33852 | 01.01.2024 0:00:00 | 11отд | 33852
Г00000001219 |  | Г00000001219Калибровка выезд | Калибровка выезд | Трансформатор напряжения однофазный (до 35 кВ, 1 специалист) |  |  |  |  | Нет | 6900 | 01.01.2024 0:00:00 | 11отд | 6900
Г00000001219 |  | Г00000001219Поверка выезд | Поверка выезд | Трансформатор напряжения однофазный (до 35 кВ, 1 специалист) |  |  |  |  | Нет | 6900 | 01.01.2024 0:00:00 | 11отд | 6900
Г00000001219 |  | Г00000001219Калибровка | Калибровка | Трансформатор напряжения однофазный (до 35 кВ, 1 специалист) |  |  |  |  | Нет | 6900 | 01.01.2024 0:00:00 | 11отд | 6900
Г00000001219 |  | Г00000001219Поверка | Поверка | Трансформатор напряжения однофазный (до 35 кВ, 1 специалист) |  |  |  |  | Нет | 6900 | 01.01.2024 0:00:00 | 11отд | 6900
Г00000001220 |  | Г00000001220Поверка выезд | Поверка выезд | Трансформатор напряжения однофазный (до 35 кВ, на месте установки, 2 специалиста) |  |  |  |  | Нет | 9456 | 01.01.2024 0:00:00 | 11отд | 9456
Г00000001220 |  | Г00000001220Калибровка выезд | Калибровка выезд | Трансформатор напряжения однофазный (до 35 кВ, на месте установки, 2 специалиста) |  |  |  |  | Нет | 9456 | 01.01.2024 0:00:00 | 11отд | 9456
Г00000001216 |  | Г00000001216Калибровка выезд | Калибровка выезд | Трансформатор напряжения трёхфазный (до 10 кВ, 1 специалист) |  |  |  |  | Нет | 7182 | 01.01.2024 0:00:00 | 11отд | 7182
Г00000001216 |  | Г00000001216Поверка выезд | Поверка выезд | Трансформатор напряжения трёхфазный (до 10 кВ, 1 специалист) |  |  |  |  | Нет | 7182 | 01.01.2024 0:00:00 | 11отд | 7182
Г00000001216 |  | Г00000001216Калибровка | Калибровка | Трансформатор напряжения трёхфазный (до 10 кВ, 1 специалист) |  |  |  |  | Нет | 7182 | 01.01.2024 0:00:00 | 11отд | 7182
Г00000001216 |  | Г00000001216Поверка | Поверка | Трансформатор напряжения трёхфазный (до 10 кВ, 1 специалист) |  |  |  |  | Нет | 7182 | 01.01.2024 0:00:00 | 11отд | 7182
Г00000001218 |  | Г00000001218Калибровка выезд | Калибровка выезд | Трансформатор напряжения трёхфазный (до 10 кВ,на месте установки, 2 специалиста) |  |  |  |  | Нет | 12138 | 01.01.2024 0:00:00 | 11отд | 12138
Г00000001218 |  | Г00000001218Поверка выезд | Поверка выезд | Трансформатор напряжения трёхфазный (до 10 кВ,на месте установки, 2 специалиста) |  |  |  |  | Нет | 12138 | 01.01.2024 0:00:00 | 11отд | 12138
Г00000001221 |  | Г00000001221Калибровка | Калибровка | Трансформатор напряжения трёхфазный (до 35 кВ, 1 специалист) |  |  |  |  | Нет | 10548 | 01.01.2024 0:00:00 | 11отд | 10548
Г00000001221 |  | Г00000001221Калибровка выезд | Калибровка выезд | Трансформатор напряжения трёхфазный (до 35 кВ, 1 специалист) |  |  |  |  | Нет | 10548 | 01.01.2024 0:00:00 | 11отд | 10548
Г00000001221 |  | Г00000001221Поверка | Поверка | Трансформатор напряжения трёхфазный (до 35 кВ, 1 специалист) |  |  |  |  | Нет | 10548 | 01.01.2024 0:00:00 | 11отд | 10548
Г00000001221 |  | Г00000001221Поверка выезд | Поверка выезд | Трансформатор напряжения трёхфазный (до 35 кВ, 1 специалист) |  |  |  |  | Нет | 10548 | 01.01.2024 0:00:00 | 11отд | 10548
Г00000001222 |  | Г00000001222Поверка выезд | Поверка выезд | Трансформатор напряжения трёхфазный (до 35 кВ, на месте установки, 2 специалиста) |  |  |  |  | Нет | 13014 | 01.01.2024 0:00:00 | 11отд | 13014
Г00000001222 |  | Г00000001222Калибровка выезд | Калибровка выезд | Трансформатор напряжения трёхфазный (до 35 кВ, на месте установки, 2 специалиста) |  |  |  |  | Нет | 13014 | 01.01.2024 0:00:00 | 11отд | 13014
000000006542 | Нет | 000000006542Калибровка выезд | Калибровка выезд | Трансформатор тока | ТЛП-10 | 30709-07 |  |  | Нет | 7278 | 01.01.2024 0:00:00 | 11 | 7278
000000006542 | Нет | 000000006542Поверка выезд | Поверка выезд | Трансформатор тока | ТЛП-10 | 30709-07 |  |  | Нет | 7278 | 01.01.2024 0:00:00 | 11 | 7278
000000018334 | Нет | 000000018334Калибровка | Калибровка | Трансформатор тока | И561 |  |  |  | Нет | 7212 | 01.01.2024 0:00:00 | 11 | 7212
000000018334 | Нет | 000000018334Калибровка выезд | Калибровка выезд | Трансформатор тока | И561 |  |  |  | Нет | 7572 | 01.01.2024 0:00:00 | 11 | 7572
000000036053 | Нет | 000000036053Поверка выезд | Поверка выезд | Трансформатор тока | ТЛП-10 | 30709-08 |  |  | Нет | 7278 | 01.01.2024 0:00:00 | 11 | 7278
000000036053 | Нет | 000000036053Калибровка выезд | Калибровка выезд | Трансформатор тока | ТЛП-10 | 30709-08 |  |  | Нет | 7278 | 01.01.2024 0:00:00 | 11 | 7278
000000045319 | Нет | 000000045319Калибровка выезд | Калибровка выезд | Трансформатор тока | ТЛП-10 | 30709-11 |  |  | Нет | 7278 | 01.01.2024 0:00:00 | 11 | 7278
000000045319 | Нет | 000000045319Поверка выезд | Поверка выезд | Трансформатор тока | ТЛП-10 | 30709-11 |  |  | Нет | 7278 | 01.01.2024 0:00:00 | 11 | 7278
000000050486 | Нет | 000000050486Калибровка выезд | Калибровка выезд | Трансформатор тока | ТГФМ-110 | 52261-12 |  |  | Нет | 29718 | 01.01.2024 0:00:00 | 11 | 29718
000000050486 | Нет | 000000050486Поверка выезд | Поверка выезд | Трансформатор тока | ТГФМ-110 | 52261-12 |  |  | Нет | 29718 | 01.01.2024 0:00:00 | 11 | 29718
000000051664 | Нет | 000000051664Калибровка выезд | Калибровка выезд | Трансформатор тока | ТЛП-10 | 30709-06 |  |  | Нет | 7278 | 01.01.2024 0:00:00 | 11 | 7278
000000051664 | Нет | 000000051664Поверка выезд | Поверка выезд | Трансформатор тока | ТЛП-10 | 30709-06 |  |  | Нет | 7278 | 01.01.2024 0:00:00 | 11 | 7278
000000051768 | Нет | 000000051768Поверка выезд | Поверка выезд | Трансформатор тока | ТПОЛ 10 | 1261-02 |  |  | Нет | 7278 | 01.01.2024 0:00:00 | 11 | 7278
000000051768 | Нет | 000000051768Калибровка выезд | Калибровка выезд | Трансформатор тока | ТПОЛ 10 | 1261-02 |  |  | Нет | 7278 | 01.01.2024 0:00:00 | 11 | 7278
000000051769 | Нет | 000000051769Поверка выезд | Поверка выезд | Трансформатор тока | ТПЛ-10-М | 22192-03 |  |  | Нет | 7278 | 01.01.2024 0:00:00 | 11 | 7278
000000051769 | Нет | 000000051769Калибровка выезд | Калибровка выезд | Трансформатор тока | ТПЛ-10-М | 22192-03 |  |  | Нет | 7278 | 01.01.2024 0:00:00 | 11 | 7278
000000052416 | Нет | 000000052416Калибровка выезд | Калибровка выезд | Трансформатор тока | ТТН, ТТН-Ш, ТРН | 58465-14 |  |  | Нет | 2064 | 01.01.2024 0:00:00 | 11 | 2064
000000052416 | Нет | 000000052416Поверка выезд | Поверка выезд | Трансформатор тока | ТТН, ТТН-Ш, ТРН | 58465-14 |  |  | Нет | 2064 | 01.01.2024 0:00:00 | 11 | 2064
000000052635 | Нет | 000000052635Калибровка выезд | Калибровка выезд | Трансформатор тока | ТЛМ-10 | 48923-12 |  |  | Нет | 7278 | 01.01.2024 0:00:00 | 11 | 7278
000000052635 | Нет | 000000052635Поверка выезд | Поверка выезд | Трансформатор тока | ТЛМ-10 | 48923-12 |  |  | Нет | 7278 | 01.01.2024 0:00:00 | 11 | 7278
000000053004 | Нет | 000000053004Поверка выезд | Поверка выезд | Трансформатор тока | ТШН-0,66 УТ3 | 3728-99 |  |  | Нет | 2064 | 01.01.2024 0:00:00 | 11 | 2064
000000053004 | Нет | 000000053004Калибровка выезд | Калибровка выезд | Трансформатор тока | ТШН-0,66 УТ3 | 3728-99 |  |  | Нет | 2064 | 01.01.2024 0:00:00 | 11 | 2064
Г00000001207 |  | Г00000001207Калибровка выезд | Калибровка выезд | Трансформатор тока (в цепях с напряжением до 0,66 кВ, 1 специалист) |  |  |  |  | Нет | 1152 | 01.01.2024 0:00:00 | 11отд | 1152
Г00000001207 |  | Г00000001207Поверка | Поверка | Трансформатор тока (в цепях с напряжением до 0,66 кВ, 1 специалист) |  |  |  |  | Нет | 1152 | 01.01.2024 0:00:00 | 11отд | 1152
Г00000001207 |  | Г00000001207Поверка выезд | Поверка выезд | Трансформатор тока (в цепях с напряжением до 0,66 кВ, 1 специалист) |  |  |  |  | Нет | 1152 | 01.01.2024 0:00:00 | 11отд | 1152
Г00000001207 |  | Г00000001207Калибровка | Калибровка | Трансформатор тока (в цепях с напряжением до 0,66 кВ, 1 специалист) |  |  |  |  | Нет | 1152 | 01.01.2024 0:00:00 | 11отд | 1152
Г00000001208 |  | Г00000001208Поверка выезд | Поверка выезд | Трансформатор тока (в цепях с напряжением до 0,66 кВ, на месте установки, 2 специалиста) |  |  |  |  | Нет | 2064 | 01.01.2024 0:00:00 | 11отд | 2064
Г00000001208 |  | Г00000001208Калибровка выезд | Калибровка выезд | Трансформатор тока (в цепях с напряжением до 0,66 кВ, на месте установки, 2 специалиста) |  |  |  |  | Нет | 2064 | 01.01.2024 0:00:00 | 11отд | 2064
Г00000001209 |  | Г00000001209Поверка выезд | Поверка выезд | Трансформатор тока (в цепях с напряжением до 10 кВ, 1 специалист) |  |  |  |  | Нет | 4410 | 01.01.2024 0:00:00 | 11отд | 4410
Г00000001209 |  | Г00000001209Поверка | Поверка | Трансформатор тока (в цепях с напряжением до 10 кВ, 1 специалист) |  |  |  |  | Нет | 4410 | 01.01.2024 0:00:00 | 11отд | 4410
Г00000001209 |  | Г00000001209Калибровка выезд | Калибровка выезд | Трансформатор тока (в цепях с напряжением до 10 кВ, 1 специалист) |  |  |  |  | Нет | 4410 | 01.01.2024 0:00:00 | 11отд | 4410
Г00000001209 |  | Г00000001209Калибровка | Калибровка | Трансформатор тока (в цепях с напряжением до 10 кВ, 1 специалист) |  |  |  |  | Нет | 4410 | 01.01.2024 0:00:00 | 11отд | 4410
Г00000001210 |  | Г00000001210Поверка выезд | Поверка выезд | Трансформатор тока (в цепях с напряжением до 10 кВ, на месте установки, 2 специалиста) |  |  |  |  | Нет | 7278 | 01.01.2024 0:00:00 | 11отд | 7278
Г00000001210 |  | Г00000001210Калибровка выезд | Калибровка выезд | Трансформатор тока (в цепях с напряжением до 10 кВ, на месте установки, 2 специалиста) |  |  |  |  | Нет | 7278 | 01.01.2024 0:00:00 | 11отд | 7278
Г00000001211 |  | Г00000001211Поверка выезд | Поверка выезд | Трансформатор тока (в цепях с напряжением до 35 кВ, 1 специалист) |  |  |  |  | Нет | 5700 | 01.01.2024 0:00:00 | 11отд | 5700
Г00000001211 |  | Г00000001211Поверка | Поверка | Трансформатор тока (в цепях с напряжением до 35 кВ, 1 специалист) |  |  |  |  | Нет | 5700 | 01.01.2024 0:00:00 | 11отд | 5700
Г00000001211 |  | Г00000001211Калибровка | Калибровка | Трансформатор тока (в цепях с напряжением до 35 кВ, 1 специалист) |  |  |  |  | Нет | 5700 | 01.01.2024 0:00:00 | 11отд | 5700
Г00000001211 |  | Г00000001211Калибровка выезд | Калибровка выезд | Трансформатор тока (в цепях с напряжением до 35 кВ, 1 специалист) |  |  |  |  | Нет | 5700 | 01.01.2024 0:00:00 | 11отд | 5700
Г00000001212 |  | Г00000001212Калибровка выезд | Калибровка выезд | Трансформатор тока (в цепях с напряжением до 35 кВ, на месте установки, 2 специалиста) |  |  |  |  | Нет | 8232 | 01.01.2024 0:00:00 | 11отд | 8232
Г00000001212 |  | Г00000001212Поверка выезд | Поверка выезд | Трансформатор тока (в цепях с напряжением до 35 кВ, на месте установки, 2 специалиста) |  |  |  |  | Нет | 8232 | 01.01.2024 0:00:00 | 11отд | 8232
Г00000001213 |  | Г00000001213Калибровка | Калибровка | Трансформатор тока (в цепях с напряжением до 500 кВ, 1 специалист) |  |  |  |  | Нет | 13014 | 01.01.2024 0:00:00 | 11отд | 13014
Г00000001213 |  | Г00000001213Поверка выезд | Поверка выезд | Трансформатор тока (в цепях с напряжением до 500 кВ, 1 специалист) |  |  |  |  | Нет | 13014 | 01.01.2024 0:00:00 | 11отд | 13014
Г00000001213 |  | Г00000001213Поверка | Поверка | Трансформатор тока (в цепях с напряжением до 500 кВ, 1 специалист) |  |  |  |  | Нет | 13014 | 01.01.2024 0:00:00 | 11отд | 13014
Г00000001213 |  | Г00000001213Калибровка выезд | Калибровка выезд | Трансформатор тока (в цепях с напряжением до 500 кВ, 1 специалист) |  |  |  |  | Нет | 13014 | 01.01.2024 0:00:00 | 11отд | 13014
Г00000001214 |  | Г00000001214Поверка выезд | Поверка выезд | Трансформатор тока (в цепях с напряжением до 500 кВ, на месте установки, 2 специалиста) |  |  |  |  | Нет | 29718 | 01.01.2024 0:00:00 | 11отд | 29718
Г00000001214 |  | Г00000001214Калибровка выезд | Калибровка выезд | Трансформатор тока (в цепях с напряжением до 500 кВ, на месте установки, 2 специалиста) |  |  |  |  | Нет | 29718 | 01.01.2024 0:00:00 | 11отд | 29718
000000018325 | Нет | 000000018325Поверка выезд | Поверка выезд | Трансформаторы | НОМ-10 | 363-49 |  |  | Нет | 12138 | 01.01.2024 0:00:00 | 11 | 12138
000000003627 | Нет | 000000003627Поверка выезд | Поверка выезд | Трансформаторы напряжения | НАМИТ-10 | 16687-02 |  |  | Нет | 12138 | 01.01.2024 0:00:00 | 11 | 12138
000000003627 | Нет | 000000003627Калибровка выезд | Калибровка выезд | Трансформаторы напряжения | НАМИТ-10 | 16687-02 |  |  | Нет | 12138 | 01.01.2024 0:00:00 | 11 | 12138
000000003634 | Нет | 000000003634Калибровка выезд | Калибровка выезд | Трансформаторы напряжения | ЗНОМ-35-65 | 912-70 |  |  | Нет | 9456 | 01.01.2024 0:00:00 | 11 | 9456
000000003634 | Нет | 000000003634Поверка выезд | Поверка выезд | Трансформаторы напряжения | ЗНОМ-35-65 | 912-70 |  |  | Нет | 9456 | 01.01.2024 0:00:00 | 11 | 9456
000000003658 | Нет | 000000003658Калибровка | Калибровка | Трансформаторы напряжения | НАМИТ-10 | 16687-02 |  |  | Нет | 7182 | 01.01.2024 0:00:00 | 11 | 7182
000000003658 | Нет | 000000003658Поверка | Поверка | Трансформаторы напряжения | НАМИТ-10 | 16687-02 |  |  | Нет | 7182 | 01.01.2024 0:00:00 | 11 | 7182
000000003658 | Нет | 000000003658Калибровка выезд | Калибровка выезд | Трансформаторы напряжения | НАМИТ-10 | 16687-02 |  |  | Нет | 7182 | 01.01.2024 0:00:00 | 11 | 7182
000000003658 | Нет | 000000003658Поверка выезд | Поверка выезд | Трансформаторы напряжения | НАМИТ-10 | 16687-02 |  |  | Нет | 7182 | 01.01.2024 0:00:00 | 11 | 7182
000000006453 | Нет | 000000006453Калибровка | Калибровка | Трансформаторы напряжения | НТМИ-6 | 380-49 |  |  | Нет | 6900 | 01.01.2024 0:00:00 | 11 | 6900
000000006461 | Нет | 000000006461Калибровка выезд | Калибровка выезд | Трансформаторы напряжения | ЗНОЛ-06 | 3344-72 |  |  | Нет | 8136 | 01.01.2024 0:00:00 | 11 | 8136
000000006461 | Нет | 000000006461Поверка выезд | Поверка выезд | Трансформаторы напряжения | ЗНОЛ-06 | 3344-72 |  |  | Нет | 8136 | 01.01.2024 0:00:00 | 11 | 8136
000000006463 | Нет | 000000006463Калибровка выезд | Калибровка выезд | Трансформаторы напряжения | НАМИ-10 | 11094-87 |  |  | Нет | 12138 | 01.01.2024 0:00:00 | 11 | 12138
000000006463 | Нет | 000000006463Поверка выезд | Поверка выезд | Трансформаторы напряжения | НАМИ-10 | 11094-87 |  |  | Нет | 12138 | 01.01.2024 0:00:00 | 11 | 12138
000000006464 | Нет | 000000006464Калибровка выезд | Калибровка выезд | Трансформаторы напряжения | НАМИТ-10-2 | 18178-99 |  |  | Нет | 12138 | 01.01.2024 0:00:00 | 11 | 12138
000000006464 | Нет | 000000006464Поверка выезд | Поверка выезд | Трансформаторы напряжения | НАМИТ-10-2 | 18178-99 |  |  | Нет | 12138 | 01.01.2024 0:00:00 | 11 | 12138
000000008226 | Нет | 000000008226Калибровка выезд | Калибровка выезд | Трансформаторы напряжения | НАМИ-35 УХЛ1 | 19813-09 |  |  | Нет | 13014 | 01.01.2024 0:00:00 | 11 | 13014
000000008226 | Нет | 000000008226Поверка выезд | Поверка выезд | Трансформаторы напряжения | НАМИ-35 УХЛ1 | 19813-09 |  |  | Нет | 13014 | 01.01.2024 0:00:00 | 11 | 13014
000000008311 | Нет | 000000008311Поверка выезд | Поверка выезд | Трансформаторы напряжения | ЗНОМ-35-65 | 912-70 |  |  | Нет | 6900 | 01.01.2024 0:00:00 | 11 | 6900
000000008311 | Нет | 000000008311Калибровка | Калибровка | Трансформаторы напряжения | ЗНОМ-35-65 | 912-70 |  |  | Нет | 6900 | 01.01.2024 0:00:00 | 11 | 6900
000000008311 | Нет | 000000008311Калибровка выезд | Калибровка выезд | Трансформаторы напряжения | ЗНОМ-35-65 | 912-70 |  |  | Нет | 6900 | 01.01.2024 0:00:00 | 11 | 6900
000000008311 | Нет | 000000008311Поверка | Поверка | Трансформаторы напряжения | ЗНОМ-35-65 | 912-70 |  |  | Нет | 6900 | 01.01.2024 0:00:00 | 11 | 6900
000000018326 | Нет | 000000018326Поверка выезд | Поверка выезд | Трансформаторы напряжения | ЗНОЛ.06 | 3344-08 |  |  | Нет | 12138 | 01.01.2024 0:00:00 | 11 | #N/A
000000018327 | Нет | 000000018327Калибровка выезд | Калибровка выезд | Трансформаторы напряжения | НТМИ-6 У3, НТМИ-10 У3 | 51199-12 |  |  | Нет | 12138 | 01.01.2024 0:00:00 | 11 | 12138
000000018327 | Нет | 000000018327Поверка выезд | Поверка выезд | Трансформаторы напряжения | НТМИ-6 У3, НТМИ-10 У3 | 51199-12 |  |  | Нет | 12138 | 01.01.2024 0:00:00 | 11 | 12138
000000036803 | Нет | 000000036803Калибровка выезд | Калибровка выезд | Трансформаторы напряжения | НАМИТ-10 | 16687-13 |  |  | Нет | 12138 | 01.01.2024 0:00:00 | 11 | 12138
000000036803 | Нет | 000000036803Поверка выезд | Поверка выезд | Трансформаторы напряжения | НАМИТ-10 | 16687-13 |  |  | Нет | 12138 | 01.01.2024 0:00:00 | 11 | 12138
000000037925 | Нет | 000000037925Калибровка выезд | Калибровка выезд | Трансформаторы напряжения | НТМИ-6-66 | 2611-70 | Диапазон измерений: НТМИ-6-66, погрешность и (или) неопределенность (класс, разряд): в соответствии с описанием типа | в соответствии с описанием типа | Нет | 12138 | 01.01.2024 0:00:00 | 35 | 12138
000000037925 | Нет | 000000037925Поверка выезд | Поверка выезд | Трансформаторы напряжения | НТМИ-6-66 | 2611-70 | Диапазон измерений: НТМИ-6-66, погрешность и (или) неопределенность (класс, разряд): в соответствии с описанием типа | в соответствии с описанием типа | Нет | 12138 | 01.01.2024 0:00:00 | 35 | 12138
000000039057 | Нет | 000000039057Калибровка выезд | Калибровка выезд | Трансформаторы напряжения | НАМИТ-10 | 16687-97 |  |  | Нет | 12138 | 01.01.2024 0:00:00 | 11 | 12138
000000039057 | Нет | 000000039057Поверка выезд | Поверка выезд | Трансформаторы напряжения | НАМИТ-10 | 16687-97 |  |  | Нет | 12138 | 01.01.2024 0:00:00 | 11 | 12138
000000039949 | Нет | 000000039949Калибровка выезд | Калибровка выезд | Трансформаторы напряжения | НКФ-110 | 26452-04 |  |  | Нет | 33852 | 01.01.2024 0:00:00 | 11 | 33852
000000039949 | Нет | 000000039949Поверка выезд | Поверка выезд | Трансформаторы напряжения | НКФ-110 | 26452-04 |  |  | Нет | 33852 | 01.01.2024 0:00:00 | 11 | 33852
000000041117 | Нет | 000000041117Поверка выезд | Поверка выезд | Трансформаторы напряжения | НАМИТ-10 | 16687-02 |  |  | Нет | 12138 | 01.01.2024 0:00:00 | 11 | 12138
000000041117 | Нет | 000000041117Калибровка выезд | Калибровка выезд | Трансформаторы напряжения | НАМИТ-10 | 16687-02 |  |  | Нет | 12138 | 01.01.2024 0:00:00 | 11 | 12138
000000042309 | Нет | 000000042309Калибровка выезд | Калибровка выезд | Трансформаторы напряжения | ЗНОЛП | 23544-07 |  |  | Нет | 8136 | 01.01.2024 0:00:00 | 11 | 8136
000000042309 | Нет | 000000042309Поверка выезд | Поверка выезд | Трансформаторы напряжения | ЗНОЛП | 23544-07 |  |  | Нет | 8136 | 01.01.2024 0:00:00 | 11 | 8136
000000042310 | Нет | 000000042310Калибровка выезд | Калибровка выезд | Трансформаторы напряжения | ЗНОЛП | 23544-07 |  |  | Нет | 8136 | 01.01.2024 0:00:00 | 11 | 8136
000000042310 | Нет | 000000042310Поверка выезд | Поверка выезд | Трансформаторы напряжения | ЗНОЛП | 23544-07 |  |  | Нет | 8136 | 01.01.2024 0:00:00 | 11 | 8136
000000042496 | Нет | 000000042496Калибровка выезд | Калибровка выезд | Трансформаторы напряжения | НОМ-6 | 159-49 |  |  | Нет | 12138 | 01.01.2024 0:00:00 | 11 | 12138
000000042496 | Нет | 000000042496Поверка выезд | Поверка выезд | Трансформаторы напряжения | НОМ-6 | 159-49 |  |  | Нет | 12138 | 01.01.2024 0:00:00 | 11 | 12138
000000043309 | Нет | 000000043309Калибровка выезд | Калибровка выезд | Трансформаторы напряжения | НТМК-10 | 355-49 |  |  | Нет | 12138 | 01.01.2024 0:00:00 | 11 | 12138
000000043309 | Нет | 000000043309Поверка выезд | Поверка выезд | Трансформаторы напряжения | НТМК-10 | 355-49 |  |  | Нет | 12138 | 01.01.2024 0:00:00 | 11 | 12138
000000044459 | Нет | 000000044459Поверка выезд | Поверка выезд | Трансформаторы напряжения | НАМИ-220 УХЛ1 | 20344-05 |  |  | Нет | 33852 | 01.01.2024 0:00:00 | 11 | 33852
000000044459 | Нет | 000000044459Калибровка выезд | Калибровка выезд | Трансформаторы напряжения | НАМИ-220 УХЛ1 | 20344-05 |  |  | Нет | 33852 | 01.01.2024 0:00:00 | 11 | 33852
000000044874 | Нет | 000000044874Поверка выезд | Поверка выезд | Трансформаторы напряжения | ЗНОЛ-НТЗ-6, ЗНОЛ-НТЗ-10, ЗНОЛ-НТЗ-20, ЗНОЛ-НТЗ-35, ЗНОЛП-НТЗ-6, ЗНОЛП-НТЗ-10, ЗНОЛП-НТЗ-20, ЗНОЛП-НТЗ-35 | 51676-12 |  |  | Нет | 8136 | 01.01.2024 0:00:00 | 11 | 8136
000000044874 | Нет | 000000044874Калибровка выезд | Калибровка выезд | Трансформаторы напряжения | ЗНОЛ-НТЗ-6, ЗНОЛ-НТЗ-10, ЗНОЛ-НТЗ-20, ЗНОЛ-НТЗ-35, ЗНОЛП-НТЗ-6, ЗНОЛП-НТЗ-10, ЗНОЛП-НТЗ-20, ЗНОЛП-НТЗ-35 | 51676-12 |  |  | Нет | 8136 | 01.01.2024 0:00:00 | 11 | 8136
000000045509 | Нет | 000000045509Калибровка выезд | Калибровка выезд | Трансформаторы напряжения | НТМИ-6, НТМИ-10, НТМИ-18 (г.Москва); НТМИ-6 (г.Хмельницкий); НТМИ-10 (г.Ленинград, г.Благовещенск) | 831-53 |  |  | Нет | 12138 | 01.01.2024 0:00:00 | 35 | 12138
000000045509 | Нет | 000000045509Поверка выезд | Поверка выезд | Трансформаторы напряжения | НТМИ-6, НТМИ-10, НТМИ-18 (г.Москва); НТМИ-6 (г.Хмельницкий); НТМИ-10 (г.Ленинград, г.Благовещенск) | 831-53 |  |  | Нет | 12138 | 01.01.2024 0:00:00 | 35 | 12138
000000047667 | Нет | 000000047667Калибровка выезд | Калибровка выезд | Трансформаторы напряжения | ЗНОМ-15-63 | 1593-70 |  |  | Нет | 8136 | 01.01.2024 0:00:00 | 11 | 8136
000000047667 | Нет | 000000047667Поверка выезд | Поверка выезд | Трансформаторы напряжения | ЗНОМ-15-63 | 1593-70 |  |  | Нет | 8136 | 01.01.2024 0:00:00 | 11 | 8136
000000047994 | Нет | 000000047994Калибровка выезд | Калибровка выезд | Трансформаторы напряжения | ЗНОЛ-ЭК-10, ЗНОЛП-ЭК-10, ЗНОЛ-ЭК-15 | 47583-11 |  |  | Нет | 8136 | 01.01.2024 0:00:00 | 11 | 8136
000000047994 | Нет | 000000047994Поверка выезд | Поверка выезд | Трансформаторы напряжения | ЗНОЛ-ЭК-10, ЗНОЛП-ЭК-10, ЗНОЛ-ЭК-15 | 47583-11 |  |  | Нет | 8136 | 01.01.2024 0:00:00 | 11 | 8136
000000048140 | Нет | 000000048140Калибровка выезд | Калибровка выезд | Трансформаторы напряжения | ЗНОЛП-К-10(6) У2 | 57686-14 |  |  | Нет | 8136 | 01.01.2024 0:00:00 | 11 | 8136
000000048140 | Нет | 000000048140Поверка выезд | Поверка выезд | Трансформаторы напряжения | ЗНОЛП-К-10(6) У2 | 57686-14 |  |  | Нет | 8136 | 01.01.2024 0:00:00 | 11 | 8136
000000048463 | Нет | 000000048463Поверка выезд | Поверка выезд | Трансформаторы напряжения | НАМИ-110 УХЛ1 | 24218-03 |  |  | Нет | 33852 | 01.01.2024 0:00:00 | 11 | 33852
000000048463 | Нет | 000000048463Калибровка выезд | Калибровка выезд | Трансформаторы напряжения | НАМИ-110 УХЛ1 | 24218-03 |  |  | Нет | 33852 | 01.01.2024 0:00:00 | 11 | 33852
000000048885 | Нет | 000000048885Калибровка выезд | Калибровка выезд | Трансформаторы напряжения | НТМК-6-71, НТМК-6-48, НТМК-6У4 | 323-49 |  |  | Нет | 4554 | 01.01.2024 0:00:00 | 35 | 4554
000000048885 | Нет | 000000048885Поверка | Поверка | Трансформаторы напряжения | НТМК-6-71, НТМК-6-48, НТМК-6У4 | 323-49 |  |  | Нет | 4554 | 01.01.2024 0:00:00 | 35 | 4554
000000048885 | Нет | 000000048885Калибровка | Калибровка | Трансформаторы напряжения | НТМК-6-71, НТМК-6-48, НТМК-6У4 | 323-49 |  |  | Нет | 4554 | 01.01.2024 0:00:00 | 35 | 4554
000000048885 | Нет | 000000048885Поверка выезд | Поверка выезд | Трансформаторы напряжения | НТМК-6-71, НТМК-6-48, НТМК-6У4 | 323-49 |  |  | Нет | 4554 | 01.01.2024 0:00:00 | 35 | 4554
000000048956 | Нет | 000000048956Калибровка выезд | Калибровка выезд | Трансформаторы напряжения | НАМИ-6 У2 (УХЛ2), НАМИ-10 У2 (УХЛ2), НАМИТ-6 У2 (УХЛ2), НАМИТ-10 У2 (УХЛ2) | 51198-12 |  |  | Нет | 12138 | 01.01.2024 0:00:00 | 11 | 12138
000000048956 | Нет | 000000048956Поверка выезд | Поверка выезд | Трансформаторы напряжения | НАМИ-6 У2 (УХЛ2), НАМИ-10 У2 (УХЛ2), НАМИТ-6 У2 (УХЛ2), НАМИТ-10 У2 (УХЛ2) | 51198-12 |  |  | Нет | 12138 | 01.01.2024 0:00:00 | 11 | 12138
000000049207 | Нет | 000000049207Калибровка выезд | Калибровка выезд | Трансформаторы напряжения | НТМИ-10-66, НТМИ-10-66У3 | 831-69 |  |  | Нет | 12138 | 01.01.2024 0:00:00 | 11 | 12138
000000049207 | Нет | 000000049207Поверка выезд | Поверка выезд | Трансформаторы напряжения | НТМИ-10-66, НТМИ-10-66У3 | 831-69 |  |  | Нет | 12138 | 01.01.2024 0:00:00 | 11 | 12138
000000049486 | Нет | 000000049486Калибровка выезд | Калибровка выезд | Трансформаторы напряжения | ЗНОГ | 61431-15 |  |  | Нет | 33852 | 01.01.2024 0:00:00 | 11 | 33852
000000049486 | Нет | 000000049486Поверка выезд | Поверка выезд | Трансформаторы напряжения | ЗНОГ | 61431-15 |  |  | Нет | 33852 | 01.01.2024 0:00:00 | 11 | 33852
000000049791 | Нет | 000000049791Поверка выезд | Поверка выезд | Трансформаторы напряжения | НТМИ-6 (10) | 50058-12 |  |  | Нет | 12138 | 01.01.2024 0:00:00 | 11 | 12138
000000049791 | Нет | 000000049791Калибровка выезд | Калибровка выезд | Трансформаторы напряжения | НТМИ-6 (10) | 50058-12 |  |  | Нет | 12138 | 01.01.2024 0:00:00 | 11 | 12138
000000049828 | Нет | 000000049828Калибровка выезд | Калибровка выезд | Трансформаторы напряжения | НОЛ-СЭЩ-35 | 41614-09 |  |  | Нет | 9456 | 01.01.2024 0:00:00 | 11 | 9456
000000049828 | Нет | 000000049828Поверка выезд | Поверка выезд | Трансформаторы напряжения | НОЛ-СЭЩ-35 | 41614-09 |  |  | Нет | 9456 | 01.01.2024 0:00:00 | 11 | 9456
000000050089 | Нет | 000000050089Калибровка выезд | Калибровка выезд | Трансформаторы напряжения | НОЛ-НТЗ-6, НОЛ-НТЗ-10, НОЛ-НТЗ-20, НОЛ-НТЗ-35, НОЛП-НТЗ-6, НОЛП-НТЗ-10, НОЛП-НТЗ-20, НОЛП-НТЗ-35 | 51677-12 | Диапазон измерений: рабочим напряжением до 10 кВ, погрешность и (или) неопределенность (класс, разряд): рабочим напряжением до 10 кВ | рабочим напряжением до 10 кВ | Нет | 8136 | 01.01.2024 0:00:00 | 11 | 8136
000000050089 | Нет | 000000050089Поверка выезд | Поверка выезд | Трансформаторы напряжения | НОЛ-НТЗ-6, НОЛ-НТЗ-10, НОЛ-НТЗ-20, НОЛ-НТЗ-35, НОЛП-НТЗ-6, НОЛП-НТЗ-10, НОЛП-НТЗ-20, НОЛП-НТЗ-35 | 51677-12 | Диапазон измерений: рабочим напряжением до 10 кВ, погрешность и (или) неопределенность (класс, разряд): рабочим напряжением до 10 кВ | рабочим напряжением до 10 кВ | Нет | 8136 | 01.01.2024 0:00:00 | 11 | 8136
000000050568 | Нет | 000000050568Калибровка выезд | Калибровка выезд | Трансформаторы напряжения | ЗНОЛ(П)-НТЗ | 69604-17 |  |  | Нет | 8136 | 01.01.2024 0:00:00 | 11 | 8136
000000050568 | Нет | 000000050568Поверка выезд | Поверка выезд | Трансформаторы напряжения | ЗНОЛ(П)-НТЗ | 69604-17 |  |  | Нет | 8136 | 01.01.2024 0:00:00 | 11 | 8136
000000050890 | Нет | 000000050890Поверка выезд | Поверка выезд | Трансформаторы напряжения | НОЛ-СЭЩ-6, НОЛ-СЭЩ-10 | 35955-07 |  |  | Нет | 8136 | 01.01.2024 0:00:00 | 11 | 8136
000000050890 | Нет | 000000050890Калибровка выезд | Калибровка выезд | Трансформаторы напряжения | НОЛ-СЭЩ-6, НОЛ-СЭЩ-10 | 35955-07 |  |  | Нет | 8136 | 01.01.2024 0:00:00 | 11 | 8136
000000051362 | Нет | 000000051362Поверка выезд | Поверка выезд | Трансформаторы напряжения | НОЛ.08 | 3345-09 |  |  | Нет | 8136 | 01.01.2024 0:00:00 | 11 | 8136
000000051362 | Нет | 000000051362Калибровка выезд | Калибровка выезд | Трансформаторы напряжения | НОЛ.08 | 3345-09 |  |  | Нет | 8136 | 01.01.2024 0:00:00 | 11 | 8136
000000051654 | Нет | 000000051654Поверка выезд | Поверка выезд | Трансформаторы напряжения | GEF/GZF 40,5 | 30373-10 |  |  | Нет | 9456 | 01.01.2024 0:00:00 | 11 | 9456
000000051654 | Нет | 000000051654Калибровка выезд | Калибровка выезд | Трансформаторы напряжения | GEF/GZF 40,5 | 30373-10 |  |  | Нет | 9456 | 01.01.2024 0:00:00 | 11 | 9456
000000051832 | Нет | 000000051832Калибровка выезд | Калибровка выезд | Трансформаторы напряжения | VB12, VB12-MR, VBF12, VB36 | 41565-09 | Диапазон измерений: только модификации VB12, VB12-MR, VBF12, погрешность и (или) неопределенность (класс, разряд): в соответствии с описанием типа | в соответствии с описанием типа | Нет | 8136 | 01.01.2024 0:00:00 | 11 | 8136
000000051832 | Нет | 000000051832Поверка выезд | Поверка выезд | Трансформаторы напряжения | VB12, VB12-MR, VBF12, VB36 | 41565-09 | Диапазон измерений: только модификации VB12, VB12-MR, VBF12, погрешность и (или) неопределенность (класс, разряд): в соответствии с описанием типа | в соответствии с описанием типа | Нет | 8136 | 01.01.2024 0:00:00 | 11 | 8136
000000052425 | Нет | 000000052425Поверка выезд | Поверка выезд | Трансформаторы напряжения | ЗНОЛПМ, ЗНОЛПМИ | 35505-07 |  |  | Нет | 8136 | 01.01.2024 0:00:00 | 35 | 8136
000000052425 | Нет | 000000052425Калибровка выезд | Калибровка выезд | Трансформаторы напряжения | ЗНОЛПМ, ЗНОЛПМИ | 35505-07 |  |  | Нет | 8136 | 01.01.2024 0:00:00 | 35 | 8136
000000052638 | Нет | 000000052638Поверка выезд | Поверка выезд | Трансформаторы напряжения | ЗНИОЛ | 25927-08 |  |  | Нет | 8136 | 01.01.2024 0:00:00 | 35 | 8136
000000052638 | Нет | 000000052638Калибровка выезд | Калибровка выезд | Трансформаторы напряжения | ЗНИОЛ | 25927-08 |  |  | Нет | 8136 | 01.01.2024 0:00:00 | 35 | 8136
000000053507 | Нет | 000000053507Калибровка выезд | Калибровка выезд | Трансформаторы напряжения | НТМИ-6 | 380-49 |  |  | Нет | 12138 | 01.01.2024 0:00:00 | 11 | 12138
000000053507 | Нет | 000000053507Поверка выезд | Поверка выезд | Трансформаторы напряжения | НТМИ-6 | 380-49 |  |  | Нет | 12138 | 01.01.2024 0:00:00 | 11 | 12138
000000041701 | Нет | 000000041701Поверка выезд | Поверка выезд | Трансформаторы напряжения антирезонансные | НАМИ-110 | 24218-08 |  |  | Нет | 33852 | 01.01.2024 0:00:00 | 11 | 33852
000000041701 | Нет | 000000041701Калибровка выезд | Калибровка выезд | Трансформаторы напряжения антирезонансные | НАМИ-110 | 24218-08 |  |  | Нет | 33852 | 01.01.2024 0:00:00 | 11 | 33852
000000003660 | Нет | 000000003660Калибровка | Калибровка | Трансформаторы напряжения антирезонансные трехфазные | НАМИ-35 УХЛ1 | 19813-00 |  |  | Нет | 10548 | 01.01.2024 0:00:00 | 11 | 10548
000000003660 | Нет | 000000003660Поверка выезд | Поверка выезд | Трансформаторы напряжения антирезонансные трехфазные | НАМИ-35 УХЛ1 | 19813-00 |  |  | Нет | 10548 | 01.01.2024 0:00:00 | 11 | 10548
000000003660 | Нет | 000000003660Калибровка выезд | Калибровка выезд | Трансформаторы напряжения антирезонансные трехфазные | НАМИ-35 УХЛ1 | 19813-00 |  |  | Нет | 10548 | 01.01.2024 0:00:00 | 11 | 10548
000000003660 | Нет | 000000003660Поверка | Поверка | Трансформаторы напряжения антирезонансные трехфазные | НАМИ-35 УХЛ1 | 19813-00 |  |  | Нет | 10548 | 01.01.2024 0:00:00 | 11 | 10548
000000052073 | Нет | 000000052073Калибровка выезд | Калибровка выезд | Трансформаторы напряжения антирезонансные элегазовые | ЗНГ-УЭТМ® | 53343-13 |  |  | Нет | 33852 | 01.01.2024 0:00:00 | 11 | 33852
000000052073 | Нет | 000000052073Поверка выезд | Поверка выезд | Трансформаторы напряжения антирезонансные элегазовые | ЗНГ-УЭТМ® | 53343-13 |  |  | Нет | 33852 | 01.01.2024 0:00:00 | 11 | 33852
000000008331 | Нет | 000000008331Калибровка выезд | Калибровка выезд | Трансформаторы напряжения заземляемые | ЗНОЛ | 46738-11 |  |  | Нет | 8136 | 01.01.2024 0:00:00 | 11 | 8136
000000008331 | Нет | 000000008331Поверка выезд | Поверка выезд | Трансформаторы напряжения заземляемые | ЗНОЛ | 46738-11 |  |  | Нет | 8136 | 01.01.2024 0:00:00 | 11 | 8136
000000003651 | Нет | 000000003651Поверка выезд | Поверка выезд | Трансформаторы напряжения измерительные | ЗНОЛ.06 | 3344-04 |  |  | Нет | 4554 | 01.01.2024 0:00:00 | 11 | 4554
000000003651 | Нет | 000000003651Поверка | Поверка | Трансформаторы напряжения измерительные | ЗНОЛ.06 | 3344-04 |  |  | Нет | 4554 | 01.01.2024 0:00:00 | 11 | 4554
000000003651 | Нет | 000000003651Калибровка выезд | Калибровка выезд | Трансформаторы напряжения измерительные | ЗНОЛ.06 | 3344-04 |  |  | Нет | 4554 | 01.01.2024 0:00:00 | 11 | 4554
000000003651 | Нет | 000000003651Калибровка | Калибровка | Трансформаторы напряжения измерительные | ЗНОЛ.06 | 3344-04 |  |  | Нет | 4554 | 01.01.2024 0:00:00 | 11 | 4554
000000041103 | Нет | 000000041103Калибровка выезд | Калибровка выезд | Трансформаторы напряжения измерительные | 4MR (EGS) | 44088-10 |  |  | Нет | 8136 | 01.01.2024 0:00:00 | 11 | 8136
000000041103 | Нет | 000000041103Поверка выезд | Поверка выезд | Трансформаторы напряжения измерительные | 4MR (EGS) | 44088-10 |  |  | Нет | 8136 | 01.01.2024 0:00:00 | 11 | 8136
000000052116 | Нет | 000000052116Поверка выезд | Поверка выезд | Трансформаторы напряжения измерительные | VRP4n | 40742-09 |  |  | Нет | 9456 | 01.01.2024 0:00:00 | 11 | 9456
000000052116 | Нет | 000000052116Калибровка выезд | Калибровка выезд | Трансформаторы напряжения измерительные | VRP4n | 40742-09 |  |  | Нет | 9456 | 01.01.2024 0:00:00 | 11 | 9456
000000053469 | Нет | 000000053469Калибровка выезд | Калибровка выезд | Трансформаторы напряжения измерительные | ЗНОЛ.06 | 3344-04 |  |  | Нет | 8136 | 01.01.2024 0:00:00 | 11 | 8136
000000053469 | Нет | 000000053469Поверка выезд | Поверка выезд | Трансформаторы напряжения измерительные | ЗНОЛ.06 | 3344-04 |  |  | Нет | 8136 | 01.01.2024 0:00:00 | 11 | 8136
000000002565 | Нет | 000000002565Поверка выезд | Поверка выезд | Трансформаторы напряжения лабораторные измерительные | НЛЛ-15 и НЛЛ-35 | 5811-00 |  |  | Нет | 30606 | 01.01.2024 0:00:00 | 11 | 30606
000000002565 | Нет | 000000002565Поверка | Поверка | Трансформаторы напряжения лабораторные измерительные | НЛЛ-15 и НЛЛ-35 | 5811-00 |  |  | Нет | 29148 | 01.01.2024 0:00:00 | 11 | 29148
000000051831 | Нет | 000000051831Поверка выезд | Поверка выезд | Трансформаторы напряжения с литой изоляцией | ЗНОЛТ-6, ЗНОЛТ-6Т, ЗНОЛТ-10, ЗНОЛТ-10Т | 3640-73 |  |  | Нет | 8136 | 01.01.2024 0:00:00 | 11 | 8136
000000051831 | Нет | 000000051831Калибровка выезд | Калибровка выезд | Трансформаторы напряжения с литой изоляцией | ЗНОЛТ-6, ЗНОЛТ-6Т, ЗНОЛТ-10, ЗНОЛТ-10Т | 3640-73 |  |  | Нет | 8136 | 01.01.2024 0:00:00 | 11 | 8136
000000045693 | Нет | 000000045693Поверка выезд | Поверка выезд | Трансформаторы напряжения трехфазной антирезонансной группы | НАЛИ-СЭЩ-6(10) | 38394-08 |  |  | Нет | 12138 | 01.01.2024 0:00:00 | 11 | 12138
000000045693 | Нет | 000000045693Калибровка выезд | Калибровка выезд | Трансформаторы напряжения трехфазной антирезонансной группы | НАЛИ-СЭЩ-6(10) | 38394-08 |  |  | Нет | 12138 | 01.01.2024 0:00:00 | 11 | 12138
000000047757 | Нет | 000000047757Поверка выезд | Поверка выезд | Трансформаторы напряжения трехфазной антирезонансной группы | НАЛИ-СЭЩ | 51621-12 | Диапазон измерений: только с рабочим напряжением до10 кВ, погрешность и (или) неопределенность (класс, разряд): в соответсвии с описанием типа | в соответсвии с описанием типа | Нет | 12138 | 01.01.2024 0:00:00 | 11 | 12138
000000047757 | Нет | 000000047757Калибровка выезд | Калибровка выезд | Трансформаторы напряжения трехфазной антирезонансной группы | НАЛИ-СЭЩ | 51621-12 | Диапазон измерений: только с рабочим напряжением до10 кВ, погрешность и (или) неопределенность (класс, разряд): в соответсвии с описанием типа | в соответсвии с описанием типа | Нет | 12138 | 01.01.2024 0:00:00 | 11 | 12138
000000053584 | Нет | 000000053584Калибровка выезд | Калибровка выезд | Трансформаторы напряжения трехфазной антирезонансной группы | НАЛИ-СЭЩ | 51621-12 | Диапазон измерений: только с рабочим напряжением до 35 кВ, погрешность и (или) неопределенность (класс, разряд): в соответствии с описанием типа | в соответствии с описанием типа | Нет | 13014 | 01.01.2024 0:00:00 | 11 | 13014
000000053584 | Нет | 000000053584Поверка выезд | Поверка выезд | Трансформаторы напряжения трехфазной антирезонансной группы | НАЛИ-СЭЩ | 51621-12 | Диапазон измерений: только с рабочим напряжением до 35 кВ, погрешность и (или) неопределенность (класс, разряд): в соответствии с описанием типа | в соответствии с описанием типа | Нет | 13014 | 01.01.2024 0:00:00 | 11 | 13014
000000003639 | Нет | 000000003639Поверка | Поверка | Трансформаторы тока | Т-0,66У3 | 6891-78 |  |  | Нет | 1152 | 01.01.2024 0:00:00 | 11 | 1152
000000003639 | Нет | 000000003639Поверка выезд | Поверка выезд | Трансформаторы тока | Т-0,66У3 | 6891-78 |  |  | Нет | 1152 | 01.01.2024 0:00:00 | 11 | 1152
000000003639 | Нет | 000000003639Калибровка выезд | Калибровка выезд | Трансформаторы тока | Т-0,66У3 | 6891-78 |  |  | Нет | 1152 | 01.01.2024 0:00:00 | 11 | 1152
000000003639 | Нет | 000000003639Калибровка | Калибровка | Трансформаторы тока | Т-0,66У3 | 6891-78 |  |  | Нет | 1152 | 01.01.2024 0:00:00 | 11 | 1152
000000003644 | Нет | 000000003644Калибровка | Калибровка | Трансформаторы тока | ТЛК10-5,6 | 9143-01 |  |  | Нет | 4410 | 01.01.2024 0:00:00 | 11 | 4410
000000003644 | Нет | 000000003644Поверка выезд | Поверка выезд | Трансформаторы тока | ТЛК10-5,6 | 9143-01 |  |  | Нет | 4410 | 01.01.2024 0:00:00 | 11 | 4410
000000003644 | Нет | 000000003644Калибровка выезд | Калибровка выезд | Трансформаторы тока | ТЛК10-5,6 | 9143-01 |  |  | Нет | 4410 | 01.01.2024 0:00:00 | 11 | 4410
000000003644 | Нет | 000000003644Поверка | Поверка | Трансформаторы тока | ТЛК10-5,6 | 9143-01 |  |  | Нет | 4410 | 01.01.2024 0:00:00 | 11 | 4410
000000003649 | Нет | 000000003649Поверка выезд | Поверка выезд | Трансформаторы тока | ТГМ-35 УХЛ1 | 41967-09 |  |  | Нет | 5700 | 01.01.2024 0:00:00 | 11 | 5700
000000003649 | Нет | 000000003649Калибровка | Калибровка | Трансформаторы тока | ТГМ-35 УХЛ1 | 41967-09 |  |  | Нет | 5700 | 01.01.2024 0:00:00 | 11 | 5700
000000003649 | Нет | 000000003649Поверка | Поверка | Трансформаторы тока | ТГМ-35 УХЛ1 | 41967-09 |  |  | Нет | 5700 | 01.01.2024 0:00:00 | 11 | 5700
000000003649 | Нет | 000000003649Калибровка выезд | Калибровка выезд | Трансформаторы тока | ТГМ-35 УХЛ1 | 41967-09 |  |  | Нет | 5700 | 01.01.2024 0:00:00 | 11 | 5700
000000004437 | Нет | 000000004437Поверка выезд | Поверка выезд | Трансформаторы тока | 780I-202-5 | 53453-13 |  |  | Нет | 22722 | 01.01.2024 0:00:00 | 11 | 22722
000000004437 | Нет | 000000004437Поверка | Поверка | Трансформаторы тока | 780I-202-5 | 53453-13 |  |  | Нет | 21642 | 01.01.2024 0:00:00 | 11 | 21642
000000006479 | Нет | 000000006479Калибровка выезд | Калибровка выезд | Трансформаторы тока | ТЛК10 | 9143-83 |  |  | Нет | 7278 | 01.01.2024 0:00:00 | 11 | 7278
000000006479 | Нет | 000000006479Поверка выезд | Поверка выезд | Трансформаторы тока | ТЛК10 | 9143-83 |  |  | Нет | 7278 | 01.01.2024 0:00:00 | 11 | 7278
000000006510 | Нет | 000000006510Поверка выезд | Поверка выезд | Трансформаторы тока | ТПФМ-10 | 814-53 |  |  | Нет | 7278 | 01.01.2024 0:00:00 | 11 | 7278
000000006510 | Нет | 000000006510Калибровка выезд | Калибровка выезд | Трансформаторы тока | ТПФМ-10 | 814-53 |  |  | Нет | 7278 | 01.01.2024 0:00:00 | 11 | 7278
000000006511 | Нет | 000000006511Калибровка выезд | Калибровка выезд | Трансформаторы тока | ТПОЛ-10 | 1261-59 |  |  | Нет | 7278 | 01.01.2024 0:00:00 | 11 | 7278
000000006511 | Нет | 000000006511Поверка выезд | Поверка выезд | Трансформаторы тока | ТПОЛ-10 | 1261-59 |  |  | Нет | 7278 | 01.01.2024 0:00:00 | 11 | 7278
000000006514 | Нет | 000000006514Поверка выезд | Поверка выезд | Трансформаторы тока | ТПЛМ-10 | 2363-68 |  |  | Нет | 7278 | 01.01.2024 0:00:00 | 11 | 7278
000000006514 | Нет | 000000006514Калибровка выезд | Калибровка выезд | Трансформаторы тока | ТПЛМ-10 | 2363-68 |  |  | Нет | 7278 | 01.01.2024 0:00:00 | 11 | 7278
000000006517 | Нет | 000000006517Калибровка выезд | Калибровка выезд | Трансформаторы тока | ТЛК10-5,6 | 9143-01 |  |  | Нет | 7278 | 01.01.2024 0:00:00 | 11 | 7278
000000006517 | Нет | 000000006517Поверка выезд | Поверка выезд | Трансформаторы тока | ТЛК10-5,6 | 9143-01 |  |  | Нет | 7278 | 01.01.2024 0:00:00 | 11 | 7278
000000006527 | Нет | 000000006527Калибровка выезд | Калибровка выезд | Трансформаторы тока | ТПОФ | 518-50 |  |  | Нет | 7278 | 01.01.2024 0:00:00 | 11 | 7278
000000006527 | Нет | 000000006527Поверка выезд | Поверка выезд | Трансформаторы тока | ТПОФ | 518-50 |  |  | Нет | 7278 | 01.01.2024 0:00:00 | 11 | 7278
000000006533 | Нет | 000000006533Калибровка выезд | Калибровка выезд | Трансформаторы тока | ТЛМ-10 | 2473-05 |  |  | Нет | 7278 | 01.01.2024 0:00:00 | 11 | 7278
000000006533 | Нет | 000000006533Поверка выезд | Поверка выезд | Трансформаторы тока | ТЛМ-10 | 2473-05 |  |  | Нет | 7278 | 01.01.2024 0:00:00 | 11 | 7278
000000008238 | Нет | 000000008238Калибровка выезд | Калибровка выезд | Трансформаторы тока | Т-0,66, ТШ-0,66 | 67928-17 |  |  | Нет | 2064 | 01.01.2024 0:00:00 | 11 | 2064
000000008238 | Нет | 000000008238Поверка выезд | Поверка выезд | Трансформаторы тока | Т-0,66, ТШ-0,66 | 67928-17 |  |  | Нет | 2064 | 01.01.2024 0:00:00 | 11 | 2064
000000008262 | Нет | 000000008262Калибровка выезд | Калибровка выезд | Трансформаторы тока | ТЛК-10 | 9143-06 |  |  | Нет | 7278 | 01.01.2024 0:00:00 | 11 | 7278
000000008262 | Нет | 000000008262Поверка выезд | Поверка выезд | Трансформаторы тока | ТЛК-10 | 9143-06 |  |  | Нет | 7278 | 01.01.2024 0:00:00 | 11 | 7278
000000008276 | Нет | 000000008276Поверка выезд | Поверка выезд | Трансформаторы тока | ТГМ-35 УХЛ1 | 41967-09 |  |  | Нет | 8232 | 01.01.2024 0:00:00 | 11 | 8232
000000008276 | Нет | 000000008276Калибровка выезд | Калибровка выезд | Трансформаторы тока | ТГМ-35 УХЛ1 | 41967-09 |  |  | Нет | 8232 | 01.01.2024 0:00:00 | 11 | 8232
000000018328 | Нет | 000000018328Поверка | Поверка | Трансформаторы тока | И54М | 778-63 |  |  | Нет | 3420 | 01.01.2024 0:00:00 | 11 | 3420
000000018328 | Нет | 000000018328Поверка выезд | Поверка выезд | Трансформаторы тока | И54М | 778-63 |  |  | Нет | 3582 | 01.01.2024 0:00:00 | 11 | 3582
000000018329 | Нет | 000000018329Поверка | Поверка | Трансформаторы тока | И55/1 | 1504-61 |  |  | Нет | 3420 | 01.01.2024 0:00:00 | 11 | 3420
000000018329 | Нет | 000000018329Поверка выезд | Поверка выезд | Трансформаторы тока | И55/1 | 1504-61 |  |  | Нет | 3582 | 01.01.2024 0:00:00 | 11 | 3582
000000018336 | Нет | 000000018336Поверка | Поверка | Трансформаторы тока | И515М, И515М/1 | 1452-61 |  |  | Нет | 7212 | 01.01.2024 0:00:00 | 11 | 7212
000000018336 | Нет | 000000018336Поверка выезд | Поверка выезд | Трансформаторы тока | И515М, И515М/1 | 1452-61 |  |  | Нет | 7572 | 01.01.2024 0:00:00 | 11 | 7572
000000018337 | Нет | 000000018337Поверка | Поверка | Трансформаторы тока | УТТ-6 | 520-50 |  |  | Нет | 7212 | 01.01.2024 0:00:00 | 11 | 7212
000000018338 | Нет | 000000018338Поверка | Поверка | Трансформаторы тока | УТТ-5, УТТ-5М | 161-49 |  |  | Нет | 7212 | 01.01.2024 0:00:00 | 11 | 7212
000000018338 | Нет | 000000018338Поверка выезд | Поверка выезд | Трансформаторы тока | УТТ-5, УТТ-5М | 161-49 |  |  | Нет | 7572 | 01.01.2024 0:00:00 | 11 | 7572
000000034083 | Нет | 000000034083Поверка | Поверка | Трансформаторы тока | ТШП-0,66, ТОП-0,66 | 71402-18 |  |  | Нет | 1152 | 01.01.2024 0:00:00 | 11 | 1152
000000034083 | Нет | 000000034083Калибровка выезд | Калибровка выезд | Трансформаторы тока | ТШП-0,66, ТОП-0,66 | 71402-18 |  |  | Нет | 1152 | 01.01.2024 0:00:00 | 11 | 1152
000000034083 | Нет | 000000034083Поверка выезд | Поверка выезд | Трансформаторы тока | ТШП-0,66, ТОП-0,66 | 71402-18 |  |  | Нет | 1152 | 01.01.2024 0:00:00 | 11 | 1152
000000034083 | Нет | 000000034083Калибровка | Калибровка | Трансформаторы тока | ТШП-0,66, ТОП-0,66 | 71402-18 |  |  | Нет | 1152 | 01.01.2024 0:00:00 | 11 | 1152
000000034358 | Нет | 000000034358Калибровка выезд | Калибровка выезд | Трансформаторы тока | KS | 71711-18 |  |  | Нет | 1152 | 01.01.2024 0:00:00 | 11 | 1152
000000034358 | Нет | 000000034358Поверка | Поверка | Трансформаторы тока | KS | 71711-18 |  |  | Нет | 1152 | 01.01.2024 0:00:00 | 11 | 1152
000000034358 | Нет | 000000034358Калибровка | Калибровка | Трансформаторы тока | KS | 71711-18 |  |  | Нет | 1152 | 01.01.2024 0:00:00 | 11 | 1152
000000034358 | Нет | 000000034358Поверка выезд | Поверка выезд | Трансформаторы тока | KS | 71711-18 |  |  | Нет | 1152 | 01.01.2024 0:00:00 | 11 | 1152
000000036028 | Нет | 000000036028Поверка выезд | Поверка выезд | Трансформаторы тока | KS, KSO, KSW | 71711-18 |  |  | Нет | 1152 | 01.01.2024 0:00:00 | 11 | 1152
000000036028 | Нет | 000000036028Поверка | Поверка | Трансформаторы тока | KS, KSO, KSW | 71711-18 |  |  | Нет | 1152 | 01.01.2024 0:00:00 | 11 | 1152
000000036028 | Нет | 000000036028Калибровка | Калибровка | Трансформаторы тока | KS, KSO, KSW | 71711-18 |  |  | Нет | 1152 | 01.01.2024 0:00:00 | 11 | 1152
000000036028 | Нет | 000000036028Калибровка выезд | Калибровка выезд | Трансформаторы тока | KS, KSO, KSW | 71711-18 |  |  | Нет | 1152 | 01.01.2024 0:00:00 | 11 | 1152
000000036054 | Нет | 000000036054Поверка выезд | Поверка выезд | Трансформаторы тока | Т-0,66 | 36382-07 |  |  | Нет | 2064 | 01.01.2024 0:00:00 | 11 | 2064
000000036054 | Нет | 000000036054Калибровка выезд | Калибровка выезд | Трансформаторы тока | Т-0,66 | 36382-07 |  |  | Нет | 2064 | 01.01.2024 0:00:00 | 11 | 2064
000000036205 | Нет | 000000036205Поверка выезд | Поверка выезд | Трансформаторы тока | ТОЛ-СВЭЛ | 42663-09 |  |  | Нет | 7278 | 01.01.2024 0:00:00 | 11 | 7278
000000036205 | Нет | 000000036205Калибровка выезд | Калибровка выезд | Трансформаторы тока | ТОЛ-СВЭЛ | 42663-09 |  |  | Нет | 7278 | 01.01.2024 0:00:00 | 11 | 7278
000000036476 | Нет | 000000036476Поверка выезд | Поверка выезд | Трансформаторы тока | ТЛМ-10 | 2473-05 |  |  | Нет | 7278 | 01.01.2024 0:00:00 | 11 | 7278
000000036476 | Нет | 000000036476Калибровка выезд | Калибровка выезд | Трансформаторы тока | ТЛМ-10 | 2473-05 |  |  | Нет | 7278 | 01.01.2024 0:00:00 | 11 | 7278
000000037010 | Нет | 000000037010Поверка выезд | Поверка выезд | Трансформаторы тока | ТШП-0,66 | 71402-18 |  |  | Нет | 1152 | 01.01.2024 0:00:00 | 11 | 1152
000000037010 | Нет | 000000037010Калибровка выезд | Калибровка выезд | Трансформаторы тока | ТШП-0,66 | 71402-18 |  |  | Нет | 1152 | 01.01.2024 0:00:00 | 11 | 1152
000000037010 | Нет | 000000037010Калибровка | Калибровка | Трансформаторы тока | ТШП-0,66 | 71402-18 |  |  | Нет | 1152 | 01.01.2024 0:00:00 | 11 | 1152
000000037010 | Нет | 000000037010Поверка | Поверка | Трансформаторы тока | ТШП-0,66 | 71402-18 |  |  | Нет | 1152 | 01.01.2024 0:00:00 | 11 | 1152
000000037851 | Нет | 000000037851Калибровка выезд | Калибровка выезд | Трансформаторы тока | Т-0,66 | 22656-07 |  |  | Нет | 1152 | 01.01.2024 0:00:00 | 11 | 1152
000000037851 | Нет | 000000037851Калибровка | Калибровка | Трансформаторы тока | Т-0,66 | 22656-07 |  |  | Нет | 1152 | 01.01.2024 0:00:00 | 11 | 1152
000000037851 | Нет | 000000037851Поверка | Поверка | Трансформаторы тока | Т-0,66 | 22656-07 |  |  | Нет | 1152 | 01.01.2024 0:00:00 | 11 | 1152
000000037851 | Нет | 000000037851Поверка выезд | Поверка выезд | Трансформаторы тока | Т-0,66 | 22656-07 |  |  | Нет | 1152 | 01.01.2024 0:00:00 | 11 | 1152
000000038435 | Нет | 000000038435Поверка выезд | Поверка выезд | Трансформаторы тока | Т-0,66 | 29482-07 |  |  | Нет | 2064 | 01.01.2024 0:00:00 | 11 | 2064
000000038435 | Нет | 000000038435Калибровка выезд | Калибровка выезд | Трансформаторы тока | Т-0,66 | 29482-07 |  |  | Нет | 2064 | 01.01.2024 0:00:00 | 11 | 2064
000000039072 | Нет | 000000039072Калибровка выезд | Калибровка выезд | Трансформаторы тока | ТШП-0,66 | 47512-11 |  |  | Нет | 2064 | 01.01.2024 0:00:00 | 11 | 2064
000000039072 | Нет | 000000039072Поверка выезд | Поверка выезд | Трансформаторы тока | ТШП-0,66 | 47512-11 |  |  | Нет | 2064 | 01.01.2024 0:00:00 | 11 | 2064
000000039265 | Нет | 000000039265Калибровка выезд | Калибровка выезд | Трансформаторы тока | ТШП-0,66 | 37610-08 |  |  | Нет | 2064 | 01.01.2024 0:00:00 | 11 | 2064
000000039265 | Нет | 000000039265Поверка выезд | Поверка выезд | Трансформаторы тока | ТШП-0,66 | 37610-08 |  |  | Нет | 2064 | 01.01.2024 0:00:00 | 11 | 2064
000000039831 | Нет | 000000039831Калибровка выезд | Калибровка выезд | Трансформаторы тока | ТОЛ-СЭЩ-10 | 32139-11 |  |  | Нет | 7278 | 01.01.2024 0:00:00 | 35 | 7278
000000039831 | Нет | 000000039831Поверка выезд | Поверка выезд | Трансформаторы тока | ТОЛ-СЭЩ-10 | 32139-11 |  |  | Нет | 7278 | 01.01.2024 0:00:00 | 35 | 7278
000000040007 | Нет | 000000040007Поверка выезд | Поверка выезд | Трансформаторы тока | Нет данных | 780-52 |  |  | Нет | 29718 | 01.01.2024 0:00:00 | 11 | 29718
000000040007 | Нет | 000000040007Калибровка выезд | Калибровка выезд | Трансформаторы тока | Нет данных | 780-52 |  |  | Нет | 29718 | 01.01.2024 0:00:00 | 11 | 29718
000000041104 | Нет | 000000041104Поверка выезд | Поверка выезд | Трансформаторы тока | AB12 (4MA72), AB24 (4MA74), AB36 (4MA76) | 59024-14 |  |  | Нет | 7278 | 01.01.2024 0:00:00 | 11 | 7278
000000041104 | Нет | 000000041104Калибровка выезд | Калибровка выезд | Трансформаторы тока | AB12 (4MA72), AB24 (4MA74), AB36 (4MA76) | 59024-14 |  |  | Нет | 7278 | 01.01.2024 0:00:00 | 11 | 7278
000000041115 | Нет | 000000041115Поверка выезд | Поверка выезд | Трансформаторы тока | ТШЛМ-05 Т3 | 3033-72 |  |  | Нет | 2064 | 01.01.2024 0:00:00 | 11 | 2064
000000041115 | Нет | 000000041115Калибровка выезд | Калибровка выезд | Трансформаторы тока | ТШЛМ-05 Т3 | 3033-72 |  |  | Нет | 2064 | 01.01.2024 0:00:00 | 11 | 2064
000000041116 | Нет | 000000041116Поверка выезд | Поверка выезд | Трансформаторы тока | Т-0,66 | 22656-07 |  |  | Нет | 2064 | 01.01.2024 0:00:00 | 11 | 2064
000000041116 | Нет | 000000041116Калибровка выезд | Калибровка выезд | Трансформаторы тока | Т-0,66 | 22656-07 |  |  | Нет | 2064 | 01.01.2024 0:00:00 | 11 | 2064
000000041216 | Нет | 000000041216Калибровка выезд | Калибровка выезд | Трансформаторы тока | PACT | 50643-12 |  |  | Нет | 2064 | 01.01.2024 0:00:00 | 11 | 2064
000000041216 | Нет | 000000041216Поверка выезд | Поверка выезд | Трансформаторы тока | PACT | 50643-12 |  |  | Нет | 2064 | 01.01.2024 0:00:00 | 11 | 2064
000000041288 | Нет | 000000041288Поверка выезд | Поверка выезд | Трансформаторы тока | ТШ-0,66 | 22657-07 |  |  | Нет | 2064 | 01.01.2024 0:00:00 | 11 | 2064
000000041288 | Нет | 000000041288Калибровка выезд | Калибровка выезд | Трансформаторы тока | ТШ-0,66 | 22657-07 |  |  | Нет | 2064 | 01.01.2024 0:00:00 | 11 | 2064
000000041291 | Нет | 000000041291Поверка выезд | Поверка выезд | Трансформаторы тока | Т-0,66 | 52667-13 |  |  | Нет | 2064 | 01.01.2024 0:00:00 | 11 | 2064
000000041291 | Нет | 000000041291Калибровка выезд | Калибровка выезд | Трансформаторы тока | Т-0,66 | 52667-13 |  |  | Нет | 2064 | 01.01.2024 0:00:00 | 11 | 2064
000000042057 | Нет | 000000042057Поверка выезд | Поверка выезд | Трансформаторы тока | Т-0,66 У3 и Т-0,66 М У3 | 71031-18 |  |  | Нет | 2064 | 01.01.2024 0:00:00 | 11 | 2064
000000042057 | Нет | 000000042057Калибровка выезд | Калибровка выезд | Трансформаторы тока | Т-0,66 У3 и Т-0,66 М У3 | 71031-18 |  |  | Нет | 2064 | 01.01.2024 0:00:00 | 11 | 2064
000000042295 | Нет | 000000042295Калибровка выезд | Калибровка выезд | Трансформаторы тока | TC10 | 26100-03 |  |  | Нет | 2064 | 01.01.2024 0:00:00 | 11 | 2064
000000042295 | Нет | 000000042295Поверка выезд | Поверка выезд | Трансформаторы тока | TC10 | 26100-03 |  |  | Нет | 2064 | 01.01.2024 0:00:00 | 11 | 2064
000000042296 | Нет | 000000042296Поверка выезд | Поверка выезд | Трансформаторы тока | TC5.2 | 26100-03 |  |  | Нет | 2064 | 01.01.2024 0:00:00 | 11 | 2064
000000042296 | Нет | 000000042296Калибровка выезд | Калибровка выезд | Трансформаторы тока | TC5.2 | 26100-03 |  |  | Нет | 2064 | 01.01.2024 0:00:00 | 11 | 2064
000000042297 | Нет | 000000042297Поверка выезд | Поверка выезд | Трансформаторы тока | TC5 | 26100-03 |  |  | Нет | 2064 | 01.01.2024 0:00:00 | 11 | 2064
000000042297 | Нет | 000000042297Калибровка выезд | Калибровка выезд | Трансформаторы тока | TC5 | 26100-03 |  |  | Нет | 2064 | 01.01.2024 0:00:00 | 11 | 2064
000000042300 | Нет | 000000042300Калибровка выезд | Калибровка выезд | Трансформаторы тока | TC8 | 26100-03 |  |  | Нет | 2064 | 01.01.2024 0:00:00 | 11 | 2064
000000042300 | Нет | 000000042300Поверка выезд | Поверка выезд | Трансформаторы тока | TC8 | 26100-03 |  |  | Нет | 2064 | 01.01.2024 0:00:00 | 11 | 2064
000000042302 | Нет | 000000042302Калибровка выезд | Калибровка выезд | Трансформаторы тока | TCH12 | 26100-03 |  |  | Нет | 2064 | 01.01.2024 0:00:00 | 11 | 2064
000000042302 | Нет | 000000042302Поверка выезд | Поверка выезд | Трансформаторы тока | TCH12 | 26100-03 |  |  | Нет | 2064 | 01.01.2024 0:00:00 | 11 | 2064
000000042304 | Нет | 000000042304Калибровка выезд | Калибровка выезд | Трансформаторы тока | ТОЛ-10-I | 15128-07 |  |  | Нет | 7278 | 01.01.2024 0:00:00 | 11 | 7278
000000042304 | Нет | 000000042304Поверка выезд | Поверка выезд | Трансформаторы тока | ТОЛ-10-I | 15128-07 |  |  | Нет | 7278 | 01.01.2024 0:00:00 | 11 | 7278
000000042305 | Нет | 000000042305Поверка выезд | Поверка выезд | Трансформаторы тока | ТОЛ-10-I | 15128-07 |  |  | Нет | 7278 | 01.01.2024 0:00:00 | 11 | 7278
000000042305 | Нет | 000000042305Калибровка выезд | Калибровка выезд | Трансформаторы тока | ТОЛ-10-I | 15128-07 |  |  | Нет | 7278 | 01.01.2024 0:00:00 | 11 | 7278
000000042306 | Нет | 000000042306Калибровка выезд | Калибровка выезд | Трансформаторы тока | ТШЛ- СЭЩ-0,66-12 | 51624-12 |  |  | Нет | 7278 | 01.01.2024 0:00:00 | 11 | 7278
000000042306 | Нет | 000000042306Поверка выезд | Поверка выезд | Трансформаторы тока | ТШЛ- СЭЩ-0,66-12 | 51624-12 |  |  | Нет | 7278 | 01.01.2024 0:00:00 | 11 | 7278
000000042308 | Нет | 000000042308Калибровка выезд | Калибровка выезд | Трансформаторы тока | ТЛО-10 | 25433-11 |  |  | Нет | 7278 | 01.01.2024 0:00:00 | 11 | 7278
000000042308 | Нет | 000000042308Поверка выезд | Поверка выезд | Трансформаторы тока | ТЛО-10 | 25433-11 |  |  | Нет | 7278 | 01.01.2024 0:00:00 | 11 | 7278
000000042495 | Нет | 000000042495Поверка выезд | Поверка выезд | Трансформаторы тока | ТЛМ-10 | 2473-69 |  |  | Нет | 7278 | 01.01.2024 0:00:00 | 11 | 7278
000000042495 | Нет | 000000042495Калибровка выезд | Калибровка выезд | Трансформаторы тока | ТЛМ-10 | 2473-69 |  |  | Нет | 7278 | 01.01.2024 0:00:00 | 11 | 7278
000000043305 | Нет | 000000043305Поверка выезд | Поверка выезд | Трансформаторы тока | ТОП-М-0,66, ТШП-М-0,66 | 71205-18 |  |  | Нет | 2064 | 01.01.2024 0:00:00 | 11 | 2064
000000043305 | Нет | 000000043305Калибровка выезд | Калибровка выезд | Трансформаторы тока | ТОП-М-0,66, ТШП-М-0,66 | 71205-18 |  |  | Нет | 2064 | 01.01.2024 0:00:00 | 11 | 2064
000000043307 | Нет | 000000043307Поверка выезд | Поверка выезд | Трансформаторы тока | ТОЛ 10 | 7069-02 |  |  | Нет | 7278 | 01.01.2024 0:00:00 | 11 | 7278
000000043307 | Нет | 000000043307Калибровка выезд | Калибровка выезд | Трансформаторы тока | ТОЛ 10 | 7069-02 |  |  | Нет | 7278 | 01.01.2024 0:00:00 | 11 | 7278
000000044118 | Нет | 000000044118Калибровка выезд | Калибровка выезд | Трансформаторы тока | ТШЛП-10 | 19198-00 |  |  | Нет | 7278 | 01.01.2024 0:00:00 | 11 | 7278
000000044118 | Нет | 000000044118Поверка выезд | Поверка выезд | Трансформаторы тока | ТШЛП-10 | 19198-00 |  |  | Нет | 7278 | 01.01.2024 0:00:00 | 11 | 7278
000000044120 | Нет | 000000044120Поверка выезд | Поверка выезд | Трансформаторы тока | ТПШЛ-10, ТПШЛМ-10 | 1423-60 |  |  | Нет | 7278 | 01.01.2024 0:00:00 | 11 | 7278
000000044120 | Нет | 000000044120Калибровка выезд | Калибровка выезд | Трансформаторы тока | ТПШЛ-10, ТПШЛМ-10 | 1423-60 |  |  | Нет | 7278 | 01.01.2024 0:00:00 | 11 | 7278
000000044290 | Нет | 000000044290Калибровка выезд | Калибровка выезд | Трансформаторы тока | ТВ | 46101-10 |  |  | Нет | 29718 | 01.01.2024 0:00:00 | 11 | 29718
000000044290 | Нет | 000000044290Поверка выезд | Поверка выезд | Трансформаторы тока | ТВ | 46101-10 |  |  | Нет | 29718 | 01.01.2024 0:00:00 | 11 | 29718
000000044661 | Нет | 000000044661Поверка выезд | Поверка выезд | Трансформаторы тока | Т-0,66 | 24541-03 |  |  | Нет | 1152 | 01.01.2024 0:00:00 | 11 | 1152
000000044661 | Нет | 000000044661Калибровка выезд | Калибровка выезд | Трансформаторы тока | Т-0,66 | 24541-03 |  |  | Нет | 1152 | 01.01.2024 0:00:00 | 11 | 1152
000000044661 | Нет | 000000044661Калибровка | Калибровка | Трансформаторы тока | Т-0,66 | 24541-03 |  |  | Нет | 1152 | 01.01.2024 0:00:00 | 11 | 1152
000000044661 | Нет | 000000044661Поверка | Поверка | Трансформаторы тока | Т-0,66 | 24541-03 |  |  | Нет | 1152 | 01.01.2024 0:00:00 | 11 | 1152
000000044667 | Нет | 000000044667Калибровка выезд | Калибровка выезд | Трансформаторы тока | ТПОЛ-10 | 1261-08 |  |  | Нет | 7278 | 01.01.2024 0:00:00 | 11 | 7278
000000044667 | Нет | 000000044667Поверка выезд | Поверка выезд | Трансформаторы тока | ТПОЛ-10 | 1261-08 |  |  | Нет | 7278 | 01.01.2024 0:00:00 | 11 | 7278
000000044875 | Нет | 000000044875Поверка выезд | Поверка выезд | Трансформаторы тока | ТОЛ-НТЗ-10, ТОЛ-НТЗ-20, ТОЛ-НТЗ-35 | 51679-12 | Диапазон измерений: только в сетях с напряжением до 10 кВ, погрешность и (или) неопределенность (класс, разряд): в соответствии с описанием типа | в соответствии с описанием типа | Нет | 7278 | 01.01.2024 0:00:00 | 11 | 7278
000000044875 | Нет | 000000044875Калибровка выезд | Калибровка выезд | Трансформаторы тока | ТОЛ-НТЗ-10, ТОЛ-НТЗ-20, ТОЛ-НТЗ-35 | 51679-12 | Диапазон измерений: только в сетях с напряжением до 10 кВ, погрешность и (или) неопределенность (класс, разряд): в соответствии с описанием типа | в соответствии с описанием типа | Нет | 7278 | 01.01.2024 0:00:00 | 11 | 7278
000000045513 | Нет | 000000045513Поверка выезд | Поверка выезд | Трансформаторы тока | Т-0,66У3 | 6891-78 |  |  | Нет | 7278 | 01.01.2024 0:00:00 | 35 | 7278
000000045513 | Нет | 000000045513Калибровка выезд | Калибровка выезд | Трансформаторы тока | Т-0,66У3 | 6891-78 |  |  | Нет | 7278 | 01.01.2024 0:00:00 | 35 | 7278
000000045514 | Нет | 000000045514Поверка выезд | Поверка выезд | Трансформаторы тока | ТОЛ 35 | 21256-03 |  |  | Нет | 8232 | 01.01.2024 0:00:00 | 35 | 8232
000000045514 | Нет | 000000045514Калибровка выезд | Калибровка выезд | Трансформаторы тока | ТОЛ 35 | 21256-03 |  |  | Нет | 8232 | 01.01.2024 0:00:00 | 35 | 8232
000000045520 | Нет | 000000045520Калибровка выезд | Калибровка выезд | Трансформаторы тока | ТПОФ | 518-50 |  |  | Нет | 7278 | 01.01.2024 0:00:00 | 35 | 7278
000000045520 | Нет | 000000045520Поверка выезд | Поверка выезд | Трансформаторы тока | ТПОФ | 518-50 |  |  | Нет | 7278 | 01.01.2024 0:00:00 | 35 | 7278
000000045521 | Нет | 000000045521Калибровка выезд | Калибровка выезд | Трансформаторы тока | ТЛШ-10 | 11077-03 |  |  | Нет | 2064 | 01.01.2024 0:00:00 | 35 | 2064
000000045521 | Нет | 000000045521Поверка выезд | Поверка выезд | Трансформаторы тока | ТЛШ-10 | 11077-03 |  |  | Нет | 2064 | 01.01.2024 0:00:00 | 35 | 2064
000000045522 | Нет | 000000045522Калибровка выезд | Калибровка выезд | Трансформаторы тока | Т-0,66У3 | 6891-78 |  |  | Нет | 2064 | 01.01.2024 0:00:00 | 35 | 2064
000000045522 | Нет | 000000045522Поверка выезд | Поверка выезд | Трансформаторы тока | Т-0,66У3 | 6891-78 |  |  | Нет | 2064 | 01.01.2024 0:00:00 | 35 | 2064
000000045530 | Нет | 000000045530Калибровка выезд | Калибровка выезд | Трансформаторы тока | О-49 | 617-50 |  |  | Нет | 2064 | 01.01.2024 0:00:00 | 35 | 2064
000000045530 | Нет | 000000045530Поверка выезд | Поверка выезд | Трансформаторы тока | О-49 | 617-50 |  |  | Нет | 2064 | 01.01.2024 0:00:00 | 35 | 2064
000000045540 | Нет | 000000045540Поверка выезд | Поверка выезд | Трансформаторы тока | ТЛШ-10 | 11077-03 |  |  | Нет | 7278 | 01.01.2024 0:00:00 | 35 | 7278
000000045540 | Нет | 000000045540Калибровка выезд | Калибровка выезд | Трансформаторы тока | ТЛШ-10 | 11077-03 |  |  | Нет | 7278 | 01.01.2024 0:00:00 | 35 | 7278
000000045550 | Нет | 000000045550Калибровка выезд | Калибровка выезд | Трансформаторы тока | ТФЗМ-35Б-1У1 (ТФНД-35М) | 3689-73 |  |  | Нет | 8232 | 01.01.2024 0:00:00 | 35 | 8232
000000045550 | Нет | 000000045550Поверка выезд | Поверка выезд | Трансформаторы тока | ТФЗМ-35Б-1У1 (ТФНД-35М) | 3689-73 |  |  | Нет | 8232 | 01.01.2024 0:00:00 | 35 | 8232
000000045553 | Нет | 000000045553Калибровка выезд | Калибровка выезд | Трансформаторы тока | ТКМ, ТПП | 665-51 |  |  | Нет | 2064 | 01.01.2024 0:00:00 | 35 | 2064
000000045553 | Нет | 000000045553Поверка выезд | Поверка выезд | Трансформаторы тока | ТКМ, ТПП | 665-51 |  |  | Нет | 2064 | 01.01.2024 0:00:00 | 35 | 2064
000000045654 | Нет | 000000045654Калибровка выезд | Калибровка выезд | Трансформаторы тока | Т-0,66 М У3 | 71031-18 |  |  | Нет | 2064 | 01.01.2024 0:00:00 | 11 | 2064
000000045654 | Нет | 000000045654Поверка выезд | Поверка выезд | Трансформаторы тока | Т-0,66 М У3 | 71031-18 |  |  | Нет | 2064 | 01.01.2024 0:00:00 | 11 | 2064
000000045655 | Нет | 000000045655Калибровка выезд | Калибровка выезд | Трансформаторы тока | Т-0,66 М У3 | 71031-18 |  |  | Нет | 2064 | 01.01.2024 0:00:00 | 11 | 2064
000000045655 | Нет | 000000045655Поверка выезд | Поверка выезд | Трансформаторы тока | Т-0,66 М У3 | 71031-18 |  |  | Нет | 2064 | 01.01.2024 0:00:00 | 11 | 2064
000000045665 | Нет | 000000045665Калибровка выезд | Калибровка выезд | Трансформаторы тока | Т-0,66 | 52667-13 |  |  | Нет | 2064 | 01.01.2024 0:00:00 | 11 | 2064
000000045665 | Нет | 000000045665Поверка выезд | Поверка выезд | Трансформаторы тока | Т-0,66 | 52667-13 |  |  | Нет | 2064 | 01.01.2024 0:00:00 | 11 | 2064
000000046090 | Нет | 000000046090Калибровка | Калибровка | Трансформаторы тока | ТШЛ-0,66 | 3422-89 |  |  | Нет | 4410 | 01.01.2024 0:00:00 | 35 | 4410
000000046090 | Нет | 000000046090Поверка | Поверка | Трансформаторы тока | ТШЛ-0,66 | 3422-89 |  |  | Нет | 4410 | 01.01.2024 0:00:00 | 35 | 4410
000000046090 | Нет | 000000046090Калибровка выезд | Калибровка выезд | Трансформаторы тока | ТШЛ-0,66 | 3422-89 |  |  | Нет | 4410 | 01.01.2024 0:00:00 | 35 | 4410
000000046090 | Нет | 000000046090Поверка выезд | Поверка выезд | Трансформаторы тока | ТШЛ-0,66 | 3422-89 |  |  | Нет | 4410 | 01.01.2024 0:00:00 | 35 | 4410
000000046093 | Нет | 000000046093Поверка | Поверка | Трансформаторы тока | ТОЛ-СЭЩ-10 | 32139-06 |  |  | Нет | 4410 | 01.01.2024 0:00:00 | 35 | 4410
000000046093 | Нет | 000000046093Поверка выезд | Поверка выезд | Трансформаторы тока | ТОЛ-СЭЩ-10 | 32139-06 |  |  | Нет | 4410 | 01.01.2024 0:00:00 | 35 | 4410
000000046093 | Нет | 000000046093Калибровка | Калибровка | Трансформаторы тока | ТОЛ-СЭЩ-10 | 32139-06 |  |  | Нет | 4410 | 01.01.2024 0:00:00 | 35 | 4410
000000046093 | Нет | 000000046093Калибровка выезд | Калибровка выезд | Трансформаторы тока | ТОЛ-СЭЩ-10 | 32139-06 |  |  | Нет | 4410 | 01.01.2024 0:00:00 | 35 | 4410
000000046158 | Нет | 000000046158Калибровка выезд | Калибровка выезд | Трансформаторы тока | Т-0,66У3 | 6891-85 |  |  | Нет | 2064 | 01.01.2024 0:00:00 | 11 | 2064
000000046158 | Нет | 000000046158Поверка выезд | Поверка выезд | Трансформаторы тока | Т-0,66У3 | 6891-85 |  |  | Нет | 2064 | 01.01.2024 0:00:00 | 11 | 2064
000000046237 | Нет | 000000046237Поверка выезд | Поверка выезд | Трансформаторы тока | ТЛК | 42683-09 |  |  | Нет | 7278 | 01.01.2024 0:00:00 | 11 | 7278
000000046237 | Нет | 000000046237Калибровка выезд | Калибровка выезд | Трансформаторы тока | ТЛК | 42683-09 |  |  | Нет | 7278 | 01.01.2024 0:00:00 | 11 | 7278
000000046416 | Нет | 000000046416Поверка | Поверка | Трансформаторы тока | CT | 26070-06 |  |  | Нет | 1152 | 01.01.2024 0:00:00 | 35 | 1152
000000046416 | Нет | 000000046416Калибровка выезд | Калибровка выезд | Трансформаторы тока | CT | 26070-06 |  |  | Нет | 1152 | 01.01.2024 0:00:00 | 35 | 1152
000000046416 | Нет | 000000046416Калибровка | Калибровка | Трансформаторы тока | CT | 26070-06 |  |  | Нет | 1152 | 01.01.2024 0:00:00 | 35 | 1152
000000046416 | Нет | 000000046416Поверка выезд | Поверка выезд | Трансформаторы тока | CT | 26070-06 |  |  | Нет | 1152 | 01.01.2024 0:00:00 | 35 | 1152
000000047672 | Нет | 000000047672Поверка выезд | Поверка выезд | Трансформаторы тока | ТГФМ-110 II* | 36672-08 |  |  | Нет | 29718 | 01.01.2024 0:00:00 | 11 | 29718
000000047672 | Нет | 000000047672Калибровка выезд | Калибровка выезд | Трансформаторы тока | ТГФМ-110 II* | 36672-08 |  |  | Нет | 29718 | 01.01.2024 0:00:00 | 11 | 29718
000000047992 | Нет | 000000047992Поверка выезд | Поверка выезд | Трансформаторы тока | TC, TCH, TCM, TCB | 26100-03 |  |  | Нет | 1152 | 01.01.2024 0:00:00 | 11 | 1152
000000047992 | Нет | 000000047992Поверка | Поверка | Трансформаторы тока | TC, TCH, TCM, TCB | 26100-03 |  |  | Нет | 1152 | 01.01.2024 0:00:00 | 11 | 1152
000000047992 | Нет | 000000047992Калибровка выезд | Калибровка выезд | Трансформаторы тока | TC, TCH, TCM, TCB | 26100-03 |  |  | Нет | 1152 | 01.01.2024 0:00:00 | 11 | 1152
000000047992 | Нет | 000000047992Калибровка | Калибровка | Трансформаторы тока | TC, TCH, TCM, TCB | 26100-03 |  |  | Нет | 1152 | 01.01.2024 0:00:00 | 11 | 1152
000000048088 | Нет | 000000048088Поверка выезд | Поверка выезд | Трансформаторы тока | ТПК-10 | 22944-07 |  |  | Нет | 7278 | 01.01.2024 0:00:00 | 11 | 7278
000000048088 | Нет | 000000048088Калибровка выезд | Калибровка выезд | Трансформаторы тока | ТПК-10 | 22944-07 |  |  | Нет | 7278 | 01.01.2024 0:00:00 | 11 | 7278
000000048141 | Нет | 000000048141Поверка выезд | Поверка выезд | Трансформаторы тока | ТОЛ-К-10 У2 | 57873-14 |  |  | Нет | 7278 | 01.01.2024 0:00:00 | 11 | 7278
000000048141 | Нет | 000000048141Калибровка выезд | Калибровка выезд | Трансформаторы тока | ТОЛ-К-10 У2 | 57873-14 |  |  | Нет | 7278 | 01.01.2024 0:00:00 | 11 | 7278
000000048448 | Нет | 000000048448Калибровка выезд | Калибровка выезд | Трансформаторы тока | ТШВ15Б | 5719-76 |  |  | Нет | 7278 | 01.01.2024 0:00:00 | 11 | 7278
000000048448 | Нет | 000000048448Поверка выезд | Поверка выезд | Трансформаторы тока | ТШВ15Б | 5719-76 |  |  | Нет | 7278 | 01.01.2024 0:00:00 | 11 | 7278
000000048596 | Нет | 000000048596Поверка выезд | Поверка выезд | Трансформаторы тока | ТПФ | 517-50 |  |  | Нет | 7278 | 01.01.2024 0:00:00 | 11 | 7278
000000048596 | Нет | 000000048596Калибровка выезд | Калибровка выезд | Трансформаторы тока | ТПФ | 517-50 |  |  | Нет | 7278 | 01.01.2024 0:00:00 | 11 | 7278
000000048880 | Нет | 000000048880Поверка выезд | Поверка выезд | Трансформаторы тока | Т-0,66 | 17551-06 |  |  | Нет | 2064 | 01.01.2024 0:00:00 | 11 | 2064
000000048880 | Нет | 000000048880Калибровка выезд | Калибровка выезд | Трансформаторы тока | Т-0,66 | 17551-06 |  |  | Нет | 2064 | 01.01.2024 0:00:00 | 11 | 2064
000000049129 | Нет | 000000049129Калибровка выезд | Калибровка выезд | Трансформаторы тока | ТГФ-110 | 58287-14 |  |  | Нет | 29718 | 01.01.2024 0:00:00 | 11 | 29718
000000049129 | Нет | 000000049129Поверка выезд | Поверка выезд | Трансформаторы тока | ТГФ-110 | 58287-14 |  |  | Нет | 29718 | 01.01.2024 0:00:00 | 11 | 29718
000000049172 | Нет | 000000049172Поверка выезд | Поверка выезд | Трансформаторы тока | MAK | 26563-04 |  |  | Нет | 1152 | 01.01.2024 0:00:00 | 11 | 1152
000000049172 | Нет | 000000049172Калибровка выезд | Калибровка выезд | Трансформаторы тока | MAK | 26563-04 |  |  | Нет | 1152 | 01.01.2024 0:00:00 | 11 | 1152
000000049172 | Нет | 000000049172Калибровка | Калибровка | Трансформаторы тока | MAK | 26563-04 |  |  | Нет | 1152 | 01.01.2024 0:00:00 | 11 | 1152
000000049172 | Нет | 000000049172Поверка | Поверка | Трансформаторы тока | MAK | 26563-04 |  |  | Нет | 1152 | 01.01.2024 0:00:00 | 11 | 1152
000000049225 | Нет | 000000049225Калибровка | Калибровка | Трансформаторы тока | ТШВ15, ТШВ15Б | 5719-08 | Диапазон измерений: согласно описанию типа, погрешность и (или) неопределенность (класс, разряд): - | - | Нет | 1077 | 01.01.2023 0:00:00 | 41 | 1077
000000049225 | Нет | 000000049225Калибровка выезд | Калибровка выезд | Трансформаторы тока | ТШВ15, ТШВ15Б | 5719-08 | Диапазон измерений: согласно описанию типа, погрешность и (или) неопределенность (класс, разряд): - | - | Нет | 7278 | 01.01.2024 0:00:00 | 41 | 7278
000000049225 | Нет | 000000049225Поверка выезд | Поверка выезд | Трансформаторы тока | ТШВ15, ТШВ15Б | 5719-08 | Диапазон измерений: согласно описанию типа, погрешность и (или) неопределенность (класс, разряд): - | - | Нет | 7278 | 01.01.2024 0:00:00 | 41 | 7278
000000049225 | Нет | 000000049225Поверка | Поверка | Трансформаторы тока | ТШВ15, ТШВ15Б | 5719-08 | Диапазон измерений: согласно описанию типа, погрешность и (или) неопределенность (класс, разряд): - | - | Нет | 1077 | 01.01.2023 0:00:00 | 41 | 1077
000000049371 | Нет | 000000049371Калибровка выезд | Калибровка выезд | Трансформаторы тока | ТОЛ-35 | 21256-07 |  |  | Нет | 8232 | 01.01.2024 0:00:00 | 11 | 8232
000000049371 | Нет | 000000049371Поверка выезд | Поверка выезд | Трансформаторы тока | ТОЛ-35 | 21256-07 |  |  | Нет | 8232 | 01.01.2024 0:00:00 | 11 | 8232
000000049440 | Нет | 000000049440Калибровка выезд | Калибровка выезд | Трансформаторы тока | ТОЛ 10-1 | 15128-03 |  |  | Нет | 7278 | 01.01.2024 0:00:00 | 11 | 7278
000000049440 | Нет | 000000049440Поверка выезд | Поверка выезд | Трансформаторы тока | ТОЛ 10-1 | 15128-03 |  |  | Нет | 7278 | 01.01.2024 0:00:00 | 11 | 7278
000000049487 | Нет | 000000049487Калибровка выезд | Калибровка выезд | Трансформаторы тока | ТОГФ (П) | 61432-15 |  |  | Нет | 29718 | 01.01.2024 0:00:00 | 11 | 29718
000000049487 | Нет | 000000049487Поверка выезд | Поверка выезд | Трансформаторы тока | ТОГФ (П) | 61432-15 |  |  | Нет | 29718 | 01.01.2024 0:00:00 | 11 | 29718
000000049614 | Нет | 000000049614Поверка выезд | Поверка выезд | Трансформаторы тока | ТШН-0,66 | 3728-05 |  |  | Нет | 2064 | 01.01.2024 0:00:00 | 11 | 2064
000000049614 | Нет | 000000049614Калибровка выезд | Калибровка выезд | Трансформаторы тока | ТШН-0,66 | 3728-05 |  |  | Нет | 2064 | 01.01.2024 0:00:00 | 11 | 2064
000000049630 | Нет | 000000049630Поверка выезд | Поверка выезд | Трансформаторы тока | ТШЛ 20 | 21255-01 |  |  | Нет | 8232 | 01.01.2024 0:00:00 | 35 | 8232
000000049630 | Нет | 000000049630Калибровка выезд | Калибровка выезд | Трансформаторы тока | ТШЛ 20 | 21255-01 |  |  | Нет | 8232 | 01.01.2024 0:00:00 | 35 | 8232
000000049657 | Нет | 000000049657Калибровка выезд | Калибровка выезд | Трансформаторы тока | ТПЛ-10-М | 22192-07 |  |  | Нет | 7278 | 01.01.2024 0:00:00 | 11 | 7278
000000049657 | Нет | 000000049657Поверка выезд | Поверка выезд | Трансформаторы тока | ТПЛ-10-М | 22192-07 |  |  | Нет | 7278 | 01.01.2024 0:00:00 | 11 | 7278
000000049827 | Нет | 000000049827Калибровка выезд | Калибровка выезд | Трансформаторы тока | ТВ-110 | 29255-07 |  |  | Нет | 29718 | 01.01.2024 0:00:00 | 11 | 29718
000000049827 | Нет | 000000049827Поверка выезд | Поверка выезд | Трансформаторы тока | ТВ-110 | 29255-07 |  |  | Нет | 29718 | 01.01.2024 0:00:00 | 11 | 29718
000000050364 | Нет | 000000050364Поверка выезд | Поверка выезд | Трансформаторы тока | ТЛШ-10 | 11077-07 |  |  | Нет | 7278 | 01.01.2024 0:00:00 | 35 | 7278
000000050364 | Нет | 000000050364Калибровка выезд | Калибровка выезд | Трансформаторы тока | ТЛШ-10 | 11077-07 |  |  | Нет | 7278 | 01.01.2024 0:00:00 | 35 | 7278
000000050374 | Нет | 000000050374Калибровка выезд | Калибровка выезд | Трансформаторы тока | ТНШЛ-0,66 | 1673-69 |  |  | Нет | 2064 | 01.01.2024 0:00:00 | 35 | 2064
000000050374 | Нет | 000000050374Поверка выезд | Поверка выезд | Трансформаторы тока | ТНШЛ-0,66 | 1673-69 |  |  | Нет | 2064 | 01.01.2024 0:00:00 | 35 | 2064
000000050422 | Нет | 000000050422Калибровка выезд | Калибровка выезд | Трансформаторы тока | ТЛМ-10 | 2473-00 |  |  | Нет | 7278 | 01.01.2024 0:00:00 | 11 | 7278
000000050422 | Нет | 000000050422Поверка выезд | Поверка выезд | Трансформаторы тока | ТЛМ-10 | 2473-00 |  |  | Нет | 7278 | 01.01.2024 0:00:00 | 11 | 7278
000000050567 | Нет | 000000050567Поверка выезд | Поверка выезд | Трансформаторы тока | ТОЛ-НТЗ | 69606-17 |  |  | Нет | 7278 | 01.01.2024 0:00:00 | 11 | 7278
000000050567 | Нет | 000000050567Калибровка выезд | Калибровка выезд | Трансформаторы тока | ТОЛ-НТЗ | 69606-17 |  |  | Нет | 7278 | 01.01.2024 0:00:00 | 11 | 7278
000000050684 | Нет | 000000050684Поверка выезд | Поверка выезд | Трансформаторы тока | ТПК-10 | 22944-02 |  |  | Нет | 7278 | 01.01.2024 0:00:00 | 35 | 7278
000000050684 | Нет | 000000050684Калибровка выезд | Калибровка выезд | Трансформаторы тока | ТПК-10 | 22944-02 |  |  | Нет | 7278 | 01.01.2024 0:00:00 | 35 | 7278
000000050808 | Нет | 000000050808Калибровка выезд | Калибровка выезд | Трансформаторы тока | ТПОЛ-10М | 37853-08 |  |  | Нет | 7278 | 01.01.2024 0:00:00 | 11 | 7278
000000050808 | Нет | 000000050808Поверка выезд | Поверка выезд | Трансформаторы тока | ТПОЛ-10М | 37853-08 |  |  | Нет | 7278 | 01.01.2024 0:00:00 | 11 | 7278
000000051176 | Нет | 000000051176Поверка выезд | Поверка выезд | Трансформаторы тока | ТВ-ЭК исп. М1, М2, М3 | 56255-14 |  |  | Нет | 29718 | 01.01.2024 0:00:00 | 11 | 29718
000000051176 | Нет | 000000051176Калибровка выезд | Калибровка выезд | Трансформаторы тока | ТВ-ЭК исп. М1, М2, М3 | 56255-14 |  |  | Нет | 29718 | 01.01.2024 0:00:00 | 11 | 29718
000000051771 | Нет | 000000051771Калибровка выезд | Калибровка выезд | Трансформаторы тока | TG | 30489-09 |  |  | Нет | 29718 | 01.01.2024 0:00:00 | 11 | 29718
000000051771 | Нет | 000000051771Поверка выезд | Поверка выезд | Трансформаторы тока | TG | 30489-09 |  |  | Нет | 29718 | 01.01.2024 0:00:00 | 11 | 29718
000000052031 | Нет | 000000052031Калибровка выезд | Калибровка выезд | Трансформаторы тока | ТПЛ-СЭЩ-10 | 38202-08 |  |  | Нет | 7278 | 01.01.2024 0:00:00 | 11 | 7278
000000052031 | Нет | 000000052031Поверка выезд | Поверка выезд | Трансформаторы тока | ТПЛ-СЭЩ-10 | 38202-08 |  |  | Нет | 7278 | 01.01.2024 0:00:00 | 11 | 7278
000000052677 | Нет | 000000052677Калибровка выезд | Калибровка выезд | Трансформаторы тока | Т-0,66 У3 | 51179-12 |  |  | Нет | 2064 | 01.01.2024 0:00:00 | 11 | 2064
000000052677 | Нет | 000000052677Поверка выезд | Поверка выезд | Трансформаторы тока | Т-0,66 У3 | 51179-12 |  |  | Нет | 2064 | 01.01.2024 0:00:00 | 11 | 2064
000000052682 | Нет | 000000052682Калибровка | Калибровка | Трансформаторы тока | Т-0,66 У3 | 51179-12 |  |  | Нет | 1152 | 01.01.2024 0:00:00 | 11 | 1152
000000052682 | Нет | 000000052682Поверка выезд | Поверка выезд | Трансформаторы тока | Т-0,66 У3 | 51179-12 |  |  | Нет | 1152 | 01.01.2024 0:00:00 | 11 | 1152
000000052682 | Нет | 000000052682Поверка | Поверка | Трансформаторы тока | Т-0,66 У3 | 51179-12 |  |  | Нет | 1152 | 01.01.2024 0:00:00 | 11 | 1152
000000052682 | Нет | 000000052682Калибровка выезд | Калибровка выезд | Трансформаторы тока | Т-0,66 У3 | 51179-12 |  |  | Нет | 1152 | 01.01.2024 0:00:00 | 11 | 1152
000000052773 | Нет | 000000052773Калибровка выезд | Калибровка выезд | Трансформаторы тока | ТВ | 19720-06 |  |  | Нет | 29718 | 01.01.2024 0:00:00 | 11 | 29718
000000052773 | Нет | 000000052773Поверка выезд | Поверка выезд | Трансформаторы тока | ТВ | 19720-06 |  |  | Нет | 29718 | 01.01.2024 0:00:00 | 11 | 29718
000000053344 | Нет | 000000053344Поверка выезд | Поверка выезд | Трансформаторы тока | ТШЛ-НТЗ-10 | 51675-12 |  |  | Нет | 7278 | 01.01.2024 0:00:00 | 11 | 7278
000000053344 | Нет | 000000053344Калибровка выезд | Калибровка выезд | Трансформаторы тока | ТШЛ-НТЗ-10 | 51675-12 |  |  | Нет | 7278 | 01.01.2024 0:00:00 | 11 | 7278
000000041289 | Нет | 000000041289Поверка выезд | Поверка выезд | Трансформаторы тока 10…1500 А | Т-0,66УЗ, ТШ-0,66УЗ | 15764-96 |  |  | Нет | 2064 | 01.01.2024 0:00:00 | 11 | 2064
000000041289 | Нет | 000000041289Калибровка выезд | Калибровка выезд | Трансформаторы тока 10…1500 А | Т-0,66УЗ, ТШ-0,66УЗ | 15764-96 |  |  | Нет | 2064 | 01.01.2024 0:00:00 | 11 | 2064
000000052301 | Нет | 000000052301Калибровка выезд | Калибровка выезд | Трансформаторы тока встроенные | ТВТ и ТВ | 75276-19 |  |  | Нет | 29718 | 01.01.2024 0:00:00 | 35 | 29718
000000052301 | Нет | 000000052301Поверка выезд | Поверка выезд | Трансформаторы тока встроенные | ТВТ и ТВ | 75276-19 |  |  | Нет | 29718 | 01.01.2024 0:00:00 | 35 | 29718
000000052942 | Нет | 000000052942Поверка выезд | Поверка выезд | Трансформаторы тока встроенные | ТВ | 19720-05 |  |  | Нет | 29718 | 01.01.2024 0:00:00 | 35 | 29718
000000052942 | Нет | 000000052942Калибровка выезд | Калибровка выезд | Трансформаторы тока встроенные | ТВ | 19720-05 |  |  | Нет | 29718 | 01.01.2024 0:00:00 | 35 | 29718
000000008301 | Нет | 000000008301Поверка | Поверка | Трансформаторы тока измерительные | ТФЗМ-110Б-IIIУ1, ТФЗМ-110Б-IХЛ1, ТФЗМ-110Б-IIIХЛ1, ТФЗМ-110Б-IУ1 (ТФНД-110М, ТФНД-110-II) | 2793-71 |  |  | Нет | 13014 | 01.01.2024 0:00:00 | 11 | 13014
000000008301 | Нет | 000000008301Калибровка | Калибровка | Трансформаторы тока измерительные | ТФЗМ-110Б-IIIУ1, ТФЗМ-110Б-IХЛ1, ТФЗМ-110Б-IIIХЛ1, ТФЗМ-110Б-IУ1 (ТФНД-110М, ТФНД-110-II) | 2793-71 |  |  | Нет | 13014 | 01.01.2024 0:00:00 | 11 | 13014
000000008301 | Нет | 000000008301Поверка выезд | Поверка выезд | Трансформаторы тока измерительные | ТФЗМ-110Б-IIIУ1, ТФЗМ-110Б-IХЛ1, ТФЗМ-110Б-IIIХЛ1, ТФЗМ-110Б-IУ1 (ТФНД-110М, ТФНД-110-II) | 2793-71 |  |  | Нет | 13014 | 01.01.2024 0:00:00 | 11 | 13014
000000008301 | Нет | 000000008301Калибровка выезд | Калибровка выезд | Трансформаторы тока измерительные | ТФЗМ-110Б-IIIУ1, ТФЗМ-110Б-IХЛ1, ТФЗМ-110Б-IIIХЛ1, ТФЗМ-110Б-IУ1 (ТФНД-110М, ТФНД-110-II) | 2793-71 |  |  | Нет | 13014 | 01.01.2024 0:00:00 | 11 | 13014
000000041112 | Нет | 000000041112Калибровка выезд | Калибровка выезд | Трансформаторы тока измерительные | MAK-ru | 50244-12 |  |  | Нет | 2064 | 01.01.2024 0:00:00 | 11 | 2064
000000041112 | Нет | 000000041112Поверка выезд | Поверка выезд | Трансформаторы тока измерительные | MAK-ru | 50244-12 |  |  | Нет | 2064 | 01.01.2024 0:00:00 | 11 | 2064
000000046931 | Нет | 000000046931Поверка выезд | Поверка выезд | Трансформаторы тока измерительные | ТВШЛ-10, ТВЛ-10, (ТВЛМ-10 с 1967 г.) | 1856-63 |  |  | Нет | 7278 | 01.01.2024 0:00:00 | 11 | 7278
000000046931 | Нет | 000000046931Калибровка выезд | Калибровка выезд | Трансформаторы тока измерительные | ТВШЛ-10, ТВЛ-10, (ТВЛМ-10 с 1967 г.) | 1856-63 |  |  | Нет | 7278 | 01.01.2024 0:00:00 | 11 | 7278
000000052115 | Нет | 000000052115Поверка выезд | Поверка выезд | Трансформаторы тока измерительные | TCF4F | 40735-09 |  |  | Нет | 8232 | 01.01.2024 0:00:00 | 11 | 8232
000000052115 | Нет | 000000052115Калибровка выезд | Калибровка выезд | Трансформаторы тока измерительные | TCF4F | 40735-09 |  |  | Нет | 8232 | 01.01.2024 0:00:00 | 11 | 8232
000000048887 | Нет | 000000048887Поверка выезд | Поверка выезд | Трансформаторы тока измерительные 0,66 кВ | ТТЭ-А-С и ТТЭ-С | 54205-13 |  |  | Нет | 2064 | 01.01.2024 0:00:00 | 11 | 2064
000000048887 | Нет | 000000048887Калибровка выезд | Калибровка выезд | Трансформаторы тока измерительные 0,66 кВ | ТТЭ-А-С и ТТЭ-С | 54205-13 |  |  | Нет | 2064 | 01.01.2024 0:00:00 | 11 | 2064
000000006506 | Нет | 000000006506Поверка | Поверка | Трансформаторы тока измерительные высокочастотные | И509 | 1318-60 |  |  | Нет | 7212 | 01.01.2024 0:00:00 | 11 | 7212
000000018341 | Нет | 000000018341Поверка | Поверка | Трансформаторы тока измерительные лабораторные | ТТИ-5000.5 | 27007-04 |  |  | Нет | 27282 | 01.01.2024 0:00:00 | 11 | 27282
000000038131 | Нет | 000000038131Поверка выезд | Поверка выезд | Трансформаторы тока измерительные на номинальное напряжение 0,66 кВ | ТТЭ | 32501-08 |  |  | Нет | 2064 | 01.01.2024 0:00:00 | 11 | 2064
000000038131 | Нет | 000000038131Калибровка выезд | Калибровка выезд | Трансформаторы тока измерительные на номинальное напряжение 0,66 кВ | ТТЭ | 32501-08 |  |  | Нет | 2064 | 01.01.2024 0:00:00 | 11 | 2064
000000039922 | Нет | 000000039922Калибровка выезд | Калибровка выезд | Трансформаторы тока измерительные на номинальное напряжение 0,66 кВ | ТТИ | 28139-07 |  |  | Нет | 1152 | 01.01.2024 0:00:00 | 35 | 1152
000000039922 | Нет | 000000039922Калибровка | Калибровка | Трансформаторы тока измерительные на номинальное напряжение 0,66 кВ | ТТИ | 28139-07 |  |  | Нет | 1152 | 01.01.2024 0:00:00 | 35 | 1152
000000039922 | Нет | 000000039922Поверка выезд | Поверка выезд | Трансформаторы тока измерительные на номинальное напряжение 0,66 кВ | ТТИ | 28139-07 |  |  | Нет | 1152 | 01.01.2024 0:00:00 | 35 | 1152
000000039922 | Нет | 000000039922Поверка | Поверка | Трансформаторы тока измерительные на номинальное напряжение 0,66 кВ | ТТИ | 28139-07 |  |  | Нет | 1152 | 01.01.2024 0:00:00 | 35 | 1152
000000042301 | Нет | 000000042301Калибровка выезд | Калибровка выезд | Трансформаторы тока измерительные на номинальное напряжение 0,66 кВ | ТТИ-30 | 28139-07 |  |  | Нет | 2064 | 01.01.2024 0:00:00 | 11 | 2064
000000042301 | Нет | 000000042301Поверка выезд | Поверка выезд | Трансформаторы тока измерительные на номинальное напряжение 0,66 кВ | ТТИ-30 | 28139-07 |  |  | Нет | 2064 | 01.01.2024 0:00:00 | 11 | 2064
000000042303 | Нет | 000000042303Калибровка выезд | Калибровка выезд | Трансформаторы тока измерительные на номинальное напряжение 0,66 кВ | ТТИ-125 | 28139-07 |  |  | Нет | 2064 | 01.01.2024 0:00:00 | 11 | 2064
000000042303 | Нет | 000000042303Поверка выезд | Поверка выезд | Трансформаторы тока измерительные на номинальное напряжение 0,66 кВ | ТТИ-125 | 28139-07 |  |  | Нет | 2064 | 01.01.2024 0:00:00 | 11 | 2064
000000043148 | Нет | 000000043148Поверка выезд | Поверка выезд | Трансформаторы тока измерительные на номинальное напряжение 0,66 кВ | ТТИ | 28139-12 |  |  | Нет | 2064 | 01.01.2024 0:00:00 | 11 | 2064
000000043148 | Нет | 000000043148Калибровка выезд | Калибровка выезд | Трансформаторы тока измерительные на номинальное напряжение 0,66 кВ | ТТИ | 28139-12 |  |  | Нет | 2064 | 01.01.2024 0:00:00 | 11 | 2064
000000052542 | Нет | 000000052542Поверка выезд | Поверка выезд | Трансформаторы тока измерительные на номинальное напряжение 0,66 кВ | ТТИ | 28139-07 |  |  | Нет | 2064 | 01.01.2024 0:00:00 | 11 | 2064
000000052542 | Нет | 000000052542Калибровка выезд | Калибровка выезд | Трансформаторы тока измерительные на номинальное напряжение 0,66 кВ | ТТИ | 28139-07 |  |  | Нет | 2064 | 01.01.2024 0:00:00 | 11 | 2064
000000018339 | Нет | 000000018339Поверка | Поверка | Трансформаторы тока класса 0,2 | УТТ-6М1, УТТ-6М2 | 520-62 |  |  | Нет | 7212 | 01.01.2024 0:00:00 | 11 | 7212
000000049038 | Нет | 000000049038Калибровка | Калибровка | Трансформаторы тока классов точности 0,5; 0,5S; 1,0 | Т-0,66 | 51516-12 |  |  | Нет | 1152 | 01.01.2024 0:00:00 | 35 | 1152
000000049038 | Нет | 000000049038Поверка выезд | Поверка выезд | Трансформаторы тока классов точности 0,5; 0,5S; 1,0 | Т-0,66 | 51516-12 |  |  | Нет | 1152 | 01.01.2024 0:00:00 | 35 | 1152
000000049038 | Нет | 000000049038Поверка | Поверка | Трансформаторы тока классов точности 0,5; 0,5S; 1,0 | Т-0,66 | 51516-12 |  |  | Нет | 1152 | 01.01.2024 0:00:00 | 35 | 1152
000000049038 | Нет | 000000049038Калибровка выезд | Калибровка выезд | Трансформаторы тока классов точности 0,5; 0,5S; 1,0 | Т-0,66 | 51516-12 |  |  | Нет | 1152 | 01.01.2024 0:00:00 | 35 | 1152
000000052461 | Нет | 000000052461Калибровка выезд | Калибровка выезд | Трансформаторы тока классов точности 0,5; 0,5S; 1,0 | Т-0,66 | 51516-12 |  |  | Нет | 2064 | 01.01.2024 0:00:00 | 11 | 2064
000000052461 | Нет | 000000052461Поверка выезд | Поверка выезд | Трансформаторы тока классов точности 0,5; 0,5S; 1,0 | Т-0,66 | 51516-12 |  |  | Нет | 2064 | 01.01.2024 0:00:00 | 11 | 2064
000000042498 | Нет | 000000042498Поверка выезд | Поверка выезд | Трансформаторы тока климатического исполнения VI, ХЛ1 | ТФЗМ-110Б-IIIУ1, ТФЗМ-110Б-IХЛ1, ТФЗМ-110Б-IIIХЛ1, ТФЗМ-110Б-IУ1 | 2793-88 |  |  | Нет | 29718 | 01.01.2024 0:00:00 | 11 | 29718
000000042498 | Нет | 000000042498Калибровка выезд | Калибровка выезд | Трансформаторы тока климатического исполнения VI, ХЛ1 | ТФЗМ-110Б-IIIУ1, ТФЗМ-110Б-IХЛ1, ТФЗМ-110Б-IIIХЛ1, ТФЗМ-110Б-IУ1 | 2793-88 |  |  | Нет | 29718 | 01.01.2024 0:00:00 | 11 | 29718
000000018344 | Нет | 000000018344Поверка выезд | Поверка выезд | Трансформаторы тока лабораторные эталонные | ТТЛЭ | 23831-02 |  |  | Нет | 28644 | 01.01.2024 0:00:00 | 11 | 28644
000000018344 | Нет | 000000018344Поверка | Поверка | Трансформаторы тока лабораторные эталонные | ТТЛЭ | 23831-02 |  |  | Нет | 27282 | 01.01.2024 0:00:00 | 11 | 27282
000000052606 | Нет | 000000052606Калибровка выезд | Калибровка выезд | Трансформаторы тока низковольтные измерительные | TI серии Multi9 | 27062-04 |  |  | Нет | 2064 | 01.01.2024 0:00:00 | 11 | 2064
000000052606 | Нет | 000000052606Поверка выезд | Поверка выезд | Трансформаторы тока низковольтные измерительные | TI серии Multi9 | 27062-04 |  |  | Нет | 2064 | 01.01.2024 0:00:00 | 11 | 2064
000000006497 | Нет | 000000006497Калибровка выезд | Калибровка выезд | Трансформаторы тока опорные | ТОП 0,66 | 15174-01 |  |  | Нет | 2064 | 01.01.2024 0:00:00 | 11 | 2064
000000006497 | Нет | 000000006497Поверка выезд | Поверка выезд | Трансформаторы тока опорные | ТОП 0,66 | 15174-01 |  |  | Нет | 2064 | 01.01.2024 0:00:00 | 11 | 2064
000000036452 | Нет | 000000036452Поверка выезд | Поверка выезд | Трансформаторы тока опорные | ТОП-0,66 | 15174-06 |  |  | Нет | 2064 | 01.01.2024 0:00:00 | 11 | 2064
000000036452 | Нет | 000000036452Калибровка выезд | Калибровка выезд | Трансформаторы тока опорные | ТОП-0,66 | 15174-06 |  |  | Нет | 2064 | 01.01.2024 0:00:00 | 11 | 2064
000000052701 | Нет | 000000052701Калибровка выезд | Калибровка выезд | Трансформаторы тока опорные | ТОЛ, ТОП, ТОЛК, ТЛК | 47959-11 | Диапазон измерений: только на рабочее напряжение до 10 кВ, погрешность и (или) неопределенность (класс, разряд): в соответствии с описанием типа | в соответствии с описанием типа | Нет | 7278 | 01.01.2024 0:00:00 | 11 | 7278
000000052701 | Нет | 000000052701Поверка выезд | Поверка выезд | Трансформаторы тока опорные | ТОЛ, ТОП, ТОЛК, ТЛК | 47959-11 | Диапазон измерений: только на рабочее напряжение до 10 кВ, погрешность и (или) неопределенность (класс, разряд): в соответствии с описанием типа | в соответствии с описанием типа | Нет | 7278 | 01.01.2024 0:00:00 | 11 | 7278
000000044124 | Нет | 000000044124Поверка выезд | Поверка выезд | Трансформаторы тока проходные с литой изоляцией | ТПЛ-10, ТПЛ-10У3, ТПЛ-10Т3, ТПЛУ-10, ТПЛУ-10У3, ТПЛУ-10Т3, ТПЛС-10 | 1276-59 |  |  | Нет | 7278 | 01.01.2024 0:00:00 | 11 | 7278
000000044124 | Нет | 000000044124Калибровка выезд | Калибровка выезд | Трансформаторы тока проходные с литой изоляцией | ТПЛ-10, ТПЛ-10У3, ТПЛ-10Т3, ТПЛУ-10, ТПЛУ-10У3, ТПЛУ-10Т3, ТПЛС-10 | 1276-59 |  |  | Нет | 7278 | 01.01.2024 0:00:00 | 11 | 7278
000000046159 | Нет | 000000046159Калибровка выезд | Калибровка выезд | Трансформаторы тока разъемные на номинальное напряжение 0,66 кВ | ТРП | 54961-13 |  |  | Нет | 2064 | 01.01.2024 0:00:00 | 11 | 2064
000000046159 | Нет | 000000046159Поверка выезд | Поверка выезд | Трансформаторы тока разъемные на номинальное напряжение 0,66 кВ | ТРП | 54961-13 |  |  | Нет | 2064 | 01.01.2024 0:00:00 | 11 | 2064
000000045534 | Нет | 000000045534Поверка выезд | Поверка выезд | Трансформаторы тока стационарные | ТК и ТШ | 1407-60 |  |  | Нет | 2064 | 01.01.2024 0:00:00 | 35 | 2064
000000045534 | Нет | 000000045534Калибровка выезд | Калибровка выезд | Трансформаторы тока стационарные | ТК и ТШ | 1407-60 |  |  | Нет | 2064 | 01.01.2024 0:00:00 | 35 | 2064
000000045536 | Нет | 000000045536Поверка выезд | Поверка выезд | Трансформаторы тока стационарные | ТК и ТШ | 1407-60 |  |  | Нет | 2064 | 01.01.2024 0:00:00 | 35 | 2064
000000045536 | Нет | 000000045536Калибровка выезд | Калибровка выезд | Трансформаторы тока стационарные | ТК и ТШ | 1407-60 |  |  | Нет | 2064 | 01.01.2024 0:00:00 | 35 | 2064
000000037829 | Нет | 000000037829Калибровка выезд | Калибровка выезд | Трансформаторы тока шинные | ТШЛ-0,66 | 47957-11 |  |  | Нет | 2064 | 01.01.2024 0:00:00 | 11 | 2064
000000037829 | Нет | 000000037829Поверка выезд | Поверка выезд | Трансформаторы тока шинные | ТШЛ-0,66 | 47957-11 |  |  | Нет | 2064 | 01.01.2024 0:00:00 | 11 | 2064
000000047671 | Нет | 000000047671Калибровка выезд | Калибровка выезд | Трансформаторы тока шинные | ТШВ-15 | 1836-63 |  |  | Нет | 7278 | 01.01.2024 0:00:00 | 11 | 7278
000000047671 | Нет | 000000047671Поверка выезд | Поверка выезд | Трансформаторы тока шинные | ТШВ-15 | 1836-63 |  |  | Нет | 7278 | 01.01.2024 0:00:00 | 11 | 7278
000000048874 | Нет | 000000048874Калибровка | Калибровка | Трансформаторы тока шинные | ТШП-0,66 | 15173-06 |  |  | Нет | 1152 | 01.01.2024 0:00:00 | 35 | 1152
000000048874 | Нет | 000000048874Калибровка выезд | Калибровка выезд | Трансформаторы тока шинные | ТШП-0,66 | 15173-06 |  |  | Нет | 1152 | 01.01.2024 0:00:00 | 35 | 1152
000000048874 | Нет | 000000048874Поверка | Поверка | Трансформаторы тока шинные | ТШП-0,66 | 15173-06 |  |  | Нет | 1152 | 01.01.2024 0:00:00 | 35 | 1152
000000048874 | Нет | 000000048874Поверка выезд | Поверка выезд | Трансформаторы тока шинные | ТШП-0,66 | 15173-06 |  |  | Нет | 1152 | 01.01.2024 0:00:00 | 35 | 1152
000000049299 | Нет | 000000049299Поверка выезд | Поверка выезд | Трансформаторы тока шинные | ТШЛ, ТЛШ, ТНШЛ, ТШП, ТНШ, ТШЛГ | 64182-16 | Диапазон измерений: с номинальным напряжением 0,66 кВ, погрешность и (или) неопределенность (класс, разряд): с номинальным напряжением 0,66 кВ | с номинальным напряжением 0,66 кВ | Нет | 2064 | 01.01.2024 0:00:00 | 11 | 2064
000000049299 | Нет | 000000049299Калибровка выезд | Калибровка выезд | Трансформаторы тока шинные | ТШЛ, ТЛШ, ТНШЛ, ТШП, ТНШ, ТШЛГ | 64182-16 | Диапазон измерений: с номинальным напряжением 0,66 кВ, погрешность и (или) неопределенность (класс, разряд): с номинальным напряжением 0,66 кВ | с номинальным напряжением 0,66 кВ | Нет | 2064 | 01.01.2024 0:00:00 | 11 | 2064
000000023721 | Нет | 000000023721Калибровка | Калибровка | Трассо-дефектоискатель | Поиск-310Д-2 /ГК-310А-2 |  |  |  | Нет | 5658 | 01.01.2024 0:00:00 | 11 | 5658
000000023722 | Нет | 000000023722Калибровка | Калибровка | Трассо-дефектоискатель | Поиск 410 Мастер/ГК-310А-2 |  |  |  | Нет | 5658 | 01.01.2024 0:00:00 | 11 | 5658
000000007120 | Нет | 000000007120Поверка | Поверка | ТРАССОИСКАТЕЛИ АНПИ-А СТАЛКЕР ТПК-1 |  |  |  |  | Нет | 5658 | 01.01.2024 0:00:00 | 11 | 5658
000000023723 | Нет | 000000023723Калибровка | Калибровка | Трассоискатель и искатель повреждений | «Поиск-210Д-2»/«ГК-210А-2» |  |  |  | Нет | 5658 | 01.01.2024 0:00:00 | 11 | 5658
000000001640 | Нет | 000000001640Калибровка | Калибровка | Трафареты |  |  |  |  | Нет | 2886 | 01.01.2024 0:00:00 | 10 | 2886
000000039704 | Нет | 000000039704Калибровка | Калибровка | Трещиномер электропотенциальный | 281М |  |  |  | Нет | 7098 | 01.01.2024 0:00:00 | 10 | 7098
000000004557 | Нет | 000000004557Поверка | Поверка | Трубки (приемники пневмометрические) дифференциальные | Пито-Прандтля и Пито прямая | 37482-08 | Диапазон измерений: до 30 м/с, погрешность и (или) неопределенность (класс, разряд): в соответствии с описанием типа | в соответствии с описанием типа | Нет | 4638 | 01.01.2024 0:00:00 | 12 | 4638
000000004557 | Нет | 000000004557Калибровка | Калибровка | Трубки (приемники пневмометрические) дифференциальные | Пито-Прандтля и Пито прямая | 37482-08 | Диапазон измерений: до 30 м/с, погрешность и (или) неопределенность (класс, разряд): в соответствии с описанием типа | в соответствии с описанием типа | Нет | 4638 | 01.01.2024 0:00:00 | 12 | 4638
000000032560 | Нет | 000000032560Поверка | Поверка | Трубки дифференциальные | Пито-Прандтля и Пито-прямая | 52453-13 | Диапазон измерений: до 30 м/с, погрешность и (или) неопределенность (класс, разряд): в соответствии с описанием типа | в соответствии с описанием типа | Нет | 4638 | 01.01.2024 0:00:00 | 12 | 4638
000000032560 | Нет | 000000032560Калибровка | Калибровка | Трубки дифференциальные | Пито-Прандтля и Пито-прямая | 52453-13 | Диапазон измерений: до 30 м/с, погрешность и (или) неопределенность (класс, разряд): в соответствии с описанием типа | в соответствии с описанием типа | Нет | 4638 | 01.01.2024 0:00:00 | 12 | 4638
000000038101 | Нет | 000000038101Поверка | Поверка | Трубки дифференциальные | testo мод. \Пито-Прандтля\ и \Пито прямая\ | 71845-18 | Диапазон измерений: до 30 м/с, погрешность и (или) неопределенность (класс, разряд): в соответствии с описанием типа | в соответствии с описанием типа | Нет | 4638 | 01.01.2024 0:00:00 | 12 | 4638
000000038101 | Нет | 000000038101Калибровка | Калибровка | Трубки дифференциальные | testo мод. \Пито-Прандтля\ и \Пито прямая\ | 71845-18 | Диапазон измерений: до 30 м/с, погрешность и (или) неопределенность (класс, разряд): в соответствии с описанием типа | в соответствии с описанием типа | Нет | 4638 | 01.01.2024 0:00:00 | 12 | 4638
Г00000000711 |  | Г00000000711Калибровка | Калибровка | Трубки дифференциальные, напорные (НИИОГАЗ, ПИТО) до 30 м/с |  |  |  |  | Нет | 4638 | 01.01.2024 0:00:00 | 12отд | 4638
Г00000000711 |  | Г00000000711Поверка | Поверка | Трубки дифференциальные, напорные (НИИОГАЗ, ПИТО) до 30 м/с |  |  |  |  | Нет | 4638 | 01.01.2024 0:00:00 | 12отд | 4638
000000036226 | Нет | 000000036226Поверка | Поверка | Трубки индикаторные в комплекте с насосом-пробоотборником | Gastec (трубки) GV мод. GV100 и GV110 (насос-пробоотборник) | 26364-09 |  |  | Нет | 684 | 01.01.2024 0:00:00 | 37 | 684
000000008881 | Нет | 000000008881Поверка | Поверка | Трубки напорные | НИОГАЗ и ПИТО | 21099-01 | Диапазон измерений: до 30 м/с, погрешность и (или) неопределенность (класс, разряд): в соответствии с описанием типа | в соответствии с описанием типа | Нет | 4638 | 01.01.2024 0:00:00 | 12 | 4638
000000008881 | Нет | 000000008881Калибровка | Калибровка | Трубки напорные | НИОГАЗ и ПИТО | 21099-01 | Диапазон измерений: до 30 м/с, погрешность и (или) неопределенность (класс, разряд): в соответствии с описанием типа | в соответствии с описанием типа | Нет | 4638 | 01.01.2024 0:00:00 | 12 | 4638
000000031775 | Нет | 000000031775Калибровка | Калибровка | Трубки напорные | НИИОГАЗ и ПИТО | 21099-11 | Диапазон измерений: до 30 м/с, погрешность и (или) неопределенность (класс, разряд): в соответствии с описанием типа | в соответствии с описанием типа | Нет | 4638 | 01.01.2024 0:00:00 | 12 | 4638
000000031775 | Нет | 000000031775Поверка | Поверка | Трубки напорные | НИИОГАЗ и ПИТО | 21099-11 | Диапазон измерений: до 30 м/с, погрешность и (или) неопределенность (класс, разряд): в соответствии с описанием типа | в соответствии с описанием типа | Нет | 4638 | 01.01.2024 0:00:00 | 12 | 4638
000000032556 | Нет | 000000032556Калибровка | Калибровка | Трубки напорные | НИИОГАЗ и ПИТО | 21099-06 | Диапазон измерений: до 30 м/с, погрешность и (или) неопределенность (класс, разряд): в соответствии с описанием типа | в соответствии с описанием типа | Нет | 4638 | 01.01.2024 0:00:00 | 12 | 4638
000000032556 | Нет | 000000032556Поверка | Поверка | Трубки напорные | НИИОГАЗ и ПИТО | 21099-06 | Диапазон измерений: до 30 м/с, погрешность и (или) неопределенность (класс, разряд): в соответствии с описанием типа | в соответствии с описанием типа | Нет | 4638 | 01.01.2024 0:00:00 | 12 | 4638
000000035597 | Нет | 000000035597Калибровка | Калибровка | Трубки напорные | НИИОГАЗ и ПИТО | 54161-13 | Диапазон измерений: до 30 м/с, погрешность и (или) неопределенность (класс, разряд): в соответствии с описанием типа | в соответствии с описанием типа | Нет | 4638 | 01.01.2024 0:00:00 | 12 | 4638
000000035597 | Нет | 000000035597Поверка | Поверка | Трубки напорные | НИИОГАЗ и ПИТО | 54161-13 | Диапазон измерений: до 30 м/с, погрешность и (или) неопределенность (класс, разряд): в соответствии с описанием типа | в соответствии с описанием типа | Нет | 4638 | 01.01.2024 0:00:00 | 12 | 4638
000000040039 | Нет | 000000040039Поверка | Поверка | Трубки напорные | НИИОГАЗ, Пито и Пито цилиндрическая | 64221-16 | Диапазон измерений: до 30 м/с, погрешность и (или) неопределенность (класс, разряд): в соответствии с описанием типа | в соответствии с описанием типа | Нет | 4638 | 01.01.2024 0:00:00 | 12 | 4638
000000040039 | Нет | 000000040039Калибровка | Калибровка | Трубки напорные | НИИОГАЗ, Пито и Пито цилиндрическая | 64221-16 | Диапазон измерений: до 30 м/с, погрешность и (или) неопределенность (класс, разряд): в соответствии с описанием типа | в соответствии с описанием типа | Нет | 4638 | 01.01.2024 0:00:00 | 12 | 4638
000000053250 | Нет | 000000053250Поверка | Поверка | Трубки напорные (пневмометрические) | АНКОН | 88900-23 |  |  | Нет | 4638 | 01.01.2024 0:00:00 | 12 | 4638
000000053250 | Нет | 000000053250Калибровка | Калибровка | Трубки напорные (пневмометрические) | АНКОН | 88900-23 |  |  | Нет | 4638 | 01.01.2024 0:00:00 | 12 | 4638
000000051139 | Нет | 000000051139Поверка | Поверка | Трубки Пито напорные дифференциальные цилиндрические, полного напора цилиндрические, дифференциальные загнутые навстречу потоку | ООО ЭНСИ | 39694-08 | Диапазон измерений: до 30 м/с, погрешность и (или) неопределенность (класс, разряд): в соответствии с описанием типа | в соответствии с описанием типа | Нет | 4638 | 01.01.2024 0:00:00 | 12 | 4638
000000051139 | Нет | 000000051139Калибровка | Калибровка | Трубки Пито напорные дифференциальные цилиндрические, полного напора цилиндрические, дифференциальные загнутые навстречу потоку | ООО ЭНСИ | 39694-08 | Диапазон измерений: до 30 м/с, погрешность и (или) неопределенность (класс, разряд): в соответствии с описанием типа | в соответствии с описанием типа | Нет | 4638 | 01.01.2024 0:00:00 | 12 | 4638
000000033522 | Нет | 000000033522Калибровка выезд | Калибровка выезд | Трубопоршневые поверочные установки | ТПУ | 76730-19 |  |  | Нет | 53040 | 01.01.2024 0:00:00 | 12 | 53040
000000033522 | Нет | 000000033522Поверка выезд | Поверка выезд | Трубопоршневые поверочные установки | ТПУ | 76730-19 |  |  | Нет | 53040 | 01.01.2024 0:00:00 | 12 | 53040
000000037030 | Нет | 000000037030Калибровка | Калибровка | Тягомеры мембранные показывающие | ТмМП-100, НМП-100, ТНМП-100, ДТмМП-100, ДНМП-100, ДТНМП-100 | 4204-74 |  |  | Нет | 270 | 01.01.2024 0:00:00 | 12 | 270
000000037030 | Нет | 000000037030Поверка | Поверка | Тягомеры мембранные показывающие | ТмМП-100, НМП-100, ТНМП-100, ДТмМП-100, ДНМП-100, ДТНМП-100 | 4204-74 |  |  | Нет | 270 | 01.01.2024 0:00:00 | 12 | 270
000000037030 | Нет | 000000037030Калибровка выезд | Калибровка выезд | Тягомеры мембранные показывающие | ТмМП-100, НМП-100, ТНМП-100, ДТмМП-100, ДНМП-100, ДТНМП-100 | 4204-74 |  |  | Нет | 288 | 01.01.2024 0:00:00 | 12 | 288
000000037030 | Нет | 000000037030Поверка выезд | Поверка выезд | Тягомеры мембранные показывающие | ТмМП-100, НМП-100, ТНМП-100, ДТмМП-100, ДНМП-100, ДТНМП-100 | 4204-74 |  |  | Нет | 288 | 01.01.2024 0:00:00 | 12 | 288
000000004713 | Нет | 000000004713Калибровка выезд | Калибровка выезд | Тягомеры, напоромеры, тягонапоромеры | 746 | 746-52 |  |  | Нет | 288 | 01.01.2024 0:00:00 | 12 | 288
000000004713 | Нет | 000000004713Калибровка | Калибровка | Тягомеры, напоромеры, тягонапоромеры | 746 | 746-52 |  |  | Нет | 270 | 01.01.2024 0:00:00 | 12 | 270
000000004713 | Нет | 000000004713Поверка выезд | Поверка выезд | Тягомеры, напоромеры, тягонапоромеры | 746 | 746-52 |  |  | Нет | 288 | 01.01.2024 0:00:00 | 12 | 288
000000004713 | Нет | 000000004713Поверка | Поверка | Тягомеры, напоромеры, тягонапоромеры | 746 | 746-52 |  |  | Нет | 270 | 01.01.2024 0:00:00 | 12 | 270
000000042931 | Нет | 000000042931Поверка выезд | Поверка выезд | Тягомеры, напоромеры, тягонапоромеры | ТМ-П1, НМ-П1 и ТНМ-П1 | 1491-61 |  |  | Нет | 288 | 01.01.2024 0:00:00 | 37 | 288
000000042931 | Нет | 000000042931Калибровка выезд | Калибровка выезд | Тягомеры, напоромеры, тягонапоромеры | ТМ-П1, НМ-П1 и ТНМ-П1 | 1491-61 |  |  | Нет | 288 | 01.01.2024 0:00:00 | 37 | 288
000000042931 | Нет | 000000042931Калибровка | Калибровка | Тягомеры, напоромеры, тягонапоромеры | ТМ-П1, НМ-П1 и ТНМ-П1 | 1491-61 |  |  | Нет | 270 | 01.01.2024 0:00:00 | 37 | 270
000000042931 | Нет | 000000042931Поверка | Поверка | Тягомеры, напоромеры, тягонапоромеры | ТМ-П1, НМ-П1 и ТНМ-П1 | 1491-61 |  |  | Нет | 270 | 01.01.2024 0:00:00 | 37 | 270
000000004717 | Нет | 000000004717Калибровка выезд | Калибровка выезд | Тягомеры, напоромеры, тягонапоромеры мембранные показывающие | ТмМП-52-М, НМП-52-М1, ТнМП-52-М1 | 1491-90 |  |  | Нет | 288 | 01.01.2024 0:00:00 | 12 | 288
000000004717 | Нет | 000000004717Поверка | Поверка | Тягомеры, напоромеры, тягонапоромеры мембранные показывающие | ТмМП-52-М, НМП-52-М1, ТнМП-52-М1 | 1491-90 |  |  | Нет | 270 | 01.01.2024 0:00:00 | 12 | 270
000000004717 | Нет | 000000004717Поверка выезд | Поверка выезд | Тягомеры, напоромеры, тягонапоромеры мембранные показывающие | ТмМП-52-М, НМП-52-М1, ТнМП-52-М1 | 1491-90 |  |  | Нет | 288 | 01.01.2024 0:00:00 | 12 | 288
000000004717 | Нет | 000000004717Калибровка | Калибровка | Тягомеры, напоромеры, тягонапоромеры мембранные показывающие | ТмМП-52-М, НМП-52-М1, ТнМП-52-М1 | 1491-90 |  |  | Нет | 270 | 01.01.2024 0:00:00 | 12 | 270
000000004721 | Нет | 000000004721Поверка | Поверка | Тягомеры, напоромеры, тягонапоромеры мембранные показывающие | ТМП-52-М3У (тягомеры), НМП-52-М3У (напоромеры), ТНМП-52-М3У (тягонапоромеры) | 24381-04 |  |  | Нет | 270 | 01.01.2024 0:00:00 | 12 | 270
000000004721 | Нет | 000000004721Калибровка выезд | Калибровка выезд | Тягомеры, напоромеры, тягонапоромеры мембранные показывающие | ТМП-52-М3У (тягомеры), НМП-52-М3У (напоромеры), ТНМП-52-М3У (тягонапоромеры) | 24381-04 |  |  | Нет | 288 | 01.01.2024 0:00:00 | 12 | 288
000000004721 | Нет | 000000004721Калибровка | Калибровка | Тягомеры, напоромеры, тягонапоромеры мембранные показывающие | ТМП-52-М3У (тягомеры), НМП-52-М3У (напоромеры), ТНМП-52-М3У (тягонапоромеры) | 24381-04 |  |  | Нет | 270 | 01.01.2024 0:00:00 | 12 | 270
000000004721 | Нет | 000000004721Поверка выезд | Поверка выезд | Тягомеры, напоромеры, тягонапоромеры мембранные показывающие | ТМП-52-М3У (тягомеры), НМП-52-М3У (напоромеры), ТНМП-52-М3У (тягонапоромеры) | 24381-04 |  |  | Нет | 288 | 01.01.2024 0:00:00 | 12 | 288
000000032276 | Нет | 000000032276Калибровка | Калибровка | Тягомеры, напоромеры, тягонапоромеры мембранные показывающие | ТмМП-52-М2, НМП-52-М2, ТНМП-52-М2 | 28514-05 |  |  | Нет | 270 | 01.01.2024 0:00:00 | 12 | 270
000000032276 | Нет | 000000032276Калибровка выезд | Калибровка выезд | Тягомеры, напоромеры, тягонапоромеры мембранные показывающие | ТмМП-52-М2, НМП-52-М2, ТНМП-52-М2 | 28514-05 |  |  | Нет | 288 | 01.01.2024 0:00:00 | 12 | 288
000000032276 | Нет | 000000032276Поверка выезд | Поверка выезд | Тягомеры, напоромеры, тягонапоромеры мембранные показывающие | ТмМП-52-М2, НМП-52-М2, ТНМП-52-М2 | 28514-05 |  |  | Нет | 288 | 01.01.2024 0:00:00 | 12 | 288
000000032276 | Нет | 000000032276Поверка | Поверка | Тягомеры, напоромеры, тягонапоромеры мембранные показывающие | ТмМП-52-М2, НМП-52-М2, ТНМП-52-М2 | 28514-05 |  |  | Нет | 270 | 01.01.2024 0:00:00 | 12 | 270
000000032901 | Нет | 000000032901Поверка | Поверка | Тягомеры, напоромеры, тягонапоромеры мембранные показывающие | ТмМП-52-М2 (тягомеры), НМП-52-М2 (напоромеры), ТНМП-52-М2 (тягонапоромеры) | 1491-93 |  |  | Нет | 270 | 01.01.2024 0:00:00 | 12 | 270
000000032901 | Нет | 000000032901Поверка выезд | Поверка выезд | Тягомеры, напоромеры, тягонапоромеры мембранные показывающие | ТмМП-52-М2 (тягомеры), НМП-52-М2 (напоромеры), ТНМП-52-М2 (тягонапоромеры) | 1491-93 |  |  | Нет | 288 | 01.01.2024 0:00:00 | 12 | 288
000000032901 | Нет | 000000032901Калибровка | Калибровка | Тягомеры, напоромеры, тягонапоромеры мембранные показывающие | ТмМП-52-М2 (тягомеры), НМП-52-М2 (напоромеры), ТНМП-52-М2 (тягонапоромеры) | 1491-93 |  |  | Нет | 270 | 01.01.2024 0:00:00 | 12 | 270
000000032901 | Нет | 000000032901Калибровка выезд | Калибровка выезд | Тягомеры, напоромеры, тягонапоромеры мембранные показывающие | ТмМП-52-М2 (тягомеры), НМП-52-М2 (напоромеры), ТНМП-52-М2 (тягонапоромеры) | 1491-93 |  |  | Нет | 288 | 01.01.2024 0:00:00 | 12 | 288
000000035751 | Нет | 000000035751Калибровка | Калибровка | Тягомеры, напоромеры, тягонапоромеры мембранные показывающие | ТМП-52-М3У, НМП-52-М3У, ТНМП-52-М3У | 24381-14 |  |  | Нет | 270 | 01.01.2024 0:00:00 | 12 | 270
000000035751 | Нет | 000000035751Поверка выезд | Поверка выезд | Тягомеры, напоромеры, тягонапоромеры мембранные показывающие | ТМП-52-М3У, НМП-52-М3У, ТНМП-52-М3У | 24381-14 |  |  | Нет | 288 | 01.01.2024 0:00:00 | 12 | 288
000000035751 | Нет | 000000035751Поверка | Поверка | Тягомеры, напоромеры, тягонапоромеры мембранные показывающие | ТМП-52-М3У, НМП-52-М3У, ТНМП-52-М3У | 24381-14 |  |  | Нет | 270 | 01.01.2024 0:00:00 | 12 | 270
000000035751 | Нет | 000000035751Калибровка выезд | Калибровка выезд | Тягомеры, напоромеры, тягонапоромеры мембранные показывающие | ТМП-52-М3У, НМП-52-М3У, ТНМП-52-М3У | 24381-14 |  |  | Нет | 288 | 01.01.2024 0:00:00 | 12 | 288
000000045985 | Нет | 000000045985Поверка | Поверка | Тягомеры, напоромеры, тягонапоромеры мембранные показывающие | ТмМП-52-М2 (тягомеры), НМП-52-М2 (напоромеры), ТНМП-52-М2 (тягонапоромеры) | 1491-93 |  |  | Нет | 270 | 01.01.2024 0:00:00 | 12 | 270
000000045985 | Нет | 000000045985Поверка выезд | Поверка выезд | Тягомеры, напоромеры, тягонапоромеры мембранные показывающие | ТмМП-52-М2 (тягомеры), НМП-52-М2 (напоромеры), ТНМП-52-М2 (тягонапоромеры) | 1491-93 |  |  | Нет | 288 | 01.01.2024 0:00:00 | 12 | 288
000000045985 | Нет | 000000045985Калибровка | Калибровка | Тягомеры, напоромеры, тягонапоромеры мембранные показывающие | ТмМП-52-М2 (тягомеры), НМП-52-М2 (напоромеры), ТНМП-52-М2 (тягонапоромеры) | 1491-93 |  |  | Нет | 270 | 01.01.2024 0:00:00 | 12 | 270
000000045985 | Нет | 000000045985Калибровка выезд | Калибровка выезд | Тягомеры, напоромеры, тягонапоромеры мембранные показывающие | ТмМП-52-М2 (тягомеры), НМП-52-М2 (напоромеры), ТНМП-52-М2 (тягонапоромеры) | 1491-93 |  |  | Нет | 288 | 01.01.2024 0:00:00 | 12 | 288
000000045986 | Нет | 000000045986Калибровка выезд | Калибровка выезд | Тягомеры, напоромеры, тягонапоромеры мембранные показывающие | ТмМП-52-М, НМП-52-М1, ТнМП-52-М1 | 1491-90 |  |  | Нет | 288 | 01.01.2024 0:00:00 | 12 | 288
000000045986 | Нет | 000000045986Калибровка | Калибровка | Тягомеры, напоромеры, тягонапоромеры мембранные показывающие | ТмМП-52-М, НМП-52-М1, ТнМП-52-М1 | 1491-90 |  |  | Нет | 270 | 01.01.2024 0:00:00 | 12 | 270
000000045986 | Нет | 000000045986Поверка выезд | Поверка выезд | Тягомеры, напоромеры, тягонапоромеры мембранные показывающие | ТмМП-52-М, НМП-52-М1, ТнМП-52-М1 | 1491-90 |  |  | Нет | 288 | 01.01.2024 0:00:00 | 12 | 288
000000045986 | Нет | 000000045986Поверка | Поверка | Тягомеры, напоромеры, тягонапоромеры мембранные показывающие | ТмМП-52-М, НМП-52-М1, ТнМП-52-М1 | 1491-90 |  |  | Нет | 270 | 01.01.2024 0:00:00 | 12 | 270
000000048655 | Нет | 000000048655Калибровка | Калибровка | Тягомеры, напоромеры, тягонапоромеры мембранные показывающие | ТмМП-52-М3, НМП-52-М3, ТНМП-52-М3 | 68065-17 | Диапазон измерений: в полном объёме, погрешность и (или) неопределенность (класс, разряд): в соответствии с ОТ | в соответствии с ОТ | Нет | 270 | 01.01.2024 0:00:00 | 12 | 270
000000048655 | Нет | 000000048655Калибровка выезд | Калибровка выезд | Тягомеры, напоромеры, тягонапоромеры мембранные показывающие | ТмМП-52-М3, НМП-52-М3, ТНМП-52-М3 | 68065-17 | Диапазон измерений: в полном объёме, погрешность и (или) неопределенность (класс, разряд): в соответствии с ОТ | в соответствии с ОТ | Нет | 288 | 01.01.2024 0:00:00 | 12 | 288
000000048655 | Нет | 000000048655Поверка выезд | Поверка выезд | Тягомеры, напоромеры, тягонапоромеры мембранные показывающие | ТмМП-52-М3, НМП-52-М3, ТНМП-52-М3 | 68065-17 | Диапазон измерений: в полном объёме, погрешность и (или) неопределенность (класс, разряд): в соответствии с ОТ | в соответствии с ОТ | Нет | 288 | 01.01.2024 0:00:00 | 12 | 288
000000048655 | Нет | 000000048655Поверка | Поверка | Тягомеры, напоромеры, тягонапоромеры мембранные показывающие | ТмМП-52-М3, НМП-52-М3, ТНМП-52-М3 | 68065-17 | Диапазон измерений: в полном объёме, погрешность и (или) неопределенность (класс, разряд): в соответствии с ОТ | в соответствии с ОТ | Нет | 270 | 01.01.2024 0:00:00 | 12 | 270
000000042489 | Нет | 000000042489Поверка | Поверка | Тягомеры, напоромеры, тягонапоромеры мембранные показывающие и дифманометры-тягомеры, напоромеры и тягонапоромеры мембранные показывающие | ТмМП-160-Му, ТмМП-57-Му, НМП-160-Му, НМП-57-Му, ТНМП-160-Му, ТНМП-57-Му и ДТ и МП-160-Му-Гр, ДТмМП-57Му-Гр, ДНМП-160-Му-Гр, ДНМП-57-Му-Гр, ДТНМП-160-Му-Гр, ДТНМП-57-Му-Гр; НмМП-52, НМП-52, ТНМП-52. | 1491-70 |  |  | Нет | 270 | 01.01.2024 0:00:00 | 12 | 270
000000042489 | Нет | 000000042489Калибровка | Калибровка | Тягомеры, напоромеры, тягонапоромеры мембранные показывающие и дифманометры-тягомеры, напоромеры и тягонапоромеры мембранные показывающие | ТмМП-160-Му, ТмМП-57-Му, НМП-160-Му, НМП-57-Му, ТНМП-160-Му, ТНМП-57-Му и ДТ и МП-160-Му-Гр, ДТмМП-57Му-Гр, ДНМП-160-Му-Гр, ДНМП-57-Му-Гр, ДТНМП-160-Му-Гр, ДТНМП-57-Му-Гр; НмМП-52, НМП-52, ТНМП-52. | 1491-70 |  |  | Нет | 270 | 01.01.2024 0:00:00 | 12 | 270
000000042489 | Нет | 000000042489Калибровка выезд | Калибровка выезд | Тягомеры, напоромеры, тягонапоромеры мембранные показывающие и дифманометры-тягомеры, напоромеры и тягонапоромеры мембранные показывающие | ТмМП-160-Му, ТмМП-57-Му, НМП-160-Му, НМП-57-Му, ТНМП-160-Му, ТНМП-57-Му и ДТ и МП-160-Му-Гр, ДТмМП-57Му-Гр, ДНМП-160-Му-Гр, ДНМП-57-Му-Гр, ДТНМП-160-Му-Гр, ДТНМП-57-Му-Гр; НмМП-52, НМП-52, ТНМП-52. | 1491-70 |  |  | Нет | 288 | 01.01.2024 0:00:00 | 12 | 288
000000042489 | Нет | 000000042489Поверка выезд | Поверка выезд | Тягомеры, напоромеры, тягонапоромеры мембранные показывающие и дифманометры-тягомеры, напоромеры и тягонапоромеры мембранные показывающие | ТмМП-160-Му, ТмМП-57-Му, НМП-160-Му, НМП-57-Му, ТНМП-160-Му, ТНМП-57-Му и ДТ и МП-160-Му-Гр, ДТмМП-57Му-Гр, ДНМП-160-Му-Гр, ДНМП-57-Му-Гр, ДТНМП-160-Му-Гр, ДТНМП-57-Му-Гр; НмМП-52, НМП-52, ТНМП-52. | 1491-70 |  |  | Нет | 288 | 01.01.2024 0:00:00 | 12 | 288
000000042490 | Нет | 000000042490Поверка выезд | Поверка выезд | Тягомеры, напоромеры, тягонапоромеры мембранные показывающие и дифманометры-тягомеры, напоромеры и тягонапоромеры мембранные показывающие | ТмМП-160-Му, ТмМП-57-Му, НМП-160-Му, НМП-57-Му, ТНМП-160-Му, ТНМП-57-Му и ДТ и МП-160-Му-Гр, ДТмМП-57Му-Гр, ДНМП-160-Му-Гр, ДНМП-57-Му-Гр, ДТНМП-160-Му-Гр, ДТНМП-57-Му-Гр; НмМП-52, НМП-52, ТНМП-52. | 1491-70 |  |  | Нет | 273 | 01.01.2023 0:00:00 | 12 | 273
000000042491 | Нет | 000000042491Поверка выезд | Поверка выезд | Тягомеры, напоромеры, тягонапоромеры мембранные показывающие и дифманометры-тягомеры, напоромеры и тягонапоромеры мембранные показывающие | ТмМП-160-Му, ТмМП-57-Му, НМП-160-Му, НМП-57-Му, ТНМП-160-Му, ТНМП-57-Му и ДТ и МП-160-Му-Гр, ДТмМП-57Му-Гр, ДНМП-160-Му-Гр, ДНМП-57-Му-Гр, ДТНМП-160-Му-Гр, ДТНМП-57-Му-Гр; НмМП-52, НМП-52, ТНМП-52. | 1491-70 |  |  | Нет | 273 | 01.01.2023 0:00:00 | 12 | 273
000000042492 | Нет | 000000042492Поверка выезд | Поверка выезд | Тягомеры, напоромеры, тягонапоромеры мембранные показывающие и дифманометры-тягомеры, напоромеры и тягонапоромеры мембранные показывающие | ТмМП-160-Му, ТмМП-57-Му, НМП-160-Му, НМП-57-Му, ТНМП-160-Му, ТНМП-57-Му и ДТ и МП-160-Му-Гр, ДТмМП-57Му-Гр, ДНМП-160-Му-Гр, ДНМП-57-Му-Гр, ДТНМП-160-Му-Гр, ДТНМП-57-Му-Гр; НмМП-52, НМП-52, ТНМП-52. | 1491-70 |  |  | Нет | 273 | 01.01.2023 0:00:00 | 12 | 273
000000042493 | Нет | 000000042493Поверка выезд | Поверка выезд | Тягомеры, напоромеры, тягонапоромеры мембранные показывающие и дифманометры-тягомеры, напоромеры и тягонапоромеры мембранные показывающие | ТмМП-160-Му, ТмМП-57-Му, НМП-160-Му, НМП-57-Му, ТНМП-160-Му, ТНМП-57-Му и ДТ и МП-160-Му-Гр, ДТмМП-57Му-Гр, ДНМП-160-Му-Гр, ДНМП-57-Му-Гр, ДТНМП-160-Му-Гр, ДТНМП-57-Му-Гр; НмМП-52, НМП-52, ТНМП-52. | 1491-70 |  |  | Нет | 273 | 01.01.2023 0:00:00 | 12 | 273
000000042494 | Нет | 000000042494Поверка выезд | Поверка выезд | Тягомеры, напоромеры, тягонапоромеры мембранные показывающие и дифманометры-тягомеры, напоромеры и тягонапоромеры мембранные показывающие | ТмМП-160-Му, ТмМП-57-Му, НМП-160-Му, НМП-57-Му, ТНМП-160-Му, ТНМП-57-Му и ДТ и МП-160-Му-Гр, ДТмМП-57Му-Гр, ДНМП-160-Му-Гр, ДНМП-57-Му-Гр, ДТНМП-160-Му-Гр, ДТНМП-57-Му-Гр; НмМП-52, НМП-52, ТНМП-52. | 1491-70 |  |  | Нет | 273 | 01.01.2023 0:00:00 | 12 | 273
000000042371 | Нет | 000000042371Поверка выезд | Поверка выезд | Тягомеры, напоромеры, тягонапоромеры, дифманометры-тягомеры, дифманометры-напоромеры, дифманометры-тягонапоромеры | ТмМП-100-М1, НМП-100-М1, ТНМП-100-М1, ДТмМП-100-М1, ДНМП-100-М1, ДТНМП-100-М1 | 4204-96 |  |  | Нет | 288 | 01.01.2024 0:00:00 | 12 | 288
000000042371 | Нет | 000000042371Калибровка | Калибровка | Тягомеры, напоромеры, тягонапоромеры, дифманометры-тягомеры, дифманометры-напоромеры, дифманометры-тягонапоромеры | ТмМП-100-М1, НМП-100-М1, ТНМП-100-М1, ДТмМП-100-М1, ДНМП-100-М1, ДТНМП-100-М1 | 4204-96 |  |  | Нет | 270 | 01.01.2024 0:00:00 | 12 | 270
000000042371 | Нет | 000000042371Поверка | Поверка | Тягомеры, напоромеры, тягонапоромеры, дифманометры-тягомеры, дифманометры-напоромеры, дифманометры-тягонапоромеры | ТмМП-100-М1, НМП-100-М1, ТНМП-100-М1, ДТмМП-100-М1, ДНМП-100-М1, ДТНМП-100-М1 | 4204-96 |  |  | Нет | 270 | 01.01.2024 0:00:00 | 12 | 270
000000042371 | Нет | 000000042371Калибровка выезд | Калибровка выезд | Тягомеры, напоромеры, тягонапоромеры, дифманометры-тягомеры, дифманометры-напоромеры, дифманометры-тягонапоромеры | ТмМП-100-М1, НМП-100-М1, ТНМП-100-М1, ДТмМП-100-М1, ДНМП-100-М1, ДТНМП-100-М1 | 4204-96 |  |  | Нет | 288 | 01.01.2024 0:00:00 | 12 | 288
000000050275 | Нет | 000000050275Поверка | Поверка | Тягомеры, напоромеры, тягонапоромеры, дифманометры-тягомеры, дифманометры-напоромеры, дифманометры-тягонапоромеры |  | 79540-20 | Диапазон измерений: согласно описанию типа, погрешность и (или) неопределенность (класс, разряд): - | - | Нет | 270 | 01.01.2024 0:00:00 | 41 | 270
000000050275 | Нет | 000000050275Поверка выезд | Поверка выезд | Тягомеры, напоромеры, тягонапоромеры, дифманометры-тягомеры, дифманометры-напоромеры, дифманометры-тягонапоромеры |  | 79540-20 | Диапазон измерений: согласно описанию типа, погрешность и (или) неопределенность (класс, разряд): - | - | Нет | 288 | 01.01.2024 0:00:00 | 41 | 288
000000050275 | Нет | 000000050275Калибровка | Калибровка | Тягомеры, напоромеры, тягонапоромеры, дифманометры-тягомеры, дифманометры-напоромеры, дифманометры-тягонапоромеры |  | 79540-20 | Диапазон измерений: согласно описанию типа, погрешность и (или) неопределенность (класс, разряд): - | - | Нет | 270 | 01.01.2024 0:00:00 | 41 | 270
000000050275 | Нет | 000000050275Калибровка выезд | Калибровка выезд | Тягомеры, напоромеры, тягонапоромеры, дифманометры-тягомеры, дифманометры-напоромеры, дифманометры-тягонапоромеры |  | 79540-20 | Диапазон измерений: согласно описанию типа, погрешность и (или) неопределенность (класс, разряд): - | - | Нет | 288 | 01.01.2024 0:00:00 | 41 | 288
000000004737 | Нет | 000000004737Калибровка | Калибровка | Тягомеры, напоромеры, тягонапоромеры, дифманометры-тягомеры, дифманометры-напоромеры, дифманометры-тягонапоромеры мембранные показывающие | ТмМП-100-М2 (тягомеры), НМП-100-М2 (напоромеры), ТНМП-100-М2 (тягонапоромеры), ДТмМП-100-М2 (дифманометры-тягомеры), ДНМП-100-М2 (дифманометры-напоромеры), ДТНМП-100-М2 (дифманометры-тягонапоромеры) | 29062-05 |  |  | Нет | 270 | 01.01.2024 0:00:00 | 12 | 270
000000004737 | Нет | 000000004737Поверка выезд | Поверка выезд | Тягомеры, напоромеры, тягонапоромеры, дифманометры-тягомеры, дифманометры-напоромеры, дифманометры-тягонапоромеры мембранные показывающие | ТмМП-100-М2 (тягомеры), НМП-100-М2 (напоромеры), ТНМП-100-М2 (тягонапоромеры), ДТмМП-100-М2 (дифманометры-тягомеры), ДНМП-100-М2 (дифманометры-напоромеры), ДТНМП-100-М2 (дифманометры-тягонапоромеры) | 29062-05 |  |  | Нет | 288 | 01.01.2024 0:00:00 | 12 | 288
000000004737 | Нет | 000000004737Калибровка выезд | Калибровка выезд | Тягомеры, напоромеры, тягонапоромеры, дифманометры-тягомеры, дифманометры-напоромеры, дифманометры-тягонапоромеры мембранные показывающие | ТмМП-100-М2 (тягомеры), НМП-100-М2 (напоромеры), ТНМП-100-М2 (тягонапоромеры), ДТмМП-100-М2 (дифманометры-тягомеры), ДНМП-100-М2 (дифманометры-напоромеры), ДТНМП-100-М2 (дифманометры-тягонапоромеры) | 29062-05 |  |  | Нет | 288 | 01.01.2024 0:00:00 | 12 | 288
000000004737 | Нет | 000000004737Поверка | Поверка | Тягомеры, напоромеры, тягонапоромеры, дифманометры-тягомеры, дифманометры-напоромеры, дифманометры-тягонапоромеры мембранные показывающие | ТмМП-100-М2 (тягомеры), НМП-100-М2 (напоромеры), ТНМП-100-М2 (тягонапоромеры), ДТмМП-100-М2 (дифманометры-тягомеры), ДНМП-100-М2 (дифманометры-напоромеры), ДТНМП-100-М2 (дифманометры-тягонапоромеры) | 29062-05 |  |  | Нет | 270 | 01.01.2024 0:00:00 | 12 | 270
000000006622 | Нет | 000000006622Поверка | Поверка | Тягомеры, напоромеры, тягонапоромеры, дифманометры-тягомеры, дифманометры-напоромеры, дифманометры-тягонапоромеры мембранные показывающие | ТМ, НМ, ТНМ, ДТМ, ДНМ, ДТНМ | 37815-08 |  |  | Нет | 270 | 01.01.2024 0:00:00 | 12 | 270
000000006622 | Нет | 000000006622Калибровка | Калибровка | Тягомеры, напоромеры, тягонапоромеры, дифманометры-тягомеры, дифманометры-напоромеры, дифманометры-тягонапоромеры мембранные показывающие | ТМ, НМ, ТНМ, ДТМ, ДНМ, ДТНМ | 37815-08 |  |  | Нет | 270 | 01.01.2024 0:00:00 | 12 | 270
000000006622 | Нет | 000000006622Поверка выезд | Поверка выезд | Тягомеры, напоромеры, тягонапоромеры, дифманометры-тягомеры, дифманометры-напоромеры, дифманометры-тягонапоромеры мембранные показывающие | ТМ, НМ, ТНМ, ДТМ, ДНМ, ДТНМ | 37815-08 |  |  | Нет | 288 | 01.01.2024 0:00:00 | 12 | 288
000000006622 | Нет | 000000006622Калибровка выезд | Калибровка выезд | Тягомеры, напоромеры, тягонапоромеры, дифманометры-тягомеры, дифманометры-напоромеры, дифманометры-тягонапоромеры мембранные показывающие | ТМ, НМ, ТНМ, ДТМ, ДНМ, ДТНМ | 37815-08 |  |  | Нет | 288 | 01.01.2024 0:00:00 | 12 | 288
000000034296 | Нет | 000000034296Калибровка выезд | Калибровка выезд | Тягомеры, напоромеры, тягонапоромеры, дифманометры-тягомеры, дифманометры-напоромеры, дифманометры-тягонапоромеры мембранные показывающие | ТмМП, НМП, ТНМП, ДТмМП, ДНМП, ДТНМП | 48826-12 |  |  | Нет | 288 | 01.01.2024 0:00:00 | 12 | 288
000000034296 | Нет | 000000034296Поверка | Поверка | Тягомеры, напоромеры, тягонапоромеры, дифманометры-тягомеры, дифманометры-напоромеры, дифманометры-тягонапоромеры мембранные показывающие | ТмМП, НМП, ТНМП, ДТмМП, ДНМП, ДТНМП | 48826-12 |  |  | Нет | 270 | 01.01.2024 0:00:00 | 12 | 270
000000034296 | Нет | 000000034296Калибровка | Калибровка | Тягомеры, напоромеры, тягонапоромеры, дифманометры-тягомеры, дифманометры-напоромеры, дифманометры-тягонапоромеры мембранные показывающие | ТмМП, НМП, ТНМП, ДТмМП, ДНМП, ДТНМП | 48826-12 |  |  | Нет | 270 | 01.01.2024 0:00:00 | 12 | 270
000000034296 | Нет | 000000034296Поверка выезд | Поверка выезд | Тягомеры, напоромеры, тягонапоромеры, дифманометры-тягомеры, дифманометры-напоромеры, дифманометры-тягонапоромеры мембранные показывающие | ТмМП, НМП, ТНМП, ДТмМП, ДНМП, ДТНМП | 48826-12 |  |  | Нет | 288 | 01.01.2024 0:00:00 | 12 | 288
000000035116 | Нет | 000000035116Поверка | Поверка | Тягомеры, напоромеры, тягонапоромеры, дифманометры-тягомеры, дифманометры-напоромеры, дифманометры-тягонапоромеры мембранные показывающие | ТмМП-100-М1, НМП-100-М1, ТНМП-100-М1, ДТмМП-100-М1, ДНМП-100-М1, ДТНМП-100-М1 | 68495-17 |  |  | Нет | 270 | 01.01.2024 0:00:00 | 12 | 270
000000035116 | Нет | 000000035116Поверка выезд | Поверка выезд | Тягомеры, напоромеры, тягонапоромеры, дифманометры-тягомеры, дифманометры-напоромеры, дифманометры-тягонапоромеры мембранные показывающие | ТмМП-100-М1, НМП-100-М1, ТНМП-100-М1, ДТмМП-100-М1, ДНМП-100-М1, ДТНМП-100-М1 | 68495-17 |  |  | Нет | 288 | 01.01.2024 0:00:00 | 12 | 288
000000035116 | Нет | 000000035116Калибровка выезд | Калибровка выезд | Тягомеры, напоромеры, тягонапоромеры, дифманометры-тягомеры, дифманометры-напоромеры, дифманометры-тягонапоромеры мембранные показывающие | ТмМП-100-М1, НМП-100-М1, ТНМП-100-М1, ДТмМП-100-М1, ДНМП-100-М1, ДТНМП-100-М1 | 68495-17 |  |  | Нет | 288 | 01.01.2024 0:00:00 | 12 | 288
000000035116 | Нет | 000000035116Калибровка | Калибровка | Тягомеры, напоромеры, тягонапоромеры, дифманометры-тягомеры, дифманометры-напоромеры, дифманометры-тягонапоромеры мембранные показывающие | ТмМП-100-М1, НМП-100-М1, ТНМП-100-М1, ДТмМП-100-М1, ДНМП-100-М1, ДТНМП-100-М1 | 68495-17 |  |  | Нет | 270 | 01.01.2024 0:00:00 | 12 | 270
000000043940 | Нет | 000000043940Поверка | Поверка | Тягомеры, напоромеры, тягонапоромеры, дифманометры-тягомеры, дифманометры-напоромеры, дифманометры-тягонапоромеры мембранные показывающие | ТМ, НМ, ТНМ, ДТМ, ДНМ, ДТНМ | 37815-08 | Диапазон измерений: от минус 0.1 (1 кгс/см2) до 60 МПа (600 кгс/см2), погрешность и (или) неопределенность (класс, разряд): КТ от 1.5 до 4 | КТ от 1.5 до 4 | Нет | 168 | 01.01.2024 0:00:00 | 12 | 168
000000043940 | Нет | 000000043940Калибровка | Калибровка | Тягомеры, напоромеры, тягонапоромеры, дифманометры-тягомеры, дифманометры-напоромеры, дифманометры-тягонапоромеры мембранные показывающие | ТМ, НМ, ТНМ, ДТМ, ДНМ, ДТНМ | 37815-08 | Диапазон измерений: от минус 0.1 (1 кгс/см2) до 60 МПа (600 кгс/см2), погрешность и (или) неопределенность (класс, разряд): КТ от 1.5 до 4 | КТ от 1.5 до 4 | Нет | 168 | 01.01.2024 0:00:00 | 12 | 168
000000044083 | Нет | 000000044083Поверка | Поверка | Тягомеры, напоромеры, тягонапоромеры, дифманометры-тягомеры, дифманометры-напоромеры, дифманометры-тягонапоромеры мембранные показывающие | ТмМП-100-М1, НМП-100-М1, ТНМП-100-М1, ДТмМП-100-М1, ДНМП-100-М1, ДТНМП-100-М1 | 68495-17 | Диапазон измерений: от минус 0.1 (1 кгс/см2) до 60 МПа (600 кгс/см2), погрешность и (или) неопределенность (класс, разряд): КТ от 1.5 до 4 | КТ от 1.5 до 4 | Нет | 168 | 01.01.2024 0:00:00 | 12 | 168
000000044083 | Нет | 000000044083Калибровка | Калибровка | Тягомеры, напоромеры, тягонапоромеры, дифманометры-тягомеры, дифманометры-напоромеры, дифманометры-тягонапоромеры мембранные показывающие | ТмМП-100-М1, НМП-100-М1, ТНМП-100-М1, ДТмМП-100-М1, ДНМП-100-М1, ДТНМП-100-М1 | 68495-17 | Диапазон измерений: от минус 0.1 (1 кгс/см2) до 60 МПа (600 кгс/см2), погрешность и (или) неопределенность (класс, разряд): КТ от 1.5 до 4 | КТ от 1.5 до 4 | Нет | 168 | 01.01.2024 0:00:00 | 12 | 168
000000045845 | Нет | 000000045845Калибровка выезд | Калибровка выезд | Тягомеры, напоромеры, тягонапоромеры, дифманометры-тягомеры, дифманометры-напоромеры, дифманометры-тягонапоромеры мембранные показывающие | ТмМП-100-М1 (тягомеры), НМП-100-М1 (напоромеры), ТНМП-100-М1 (тягонапоромеры), ДТмМП-100-М1 (дифманометры-тягомеры), ДНМП-100-М1 (дифманометры-напоромеры), ДТНМП-100-М1 (дифманометры-тягонапоромеры) | 4204-11 |  |  | Нет | 288 | 01.01.2024 0:00:00 | 12 | 288
000000045845 | Нет | 000000045845Поверка выезд | Поверка выезд | Тягомеры, напоромеры, тягонапоромеры, дифманометры-тягомеры, дифманометры-напоромеры, дифманометры-тягонапоромеры мембранные показывающие | ТмМП-100-М1 (тягомеры), НМП-100-М1 (напоромеры), ТНМП-100-М1 (тягонапоромеры), ДТмМП-100-М1 (дифманометры-тягомеры), ДНМП-100-М1 (дифманометры-напоромеры), ДТНМП-100-М1 (дифманометры-тягонапоромеры) | 4204-11 |  |  | Нет | 288 | 01.01.2024 0:00:00 | 12 | 288
000000045845 | Нет | 000000045845Поверка | Поверка | Тягомеры, напоромеры, тягонапоромеры, дифманометры-тягомеры, дифманометры-напоромеры, дифманометры-тягонапоромеры мембранные показывающие | ТмМП-100-М1 (тягомеры), НМП-100-М1 (напоромеры), ТНМП-100-М1 (тягонапоромеры), ДТмМП-100-М1 (дифманометры-тягомеры), ДНМП-100-М1 (дифманометры-напоромеры), ДТНМП-100-М1 (дифманометры-тягонапоромеры) | 4204-11 |  |  | Нет | 270 | 01.01.2024 0:00:00 | 12 | 270
000000045845 | Нет | 000000045845Калибровка | Калибровка | Тягомеры, напоромеры, тягонапоромеры, дифманометры-тягомеры, дифманометры-напоромеры, дифманометры-тягонапоромеры мембранные показывающие | ТмМП-100-М1 (тягомеры), НМП-100-М1 (напоромеры), ТНМП-100-М1 (тягонапоромеры), ДТмМП-100-М1 (дифманометры-тягомеры), ДНМП-100-М1 (дифманометры-напоромеры), ДТНМП-100-М1 (дифманометры-тягонапоромеры) | 4204-11 |  |  | Нет | 270 | 01.01.2024 0:00:00 | 12 | 270
000000047894 | Нет | 000000047894Калибровка выезд | Калибровка выезд | Тягомеры, напоромеры, тягонапоромеры, дифманометры-тягомеры, дифманометры-напоромеры, дифманометры-тягонапоромеры мембранные показывающие | ТмМП-100-М2, НМП-100-М2, ТНМП-100-М2, ДТмМП-100-М2, ДНМП-100-М2, ДТНМП-100-М2 | 29062-14 |  |  | Нет | 288 | 01.01.2024 0:00:00 | 12 | 288
000000047894 | Нет | 000000047894Калибровка | Калибровка | Тягомеры, напоромеры, тягонапоромеры, дифманометры-тягомеры, дифманометры-напоромеры, дифманометры-тягонапоромеры мембранные показывающие | ТмМП-100-М2, НМП-100-М2, ТНМП-100-М2, ДТмМП-100-М2, ДНМП-100-М2, ДТНМП-100-М2 | 29062-14 |  |  | Нет | 270 | 01.01.2024 0:00:00 | 12 | 270
000000047894 | Нет | 000000047894Поверка выезд | Поверка выезд | Тягомеры, напоромеры, тягонапоромеры, дифманометры-тягомеры, дифманометры-напоромеры, дифманометры-тягонапоромеры мембранные показывающие | ТмМП-100-М2, НМП-100-М2, ТНМП-100-М2, ДТмМП-100-М2, ДНМП-100-М2, ДТНМП-100-М2 | 29062-14 |  |  | Нет | 288 | 01.01.2024 0:00:00 | 12 | 288
000000047894 | Нет | 000000047894Поверка | Поверка | Тягомеры, напоромеры, тягонапоромеры, дифманометры-тягомеры, дифманометры-напоромеры, дифманометры-тягонапоромеры мембранные показывающие | ТмМП-100-М2, НМП-100-М2, ТНМП-100-М2, ДТмМП-100-М2, ДНМП-100-М2, ДТНМП-100-М2 | 29062-14 |  |  | Нет | 270 | 01.01.2024 0:00:00 | 12 | 270
000000052303 | Нет | 000000052303Поверка выезд | Поверка выезд | Тягомеры, напоромеры, тягонапоромеры, дифманометры-тягомеры, дифманометры-напоромеры, дифманометры-тягонапоромеры мембранные показывающие | ТМ, НМ, ТНМ, ДТМ, ДНМ, ДТНМ | 37815-08 | Диапазон измерений: до 70 МПа, погрешность и (или) неопределенность (класс, разряд): кл 4 ;2,5; 1,5 | кл 4 ;2,5; 1,5 | Нет | 432 | 01.01.2024 0:00:00 | 12 | 432
000000052303 | Нет | 000000052303Калибровка | Калибровка | Тягомеры, напоромеры, тягонапоромеры, дифманометры-тягомеры, дифманометры-напоромеры, дифманометры-тягонапоромеры мембранные показывающие | ТМ, НМ, ТНМ, ДТМ, ДНМ, ДТНМ | 37815-08 | Диапазон измерений: до 70 МПа, погрешность и (или) неопределенность (класс, разряд): кл 4 ;2,5; 1,5 | кл 4 ;2,5; 1,5 | Нет | 396 | 01.01.2024 0:00:00 | 12 | 396
000000052303 | Нет | 000000052303Поверка | Поверка | Тягомеры, напоромеры, тягонапоромеры, дифманометры-тягомеры, дифманометры-напоромеры, дифманометры-тягонапоромеры мембранные показывающие | ТМ, НМ, ТНМ, ДТМ, ДНМ, ДТНМ | 37815-08 | Диапазон измерений: до 70 МПа, погрешность и (или) неопределенность (класс, разряд): кл 4 ;2,5; 1,5 | кл 4 ;2,5; 1,5 | Нет | 396 | 01.01.2024 0:00:00 | 12 | 396
000000052303 | Нет | 000000052303Калибровка выезд | Калибровка выезд | Тягомеры, напоромеры, тягонапоромеры, дифманометры-тягомеры, дифманометры-напоромеры, дифманометры-тягонапоромеры мембранные показывающие | ТМ, НМ, ТНМ, ДТМ, ДНМ, ДТНМ | 37815-08 | Диапазон измерений: до 70 МПа, погрешность и (или) неопределенность (класс, разряд): кл 4 ;2,5; 1,5 | кл 4 ;2,5; 1,5 | Нет | 432 | 01.01.2024 0:00:00 | 12 | 432
000000004739 | Нет | 000000004739Калибровка | Калибровка | Тягонапоромеры | ТДЖ | 1789-63 |  |  | Нет | 270 | 01.01.2024 0:00:00 | 12 | 270
000000004739 | Нет | 000000004739Поверка | Поверка | Тягонапоромеры | ТДЖ | 1789-63 |  |  | Нет | 270 | 01.01.2024 0:00:00 | 12 | 270
000000004739 | Нет | 000000004739Поверка выезд | Поверка выезд | Тягонапоромеры | ТДЖ | 1789-63 |  |  | Нет | 288 | 01.01.2024 0:00:00 | 12 | 288
000000004739 | Нет | 000000004739Калибровка выезд | Калибровка выезд | Тягонапоромеры | ТДЖ | 1789-63 |  |  | Нет | 288 | 01.01.2024 0:00:00 | 12 | 288
000000004746 | Нет | 000000004746Поверка | Поверка | Тягонапоромеры | ТНМП | 622-50 |  |  | Нет | 270 | 01.01.2024 0:00:00 | 12 | 270
000000004746 | Нет | 000000004746Поверка выезд | Поверка выезд | Тягонапоромеры | ТНМП | 622-50 |  |  | Нет | 288 | 01.01.2024 0:00:00 | 12 | 288
000000004746 | Нет | 000000004746Калибровка | Калибровка | Тягонапоромеры | ТНМП | 622-50 |  |  | Нет | 270 | 01.01.2024 0:00:00 | 12 | 270
000000004746 | Нет | 000000004746Калибровка выезд | Калибровка выезд | Тягонапоромеры | ТНМП | 622-50 |  |  | Нет | 288 | 01.01.2024 0:00:00 | 12 | 288
000000004750 | Нет | 000000004750Калибровка выезд | Калибровка выезд | Тягонапоромеры жидкостные | ТНЖ-Н | 188-71 |  |  | Нет | 288 | 01.01.2024 0:00:00 | 12 | 288
000000004750 | Нет | 000000004750Поверка | Поверка | Тягонапоромеры жидкостные | ТНЖ-Н | 188-71 |  |  | Нет | 270 | 01.01.2024 0:00:00 | 12 | 270
000000004750 | Нет | 000000004750Поверка выезд | Поверка выезд | Тягонапоромеры жидкостные | ТНЖ-Н | 188-71 |  |  | Нет | 288 | 01.01.2024 0:00:00 | 12 | 288
000000004750 | Нет | 000000004750Калибровка | Калибровка | Тягонапоромеры жидкостные | ТНЖ-Н | 188-71 |  |  | Нет | 270 | 01.01.2024 0:00:00 | 12 | 270
000000045771 | Нет | 000000045771Поверка | Поверка | Тягонапоромеры-микроманометры цифровые автономные | ЗОНД-10-ДГ1031А | 48185-11 |  |  | Нет | 6336 | 01.01.2024 0:00:00 | 12 | 6336
000000045771 | Нет | 000000045771Калибровка | Калибровка | Тягонапоромеры-микроманометры цифровые автономные | ЗОНД-10-ДГ1031А | 48185-11 |  |  | Нет | 6336 | 01.01.2024 0:00:00 | 12 | 6336
000000001250 | Нет | 000000001250Калибровка | Калибровка | Угломер гидровлический | - |  |  |  | Нет | 3882 | 01.01.2024 0:00:00 | 10 | 3882
000000039263 | Нет | 000000039263Калибровка | Калибровка | Угломер с нониусом | тип 1, 2УМ |  |  |  | Нет | 282 | 01.01.2024 0:00:00 | 10 | 282
000000039012 | Нет | 000000039012Калибровка | Калибровка | Угломер с нониусом 0-320 |  |  |  |  | Нет | 282 | 01.01.2024 0:00:00 | 10 | 282
000000033776 | Нет | 000000033776Поверка | Поверка | Угломеры | УМ | 317-69 |  |  | Нет | 282 | 01.01.2024 0:00:00 | 35 | 282
000000036523 | Нет | 000000036523Поверка | Поверка | Угломеры | серии 187, с отсчетом по круговой шкале и увеличительным стеклом | 32857-14 |  |  | Нет | 282 | 01.01.2024 0:00:00 | 10 | 282
000000036549 | Нет | 000000036549Поверка | Поверка | Угломеры | серии 187, с цифровым отсчетным устройством | 32857-14 |  |  | Нет | 282 | 01.01.2024 0:00:00 | 10 | 282
000000041162 | Нет | 000000041162Поверка | Поверка | Угломеры | 187 | 32857-06 |  |  | Нет | 282 | 01.01.2024 0:00:00 | 35 | 282
000000044004 | Нет | 000000044004Поверка | Поверка | Угломеры | Holex серии 45 | 74341-19 |  |  | Нет | 282 | 01.01.2024 0:00:00 | 35 | 282
000000049548 | Нет | 000000049548Поверка | Поверка | Угломеры | МИКРОТЕХ, тип 2 | 32165-06 |  |  | Нет | 282 | 01.01.2024 0:00:00 | 10 | 282
000000051119 | Нет | 000000051119Поверка | Поверка | Угломеры | Holex серии 45, мод. 453000 80х120 | 74341-19 |  |  | Нет | 282 | 01.01.2024 0:00:00 | 10 | 282
000000053026 | Нет | 000000053026Поверка | Поверка | Угломеры | УМ, 5' | 317-69 |  |  | Нет | 282 | 01.01.2024 0:00:00 | 10 | 282
000000053027 | Нет | 000000053027Поверка | Поверка | Угломеры | УМ, 2' | 317-69 |  |  | Нет | 282 | 01.01.2024 0:00:00 | 10 | 282
000000015050 | Нет | 000000015050Поверка | Поверка | Угломеры маятниковые | 3УРИ-М | 1560-12 |  |  | Нет | 282 | 01.01.2024 0:00:00 | 10 | 282
000000023584 | Нет | 000000023584Поверка | Поверка | Угломеры маятниковые | 3УРИ-Н | 31677-06 |  |  | Нет | 282 | 01.01.2024 0:00:00 | 10 | 282
000000023585 | Нет | 000000023585Поверка | Поверка | Угломеры маятниковые | 3УРИ-Н | 31677-11 |  |  | Нет | 282 | 01.01.2024 0:00:00 | 10 | 282
000000036454 | Нет | 000000036454Поверка | Поверка | Угломеры маятниковые | 3УРИ-М | 1560-78 |  |  | Нет | 282 | 01.01.2024 0:00:00 | 10 | 282
000000043589 | Нет | 000000043589Поверка | Поверка | Угломеры маятниковые | 3УРИ-М | 71714-18 |  |  | Нет | 282 | 01.01.2024 0:00:00 | 10 | 282
000000044478 | Нет | 000000044478Поверка | Поверка | Угломеры маятниковые | 3УРИ-М | 1560-07 |  |  | Нет | 282 | 01.01.2024 0:00:00 | 10 | 282
000000049262 | Нет | 000000049262Поверка | Поверка | Угломеры маятниковые | 3-УРИ | 1560-70 |  |  | Нет | 282 | 01.01.2024 0:00:00 | 10 | 282
000000049716 | Нет | 000000049716Поверка | Поверка | Угломеры маятниковые | 3УРИ | 88095-23 |  |  | Нет | 282 | 01.01.2024 0:00:00 | 10 | 282
Г00000000334 |  | Г00000000334Поверка | Поверка | Угломеры маятниковые, оптические, нониусные |  |  |  |  | Нет | 282 | 01.01.2024 0:00:00 | 10отд | 282
Г00000001154 |  | Г00000001154Калибровка | Калибровка | Угломеры маятниковые, оптические, нониусные (К) |  |  |  |  | Нет | 282 | 01.01.2024 0:00:00 | 10отд | 282
000000023579 | Нет | 000000023579Поверка | Поверка | Угломеры оптические | УО | 228-49 |  |  | Нет | 282 | 01.01.2024 0:00:00 | 10 | 282
000000023580 | Нет | 000000023580Поверка | Поверка | Угломеры оптические | УО-2 | 228-68 |  |  | Нет | 282 | 01.01.2024 0:00:00 | 10 | 282
000000039049 | Нет | 000000039049Поверка | Поверка | Угломеры с нониусами | 5УМ | 317-00 |  |  | Нет | 282 | 01.01.2024 0:00:00 | 10 | 282
000000039050 | Нет | 000000039050Поверка | Поверка | Угломеры с нониусами | 2УМ | 317-00 |  |  | Нет | 282 | 01.01.2024 0:00:00 | 10 | 282
000000015045 | Нет | 000000015045Поверка | Поверка | Угломеры с нониусом | 4УМ | 2437-69 |  |  | Нет | 282 | 01.01.2024 0:00:00 | 10 | 282
000000015047 | Нет | 000000015047Поверка | Поверка | Угломеры с нониусом | 4 | 2437-13 |  |  | Нет | 282 | 01.01.2024 0:00:00 | 35 | 282
000000015048 | Нет | 000000015048Поверка | Поверка | Угломеры с нониусом | 2 | 957-01 |  |  | Нет | 282 | 01.01.2024 0:00:00 | 10 | 282
000000015051 | Нет | 000000015051Поверка | Поверка | Угломеры с нониусом | 1-5 | 60452-15 |  |  | Нет | 282 | 01.01.2024 0:00:00 | 10 | 282
000000023581 | Нет | 000000023581Поверка | Поверка | Угломеры с нониусом | 1 | 67115-17 |  |  | Нет | 282 | 01.01.2024 0:00:00 | 10 | 282
000000023582 | Нет | 000000023582Поверка | Поверка | Угломеры с нониусом | 4 | 66899-17 |  |  | Нет | 282 | 01.01.2024 0:00:00 | 10 | 282
000000023583 | Нет | 000000023583Поверка | Поверка | Угломеры с нониусом | Micron | 32515-06 |  |  | Нет | 282 | 01.01.2024 0:00:00 | 10 | 282
000000023586 | Нет | 000000023586Поверка | Поверка | Угломеры с нониусом | 1-5 | 317-05 |  |  | Нет | 282 | 01.01.2024 0:00:00 | 10 | 282
000000032318 | Нет | 000000032318Поверка | Поверка | Угломеры с нониусом |  | 72501-18 |  |  | Нет | 282 | 01.01.2024 0:00:00 | 10 | 282
000000033892 | Нет | 000000033892Поверка | Поверка | Угломеры с нониусом | 4УМ | 2437-13 |  |  | Нет | 282 | 01.01.2024 0:00:00 | 10 | 282
000000034744 | Нет | 000000034744Поверка | Поверка | Угломеры с нониусом | тип 1, мод. 1-5 | 67115-17 |  |  | Нет | 282 | 01.01.2024 0:00:00 | 10 | 282
000000036046 | Нет | 000000036046Поверка | Поверка | Угломеры с нониусом | тип 1, мод. 1-2 | 67115-17 |  |  | Нет | 282 | 01.01.2024 0:00:00 | 10 | 282
000000036457 | Нет | 000000036457Поверка | Поверка | Угломеры с нониусом | 1-2 | 317-05 |  |  | Нет | 282 | 01.01.2024 0:00:00 | 10 | 282
000000036480 | Нет | 000000036480Поверка | Поверка | Угломеры с нониусом | модель 1005 | 957-90 |  |  | Нет | 282 | 01.01.2024 0:00:00 | 10 | 282
000000039774 | Нет | 000000039774Поверка | Поверка | Угломеры с нониусом | УН Мод-127 | 957-54 |  |  | Нет | 282 | 01.01.2024 0:00:00 | 35 | 282
000000041408 | Нет | 000000041408Поверка | Поверка | Угломеры с нониусом | 1-2 | 60452-15 |  |  | Нет | 282 | 01.01.2024 0:00:00 | 10 | 282
000000042094 | Нет | 000000042094Поверка | Поверка | Угломеры с нониусом | 4 | 2437-03 |  |  | Нет | 282 | 01.01.2024 0:00:00 | 10 | 282
000000045107 | Нет | 000000045107Поверка | Поверка | Угломеры с нониусом | 613 | 65138-16 |  |  | Нет | 282 | 01.01.2024 0:00:00 | 10 | 282
000000047589 | Нет | 000000047589Поверка | Поверка | Угломеры с нониусом | модель 127 | 957-90 |  |  | Нет | 282 | 01.01.2024 0:00:00 | 10 | 282
000000048211 | Нет | 000000048211Поверка | Поверка | Угломеры с нониусом | мод. 2-2 | 71563-18 |  |  | Нет | 282 | 01.01.2024 0:00:00 | 10 | 282
000000049717 | Нет | 000000049717Поверка | Поверка | Угломеры с нониусом | тип 1, мод. 1-2 | 85008-22 |  |  | Нет | 282 | 01.01.2024 0:00:00 | 10 | 282
000000051198 | Нет | 000000051198Поверка | Поверка | Угломеры с нониусом | тип 1, мод. 1-5 | 85008-22 |  |  | Нет | 282 | 01.01.2024 0:00:00 | 10 | 282
000000015049 | Нет | 000000015049Поверка | Поверка | Угломеры с отсчетом по нониусу | тип 2 | 34884-07 |  |  | Нет | 282 | 01.01.2024 0:00:00 | 10 | 282
000000051692 | Нет | 000000051692Поверка | Поверка | Угломеры с отсчетом по нониусу | тип 1 | 34884-07 |  |  | Нет | 282 | 01.01.2024 0:00:00 | 10 | 282
000000005979 | Нет | 000000005979Поверка | Поверка | Угломеры торговой марки "INSIZE" | мод. 2374-320 | 71604-18 |  |  | Нет | 282 | 01.01.2024 0:00:00 | 10 | 282
000000037809 | Нет | 000000037809Поверка | Поверка | Угломеры торговой марки "INSIZE" | мод. 2172-360А | 71604-18 |  |  | Нет | 282 | 01.01.2024 0:00:00 | 10 | 282
000000041722 | Нет | 000000041722Поверка | Поверка | Угломеры торговой марки "INSIZE" | мод. 2372-360 | 71604-18 |  |  | Нет | 282 | 01.01.2024 0:00:00 | 10 | 282
000000041796 | Нет | 000000041796Поверка | Поверка | Угломеры торговой марки "INSIZE" | мод. 4799-1120 | 71604-18 |  |  | Нет | 282 | 01.01.2024 0:00:00 | 10 | 282
000000051596 | Нет | 000000051596Поверка | Поверка | Угломеры торговой марки "INSIZE" | мод. 4799-180 | 71604-18 |  |  | Нет | 282 | 01.01.2024 0:00:00 | 10 | 282
000000033685 | Нет | 000000033685Поверка | Поверка | Угломеры торговой марки "Калиброн" | УТ-180 | 83810-21 |  |  | Нет | 282 | 01.01.2024 0:00:00 | 10 | 282
000000048634 | Нет | 000000048634Поверка | Поверка | Угломеры торговой марки "Калиброн" | УН-320 | 83810-21 |  |  | Нет | 282 | 01.01.2024 0:00:00 | 10 | 282
000000048990 | Нет | 000000048990Поверка | Поверка | Угломеры торговой марки "Калиброн" | УТ 10-170 | 83810-21 |  |  | Нет | 282 | 01.01.2024 0:00:00 | 10 | 282
000000040134 | Нет | 000000040134Поверка | Поверка | Угломеры цифровые | Holex серии 45, мод. 453430_200 | 79631-20 |  |  | Нет | 282 | 01.01.2024 0:00:00 | 10 | 282
000000044893 | Нет | 000000044893Поверка | Поверка | Угломеры цифровые | модели S239 200 | 26108-03 |  |  | Нет | 282 | 01.01.2024 0:00:00 | 10 | 282
000000046110 | Нет | 000000046110Поверка | Поверка | Угломеры цифровые | Holex серии 45, мод. 453430_300 | 79631-20 |  |  | Нет | 282 | 01.01.2024 0:00:00 | 10 | 282
000000001715 | Нет | 000000001715Калибровка | Калибровка | Угольник поверочный 90° | УП, 60х40 мм |  |  |  | Нет | 246 | 01.01.2024 0:00:00 | 10 | 246
000000001727 | Нет | 000000001727Калибровка | Калибровка | Угольник поверочный 90° | УЛП, 110х65 мм |  |  |  | Нет | 246 | 01.01.2024 0:00:00 | 10 | 246
000000034607 | Нет | 000000034607Калибровка | Калибровка | Угольник поверочный 90° | УП, 160х100 мм |  |  |  | Нет | 246 | 01.01.2024 0:00:00 | 10 | 246
000000034623 | Нет | 000000034623Калибровка | Калибровка | Угольник поверочный 90° | УП, 100х60 мм |  |  |  | Нет | 246 | 01.01.2024 0:00:00 | 10 | 246
000000035192 | Нет | 000000035192Калибровка | Калибровка | Угольник поверочный 90° | УШ, 630х400 мм |  |  |  | Нет | 246 | 01.01.2024 0:00:00 | 10 | 246
000000035947 | Нет | 000000035947Калибровка | Калибровка | Угольник поверочный 90° | УЛП 100х60 мм |  |  |  | Нет | 246 | 01.01.2024 0:00:00 | 10 | 246
000000036678 | Нет | 000000036678Калибровка | Калибровка | Угольник поверочный 90° | УП, 250х160 мм |  |  |  | Нет | 246 | 01.01.2024 0:00:00 | 10 | 246
000000038741 | Нет | 000000038741Калибровка | Калибровка | Угольник поверочный 90° | УП, 400х250 мм |  |  |  | Нет | 246 | 01.01.2024 0:00:00 | 10 | 246
000000040703 | Нет | 000000040703Калибровка | Калибровка | Угольник поверочный 90° | УШ, 630х400 мм |  |  |  | Нет | 246 | 01.01.2024 0:00:00 | 10 | 246
000000043343 | Нет | 000000043343Калибровка | Калибровка | Угольник поверочный 90° | УШ, 60х40 мм |  |  |  | Нет | 246 | 01.01.2024 0:00:00 | 10 | 246
000000043344 | Нет | 000000043344Калибровка | Калибровка | Угольник поверочный 90° | УШ, 100х60 мм |  |  |  | Нет | 246 | 01.01.2024 0:00:00 | 10 | 246
000000046570 | Нет | 000000046570Калибровка | Калибровка | Угольник поверочный 90° | УЛ, 100х60 мм |  |  |  | Нет | 246 | 01.01.2024 0:00:00 | 10 | 246
000000050084 | Нет | 000000050084Поверка | Поверка | Угольник поверочный 90° с широким основанием из твердокаменных пород | УШТК, (250х160) | 12367-05 |  |  | Нет | 246 | 01.01.2024 0:00:00 | 10 | 246
000000027998 | Нет | 000000027998Калибровка | Калибровка | Угольники 250*160, 400*250, 630*400, 1000*630 1-го и 2-го классов точности | УШ | 666-54 | Диапазон измерений: 160х100 мм, погрешность и (или) неопределенность (класс, разряд): КТ1 | КТ1 | Нет | 246 | 01.01.2024 0:00:00 | 35 | 246
Г00000000335 |  | Г00000000335Поверка | Поверка | Угольники поверочные (до 400 мм, КТ 0, КТ 1) |  |  |  |  | Нет | 246 | 01.01.2024 0:00:00 | 10отд | 246
Г00000001155 |  | Г00000001155Калибровка | Калибровка | Угольники поверочные (до 400 мм, КТ 0, КТ 1) (К) |  |  |  |  | Нет | 246 | 01.01.2024 0:00:00 | 10отд | 246
Г00000000336 |  | Г00000000336Поверка | Поверка | Угольники поверочные (до 630 мм, КТ 1) |  |  |  |  | Нет | 246 | 01.01.2024 0:00:00 | 10отд | 246
Г00000001156 |  | Г00000001156Калибровка | Калибровка | Угольники поверочные (до 630 мм, КТ 1) (К) |  |  |  |  | Нет | 246 | 01.01.2024 0:00:00 | 10отд | 246
000000035251 | Нет | 000000035251Поверка | Поверка | Угольники поверочные 90 ° торговой марки "Калиброн" | УШ модель 1, 630х400 мм | 78345-20 |  |  | Нет | 246 | 01.01.2024 0:00:00 | 10 | 246
000000035403 | Нет | 000000035403Поверка | Поверка | Угольники поверочные 90 ° торговой марки "Калиброн" | УП, 160x100 мм | 78345-20 |  |  | Нет | 246 | 01.01.2024 0:00:00 | 10 | 246
000000043885 | Нет | 000000043885Поверка | Поверка | Угольники поверочные 90 ° торговой марки "Калиброн" | УП, 250х160 мм | 78345-20 |  |  | Нет | 246 | 01.01.2024 0:00:00 | 10 | 246
000000048633 | Нет | 000000048633Поверка | Поверка | Угольники поверочные 90 ° торговой марки "Калиброн" | УШ модель 1, 250х160 мм | 78345-20 |  |  | Нет | 246 | 01.01.2024 0:00:00 | 10 | 246
000000049883 | Нет | 000000049883Поверка | Поверка | Угольники поверочные 90 ° торговой марки "Калиброн" | УП, 100x60 мм | 78345-20 |  |  | Нет | 246 | 01.01.2024 0:00:00 | 10 | 246
000000051691 | Нет | 000000051691Поверка | Поверка | Угольники поверочные 90 ° торговой марки "Калиброн" | УШ модель 1, 400х250 мм | 78345-20 |  |  | Нет | 246 | 01.01.2024 0:00:00 | 10 | 246
000000053431 | Нет | 000000053431Поверка | Поверка | Угольники поверочные 90 ° торговой марки "Калиброн" | УШ модель 1, 100х60 мм | 78345-20 |  |  | Нет | 246 | 01.01.2024 0:00:00 | 10 | 246
000000015066 | Нет | 000000015066Поверка | Поверка | Угольники поверочные 90° | УШ, 400х250 мм | 666-10 |  |  | Нет | 246 | 01.01.2024 0:00:00 | 10 | 246
000000015068 | Нет | 000000015068Поверка | Поверка | Угольники поверочные 90° | УШ, 100х60 мм | 666-10 |  |  | Нет | 246 | 01.01.2024 0:00:00 | 10 | 246
000000015070 | Нет | 000000015070Поверка | Поверка | Угольники поверочные 90° | УП, 160х100 мм | 26837-04 |  |  | Нет | 246 | 01.01.2024 0:00:00 | 10 | 246
000000015072 | Нет | 000000015072Поверка | Поверка | Угольники поверочные 90° | УП, 400х250 мм | 26837-04 |  |  | Нет | 246 | 01.01.2024 0:00:00 | 10 | 246
000000033956 | Нет | 000000033956Поверка | Поверка | Угольники поверочные 90° | УШ, 160x100 мм | 666-10 |  |  | Нет | 246 | 01.01.2024 0:00:00 | 10 | 246
000000033957 | Нет | 000000033957Поверка | Поверка | Угольники поверочные 90° | УШ, 250x160 мм | 666-10 |  |  | Нет | 246 | 01.01.2024 0:00:00 | 10 | 246
000000034133 | Нет | 000000034133Поверка | Поверка | Угольники поверочные 90° | УШ, 630x400 мм | 666-10 |  |  | Нет | 246 | 01.01.2024 0:00:00 | 10 | 246
000000037227 | Нет | 000000037227Поверка | Поверка | Угольники поверочные 90° | Garant серии 45, 451040_150х100 | 74361-19 |  |  | Нет | 246 | 01.01.2024 0:00:00 | 10 | 246
000000037398 | Нет | 000000037398Поверка | Поверка | Угольники поверочные 90° | УП, 250х160 мм | 26837-04 |  |  | Нет | 246 | 01.01.2024 0:00:00 | 10 | 246
000000037409 | Нет | 000000037409Поверка | Поверка | Угольники поверочные 90° | Garant серии 45, 451040_250х165 | 74361-19 |  |  | Нет | 246 | 01.01.2024 0:00:00 | 10 | 246
000000044441 | Нет | 000000044441Поверка | Поверка | Угольники поверочные 90° | Garant серии 45, 451040_300х200 | 74361-19 |  |  | Нет | 246 | 01.01.2024 0:00:00 | 10 | 246
000000045084 | Нет | 000000045084Поверка | Поверка | Угольники поверочные 90° | Garant серии 45, 451030_550х330 | 74361-19 |  |  | Нет | 246 | 01.01.2024 0:00:00 | 10 | 246
000000047307 | Нет | 000000047307Поверка | Поверка | Угольники поверочные 90° | УП, 100х60 мм | 26837-04 |  |  | Нет | 246 | 01.01.2024 0:00:00 | 10 | 246
000000048518 | Нет | 000000048518Поверка | Поверка | Угольники поверочные 90° | Garant серии 45, 451030_150х100 | 74361-19 |  |  | Нет | 246 | 01.01.2024 0:00:00 | 10 | 246
000000048812 | Нет | 000000048812Поверка | Поверка | Угольники поверочные 90° | Garant серии 45, 450020_200х130 | 74361-19 |  |  | Нет | 246 | 01.01.2024 0:00:00 | 10 | 246
000000052048 | Нет | 000000052048Поверка | Поверка | Угольники поверочные 90° | УШ, 1000x630 мм | 666-10 |  |  | Нет | 246 | 01.01.2024 0:00:00 | 10 | 246
000000052123 | Нет | 000000052123Поверка | Поверка | Угольники поверочные 90° | УШ, 400х250 | 88403-23 |  |  | Нет | 246 | 01.01.2024 0:00:00 | 10 | 246
000000053199 | Нет | 000000053199Поверка | Поверка | Угольники поверочные 90° | INSIZE | 92172-24 |  |  | Нет | 246 | 01.01.2024 0:00:00 | 10 | 246
000000053454 | Нет | 000000053454Поверка | Поверка | Угольники поверочные 90° | Garant серии 45, 450020_100х70 | 74361-19 |  |  | Нет | 246 | 01.01.2024 0:00:00 | 10 | 246
000000015057 | Нет | 000000015057Поверка | Поверка | Угольники поверочные 90° лекальные плоские 0-го и 1-го классов точности | УЛП, 60х40 мм | 5746-13 |  |  | Нет | 246 | 01.01.2024 0:00:00 | 10 | 246
000000015060 | Нет | 000000015060Поверка | Поверка | Угольники поверочные 90° лекальные плоские 0-го и 1-го классов точности | УЛП, 100х60 мм | 5746-13 |  |  | Нет | 246 | 01.01.2024 0:00:00 | 10 | 246
000000035660 | Нет | 000000035660Поверка | Поверка | Угольники поверочные 90° лекальные плоские 0-го и 1-го классов точности | УЛП, 250х160 мм | 5746-13 |  |  | Нет | 246 | 01.01.2024 0:00:00 | 10 | 246
000000036772 | Нет | 000000036772Поверка | Поверка | Угольники поверочные 90° лекальные плоские 0-го и 1-го классов точности | УЛП, 100х60 мм | 5746-13 |  |  | Нет | 246 | 01.01.2024 0:00:00 | 10 | 246
000000048510 | Нет | 000000048510Поверка | Поверка | Угольники поверочные 90° лекальные плоские 0-го и 1-го классов точности | УЛП, 60х40 мм | 5746-13 |  |  | Нет | 246 | 01.01.2024 0:00:00 | 10 | 246
000000044537 | Нет | 000000044537Поверка | Поверка | Угольники поверочные 90° лекальные плоские 1-го и 2-го классов точности (старое наименование Угольники поверочные 0-го и 1-го классов) | УЛП | 5746-76 |  |  | Нет | 246 | 01.01.2024 0:00:00 | 35 | 246
000000045567 | Нет | 000000045567Поверка | Поверка | Угольники поверочные 90° лекальные плоские 1-го и 2-го классов точности (старое наименование Угольники поверочные 0-го и 1-го классов) | УЛП, 60х40 мм | 5746-76 |  |  | Нет | 246 | 01.01.2024 0:00:00 | 10 | 246
000000050085 | Нет | 000000050085Поверка | Поверка | Угольники поверочные 90° с широким основанием из твердокаменных пород | УШ.ТК, (630х400) | 12367-00 |  |  | Нет | 246 | 01.01.2024 0:00:00 | 10 | 246
000000034389 | Нет | 000000034389Поверка | Поверка | Угольники поверочные 90° слесарные плоские 1-го и 2-го классов точности | УП, (60х40) мм | 5747-13 |  |  | Нет | 246 | 01.01.2024 0:00:00 | 10 | 246
000000034390 | Нет | 000000034390Поверка | Поверка | Угольники поверочные 90° слесарные плоские 1-го и 2-го классов точности | УП, (160х100) мм | 5747-13 |  |  | Нет | 246 | 01.01.2024 0:00:00 | 10 | 246
000000034670 | Нет | 000000034670Поверка | Поверка | Угольники поверочные 90° слесарные плоские 1-го и 2-го классов точности | УП, (160х100) мм | 5747-13 |  |  | Нет | 246 | 01.01.2024 0:00:00 | 10 | 246
000000035585 | Нет | 000000035585Поверка | Поверка | Угольники поверочные 90° слесарные плоские 1-го и 2-го классов точности | УП, (100х60) мм | 5747-13 |  |  | Нет | 246 | 01.01.2024 0:00:00 | 10 | 246
000000035586 | Нет | 000000035586Поверка | Поверка | Угольники поверочные 90° слесарные плоские 1-го и 2-го классов точности | УП, (250х160) мм | 5747-13 |  |  | Нет | 246 | 01.01.2024 0:00:00 | 10 | 246
000000035587 | Нет | 000000035587Поверка | Поверка | Угольники поверочные 90° слесарные плоские 1-го и 2-го классов точности | УП, (400х250) мм | 5747-13 |  |  | Нет | 246 | 01.01.2024 0:00:00 | 10 | 246
000000044453 | Нет | 000000044453Поверка | Поверка | Угольники поверочные 90° слесарные плоские 1-го и 2-го классов точности | УП, (100х60) мм | 5747-13 |  |  | Нет | 246 | 01.01.2024 0:00:00 | 10 | 246
000000015061 | Нет | 000000015061Поверка | Поверка | Угольники поверочные 90° слесарные плоские 1-го и 2-го классов точности (старое наименование Угольники поверочные 1-го и 2-го классов) | УП, (250х160) мм | 5747-76 |  |  | Нет | 246 | 01.01.2024 0:00:00 | 10 | 246
000000015062 | Нет | 000000015062Поверка | Поверка | Угольники поверочные 90° слесарные плоские 1-го и 2-го классов точности (старое наименование Угольники поверочные 1-го и 2-го классов) | УП, (400х250) мм | 5747-76 |  |  | Нет | 246 | 01.01.2024 0:00:00 | 10 | 246
000000036483 | Нет | 000000036483Поверка | Поверка | Угольники поверочные 90° слесарные плоские 1-го и 2-го классов точности (старое наименование Угольники поверочные 1-го и 2-го классов) | УП, (160х100) мм | 5747-76 |  |  | Нет | 246 | 01.01.2024 0:00:00 | 10 | 246
000000048094 | Нет | 000000048094Поверка | Поверка | Угольники поверочные 90° слесарные плоские 1-го и 2-го классов точности (старое наименование Угольники поверочные 1-го и 2-го классов) | УП, (250х160) мм | 5747-76 |  |  | Нет | 246 | 01.01.2024 0:00:00 | 10 | 246
000000035038 | Нет | 000000035038Поверка | Поверка | Угольники поверочные 90° слесарные с широким основанием | УШ | 666-00 |  |  | Нет | 246 | 01.01.2024 0:00:00 | 35 | 246
000000039505 | Нет | 000000039505Поверка | Поверка | Угольники поверочные 90° слесарные с широким основанием | УШ, 250х160 мм | 666-00 |  |  | Нет | 246 | 01.01.2024 0:00:00 | 10 | 246
000000041386 | Нет | 000000041386Поверка | Поверка | Угольники поверочные 90° слесарные с широким основанием | УШ, 400х250 мм | 666-00 |  |  | Нет | 246 | 01.01.2024 0:00:00 | 10 | 246
000000050608 | Нет | 000000050608Поверка | Поверка | Угольники поверочные 90° слесарные с широким основанием | УШ, 600х400 мм | 666-00 |  |  | Нет | 246 | 01.01.2024 0:00:00 | 10 | 246
000000033366 | Нет | 000000033366Поверка | Поверка | Угольники поверочные 90º | УШ, 100х60 мм | 75004-19 |  |  | Нет | 246 | 01.01.2024 0:00:00 | 10 | 246
000000035917 | Нет | 000000035917Поверка | Поверка | Угольники поверочные 90º | УП, 100x60 мм | 75004-19 |  |  | Нет | 246 | 01.01.2024 0:00:00 | 10 | 246
000000037226 | Нет | 000000037226Поверка | Поверка | Угольники поверочные 90º | УШ, 250х160 мм | 75004-19 |  |  | Нет | 246 | 01.01.2024 0:00:00 | 10 | 246
000000040140 | Нет | 000000040140Поверка | Поверка | Угольники поверочные 90º | УП, 160x100 мм | 75004-19 |  |  | Нет | 246 | 01.01.2024 0:00:00 | 10 | 246
000000040747 | Нет | 000000040747Поверка | Поверка | Угольники поверочные 90º | УП, 250х160 мм | 75004-19 |  |  | Нет | 246 | 01.01.2024 0:00:00 | 10 | 246
000000043373 | Нет | 000000043373Поверка | Поверка | Угольники поверочные 90º | УШ, 630х400 мм | 75004-19 |  |  | Нет | 246 | 01.01.2024 0:00:00 | 10 | 246
000000046137 | Нет | 000000046137Поверка | Поверка | Угольники поверочные 90º | УП, 400х250 мм | 75004-19 |  |  | Нет | 246 | 01.01.2024 0:00:00 | 10 | 246
000000046358 | Нет | 000000046358Поверка | Поверка | Угольники поверочные 90º | УШ, 400х250 мм | 75004-19 |  |  | Нет | 246 | 01.01.2024 0:00:00 | 10 | 246
000000049821 | Нет | 000000049821Поверка | Поверка | Угольники поверочные 90º | УП 160х100 | 70560-18 |  |  | Нет | 246 | 01.01.2024 0:00:00 | 10 | 246
000000051653 | Нет | 000000051653Поверка | Поверка | Угольники поверочные 90º | УЛП, 160x100 мм | 75004-19 |  |  | Нет | 246 | 01.01.2024 0:00:00 | 10 | 246
000000052207 | Нет | 000000052207Поверка | Поверка | Угольники поверочные 90º | УЛП, 250x160 мм | 75004-19 |  |  | Нет | 246 | 01.01.2024 0:00:00 | 10 | 246
000000052360 | Нет | 000000052360Поверка | Поверка | Угольники поверочные 90º | УШ, 160x100 мм, исполнение 2 | 75004-19 |  |  | Нет | 246 | 01.01.2024 0:00:00 | 10 | 246
000000045081 | Нет | 000000045081Поверка | Поверка | Угольники поверочные лекальные плоские | Micron, 100х60 мм | 43890-10 |  |  | Нет | 246 | 01.01.2024 0:00:00 | 10 | 246
000000015055 | Нет | 000000015055Поверка | Поверка | Угольники поверочные с узким и широким плоским основанием | Micron, 160х100 мм | 43302-09 |  |  | Нет | 246 | 01.01.2024 0:00:00 | 10 | 246
000000015056 | Нет | 000000015056Поверка | Поверка | Угольники поверочные с узким и широким плоским основанием | Micron, 250х160 мм | 43302-09 |  |  | Нет | 246 | 01.01.2024 0:00:00 | 10 | 246
000000037400 | Нет | 000000037400Поверка | Поверка | Угольники поверочные с узким и широким плоским основанием | Micron, 160х100 мм | 43302-09 |  |  | Нет | 246 | 01.01.2024 0:00:00 | 10 | 246
000000045077 | Нет | 000000045077Поверка | Поверка | Угольники поверочные с узким и широким плоским основанием | Micron, 60х40 мм | 43302-09 |  |  | Нет | 246 | 01.01.2024 0:00:00 | 10 | 246
000000045078 | Нет | 000000045078Поверка | Поверка | Угольники поверочные с узким и широким плоским основанием | Micron, 100х60 мм | 43302-09 |  |  | Нет | 246 | 01.01.2024 0:00:00 | 10 | 246
000000050531 | Нет | 000000050531Поверка | Поверка | Угольники поверочные с узким и широким плоским основанием | Micron, 400х250 мм | 43302-09 |  |  | Нет | 246 | 01.01.2024 0:00:00 | 10 | 246
000000052748 | Нет | 000000052748Поверка | Поверка | Угольники поверочные с узким и широким плоским основанием | Micron, 250х160 мм | 43302-09 |  |  | Нет | 246 | 01.01.2024 0:00:00 | 10 | 246
000000036083 | Нет | 000000036083Поверка | Поверка | Угольники слесарные плоские 90° | УП Элитест, (160х100) | 76195-19 |  |  | Нет | 246 | 01.01.2024 0:00:00 | 10 | 246
000000052565 | Нет | 000000052565Поверка | Поверка | Угольники слесарные плоские 90° | УП Элитест, (100х60) | 76195-19 |  |  | Нет | 246 | 01.01.2024 0:00:00 | 10 | 246
000000007386 | Нет | 000000007386Поверка | Поверка | УКАЗАТЕЛИ УРОВНЯ НЕПЕРМ ИСОФОМЕТР ИУ-600 МУ-307 |  |  |  |  | Нет | 2964 | 01.01.2024 0:00:00 | 11 | 2964
000000007386 | Нет | 000000007386Поверка выезд | Поверка выезд | УКАЗАТЕЛИ УРОВНЯ НЕПЕРМ ИСОФОМЕТР ИУ-600 МУ-307 |  |  |  |  | Нет | 3114 | 01.01.2024 0:00:00 | 11 | 3114
000000048579 | Нет | 000000048579Поверка выезд | Поверка выезд | Указатели циферблатные | УЦК-400, УЦК-500 | 1943-73 | Диапазон измерений: НПВ от 600 кг до 5000 кг, погрешность и (или) неопределенность (класс, разряд): Класс точности средний | Класс точности средний | Нет | 3549 | 15.04.2024 0:00:00 | 7 | 3549
000000048579 | Нет | 000000048579Поверка | Поверка | Указатели циферблатные | УЦК-400, УЦК-500 | 1943-73 | Диапазон измерений: НПВ от 600 кг до 5000 кг, погрешность и (или) неопределенность (класс, разряд): Класс точности средний | Класс точности средний | Нет | 3549 | 15.04.2024 0:00:00 | 7 | 3549
000000053225 | Нет | 000000053225Поверка | Поверка | Указатель жидкого кислорода | УЖК-6 | Наименов. СИ до 01.06.93 |  |  | Нет | 804 | 01.01.2024 0:00:00 | 41 | 804
000000053225 | Нет | 000000053225Калибровка | Калибровка | Указатель жидкого кислорода | УЖК-6 | Наименов. СИ до 01.06.93 |  |  | Нет | 804 | 01.01.2024 0:00:00 | 41 | 804
000000053444 | Нет | 000000053444Калибровка | Калибровка | Указатель напряжения | УН-500И |  |  |  | Нет | 1104 | 01.01.2024 0:00:00 | 11 | 1104
000000053444 | Нет | 000000053444Поверка | Поверка | Указатель напряжения | УН-500И |  |  |  | Нет | 1104 | 01.01.2024 0:00:00 | 11 | 1104
000000053597 | Нет | 000000053597Калибровка | Калибровка | Указатель последовательности чередования фаз | УПФ800 |  |  |  | Нет | 1392 | 01.01.2024 0:00:00 | 11 | 1392
000000053597 | Нет | 000000053597Поверка | Поверка | Указатель последовательности чередования фаз | УПФ800 |  |  |  | Нет | 1392 | 01.01.2024 0:00:00 | 11 | 1392
000000007387 | Нет | 000000007387Поверка выезд | Поверка выезд | УКАЗАТЕЛЬ УРОВНЯ,ПСОФОМЕТРЫ ЕРS-73 12XN085 12XN047 |  |  |  |  | Нет | 4044 | 01.01.2024 0:00:00 | 11 | 4044
000000007387 | Нет | 000000007387Поверка | Поверка | УКАЗАТЕЛЬ УРОВНЯ,ПСОФОМЕТРЫ ЕРS-73 12XN085 12XN047 |  |  |  |  | Нет | 3858 | 01.01.2024 0:00:00 | 11 | 3858
000000003480 | Нет | 000000003480Калибровка выезд | Калибровка выезд | Уклон резервуара |  |  |  |  | Нет | 4464 | 01.01.2024 0:00:00 | 12 | 4464
000000001251 | Нет | 000000001251Калибровка | Калибровка | Уклономер | - |  |  |  | Нет | 6216 | 01.01.2024 0:00:00 | 10 | 6216
000000002867 | Нет | 000000002867Поверка | Поверка | УЛЬТРАЗВУКОВОЙ ТЕСТЕР (МХ01-УЗТ-1) | МХ01-УЗТ-1 |  |  |  | Нет | 7734 | 01.01.2024 0:00:00 | 11 | 7734
000000006991 | Нет | 000000006991Поверка | Поверка | УЛЬТРОЗВУКОВОЙ ТЕСТЕР МХ-УЗТ-1 |  |  |  |  | Нет | 5838 | 01.01.2024 0:00:00 | 11 | 5838
А00000036 |  | А00000036Аттестация | Аттестация | Универсальная пробойная установка | [5 empty] | 7350 | 01.01.2024 0:00:00 |  | 7350
А00000037 |  | А00000037Аттестация | Аттестация | Универсальная пробойная установка | [5 empty] | 7350 | 01.01.2024 0:00:00 |  | 7350
000000006297 | Нет | 000000006297Поверка | Поверка | Универсальные переносные измерительные приборы | УПИП-60М | 2152-66 |  |  | Нет | 2640 | 01.01.2024 0:00:00 | 11 | 2640
000000051328 | Нет | 000000051328Калибровка | Калибровка | Универсальный DDS-генератор сигналов | OWON AG4151 |  |  |  | Нет | 10860 | 01.01.2024 0:00:00 | 11 | 10860
000000051328 | Нет | 000000051328Поверка | Поверка | Универсальный DDS-генератор сигналов | OWON AG4151 |  |  |  | Нет | 10860 | 01.01.2024 0:00:00 | 11 | 10860
000000039622 | Нет | 000000039622Калибровка | Калибровка | Универсальный шаблон специалиста НК TapiRUS |  |  |  |  | Нет | 696 | 01.01.2024 0:00:00 | 10 | 696
000000045453 | Нет | 000000045453Поверка | Поверка | Управляющий генератор мод. 1053 |  |  |  |  | Нет | 8832 | 01.01.2024 0:00:00 | 2505 | 8832
000000045453 | Нет | 000000045453Калибровка | Калибровка | Управляющий генератор мод. 1053 |  |  |  |  | Нет | 8832 | 01.01.2024 0:00:00 | 2505 | 8832
000000045579 | Нет | 000000045579Калибровка | Калибровка | Управляющий генератор сигналов 1047 | 1047 | Наименов. СИ до 01.06.93 |  |  | Нет | 5802 | 01.01.2024 0:00:00 | 11 | 5802
000000045579 | Нет | 000000045579Поверка | Поверка | Управляющий генератор сигналов 1047 | 1047 | Наименов. СИ до 01.06.93 |  |  | Нет | 5802 | 01.01.2024 0:00:00 | 11 | 5802
000000033380 | Нет | 000000033380Поверка | Поверка | уровень |  |  |  |  | Нет | 450 | 01.01.2024 0:00:00 | 12 | 450
000000036075 | Нет | 000000036075Калибровка | Калибровка | Уровень брусковый |  |  |  |  | Нет | 450 | 01.01.2024 0:00:00 | 10 | 450
000000053368 | Нет | 000000053368Поверка | Поверка | Уровень микрометрический | Нет данных | 965-54 |  |  | Нет | 642 | 01.01.2024 0:00:00 | 35 | 642
000000039854 | Нет | 000000039854Калибровка | Калибровка | Уровень рамный |  |  |  |  | Нет | 906 | 01.01.2024 0:00:00 | 10 | 906
000000044563 | Нет | 000000044563Калибровка | Калибровка | Уровень с микрометрической подачей ампулы |  |  |  |  | Нет | 642 | 01.01.2024 0:00:00 | 10 | 642
000000034239 | Нет | 000000034239Калибровка | Калибровка | Уровень строительный | до 2000 мм |  |  |  | Нет | 1176 | 01.01.2024 0:00:00 | 10 | 1176
000000049017 | Нет | 000000049017Поверка выезд | Поверка выезд | Уровнеменры буйковые | BW 25 | 82512-21 |  |  | Нет | 1944 | 01.01.2024 0:00:00 | 12 | 1944
000000049017 | Нет | 000000049017Калибровка выезд | Калибровка выезд | Уровнеменры буйковые | BW 25 | 82512-21 |  |  | Нет | 1944 | 01.01.2024 0:00:00 | 12 | 1944
Г00000001357 |  | Г00000001357Поверка | Поверка | Уровнемер электронный метрошток |  |  |  |  | Нет | 36510 | 01.01.2024 0:00:00 | 12отд | 36510
000000001396 | Нет | 000000001396Поверка выезд | Поверка выезд | Уровнемеры | OPTIFLEX | 60662-15 |  |  | Нет | 1944 | 01.01.2024 0:00:00 | 12 | 1944
000000001396 | Нет | 000000001396Калибровка выезд | Калибровка выезд | Уровнемеры | OPTIFLEX | 60662-15 |  |  | Нет | 1944 | 01.01.2024 0:00:00 | 12 | 1944
000000032385 | Нет | 000000032385Поверка | Поверка | Уровнемеры | (канал измерения температуры) | 41554-09 |  |  | Нет | 4398 | 01.01.2024 0:00:00 | 12 | 4398
000000032385 | Нет | 000000032385Калибровка | Калибровка | Уровнемеры | (канал измерения температуры) | 41554-09 |  |  | Нет | 4398 | 01.01.2024 0:00:00 | 12 | 4398
000000034519 | Нет | 000000034519Калибровка выезд | Калибровка выезд | Уровнемеры | OPTIFLEX 1300 C | 29509-05 |  |  | Нет | 1944 | 01.01.2024 0:00:00 | 12 | 1944
000000034519 | Нет | 000000034519Поверка выезд | Поверка выезд | Уровнемеры | OPTIFLEX 1300 C | 29509-05 |  |  | Нет | 1944 | 01.01.2024 0:00:00 | 12 | 1944
000000034773 | Нет | 000000034773Калибровка выезд | Калибровка выезд | Уровнемеры | OPTIFLEX | 54834-13 |  |  | Нет | 1944 | 01.01.2024 0:00:00 | 12 | 1944
000000034773 | Нет | 000000034773Поверка выезд | Поверка выезд | Уровнемеры | OPTIFLEX | 54834-13 |  |  | Нет | 1944 | 01.01.2024 0:00:00 | 12 | 1944
000000036893 | Нет | 000000036893Поверка | Поверка | Уровнемеры | 3300 | 25547-12 | Диапазон измерений: в полном объеме, погрешность и (или) неопределенность (класс, разряд): в соответствии с описанием типа | в соответствии с описанием типа | Нет | 11760 | 01.01.2024 0:00:00 | 12 | 11760
000000036893 | Нет | 000000036893Предповерочная подготовка | Предповерочная подготовка | Уровнемеры | 3300 | 25547-12 | Диапазон измерений: в полном объеме, погрешность и (или) неопределенность (класс, разряд): в соответствии с описанием типа | в соответствии с описанием типа | Нет | 8223 | 22.03.2023 0:00:00 | 12 | 8223
000000036893 | Нет | 000000036893Калибровка | Калибровка | Уровнемеры | 3300 | 25547-12 | Диапазон измерений: в полном объеме, погрешность и (или) неопределенность (класс, разряд): в соответствии с описанием типа | в соответствии с описанием типа | Нет | 11760 | 01.01.2024 0:00:00 | 12 | 11760
000000037360 | Нет | 000000037360Поверка | Поверка | Уровнемеры | OPTIFLEX | 54834-13 | Диапазон измерений: в полном объеме, погрешность и (или) неопределенность (класс, разряд): в соответствии с описанием типа | в соответствии с описанием типа | Нет | 11760 | 01.01.2024 0:00:00 | 12 | 11760
000000037360 | Нет | 000000037360Калибровка | Калибровка | Уровнемеры | OPTIFLEX | 54834-13 | Диапазон измерений: в полном объеме, погрешность и (или) неопределенность (класс, разряд): в соответствии с описанием типа | в соответствии с описанием типа | Нет | 11760 | 01.01.2024 0:00:00 | 12 | 11760
000000037360 | Нет | 000000037360Предповерочная подготовка | Предповерочная подготовка | Уровнемеры | OPTIFLEX | 54834-13 | Диапазон измерений: в полном объеме, погрешность и (или) неопределенность (класс, разряд): в соответствии с описанием типа | в соответствии с описанием типа | Нет | 8223 | 22.03.2023 0:00:00 | 12 | 8223
000000038112 | Нет | 000000038112Поверка | Поверка | Уровнемеры | Электронный метрошток ЭМ-0301 | 69055-17 |  |  | Нет | 36510 | 01.01.2024 0:00:00 | 12 | 36510
000000041590 | Нет | 000000041590Калибровка | Калибровка | Уровнемеры | OPTIFLEX | 60662-15 | Диапазон измерений: в полном объеме, погрешность и (или) неопределенность (класс, разряд): в соответствии с описанием типа | в соответствии с описанием типа | Нет | 11760 | 01.01.2024 0:00:00 | 12 | 11760
000000041590 | Нет | 000000041590Поверка | Поверка | Уровнемеры | OPTIFLEX | 60662-15 | Диапазон измерений: в полном объеме, погрешность и (или) неопределенность (класс, разряд): в соответствии с описанием типа | в соответствии с описанием типа | Нет | 11760 | 01.01.2024 0:00:00 | 12 | 11760
000000041590 | Нет | 000000041590Предповерочная подготовка | Предповерочная подготовка | Уровнемеры | OPTIFLEX | 60662-15 | Диапазон измерений: в полном объеме, погрешность и (или) неопределенность (класс, разряд): в соответствии с описанием типа | в соответствии с описанием типа | Нет | 8223 | 22.03.2023 0:00:00 | 12 | 8223
000000041592 | Нет | 000000041592Поверка | Поверка | Уровнемеры | OPTIFLEX | 60662-15 | Диапазон измерений: в полном объеме, погрешность и (или) неопределенность (класс, разряд): в соответствии с описанием типа | в соответствии с описанием типа | Нет | 11760 | 01.01.2024 0:00:00 | 12 | 11760
000000041592 | Нет | 000000041592Калибровка | Калибровка | Уровнемеры | OPTIFLEX | 60662-15 | Диапазон измерений: в полном объеме, погрешность и (или) неопределенность (класс, разряд): в соответствии с описанием типа | в соответствии с описанием типа | Нет | 11760 | 01.01.2024 0:00:00 | 12 | 11760
000000041592 | Нет | 000000041592Предповерочная подготовка | Предповерочная подготовка | Уровнемеры | OPTIFLEX | 60662-15 | Диапазон измерений: в полном объеме, погрешность и (или) неопределенность (класс, разряд): в соответствии с описанием типа | в соответствии с описанием типа | Нет | 8223 | 22.03.2023 0:00:00 | 12 | 8223
000000041593 | Нет | 000000041593Калибровка | Калибровка | Уровнемеры | OPTIFLEX | 60662-15 | Диапазон измерений: в полном объеме, погрешность и (или) неопределенность (класс, разряд): в соответствии с описанием типа | в соответствии с описанием типа | Нет | 11760 | 01.01.2024 0:00:00 | 12 | 11760
000000041593 | Нет | 000000041593Предповерочная подготовка | Предповерочная подготовка | Уровнемеры | OPTIFLEX | 60662-15 | Диапазон измерений: в полном объеме, погрешность и (или) неопределенность (класс, разряд): в соответствии с описанием типа | в соответствии с описанием типа | Нет | 8223 | 22.03.2023 0:00:00 | 12 | 8223
000000041593 | Нет | 000000041593Поверка | Поверка | Уровнемеры | OPTIFLEX | 60662-15 | Диапазон измерений: в полном объеме, погрешность и (или) неопределенность (класс, разряд): в соответствии с описанием типа | в соответствии с описанием типа | Нет | 11760 | 01.01.2024 0:00:00 | 12 | 11760
000000042472 | Нет | 000000042472Предповерочная подготовка | Предповерочная подготовка | Уровнемеры | 5300 | 65554-16 | Диапазон измерений: в полном объеме, погрешность и (или) неопределенность (класс, разряд): в соответствии с описанием типа | в соответствии с описанием типа | Нет | 8223 | 22.03.2023 0:00:00 | 12 | 8223
000000042472 | Нет | 000000042472Поверка | Поверка | Уровнемеры | 5300 | 65554-16 | Диапазон измерений: в полном объеме, погрешность и (или) неопределенность (класс, разряд): в соответствии с описанием типа | в соответствии с описанием типа | Нет | 11760 | 01.01.2024 0:00:00 | 12 | 11760
000000042472 | Нет | 000000042472Калибровка | Калибровка | Уровнемеры | 5300 | 65554-16 | Диапазон измерений: в полном объеме, погрешность и (или) неопределенность (класс, разряд): в соответствии с описанием типа | в соответствии с описанием типа | Нет | 11760 | 01.01.2024 0:00:00 | 12 | 11760
000000042474 | Нет | 000000042474Предповерочная подготовка | Предповерочная подготовка | Уровнемеры | 5300 | 65554-16 | Диапазон измерений: в полном объеме, погрешность и (или) неопределенность (класс, разряд): в соответствии с описанием типа | в соответствии с описанием типа | Нет | 8223 | 22.03.2023 0:00:00 | 12 | 8223
000000042475 | Нет | 000000042475Предповерочная подготовка | Предповерочная подготовка | Уровнемеры | 5300 | 65554-16 | Диапазон измерений: в полном объеме, погрешность и (или) неопределенность (класс, разряд): в соответствии с описанием типа | в соответствии с описанием типа | Нет | 8223 | 22.03.2023 0:00:00 | 12 | 8223
000000043592 | Нет | 000000043592Калибровка | Калибровка | Уровнемеры | BM 100 | 17045-02 | Диапазон измерений: в полном объеме, погрешность и (или) неопределенность (класс, разряд): в соответствии с описанием типа | в соответствии с описанием типа | Нет | 11760 | 01.01.2024 0:00:00 | 12 | 11760
000000043592 | Нет | 000000043592Предповерочная подготовка | Предповерочная подготовка | Уровнемеры | BM 100 | 17045-02 | Диапазон измерений: в полном объеме, погрешность и (или) неопределенность (класс, разряд): в соответствии с описанием типа | в соответствии с описанием типа | Нет | 8223 | 22.03.2023 0:00:00 | 12 | 8223
000000043592 | Нет | 000000043592Поверка | Поверка | Уровнемеры | BM 100 | 17045-02 | Диапазон измерений: в полном объеме, погрешность и (или) неопределенность (класс, разряд): в соответствии с описанием типа | в соответствии с описанием типа | Нет | 11760 | 01.01.2024 0:00:00 | 12 | 11760
000000043593 | Нет | 000000043593Предповерочная подготовка | Предповерочная подготовка | Уровнемеры | BM 100 | 17045-02 | Диапазон измерений: в полном объеме, погрешность и (или) неопределенность (класс, разряд): в соответствии с описанием типа | в соответствии с описанием типа | Нет | 8223 | 22.03.2023 0:00:00 | 12 | 8223
000000043593 | Нет | 000000043593Калибровка | Калибровка | Уровнемеры | BM 100 | 17045-02 | Диапазон измерений: в полном объеме, погрешность и (или) неопределенность (класс, разряд): в соответствии с описанием типа | в соответствии с описанием типа | Нет | 11760 | 01.01.2024 0:00:00 | 12 | 11760
000000043593 | Нет | 000000043593Поверка | Поверка | Уровнемеры | BM 100 | 17045-02 | Диапазон измерений: в полном объеме, погрешность и (или) неопределенность (класс, разряд): в соответствии с описанием типа | в соответствии с описанием типа | Нет | 11760 | 01.01.2024 0:00:00 | 12 | 11760
000000043594 | Нет | 000000043594Поверка | Поверка | Уровнемеры | BM 100 | 17045-02 | Диапазон измерений: в полном объеме, погрешность и (или) неопределенность (класс, разряд): в соответствии с описанием типа | в соответствии с описанием типа | Нет | 11760 | 01.01.2024 0:00:00 | 12 | 11760
000000043594 | Нет | 000000043594Калибровка | Калибровка | Уровнемеры | BM 100 | 17045-02 | Диапазон измерений: в полном объеме, погрешность и (или) неопределенность (класс, разряд): в соответствии с описанием типа | в соответствии с описанием типа | Нет | 11760 | 01.01.2024 0:00:00 | 12 | 11760
000000043594 | Нет | 000000043594Предповерочная подготовка | Предповерочная подготовка | Уровнемеры | BM 100 | 17045-02 | Диапазон измерений: в полном объеме, погрешность и (или) неопределенность (класс, разряд): в соответствии с описанием типа | в соответствии с описанием типа | Нет | 8223 | 22.03.2023 0:00:00 | 12 | 8223
000000044054 | Нет | 000000044054Калибровка | Калибровка | Уровнемеры | 5400 | 30247-11 | Диапазон измерений: в полном объеме, погрешность и (или) неопределенность (класс, разряд): в соответствии с описанием типа | в соответствии с описанием типа | Нет | 11760 | 01.01.2024 0:00:00 | 12 | 11760
000000044054 | Нет | 000000044054Предповерочная подготовка | Предповерочная подготовка | Уровнемеры | 5400 | 30247-11 | Диапазон измерений: в полном объеме, погрешность и (или) неопределенность (класс, разряд): в соответствии с описанием типа | в соответствии с описанием типа | Нет | 8223 | 22.03.2023 0:00:00 | 12 | 8223
000000044054 | Нет | 000000044054Поверка | Поверка | Уровнемеры | 5400 | 30247-11 | Диапазон измерений: в полном объеме, погрешность и (или) неопределенность (класс, разряд): в соответствии с описанием типа | в соответствии с описанием типа | Нет | 11760 | 01.01.2024 0:00:00 | 12 | 11760
000000046170 | Нет | 000000046170Поверка | Поверка | Уровнемеры | BM 26 | 65383-16 | Диапазон измерений: в полном объеме, погрешность и (или) неопределенность (класс, разряд): в соответствии с описанием типа | в соответствии с описанием типа | Нет | 11760 | 01.01.2024 0:00:00 | 12 | 11760
000000046170 | Нет | 000000046170Калибровка | Калибровка | Уровнемеры | BM 26 | 65383-16 | Диапазон измерений: в полном объеме, погрешность и (или) неопределенность (класс, разряд): в соответствии с описанием типа | в соответствии с описанием типа | Нет | 11760 | 01.01.2024 0:00:00 | 12 | 11760
000000046170 | Нет | 000000046170Предповерочная подготовка | Предповерочная подготовка | Уровнемеры | BM 26 | 65383-16 | Диапазон измерений: в полном объеме, погрешность и (или) неопределенность (класс, разряд): в соответствии с описанием типа | в соответствии с описанием типа | Нет | 8223 | 22.03.2023 0:00:00 | 12 | 8223
000000046407 | Нет | 000000046407Калибровка | Калибровка | Уровнемеры | OTT Kabellichlot KL 010 | 41554-09 | Диапазон измерений: в полном объеме, погрешность и (или) неопределенность (класс, разряд): в соответствии с описанием типа | в соответствии с описанием типа | Нет | 11760 | 01.01.2024 0:00:00 | 12 | 11760
000000046407 | Нет | 000000046407Предповерочная подготовка | Предповерочная подготовка | Уровнемеры | OTT Kabellichlot KL 010 | 41554-09 | Диапазон измерений: в полном объеме, погрешность и (или) неопределенность (класс, разряд): в соответствии с описанием типа | в соответствии с описанием типа | Нет | 8223 | 22.03.2023 0:00:00 | 12 | 8223
000000046407 | Нет | 000000046407Поверка | Поверка | Уровнемеры | OTT Kabellichlot KL 010 | 41554-09 | Диапазон измерений: в полном объеме, погрешность и (или) неопределенность (класс, разряд): в соответствии с описанием типа | в соответствии с описанием типа | Нет | 11760 | 01.01.2024 0:00:00 | 12 | 11760
000000047077 | Нет | 000000047077Калибровка | Калибровка | Уровнемеры | 5300 | 53779-13 |  |  | Нет | 11760 | 01.01.2024 0:00:00 | 12 | 11760
000000047077 | Нет | 000000047077Поверка | Поверка | Уровнемеры | 5300 | 53779-13 |  |  | Нет | 11760 | 01.01.2024 0:00:00 | 12 | 11760
000000047883 | Нет | 000000047883Поверка | Поверка | Уровнемеры | OPTIFLEX 1300 C | 45408-10 | Диапазон измерений: в полном объёме, погрешность и (или) неопределенность (класс, разряд): в соответствии с ОТ | в соответствии с ОТ | Нет | 11760 | 01.01.2024 0:00:00 | 12 | 11760
000000047883 | Нет | 000000047883Калибровка | Калибровка | Уровнемеры | OPTIFLEX 1300 C | 45408-10 | Диапазон измерений: в полном объёме, погрешность и (или) неопределенность (класс, разряд): в соответствии с ОТ | в соответствии с ОТ | Нет | 11760 | 01.01.2024 0:00:00 | 12 | 11760
000000048318 | Нет | 000000048318Калибровка выезд | Калибровка выезд | Уровнемеры | BM 26 | 18946-04 |  |  | Нет | 26316 | 01.01.2024 0:00:00 | 12 | 26316
000000048318 | Нет | 000000048318Поверка выезд | Поверка выезд | Уровнемеры | BM 26 | 18946-04 |  |  | Нет | 26316 | 01.01.2024 0:00:00 | 12 | 26316
000000049253 | Нет | 000000049253Калибровка | Калибровка | Уровнемеры | 3300 | 25547-06 | Диапазон измерений: в полном объеме, погрешность и (или) неопределенность (класс, разряд): в соответствии с описанием типа | в соответствии с описанием типа | Нет | 11760 | 01.01.2024 0:00:00 | 12 | 11760
000000049253 | Нет | 000000049253Поверка | Поверка | Уровнемеры | 3300 | 25547-06 | Диапазон измерений: в полном объеме, погрешность и (или) неопределенность (класс, разряд): в соответствии с описанием типа | в соответствии с описанием типа | Нет | 11760 | 01.01.2024 0:00:00 | 12 | 11760
000000049762 | Нет | 000000049762Калибровка | Калибровка | Уровнемеры | У 1500 | 22763-02 |  |  | Нет | 11760 | 01.01.2024 0:00:00 | 12 | 11760
000000049762 | Нет | 000000049762Поверка | Поверка | Уровнемеры | У 1500 | 22763-02 |  |  | Нет | 11760 | 01.01.2024 0:00:00 | 12 | 11760
000000050062 | Нет | 000000050062Калибровка | Калибровка | Уровнемеры | ВК1700 | 32063-16 |  |  | Нет | 11760 | 01.01.2024 0:00:00 | 12 | 11760
000000050062 | Нет | 000000050062Поверка | Поверка | Уровнемеры | ВК1700 | 32063-16 |  |  | Нет | 11760 | 01.01.2024 0:00:00 | 12 | 11760
000000050093 | Нет | 000000050093Калибровка выезд | Калибровка выезд | Уровнемеры | OPTIFLEX | 60662-15 |  |  | Нет | 1944 | 01.01.2024 0:00:00 | 12 | 1944
000000050093 | Нет | 000000050093Поверка выезд | Поверка выезд | Уровнемеры | OPTIFLEX | 60662-15 |  |  | Нет | 1944 | 01.01.2024 0:00:00 | 12 | 1944
000000050264 | Нет | 000000050264Поверка | Поверка | Уровнемеры | ВМ 100, ВМ 100А, ВМ 100L, ВМ 100AP, ВМ 102 | 17045-03 |  |  | Нет | 11760 | 01.01.2024 0:00:00 | 12 | 11760
000000050264 | Нет | 000000050264Калибровка | Калибровка | Уровнемеры | ВМ 100, ВМ 100А, ВМ 100L, ВМ 100AP, ВМ 102 | 17045-03 |  |  | Нет | 11760 | 01.01.2024 0:00:00 | 12 | 11760
000000050269 | Нет | 000000050269Калибровка выезд | Калибровка выезд | Уровнемеры | OPTIWAVE | 54833-13 |  |  | Нет | 1944 | 01.01.2024 0:00:00 | 12 | 1944
000000050269 | Нет | 000000050269Поверка выезд | Поверка выезд | Уровнемеры | OPTIWAVE | 54833-13 |  |  | Нет | 1944 | 01.01.2024 0:00:00 | 12 | 1944
000000050423 | Нет | 000000050423Калибровка | Калибровка | Уровнемеры | УЛМ | 16861-04 |  |  | Нет | 11760 | 01.01.2024 0:00:00 | 12 | 11760
000000050423 | Нет | 000000050423Поверка | Поверка | Уровнемеры | УЛМ | 16861-04 |  |  | Нет | 11760 | 01.01.2024 0:00:00 | 12 | 11760
000000050634 | Нет | 000000050634Калибровка выезд | Калибровка выезд | Уровнемеры | OPTIFLEX 1300 C | 45408-10 | Диапазон измерений: в полном объёме, погрешность и (или) неопределенность (класс, разряд): в соответствии с ОТ | в соответствии с ОТ | Нет | 1944 | 01.01.2024 0:00:00 | 12 | 1944
000000050634 | Нет | 000000050634Поверка выезд | Поверка выезд | Уровнемеры | OPTIFLEX 1300 C | 45408-10 | Диапазон измерений: в полном объёме, погрешность и (или) неопределенность (класс, разряд): в соответствии с ОТ | в соответствии с ОТ | Нет | 1944 | 01.01.2024 0:00:00 | 12 | 1944
000000051494 | Нет | 000000051494Поверка выезд | Поверка выезд | Уровнемеры | LLT-RS | 56339-14 |  |  | Нет | 26316 | 01.01.2024 0:00:00 | 12 | 26316
000000051494 | Нет | 000000051494Калибровка выезд | Калибровка выезд | Уровнемеры | LLT-RS | 56339-14 |  |  | Нет | 26316 | 01.01.2024 0:00:00 | 12 | 26316
000000051757 | Нет | 000000051757Поверка выезд | Поверка выезд | Уровнемеры | 5300 | 65554-16 |  |  | Нет | 26316 | 01.01.2024 0:00:00 | 12 | 26316
000000051757 | Нет | 000000051757Калибровка выезд | Калибровка выезд | Уровнемеры | 5300 | 65554-16 |  |  | Нет | 26316 | 01.01.2024 0:00:00 | 12 | 26316
000000052442 | Нет | 000000052442Калибровка | Калибровка | Уровнемеры | 5900 | 68312-17 |  |  | Нет | 11760 | 01.01.2024 0:00:00 | 12 | 11760
000000052442 | Нет | 000000052442Поверка | Поверка | Уровнемеры | 5900 | 68312-17 |  |  | Нет | 11760 | 01.01.2024 0:00:00 | 12 | 11760
000000052491 | Нет | 000000052491Поверка выезд | Поверка выезд | Уровнемеры | 5900 | 68312-17 |  |  | Нет | 26316 | 01.01.2024 0:00:00 | 12 | 26316
000000052491 | Нет | 000000052491Калибровка выезд | Калибровка выезд | Уровнемеры | 5900 | 68312-17 |  |  | Нет | 26316 | 01.01.2024 0:00:00 | 12 | 26316
000000052525 | Нет | 000000052525Поверка выезд | Поверка выезд | Уровнемеры | 5400 | 30247-11 |  |  | Нет | 26316 | 01.01.2024 0:00:00 | 12 | 26316
000000052525 | Нет | 000000052525Калибровка выезд | Калибровка выезд | Уровнемеры | 5400 | 30247-11 |  |  | Нет | 26316 | 01.01.2024 0:00:00 | 12 | 26316
000000052530 | Нет | 000000052530Поверка выезд | Поверка выезд | Уровнемеры | ВМ 100, ВМ 100А, ВМ 100L, ВМ 100AP, ВМ 102 | 17045-03 |  |  | Нет | 26316 | 01.01.2024 0:00:00 | 12 | 26316
000000052530 | Нет | 000000052530Калибровка выезд | Калибровка выезд | Уровнемеры | ВМ 100, ВМ 100А, ВМ 100L, ВМ 100AP, ВМ 102 | 17045-03 |  |  | Нет | 26316 | 01.01.2024 0:00:00 | 12 | 26316
000000052532 | Нет | 000000052532Калибровка выезд | Калибровка выезд | Уровнемеры | OPTIFLEX | 54834-13 |  |  | Нет | 26316 | 01.01.2024 0:00:00 | 12 | 26316
000000052532 | Нет | 000000052532Поверка выезд | Поверка выезд | Уровнемеры | OPTIFLEX | 54834-13 |  |  | Нет | 26316 | 01.01.2024 0:00:00 | 12 | 26316
000000052971 | Нет | 000000052971Калибровка | Калибровка | Уровнемеры | 3300 | 64697-16 |  |  | Нет | 11760 | 01.01.2024 0:00:00 | 12 | 11760
000000052971 | Нет | 000000052971Поверка | Поверка | Уровнемеры | 3300 | 64697-16 |  |  | Нет | 11760 | 01.01.2024 0:00:00 | 12 | 11760
000000053162 | Нет | 000000053162Калибровка | Калибровка | Уровнемеры | BM 100 | 17045-99 |  |  | Нет | 11760 | 01.01.2024 0:00:00 | 12 | 11760
000000053162 | Нет | 000000053162Поверка | Поверка | Уровнемеры | BM 100 | 17045-99 |  |  | Нет | 11760 | 01.01.2024 0:00:00 | 12 | 11760
000000053554 | Нет | 000000053554Поверка выезд | Поверка выезд | Уровнемеры | OPTIWAVE | 54833-13 |  |  | Нет | 26316 | 01.01.2024 0:00:00 | 12 | 26316
000000053554 | Нет | 000000053554Калибровка выезд | Калибровка выезд | Уровнемеры | OPTIWAVE | 54833-13 |  |  | Нет | 26316 | 01.01.2024 0:00:00 | 12 | 26316
000000044217 | Нет | 000000044217Предповерочная подготовка | Предповерочная подготовка | Уровнемеры бесконтактные микроволновые | VEGAPULS 6* | 27283-04 | Диапазон измерений: в полном объеме, погрешность и (или) неопределенность (класс, разряд): в соответствии с описанием типа | в соответствии с описанием типа | Нет | 8223 | 22.03.2023 0:00:00 | 12 | 8223
000000044217 | Нет | 000000044217Поверка | Поверка | Уровнемеры бесконтактные микроволновые | VEGAPULS 6* | 27283-04 | Диапазон измерений: в полном объеме, погрешность и (или) неопределенность (класс, разряд): в соответствии с описанием типа | в соответствии с описанием типа | Нет | 11760 | 01.01.2024 0:00:00 | 12 | 11760
000000044217 | Нет | 000000044217Калибровка | Калибровка | Уровнемеры бесконтактные микроволновые | VEGAPULS 6* | 27283-04 | Диапазон измерений: в полном объеме, погрешность и (или) неопределенность (класс, разряд): в соответствии с описанием типа | в соответствии с описанием типа | Нет | 11760 | 01.01.2024 0:00:00 | 12 | 11760
000000032217 | Нет | 000000032217Предповерочная подготовка | Предповерочная подготовка | Уровнемеры буйковые | E3 Modulevel | 69723-17 | Диапазон измерений: в полном объеме, погрешность и (или) неопределенность (класс, разряд): в соответствии с описанием типа | в соответствии с описанием типа | Нет | 8223 | 22.03.2023 0:00:00 | 12 | 8223
000000032217 | Нет | 000000032217Поверка | Поверка | Уровнемеры буйковые | E3 Modulevel | 69723-17 | Диапазон измерений: в полном объеме, погрешность и (или) неопределенность (класс, разряд): в соответствии с описанием типа | в соответствии с описанием типа | Нет | 11760 | 01.01.2024 0:00:00 | 12 | 11760
000000032217 | Нет | 000000032217Калибровка | Калибровка | Уровнемеры буйковые | E3 Modulevel | 69723-17 | Диапазон измерений: в полном объеме, погрешность и (или) неопределенность (класс, разряд): в соответствии с описанием типа | в соответствии с описанием типа | Нет | 11760 | 01.01.2024 0:00:00 | 12 | 11760
000000046689 | Нет | 000000046689Поверка | Поверка | Уровнемеры буйковые | Proservo NMS8x | 72333-18 | Диапазон измерений: Диапазон измерения уровня от 0 до 40 м., погрешность и (или) неопределенность (класс, разряд): Погрешность 1 мм | Погрешность 1 мм | Нет | 11760 | 01.01.2024 0:00:00 | 12 | 11760
000000046689 | Нет | 000000046689Калибровка | Калибровка | Уровнемеры буйковые | Proservo NMS8x | 72333-18 | Диапазон измерений: Диапазон измерения уровня от 0 до 40 м., погрешность и (или) неопределенность (класс, разряд): Погрешность 1 мм | Погрешность 1 мм | Нет | 11760 | 01.01.2024 0:00:00 | 12 | 11760
000000046689 | Нет | 000000046689Предповерочная подготовка | Предповерочная подготовка | Уровнемеры буйковые | Proservo NMS8x | 72333-18 | Диапазон измерений: Диапазон измерения уровня от 0 до 40 м., погрешность и (или) неопределенность (класс, разряд): Погрешность 1 мм | Погрешность 1 мм | Нет | 8223 | 22.03.2023 0:00:00 | 12 | 8223
000000049041 | Нет | 000000049041Калибровка выезд | Калибровка выезд | Уровнемеры буйковые | BW 25 | 31870-06 |  |  | Нет | 1944 | 01.01.2024 0:00:00 | 12 | 1944
000000049041 | Нет | 000000049041Поверка выезд | Поверка выезд | Уровнемеры буйковые | BW 25 | 31870-06 |  |  | Нет | 1944 | 01.01.2024 0:00:00 | 12 | 1944
000000049516 | Нет | 000000049516Поверка | Поверка | Уровнемеры буйковые | BW25 | 48217-11 |  |  | Нет | 11760 | 01.01.2024 0:00:00 | 12 | 11760
000000049516 | Нет | 000000049516Калибровка | Калибровка | Уровнемеры буйковые | BW25 | 48217-11 |  |  | Нет | 11760 | 01.01.2024 0:00:00 | 12 | 11760
000000049868 | Нет | 000000049868Калибровка выезд | Калибровка выезд | Уровнемеры буйковые | BW25 | 83068-21 |  |  | Нет | 1944 | 01.01.2024 0:00:00 | 12 | 1944
000000049868 | Нет | 000000049868Поверка выезд | Поверка выезд | Уровнемеры буйковые | BW25 | 83068-21 |  |  | Нет | 1944 | 01.01.2024 0:00:00 | 12 | 1944
000000000449 | Нет | 000000000449Поверка | Поверка | Уровнемеры волноводные | Eclipse 706 | 56140-14 | Диапазон измерений: в полном объеме, погрешность и (или) неопределенность (класс, разряд): в соответствии с описанием типа | в соответствии с описанием типа | Нет | 11760 | 01.01.2024 0:00:00 | 12 | 11760
000000000449 | Нет | 000000000449Предповерочная подготовка | Предповерочная подготовка | Уровнемеры волноводные | Eclipse 706 | 56140-14 | Диапазон измерений: в полном объеме, погрешность и (или) неопределенность (класс, разряд): в соответствии с описанием типа | в соответствии с описанием типа | Нет | 8223 | 22.03.2023 0:00:00 | 12 | 8223
000000000449 | Нет | 000000000449Калибровка | Калибровка | Уровнемеры волноводные | Eclipse 706 | 56140-14 | Диапазон измерений: в полном объеме, погрешность и (или) неопределенность (класс, разряд): в соответствии с описанием типа | в соответствии с описанием типа | Нет | 11760 | 01.01.2024 0:00:00 | 12 | 11760
000000000452 | Нет | 000000000452Калибровка выезд | Калибровка выезд | Уровнемеры волноводные | Eclipse 705 и Eclipse Aurora | 51508-12 |  |  | Нет | 26316 | 01.01.2024 0:00:00 | 12 | 26316
000000000452 | Нет | 000000000452Поверка выезд | Поверка выезд | Уровнемеры волноводные | Eclipse 705 и Eclipse Aurora | 51508-12 |  |  | Нет | 26316 | 01.01.2024 0:00:00 | 12 | 26316
000000039448 | Нет | 000000039448Предповерочная подготовка | Предповерочная подготовка | Уровнемеры волноводные | Eclipse 705 и Eclipse Aurora | 51508-12 | Диапазон измерений: в полном объеме, погрешность и (или) неопределенность (класс, разряд): в соответствии с описанием типа | в соответствии с описанием типа | Нет | 8223 | 22.03.2023 0:00:00 | 12 | 8223
000000039448 | Нет | 000000039448Поверка | Поверка | Уровнемеры волноводные | Eclipse 705 и Eclipse Aurora | 51508-12 | Диапазон измерений: в полном объеме, погрешность и (или) неопределенность (класс, разряд): в соответствии с описанием типа | в соответствии с описанием типа | Нет | 11760 | 01.01.2024 0:00:00 | 12 | 11760
000000039448 | Нет | 000000039448Калибровка | Калибровка | Уровнемеры волноводные | Eclipse 705 и Eclipse Aurora | 51508-12 | Диапазон измерений: в полном объеме, погрешность и (или) неопределенность (класс, разряд): в соответствии с описанием типа | в соответствии с описанием типа | Нет | 11760 | 01.01.2024 0:00:00 | 12 | 11760
000000042160 | Нет | 000000042160Поверка выезд | Поверка выезд | Уровнемеры волноводные | Eclipse 706 | 56140-14 |  |  | Нет | 1446 | 01.01.2024 0:00:00 | 12 | 1446
000000042160 | Нет | 000000042160Калибровка выезд | Калибровка выезд | Уровнемеры волноводные | Eclipse 706 | 56140-14 |  |  | Нет | 1446 | 01.01.2024 0:00:00 | 12 | 1446
000000042161 | Нет | 000000042161Калибровка выезд | Калибровка выезд | Уровнемеры волноводные | Eclipse 705 и Eclipse Aurora | 51508-12 |  |  | Нет | 1446 | 01.01.2024 0:00:00 | 12 | 1446
000000042161 | Нет | 000000042161Поверка выезд | Поверка выезд | Уровнемеры волноводные | Eclipse 705 и Eclipse Aurora | 51508-12 |  |  | Нет | 1446 | 01.01.2024 0:00:00 | 12 | 1446
000000044588 | Нет | 000000044588Поверка выезд | Поверка выезд | Уровнемеры волноводные | Eclipse 706 | 56140-14 |  |  | Нет | 26316 | 01.01.2024 0:00:00 |  | 26316
000000044588 | Нет | 000000044588Калибровка выезд | Калибровка выезд | Уровнемеры волноводные | Eclipse 706 | 56140-14 |  |  | Нет | 26316 | 01.01.2024 0:00:00 |  | 26316
000000031315 | Нет | 000000031315Калибровка выезд | Калибровка выезд | Уровнемеры волноводные радарные | Eclipse 706 | 74531-19 |  |  | Нет | 1446 | 01.01.2024 0:00:00 | 12 | 1446
000000031315 | Нет | 000000031315Поверка выезд | Поверка выезд | Уровнемеры волноводные радарные | Eclipse 706 | 74531-19 |  |  | Нет | 1446 | 01.01.2024 0:00:00 | 12 | 1446
000000031556 | Нет | 000000031556Поверка | Поверка | Уровнемеры волноводные радарные | Eclipse 706 | 74531-19 | Диапазон измерений: в полном объеме, погрешность и (или) неопределенность (класс, разряд): в соответствии с описанием типа | в соответствии с описанием типа | Нет | 11760 | 01.01.2024 0:00:00 | 12 | 11760
000000031556 | Нет | 000000031556Предповерочная подготовка | Предповерочная подготовка | Уровнемеры волноводные радарные | Eclipse 706 | 74531-19 | Диапазон измерений: в полном объеме, погрешность и (или) неопределенность (класс, разряд): в соответствии с описанием типа | в соответствии с описанием типа | Нет | 8223 | 22.03.2023 0:00:00 | 12 | 8223
000000031556 | Нет | 000000031556Калибровка | Калибровка | Уровнемеры волноводные радарные | Eclipse 706 | 74531-19 | Диапазон измерений: в полном объеме, погрешность и (или) неопределенность (класс, разряд): в соответствии с описанием типа | в соответствии с описанием типа | Нет | 11760 | 01.01.2024 0:00:00 | 12 | 11760
000000040283 | Нет | 000000040283Калибровка выезд | Калибровка выезд | Уровнемеры волноводные радарные | 5300 | 38679-08 |  |  | Нет | 26316 | 01.01.2024 0:00:00 | 12 | 26316
000000040283 | Нет | 000000040283Поверка выезд | Поверка выезд | Уровнемеры волноводные радарные | 5300 | 38679-08 |  |  | Нет | 26316 | 01.01.2024 0:00:00 | 12 | 26316
000000040877 | Нет | 000000040877Калибровка выезд | Калибровка выезд | Уровнемеры волноводные радарные | Eclipse 706 | 74531-19 |  |  | Нет | 26316 | 01.01.2024 0:00:00 | 12 | 26316
000000040877 | Нет | 000000040877Поверка выезд | Поверка выезд | Уровнемеры волноводные радарные | Eclipse 706 | 74531-19 |  |  | Нет | 26316 | 01.01.2024 0:00:00 | 12 | 26316
000000053052 | Нет | 000000053052Калибровка | Калибровка | Уровнемеры волноводные радарные | 5300 | 38679-08 |  |  | Нет | 11760 | 01.01.2024 0:00:00 | 12 | 11760
000000053052 | Нет | 000000053052Поверка | Поверка | Уровнемеры волноводные радарные | 5300 | 38679-08 |  |  | Нет | 11760 | 01.01.2024 0:00:00 | 12 | 11760
000000047885 | Нет | 000000047885Калибровка | Калибровка | Уровнемеры емкостные | SITRANS LC | 29180-05 | Диапазон измерений: в полном объеме, погрешность и (или) неопределенность (класс, разряд): в соответствии с описанием типа | в соответствии с описанием типа | Нет | 11760 | 01.01.2024 0:00:00 | 12 | 11760
000000047885 | Нет | 000000047885Поверка | Поверка | Уровнемеры емкостные | SITRANS LC | 29180-05 | Диапазон измерений: в полном объеме, погрешность и (или) неопределенность (класс, разряд): в соответствии с описанием типа | в соответствии с описанием типа | Нет | 11760 | 01.01.2024 0:00:00 | 12 | 11760
000000048403 | Нет | 000000048403Калибровка | Калибровка | Уровнемеры емкостные | Liquicap | 36668-08 | Диапазон измерений: в полном объёме, погрешность и (или) неопределенность (класс, разряд): в соответствии с ОТ | в соответствии с ОТ | Нет | 11760 | 01.01.2024 0:00:00 | 12 | 11760
000000048403 | Нет | 000000048403Поверка | Поверка | Уровнемеры емкостные | Liquicap | 36668-08 | Диапазон измерений: в полном объёме, погрешность и (или) неопределенность (класс, разряд): в соответствии с ОТ | в соответствии с ОТ | Нет | 11760 | 01.01.2024 0:00:00 | 12 | 11760
000000052440 | Нет | 000000052440Калибровка | Калибровка | Уровнемеры емкостные | VEGACAL 6* | 32242-06 |  |  | Нет | 11760 | 01.01.2024 0:00:00 | 12 | 11760
000000052440 | Нет | 000000052440Поверка | Поверка | Уровнемеры емкостные | VEGACAL 6* | 32242-06 |  |  | Нет | 11760 | 01.01.2024 0:00:00 | 12 | 11760
000000052441 | Нет | 000000052441Калибровка | Калибровка | Уровнемеры емкостные | VEGACAL 6* | 32242-12 |  |  | Нет | 11760 | 01.01.2024 0:00:00 | 12 | 11760
000000052441 | Нет | 000000052441Поверка | Поверка | Уровнемеры емкостные | VEGACAL 6* | 32242-12 |  |  | Нет | 11760 | 01.01.2024 0:00:00 | 12 | 11760
000000052526 | Нет | 000000052526Поверка выезд | Поверка выезд | Уровнемеры емкостные | Liquicap | 36668-08 |  |  | Нет | 26316 | 01.01.2024 0:00:00 | 12 | 26316
000000052526 | Нет | 000000052526Калибровка выезд | Калибровка выезд | Уровнемеры емкостные | Liquicap | 36668-08 |  |  | Нет | 26316 | 01.01.2024 0:00:00 | 12 | 26316
000000035265 | Нет | 000000035265Поверка | Поверка | Уровнемеры контактные микроволновые | VEGAFLEX 6* | 27284-09 | Диапазон измерений: в полном объеме, погрешность и (или) неопределенность (класс, разряд): в соответствии с описанием типа | в соответствии с описанием типа | Нет | 11760 | 01.01.2024 0:00:00 | 12 | 11760
000000035265 | Нет | 000000035265Калибровка | Калибровка | Уровнемеры контактные микроволновые | VEGAFLEX 6* | 27284-09 | Диапазон измерений: в полном объеме, погрешность и (или) неопределенность (класс, разряд): в соответствии с описанием типа | в соответствии с описанием типа | Нет | 11760 | 01.01.2024 0:00:00 | 12 | 11760
000000035265 | Нет | 000000035265Предповерочная подготовка | Предповерочная подготовка | Уровнемеры контактные микроволновые | VEGAFLEX 6* | 27284-09 | Диапазон измерений: в полном объеме, погрешность и (или) неопределенность (класс, разряд): в соответствии с описанием типа | в соответствии с описанием типа | Нет | 8223 | 22.03.2023 0:00:00 | 12 | 8223
000000042425 | Нет | 000000042425Предповерочная подготовка | Предповерочная подготовка | Уровнемеры контактные микроволновые | VEGAFLEX 6* | 27284-04 | Диапазон измерений: в полном объеме, погрешность и (или) неопределенность (класс, разряд): в соответствии с описанием типа | в соответствии с описанием типа | Нет | 8223 | 22.03.2023 0:00:00 | 12 | 8223
000000042425 | Нет | 000000042425Калибровка | Калибровка | Уровнемеры контактные микроволновые | VEGAFLEX 6* | 27284-04 | Диапазон измерений: в полном объеме, погрешность и (или) неопределенность (класс, разряд): в соответствии с описанием типа | в соответствии с описанием типа | Нет | 11760 | 01.01.2024 0:00:00 | 12 | 11760
000000042425 | Нет | 000000042425Поверка | Поверка | Уровнемеры контактные микроволновые | VEGAFLEX 6* | 27284-04 | Диапазон измерений: в полном объеме, погрешность и (или) неопределенность (класс, разряд): в соответствии с описанием типа | в соответствии с описанием типа | Нет | 11760 | 01.01.2024 0:00:00 | 12 | 11760
000000043997 | Нет | 000000043997Предповерочная подготовка | Предповерочная подготовка | Уровнемеры контактные микроволновые | VEGAFLEX 6* | 27284-04 | Диапазон измерений: в полном объеме, погрешность и (или) неопределенность (класс, разряд): в соответствии с описанием типа | в соответствии с описанием типа | Нет | 8223 | 22.03.2023 0:00:00 | 12 | 8223
000000043997 | Нет | 000000043997Калибровка | Калибровка | Уровнемеры контактные микроволновые | VEGAFLEX 6* | 27284-04 | Диапазон измерений: в полном объеме, погрешность и (или) неопределенность (класс, разряд): в соответствии с описанием типа | в соответствии с описанием типа | Нет | 11760 | 01.01.2024 0:00:00 | 12 | 11760
000000043997 | Нет | 000000043997Поверка | Поверка | Уровнемеры контактные микроволновые | VEGAFLEX 6* | 27284-04 | Диапазон измерений: в полном объеме, погрешность и (или) неопределенность (класс, разряд): в соответствии с описанием типа | в соответствии с описанием типа | Нет | 11760 | 01.01.2024 0:00:00 | 12 | 11760
000000044213 | Нет | 000000044213Калибровка | Калибровка | Уровнемеры контактные микроволновые | VEGAFLEX 6* | 27284-04 | Диапазон измерений: в полном объеме, погрешность и (или) неопределенность (класс, разряд): в соответствии с описанием типа | в соответствии с описанием типа | Нет | 11760 | 01.01.2024 0:00:00 | 12 | 11760
000000044213 | Нет | 000000044213Предповерочная подготовка | Предповерочная подготовка | Уровнемеры контактные микроволновые | VEGAFLEX 6* | 27284-04 | Диапазон измерений: в полном объеме, погрешность и (или) неопределенность (класс, разряд): в соответствии с описанием типа | в соответствии с описанием типа | Нет | 8223 | 22.03.2023 0:00:00 | 12 | 8223
000000044213 | Нет | 000000044213Поверка | Поверка | Уровнемеры контактные микроволновые | VEGAFLEX 6* | 27284-04 | Диапазон измерений: в полном объеме, погрешность и (или) неопределенность (класс, разряд): в соответствии с описанием типа | в соответствии с описанием типа | Нет | 11760 | 01.01.2024 0:00:00 | 12 | 11760
000000044214 | Нет | 000000044214Калибровка | Калибровка | Уровнемеры контактные микроволновые | VEGAFLEX 6* | 27284-04 | Диапазон измерений: в полном объеме, погрешность и (или) неопределенность (класс, разряд): в соответствии с описанием типа | в соответствии с описанием типа | Нет | 11760 | 01.01.2024 0:00:00 | 12 | 11760
000000044214 | Нет | 000000044214Поверка | Поверка | Уровнемеры контактные микроволновые | VEGAFLEX 6* | 27284-04 | Диапазон измерений: в полном объеме, погрешность и (или) неопределенность (класс, разряд): в соответствии с описанием типа | в соответствии с описанием типа | Нет | 11760 | 01.01.2024 0:00:00 | 12 | 11760
000000044214 | Нет | 000000044214Предповерочная подготовка | Предповерочная подготовка | Уровнемеры контактные микроволновые | VEGAFLEX 6* | 27284-04 | Диапазон измерений: в полном объеме, погрешность и (или) неопределенность (класс, разряд): в соответствии с описанием типа | в соответствии с описанием типа | Нет | 8223 | 22.03.2023 0:00:00 | 12 | 8223
000000044215 | Нет | 000000044215Калибровка | Калибровка | Уровнемеры контактные микроволновые | VEGAFLEX 6* | 27284-04 | Диапазон измерений: в полном объеме, погрешность и (или) неопределенность (класс, разряд): в соответствии с описанием типа | в соответствии с описанием типа | Нет | 11760 | 01.01.2024 0:00:00 | 12 | 11760
000000044215 | Нет | 000000044215Предповерочная подготовка | Предповерочная подготовка | Уровнемеры контактные микроволновые | VEGAFLEX 6* | 27284-04 | Диапазон измерений: в полном объеме, погрешность и (или) неопределенность (класс, разряд): в соответствии с описанием типа | в соответствии с описанием типа | Нет | 8223 | 22.03.2023 0:00:00 | 12 | 8223
000000044215 | Нет | 000000044215Поверка | Поверка | Уровнемеры контактные микроволновые | VEGAFLEX 6* | 27284-04 | Диапазон измерений: в полном объеме, погрешность и (или) неопределенность (класс, разряд): в соответствии с описанием типа | в соответствии с описанием типа | Нет | 11760 | 01.01.2024 0:00:00 | 12 | 11760
000000044216 | Нет | 000000044216Калибровка | Калибровка | Уровнемеры контактные микроволновые | VEGAFLEX 6* | 27284-04 | Диапазон измерений: в полном объеме, погрешность и (или) неопределенность (класс, разряд): в соответствии с описанием типа | в соответствии с описанием типа | Нет | 11760 | 01.01.2024 0:00:00 | 12 | 11760
000000044216 | Нет | 000000044216Предповерочная подготовка | Предповерочная подготовка | Уровнемеры контактные микроволновые | VEGAFLEX 6* | 27284-04 | Диапазон измерений: в полном объеме, погрешность и (или) неопределенность (класс, разряд): в соответствии с описанием типа | в соответствии с описанием типа | Нет | 8223 | 22.03.2023 0:00:00 | 12 | 8223
000000044216 | Нет | 000000044216Поверка | Поверка | Уровнемеры контактные микроволновые | VEGAFLEX 6* | 27284-04 | Диапазон измерений: в полном объеме, погрешность и (или) неопределенность (класс, разряд): в соответствии с описанием типа | в соответствии с описанием типа | Нет | 11760 | 01.01.2024 0:00:00 | 12 | 11760
000000044096 | Нет | 000000044096Предповерочная подготовка | Предповерочная подготовка | Уровнемеры магнитострикционные | АТ | 31461-06 | Диапазон измерений: в полном объеме, погрешность и (или) неопределенность (класс, разряд): в соответствии с описанием типа | в соответствии с описанием типа | Нет | 8223 | 22.03.2023 0:00:00 | 12 | 8223
000000044096 | Нет | 000000044096Поверка | Поверка | Уровнемеры магнитострикционные | АТ | 31461-06 | Диапазон измерений: в полном объеме, погрешность и (или) неопределенность (класс, разряд): в соответствии с описанием типа | в соответствии с описанием типа | Нет | 11760 | 01.01.2024 0:00:00 | 12 | 11760
000000044096 | Нет | 000000044096Калибровка | Калибровка | Уровнемеры магнитострикционные | АТ | 31461-06 | Диапазон измерений: в полном объеме, погрешность и (или) неопределенность (класс, разряд): в соответствии с описанием типа | в соответствии с описанием типа | Нет | 11760 | 01.01.2024 0:00:00 | 12 | 11760
000000048081 | Нет | 000000048081Калибровка | Калибровка | Уровнемеры магнитострикционные | AT мод. AT100, AT100S, AT200, AT500, AT600 | 54555-13 |  |  | Нет | 11760 | 01.01.2024 0:00:00 | 22 | 11760
000000048081 | Нет | 000000048081Поверка | Поверка | Уровнемеры магнитострикционные | AT мод. AT100, AT100S, AT200, AT500, AT600 | 54555-13 |  |  | Нет | 11760 | 01.01.2024 0:00:00 | 22 | 11760
000000052528 | Нет | 000000052528Калибровка выезд | Калибровка выезд | Уровнемеры магнитострикционные | AT мод. AT100, AT100S, AT200, AT500, AT600 | 54555-13 |  |  | Нет | 26316 | 01.01.2024 0:00:00 | 12 | 26316
000000052528 | Нет | 000000052528Поверка выезд | Поверка выезд | Уровнемеры магнитострикционные | AT мод. AT100, AT100S, AT200, AT500, AT600 | 54555-13 |  |  | Нет | 26316 | 01.01.2024 0:00:00 | 12 | 26316
000000049763 | Нет | 000000049763Калибровка | Калибровка | Уровнемеры магнитострикционные многопараметрические | ВЕКТОР | 67382-17 |  |  | Нет | 11760 | 01.01.2024 0:00:00 | 12 | 11760
000000049763 | Нет | 000000049763Поверка | Поверка | Уровнемеры магнитострикционные многопараметрические | ВЕКТОР | 67382-17 |  |  | Нет | 11760 | 01.01.2024 0:00:00 | 12 | 11760
000000042410 | Нет | 000000042410Поверка | Поверка | Уровнемеры микроволновые | Micropilot M, Micropilot S | 17672-08 | Диапазон измерений: в полном объеме, погрешность и (или) неопределенность (класс, разряд): в соответствии с описанием типа | в соответствии с описанием типа | Нет | 11760 | 01.01.2024 0:00:00 | 12 | 11760
000000042410 | Нет | 000000042410Предповерочная подготовка | Предповерочная подготовка | Уровнемеры микроволновые | Micropilot M, Micropilot S | 17672-08 | Диапазон измерений: в полном объеме, погрешность и (или) неопределенность (класс, разряд): в соответствии с описанием типа | в соответствии с описанием типа | Нет | 8223 | 22.03.2023 0:00:00 | 12 | 8223
000000042410 | Нет | 000000042410Калибровка | Калибровка | Уровнемеры микроволновые | Micropilot M, Micropilot S | 17672-08 | Диапазон измерений: в полном объеме, погрешность и (или) неопределенность (класс, разряд): в соответствии с описанием типа | в соответствии с описанием типа | Нет | 11760 | 01.01.2024 0:00:00 | 12 | 11760
000000043601 | Нет | 000000043601Калибровка | Калибровка | Уровнемеры микроволновые | Micropilot M, Micropilot S | 17672-08 | Диапазон измерений: в полном объеме, погрешность и (или) неопределенность (класс, разряд): в соответствии с описанием типа | в соответствии с описанием типа | Нет | 11760 | 01.01.2024 0:00:00 | 12 | 11760
000000043601 | Нет | 000000043601Предповерочная подготовка | Предповерочная подготовка | Уровнемеры микроволновые | Micropilot M, Micropilot S | 17672-08 | Диапазон измерений: в полном объеме, погрешность и (или) неопределенность (класс, разряд): в соответствии с описанием типа | в соответствии с описанием типа | Нет | 8223 | 22.03.2023 0:00:00 | 12 | 8223
000000043601 | Нет | 000000043601Поверка | Поверка | Уровнемеры микроволновые | Micropilot M, Micropilot S | 17672-08 | Диапазон измерений: в полном объеме, погрешность и (или) неопределенность (класс, разряд): в соответствии с описанием типа | в соответствии с описанием типа | Нет | 11760 | 01.01.2024 0:00:00 | 12 | 11760
000000046528 | Нет | 000000046528Калибровка | Калибровка | Уровнемеры микроволновые | Micropilot FMR5* | 55965-13 | Диапазон измерений: в полном объеме, погрешность и (или) неопределенность (класс, разряд): в соответствии с описанием типа | в соответствии с описанием типа | Нет | 11760 | 01.01.2024 0:00:00 | 12 | 11760
000000046528 | Нет | 000000046528Предповерочная подготовка | Предповерочная подготовка | Уровнемеры микроволновые | Micropilot FMR5* | 55965-13 | Диапазон измерений: в полном объеме, погрешность и (или) неопределенность (класс, разряд): в соответствии с описанием типа | в соответствии с описанием типа | Нет | 8223 | 22.03.2023 0:00:00 | 12 | 8223
000000046528 | Нет | 000000046528Поверка | Поверка | Уровнемеры микроволновые | Micropilot FMR5* | 55965-13 | Диапазон измерений: в полном объеме, погрешность и (или) неопределенность (класс, разряд): в соответствии с описанием типа | в соответствии с описанием типа | Нет | 11760 | 01.01.2024 0:00:00 | 12 | 11760
000000046530 | Нет | 000000046530Предповерочная подготовка | Предповерочная подготовка | Уровнемеры микроволновые | Левелтач М | 56383-14 | Диапазон измерений: в полном объеме, погрешность и (или) неопределенность (класс, разряд): в соответствии с описанием типа | в соответствии с описанием типа | Нет | 8223 | 22.03.2023 0:00:00 | 12 | 8223
000000046530 | Нет | 000000046530Поверка | Поверка | Уровнемеры микроволновые | Левелтач М | 56383-14 | Диапазон измерений: в полном объеме, погрешность и (или) неопределенность (класс, разряд): в соответствии с описанием типа | в соответствии с описанием типа | Нет | 11760 | 01.01.2024 0:00:00 | 12 | 11760
000000046530 | Нет | 000000046530Калибровка | Калибровка | Уровнемеры микроволновые | Левелтач М | 56383-14 | Диапазон измерений: в полном объеме, погрешность и (или) неопределенность (класс, разряд): в соответствии с описанием типа | в соответствии с описанием типа | Нет | 11760 | 01.01.2024 0:00:00 | 12 | 11760
000000047649 | Нет | 000000047649Поверка | Поверка | Уровнемеры микроволновые | Micropilot | 17672-05 |  |  | Нет | 11760 | 01.01.2024 0:00:00 | 12 | 11760
000000047649 | Нет | 000000047649Калибровка | Калибровка | Уровнемеры микроволновые | Micropilot | 17672-05 |  |  | Нет | 11760 | 01.01.2024 0:00:00 | 12 | 11760
000000047881 | Нет | 000000047881Поверка | Поверка | Уровнемеры микроволновые | SITRANS LG | 59287-14 | Диапазон измерений: в полном объёме, погрешность и (или) неопределенность (класс, разряд): в соответствии с ОТ | в соответствии с ОТ | Нет | 11760 | 01.01.2024 0:00:00 | 12 | 11760
000000047881 | Нет | 000000047881Калибровка | Калибровка | Уровнемеры микроволновые | SITRANS LG | 59287-14 | Диапазон измерений: в полном объёме, погрешность и (или) неопределенность (класс, разряд): в соответствии с ОТ | в соответствии с ОТ | Нет | 11760 | 01.01.2024 0:00:00 | 12 | 11760
000000048026 | Нет | 000000048026Поверка | Поверка | Уровнемеры микроволновые | СЕНС УМВ | 87642-22 | Диапазон измерений: в полном диапазоне, погрешность и (или) неопределенность (класс, разряд): в соответствии с ОТ | в соответствии с ОТ | Нет | 11760 | 01.01.2024 0:00:00 | 12 | 11760
000000048026 | Нет | 000000048026Калибровка | Калибровка | Уровнемеры микроволновые | СЕНС УМВ | 87642-22 | Диапазон измерений: в полном диапазоне, погрешность и (или) неопределенность (класс, разряд): в соответствии с ОТ | в соответствии с ОТ | Нет | 11760 | 01.01.2024 0:00:00 | 12 | 11760
000000048217 | Нет | 000000048217Поверка выезд | Поверка выезд | Уровнемеры микроволновые | Micropilot M, Micropilot S | 17672-08 |  |  | Нет | 26316 | 01.01.2024 0:00:00 | 12 | 26316
000000048217 | Нет | 000000048217Калибровка выезд | Калибровка выезд | Уровнемеры микроволновые | Micropilot M, Micropilot S | 17672-08 |  |  | Нет | 26316 | 01.01.2024 0:00:00 | 12 | 26316
000000049816 | Нет | 000000049816Калибровка | Калибровка | Уровнемеры микроволновые | Sitrans LR (мод. Sitrans LR 200, Sitrans LR250, Sitrans LR260, Sitrans LR300, Sitrans LR 400, Sitrans LR460, Sitrans Probe LR) | 42885-09 |  |  | Нет | 11760 | 01.01.2024 0:00:00 | 12 | 11760
000000049816 | Нет | 000000049816Поверка | Поверка | Уровнемеры микроволновые | Sitrans LR (мод. Sitrans LR 200, Sitrans LR250, Sitrans LR260, Sitrans LR300, Sitrans LR 400, Sitrans LR460, Sitrans Probe LR) | 42885-09 |  |  | Нет | 11760 | 01.01.2024 0:00:00 | 12 | 11760
000000050739 | Нет | 000000050739Поверка выезд | Поверка выезд | Уровнемеры микроволновые | Micropilot | 17672-02 |  |  | Нет | 26316 | 01.01.2024 0:00:00 | 12 | 26316
000000050739 | Нет | 000000050739Калибровка выезд | Калибровка выезд | Уровнемеры микроволновые | Micropilot | 17672-02 |  |  | Нет | 26316 | 01.01.2024 0:00:00 | 12 | 26316
000000051464 | Нет | 000000051464Калибровка выезд | Калибровка выезд | Уровнемеры микроволновые | SITRANS LG | 59287-14 |  |  | Нет | 26316 | 01.01.2024 0:00:00 | 12 | 26316
000000051464 | Нет | 000000051464Поверка выезд | Поверка выезд | Уровнемеры микроволновые | SITRANS LG | 59287-14 |  |  | Нет | 26316 | 01.01.2024 0:00:00 | 12 | 26316
000000052433 | Нет | 000000052433Поверка выезд | Поверка выезд | Уровнемеры микроволновые | Micropilot FMR5* | 55965-13 |  |  | Нет | 26316 | 01.01.2024 0:00:00 | 12 | 26316
000000052433 | Нет | 000000052433Калибровка выезд | Калибровка выезд | Уровнемеры микроволновые | Micropilot FMR5* | 55965-13 |  |  | Нет | 26316 | 01.01.2024 0:00:00 | 12 | 26316
000000053114 | Нет | 000000053114Поверка | Поверка | Уровнемеры микроволновые | Micropilot | 17672-02 |  |  | Нет | 11760 | 01.01.2024 0:00:00 | 12 | 11760
000000053114 | Нет | 000000053114Калибровка | Калибровка | Уровнемеры микроволновые | Micropilot | 17672-02 |  |  | Нет | 11760 | 01.01.2024 0:00:00 | 12 | 11760
000000044011 | Нет | 000000044011Предповерочная подготовка | Предповерочная подготовка | Уровнемеры микроволновые бесконтактные | VEGAPULS 64, VEGAPULS 69 | 65819-16 | Диапазон измерений: в полном объеме, погрешность и (или) неопределенность (класс, разряд): в соответствии с описанием типа | в соответствии с описанием типа | Нет | 8223 | 22.03.2023 0:00:00 | 12 | 8223
000000044011 | Нет | 000000044011Поверка | Поверка | Уровнемеры микроволновые бесконтактные | VEGAPULS 64, VEGAPULS 69 | 65819-16 | Диапазон измерений: в полном объеме, погрешность и (или) неопределенность (класс, разряд): в соответствии с описанием типа | в соответствии с описанием типа | Нет | 11760 | 01.01.2024 0:00:00 | 12 | 11760
000000044011 | Нет | 000000044011Калибровка | Калибровка | Уровнемеры микроволновые бесконтактные | VEGAPULS 64, VEGAPULS 69 | 65819-16 | Диапазон измерений: в полном объеме, погрешность и (или) неопределенность (класс, разряд): в соответствии с описанием типа | в соответствии с описанием типа | Нет | 11760 | 01.01.2024 0:00:00 | 12 | 11760
000000044351 | Нет | 000000044351Калибровка | Калибровка | Уровнемеры микроволновые бесконтактные | VEGAPULS 6* | 27283-12 | Диапазон измерений: в полном объеме, погрешность и (или) неопределенность (класс, разряд): в соответствии с описанием типа | в соответствии с описанием типа | Нет | 11760 | 01.01.2024 0:00:00 | 12 | 11760
000000044351 | Нет | 000000044351Поверка | Поверка | Уровнемеры микроволновые бесконтактные | VEGAPULS 6* | 27283-12 | Диапазон измерений: в полном объеме, погрешность и (или) неопределенность (класс, разряд): в соответствии с описанием типа | в соответствии с описанием типа | Нет | 11760 | 01.01.2024 0:00:00 | 12 | 11760
000000044351 | Нет | 000000044351Предповерочная подготовка | Предповерочная подготовка | Уровнемеры микроволновые бесконтактные | VEGAPULS 6* | 27283-12 | Диапазон измерений: в полном объеме, погрешность и (или) неопределенность (класс, разряд): в соответствии с описанием типа | в соответствии с описанием типа | Нет | 8223 | 22.03.2023 0:00:00 | 12 | 8223
000000047856 | Нет | 000000047856Калибровка | Калибровка | Уровнемеры микроволновые бесконтактные | Micropilot FMR6x | 70033-17 | Диапазон измерений: в полном объёме, погрешность и (или) неопределенность (класс, разряд): в соответствии с описанием типа | в соответствии с описанием типа | Нет | 11760 | 01.01.2024 0:00:00 | 12 | 11760
000000047856 | Нет | 000000047856Поверка | Поверка | Уровнемеры микроволновые бесконтактные | Micropilot FMR6x | 70033-17 | Диапазон измерений: в полном объёме, погрешность и (или) неопределенность (класс, разряд): в соответствии с описанием типа | в соответствии с описанием типа | Нет | 11760 | 01.01.2024 0:00:00 | 12 | 11760
000000049108 | Нет | 000000049108Поверка | Поверка | Уровнемеры микроволновые бесконтактные | VEGAPULS 6* | 27283-09 |  |  | Нет | 11760 | 01.01.2024 0:00:00 | 12 | 11760
000000049108 | Нет | 000000049108Калибровка | Калибровка | Уровнемеры микроволновые бесконтактные | VEGAPULS 6* | 27283-09 |  |  | Нет | 11760 | 01.01.2024 0:00:00 | 12 | 11760
000000050057 | Нет | 000000050057Калибровка | Калибровка | Уровнемеры микроволновые бесконтактные | Micropilot S | 72322-18 |  |  | Нет | 11760 | 01.01.2024 0:00:00 | 12 | 11760
000000050057 | Нет | 000000050057Поверка | Поверка | Уровнемеры микроволновые бесконтактные | Micropilot S | 72322-18 |  |  | Нет | 11760 | 01.01.2024 0:00:00 | 12 | 11760
000000052332 | Нет | 000000052332Поверка | Поверка | Уровнемеры микроволновые бесконтактные | VEGAPULS | 61448-15 |  |  | Нет | 11760 | 01.01.2024 0:00:00 | 12 | 11760
000000052332 | Нет | 000000052332Калибровка | Калибровка | Уровнемеры микроволновые бесконтактные | VEGAPULS | 61448-15 |  |  | Нет | 11760 | 01.01.2024 0:00:00 | 12 | 11760
000000046574 | Нет | 000000046574Поверка | Поверка | Уровнемеры микроволновые контактные | VEGAFLEX | 61449-15 | Диапазон измерений: в полном объеме, погрешность и (или) неопределенность (класс, разряд): в соответствии с описанием типа | в соответствии с описанием типа | Нет | 11760 | 01.01.2024 0:00:00 | 12 | 11760
000000046574 | Нет | 000000046574Калибровка | Калибровка | Уровнемеры микроволновые контактные | VEGAFLEX | 61449-15 | Диапазон измерений: в полном объеме, погрешность и (или) неопределенность (класс, разряд): в соответствии с описанием типа | в соответствии с описанием типа | Нет | 11760 | 01.01.2024 0:00:00 | 12 | 11760
000000046574 | Нет | 000000046574Предповерочная подготовка | Предповерочная подготовка | Уровнемеры микроволновые контактные | VEGAFLEX | 61449-15 | Диапазон измерений: в полном объеме, погрешность и (или) неопределенность (класс, разряд): в соответствии с описанием типа | в соответствии с описанием типа | Нет | 8223 | 22.03.2023 0:00:00 | 12 | 8223
000000048705 | Нет | 000000048705Калибровка | Калибровка | Уровнемеры микроволновые контактные | VEGAFLEX 8* | 53857-13 |  |  | Нет | 11760 | 01.01.2024 0:00:00 | 12 | 11760
000000048705 | Нет | 000000048705Поверка | Поверка | Уровнемеры микроволновые контактные | VEGAFLEX 8* | 53857-13 |  |  | Нет | 11760 | 01.01.2024 0:00:00 | 12 | 11760
000000052432 | Нет | 000000052432Калибровка выезд | Калибровка выезд | Уровнемеры микроволновые контактные | VEGAFLEX 8* | 53857-13 |  |  | Нет | 26316 | 01.01.2024 0:00:00 | 12 | 26316
000000052432 | Нет | 000000052432Поверка выезд | Поверка выезд | Уровнемеры микроволновые контактные | VEGAFLEX 8* | 53857-13 |  |  | Нет | 26316 | 01.01.2024 0:00:00 | 12 | 26316
000000044219 | Нет | 000000044219Калибровка | Калибровка | Уровнемеры микроимпульсные | Levelflex FMP5* | 47249-11 | Диапазон измерений: в полном объеме, погрешность и (или) неопределенность (класс, разряд): в соответствии с описанием типа | в соответствии с описанием типа | Нет | 11760 | 01.01.2024 0:00:00 | 12 | 11760
000000044219 | Нет | 000000044219Поверка | Поверка | Уровнемеры микроимпульсные | Levelflex FMP5* | 47249-11 | Диапазон измерений: в полном объеме, погрешность и (или) неопределенность (класс, разряд): в соответствии с описанием типа | в соответствии с описанием типа | Нет | 11760 | 01.01.2024 0:00:00 | 12 | 11760
000000044219 | Нет | 000000044219Предповерочная подготовка | Предповерочная подготовка | Уровнемеры микроимпульсные | Levelflex FMP5* | 47249-11 | Диапазон измерений: в полном объеме, погрешность и (или) неопределенность (класс, разряд): в соответствии с описанием типа | в соответствии с описанием типа | Нет | 8223 | 22.03.2023 0:00:00 | 12 | 8223
000000047882 | Нет | 000000047882Поверка | Поверка | Уровнемеры микроимпульсные | Levelflex M FMP 40 | 26355-04 | Диапазон измерений: в полном объёме, погрешность и (или) неопределенность (класс, разряд): в соответствии с ОТ | в соответствии с ОТ | Нет | 11760 | 01.01.2024 0:00:00 | 12 | 11760
000000047882 | Нет | 000000047882Калибровка | Калибровка | Уровнемеры микроимпульсные | Levelflex M FMP 40 | 26355-04 | Диапазон измерений: в полном объёме, погрешность и (или) неопределенность (класс, разряд): в соответствии с ОТ | в соответствии с ОТ | Нет | 11760 | 01.01.2024 0:00:00 | 12 | 11760
000000047918 | Нет | 000000047918Калибровка | Калибровка | Уровнемеры микроимпульсные | Levelflex M FMP | 26355-05 | Диапазон измерений: в полном объёме, погрешность и (или) неопределенность (класс, разряд): в соответствии с ОТ | в соответствии с ОТ | Нет | 11760 | 01.01.2024 0:00:00 | 12 | 11760
000000047918 | Нет | 000000047918Поверка | Поверка | Уровнемеры микроимпульсные | Levelflex M FMP | 26355-05 | Диапазон измерений: в полном объёме, погрешность и (или) неопределенность (класс, разряд): в соответствии с ОТ | в соответствии с ОТ | Нет | 11760 | 01.01.2024 0:00:00 | 12 | 11760
000000048404 | Нет | 000000048404Калибровка | Калибровка | Уровнемеры микроимпульсные | Levelflex FMP5* | 47249-16 | Диапазон измерений: в полном объёме, погрешность и (или) неопределенность (класс, разряд): в соответствии с ОТ | в соответствии с ОТ | Нет | 11760 | 01.01.2024 0:00:00 | 12 | 11760
000000048404 | Нет | 000000048404Поверка | Поверка | Уровнемеры микроимпульсные | Levelflex FMP5* | 47249-16 | Диапазон измерений: в полном объёме, погрешность и (или) неопределенность (класс, разряд): в соответствии с ОТ | в соответствии с ОТ | Нет | 11760 | 01.01.2024 0:00:00 | 12 | 11760
000000048923 | Нет | 000000048923Поверка | Поверка | Уровнемеры микроимпульсные | Levelflex M | 26355-09 |  |  | Нет | 11760 | 01.01.2024 0:00:00 | 12 | 11760
000000048923 | Нет | 000000048923Калибровка | Калибровка | Уровнемеры микроимпульсные | Levelflex M | 26355-09 |  |  | Нет | 11760 | 01.01.2024 0:00:00 | 12 | 11760
000000052510 | Нет | 000000052510Поверка выезд | Поверка выезд | Уровнемеры микроимпульсные | AVANTEK 7100 (первичная поверка на эталоне заказчика) | 91603-24 |  |  | Нет | 6018 | 25.06.2024 0:00:00 | 12 | 6018
000000052521 | Нет | 000000052521Калибровка выезд | Калибровка выезд | Уровнемеры микроимпульсные | Levelflex M FMP | 26355-05 |  |  | Нет | 26316 | 01.01.2024 0:00:00 | 12 | 26316
000000052521 | Нет | 000000052521Поверка выезд | Поверка выезд | Уровнемеры микроимпульсные | Levelflex M FMP | 26355-05 |  |  | Нет | 26316 | 01.01.2024 0:00:00 | 12 | 26316
000000052523 | Нет | 000000052523Поверка выезд | Поверка выезд | Уровнемеры микроимпульсные | Levelflex M | 26355-09 |  |  | Нет | 26316 | 01.01.2024 0:00:00 | 12 | 26316
000000052523 | Нет | 000000052523Калибровка выезд | Калибровка выезд | Уровнемеры микроимпульсные | Levelflex M | 26355-09 |  |  | Нет | 26316 | 01.01.2024 0:00:00 | 12 | 26316
000000052533 | Нет | 000000052533Калибровка выезд | Калибровка выезд | Уровнемеры микроимпульсные | Levelflex FMP5* | 47249-16 |  |  | Нет | 26316 | 01.01.2024 0:00:00 | 12 | 26316
000000052533 | Нет | 000000052533Поверка выезд | Поверка выезд | Уровнемеры микроимпульсные | Levelflex FMP5* | 47249-16 |  |  | Нет | 26316 | 01.01.2024 0:00:00 | 12 | 26316
Г00000001613 |  | Г00000001613Поверка выезд | Поверка выезд | Уровнемеры микроимпульсные (на эталоне заказчика) |  |  |  |  | Нет | 6018 | 25.06.2024 0:00:00 |  | 6018
000000038584 | Нет | 000000038584Поверка | Поверка | Уровнемеры многофазные | УМФ300 | 75431-19 | Диапазон измерений: в полном объеме, погрешность и (или) неопределенность (класс, разряд): в соответствии с описанием типа | в соответствии с описанием типа | Нет | 11760 | 01.01.2024 0:00:00 | 12 | 11760
000000038584 | Нет | 000000038584Калибровка | Калибровка | Уровнемеры многофазные | УМФ300 | 75431-19 | Диапазон измерений: в полном объеме, погрешность и (или) неопределенность (класс, разряд): в соответствии с описанием типа | в соответствии с описанием типа | Нет | 11760 | 01.01.2024 0:00:00 | 12 | 11760
000000038584 | Нет | 000000038584Предповерочная подготовка | Предповерочная подготовка | Уровнемеры многофазные | УМФ300 | 75431-19 | Диапазон измерений: в полном объеме, погрешность и (или) неопределенность (класс, разряд): в соответствии с описанием типа | в соответствии с описанием типа | Нет | 8223 | 22.03.2023 0:00:00 | 12 | 8223
000000041551 | Нет | 000000041551Калибровка | Калибровка | Уровнемеры многофазные | УМФ300 | 75431-19 | Диапазон измерений: в полном объеме, погрешность и (или) неопределенность (класс, разряд): в соответствии с описанием типа | в соответствии с описанием типа | Нет | 11760 | 01.01.2024 0:00:00 | 12 | 11760
000000041551 | Нет | 000000041551Поверка | Поверка | Уровнемеры многофазные | УМФ300 | 75431-19 | Диапазон измерений: в полном объеме, погрешность и (или) неопределенность (класс, разряд): в соответствии с описанием типа | в соответствии с описанием типа | Нет | 11760 | 01.01.2024 0:00:00 | 12 | 11760
000000041551 | Нет | 000000041551Предповерочная подготовка | Предповерочная подготовка | Уровнемеры многофазные | УМФ300 | 75431-19 | Диапазон измерений: в полном объеме, погрешность и (или) неопределенность (класс, разряд): в соответствии с описанием типа | в соответствии с описанием типа | Нет | 8223 | 22.03.2023 0:00:00 | 12 | 8223
000000043603 | Нет | 000000043603Калибровка | Калибровка | Уровнемеры многофазные | УМФ700 (1 фаза) | 65041-16 | Диапазон измерений: в полном объеме, погрешность и (или) неопределенность (класс, разряд): в соответствии с описанием типа | в соответствии с описанием типа | Нет | 11760 | 01.01.2024 0:00:00 | 12 | 11760
000000043603 | Нет | 000000043603Поверка | Поверка | Уровнемеры многофазные | УМФ700 (1 фаза) | 65041-16 | Диапазон измерений: в полном объеме, погрешность и (или) неопределенность (класс, разряд): в соответствии с описанием типа | в соответствии с описанием типа | Нет | 11760 | 01.01.2024 0:00:00 | 12 | 11760
000000043603 | Нет | 000000043603Предповерочная подготовка | Предповерочная подготовка | Уровнемеры многофазные | УМФ700 (1 фаза) | 65041-16 | Диапазон измерений: в полном объеме, погрешность и (или) неопределенность (класс, разряд): в соответствии с описанием типа | в соответствии с описанием типа | Нет | 8223 | 22.03.2023 0:00:00 | 12 | 8223
000000034559 | Нет | 000000034559Калибровка | Калибровка | Уровнемеры на имитационном стенде |  |  | Диапазон измерений: в полном объеме, погрешность и (или) неопределенность (класс, разряд): в соответствии с описанием типа | в соответствии с описанием типа | Нет | 11760 | 01.01.2024 0:00:00 |  | 11760
000000034559 | Нет | 000000034559Предповерочная подготовка | Предповерочная подготовка | Уровнемеры на имитационном стенде |  |  | Диапазон измерений: в полном объеме, погрешность и (или) неопределенность (класс, разряд): в соответствии с описанием типа | в соответствии с описанием типа | Нет | 8223 | 22.03.2023 0:00:00 |  | 8223
000000034559 | Нет | 000000034559Поверка | Поверка | Уровнемеры на имитационном стенде |  |  | Диапазон измерений: в полном объеме, погрешность и (или) неопределенность (класс, разряд): в соответствии с описанием типа | в соответствии с описанием типа | Нет | 11760 | 01.01.2024 0:00:00 |  | 11760
Г00000000555 |  | Г00000000555Поверка | Поверка | Уровнемеры на имитационном стенде |  |  |  |  | Нет | 11760 | 01.01.2024 0:00:00 | 12отд | 11760
Г00000000555 |  | Г00000000555Предповерочная подготовка | Предповерочная подготовка | Уровнемеры на имитационном стенде |  |  |  |  | Нет | 8223 | 22.03.2023 0:00:00 | 12отд | 8223
Г00000000555 |  | Г00000000555Калибровка | Калибровка | Уровнемеры на имитационном стенде |  |  |  |  | Нет | 11760 | 01.01.2024 0:00:00 | 12отд | 11760
Г00000000546 |  | Г00000000546Поверка выезд | Поверка выезд | Уровнемеры на месте эксплуатации |  |  |  |  | Нет | 26316 | 01.01.2024 0:00:00 | 12отд | 26316
Г00000000546 |  | Г00000000546Калибровка выезд | Калибровка выезд | Уровнемеры на месте эксплуатации |  |  |  |  | Нет | 26316 | 01.01.2024 0:00:00 | 12отд | 26316
000000003813 | Нет | 000000003813Калибровка выезд | Калибровка выезд | Уровнемеры поплавковые | 854 | 13627-93 |  |  | Нет | 26316 | 01.01.2024 0:00:00 | 12 | 26316
000000003813 | Нет | 000000003813Поверка выезд | Поверка выезд | Уровнемеры поплавковые | 854 | 13627-93 |  |  | Нет | 26316 | 01.01.2024 0:00:00 | 12 | 26316
000000046215 | Нет | 000000046215Предповерочная подготовка | Предповерочная подготовка | Уровнемеры поплавковые | ДУУ2МР | 29368-05 | Диапазон измерений: в полном объеме, погрешность и (или) неопределенность (класс, разряд): в соответствии с описанием типа | в соответствии с описанием типа | Нет | 8223 | 22.03.2023 0:00:00 | 12 | 8223
000000046215 | Нет | 000000046215Калибровка | Калибровка | Уровнемеры поплавковые | ДУУ2МР | 29368-05 | Диапазон измерений: в полном объеме, погрешность и (или) неопределенность (класс, разряд): в соответствии с описанием типа | в соответствии с описанием типа | Нет | 11760 | 01.01.2024 0:00:00 | 12 | 11760
000000046215 | Нет | 000000046215Поверка | Поверка | Уровнемеры поплавковые | ДУУ2МР | 29368-05 | Диапазон измерений: в полном объеме, погрешность и (или) неопределенность (класс, разряд): в соответствии с описанием типа | в соответствии с описанием типа | Нет | 11760 | 01.01.2024 0:00:00 | 12 | 11760
000000048489 | Нет | 000000048489Калибровка выезд | Калибровка выезд | Уровнемеры поплавковые | 854 | 65818-16 |  |  | Нет | 26316 | 01.01.2024 0:00:00 | 12 | 26316
000000048489 | Нет | 000000048489Поверка выезд | Поверка выезд | Уровнемеры поплавковые | 854 | 65818-16 |  |  | Нет | 26316 | 01.01.2024 0:00:00 | 12 | 26316
000000050265 | Нет | 000000050265Поверка | Поверка | Уровнемеры поплавковые | LME | 28257-04 |  |  | Нет | 11760 | 01.01.2024 0:00:00 | 12 | 11760
000000050265 | Нет | 000000050265Калибровка | Калибровка | Уровнемеры поплавковые | LME | 28257-04 |  |  | Нет | 11760 | 01.01.2024 0:00:00 | 12 | 11760
000000052524 | Нет | 000000052524Поверка выезд | Поверка выезд | Уровнемеры поплавковые | LME | 28257-04 |  |  | Нет | 26316 | 01.01.2024 0:00:00 | 12 | 26316
000000052524 | Нет | 000000052524Калибровка выезд | Калибровка выезд | Уровнемеры поплавковые | LME | 28257-04 |  |  | Нет | 26316 | 01.01.2024 0:00:00 | 12 | 26316
000000000472 | Нет | 000000000472Поверка выезд | Поверка выезд | Уровнемеры радарные | Rosemount TankRadar REX (RTG 3920, RTG 3930, RTG 3950, RTG 3960) | 19092-09 |  |  | Нет | 26316 | 01.01.2024 0:00:00 | 12 | 26316
000000000472 | Нет | 000000000472Калибровка выезд | Калибровка выезд | Уровнемеры радарные | Rosemount TankRadar REX (RTG 3920, RTG 3930, RTG 3950, RTG 3960) | 19092-09 |  |  | Нет | 26316 | 01.01.2024 0:00:00 | 12 | 26316
000000032452 | Нет | 000000032452Калибровка выезд | Калибровка выезд | Уровнемеры радарные | OPTIWAVE | 65381-16 |  |  | Нет | 1944 | 01.01.2024 0:00:00 | 12 | 1944
000000032452 | Нет | 000000032452Поверка выезд | Поверка выезд | Уровнемеры радарные | OPTIWAVE | 65381-16 |  |  | Нет | 1944 | 01.01.2024 0:00:00 | 12 | 1944
000000042470 | Нет | 000000042470Поверка | Поверка | Уровнемеры радарные | SITRANS LR | 65547-16 | Диапазон измерений: в полном объеме, погрешность и (или) неопределенность (класс, разряд): в соответствии с описанием типа | в соответствии с описанием типа | Нет | 11760 | 01.01.2024 0:00:00 | 12 | 11760
000000042470 | Нет | 000000042470Калибровка | Калибровка | Уровнемеры радарные | SITRANS LR | 65547-16 | Диапазон измерений: в полном объеме, погрешность и (или) неопределенность (класс, разряд): в соответствии с описанием типа | в соответствии с описанием типа | Нет | 11760 | 01.01.2024 0:00:00 | 12 | 11760
000000042470 | Нет | 000000042470Предповерочная подготовка | Предповерочная подготовка | Уровнемеры радарные | SITRANS LR | 65547-16 | Диапазон измерений: в полном объеме, погрешность и (или) неопределенность (класс, разряд): в соответствии с описанием типа | в соответствии с описанием типа | Нет | 8223 | 22.03.2023 0:00:00 | 12 | 8223
000000044218 | Нет | 000000044218Предповерочная подготовка | Предповерочная подготовка | Уровнемеры радарные | Pulsar R05 | 30190-05 | Диапазон измерений: в полном объеме, погрешность и (или) неопределенность (класс, разряд): в соответствии с описанием типа | в соответствии с описанием типа | Нет | 8223 | 22.03.2023 0:00:00 | 12 | 8223
000000044218 | Нет | 000000044218Калибровка | Калибровка | Уровнемеры радарные | Pulsar R05 | 30190-05 | Диапазон измерений: в полном объеме, погрешность и (или) неопределенность (класс, разряд): в соответствии с описанием типа | в соответствии с описанием типа | Нет | 11760 | 01.01.2024 0:00:00 | 12 | 11760
000000044218 | Нет | 000000044218Поверка | Поверка | Уровнемеры радарные | Pulsar R05 | 30190-05 | Диапазон измерений: в полном объеме, погрешность и (или) неопределенность (класс, разряд): в соответствии с описанием типа | в соответствии с описанием типа | Нет | 11760 | 01.01.2024 0:00:00 | 12 | 11760
000000044815 | Нет | 000000044815Калибровка выезд | Калибровка выезд | Уровнемеры радарные | SmartRadar | 48856-12 |  |  | Нет | 26316 | 01.01.2024 0:00:00 | 12 | 26316
000000044815 | Нет | 000000044815Поверка выезд | Поверка выезд | Уровнемеры радарные | SmartRadar | 48856-12 |  |  | Нет | 26316 | 01.01.2024 0:00:00 | 12 | 26316
000000046213 | Нет | 000000046213Предповерочная подготовка | Предповерочная подготовка | Уровнемеры радарные | Pulsar R05 | 30190-05 | Диапазон измерений: в полном объеме, погрешность и (или) неопределенность (класс, разряд): в соответствии с описанием типа | в соответствии с описанием типа | Нет | 8223 | 22.03.2023 0:00:00 | 12 | 8223
000000046213 | Нет | 000000046213Калибровка | Калибровка | Уровнемеры радарные | Pulsar R05 | 30190-05 | Диапазон измерений: в полном объеме, погрешность и (или) неопределенность (класс, разряд): в соответствии с описанием типа | в соответствии с описанием типа | Нет | 11760 | 01.01.2024 0:00:00 | 12 | 11760
000000046213 | Нет | 000000046213Поверка | Поверка | Уровнемеры радарные | Pulsar R05 | 30190-05 | Диапазон измерений: в полном объеме, погрешность и (или) неопределенность (класс, разряд): в соответствии с описанием типа | в соответствии с описанием типа | Нет | 11760 | 01.01.2024 0:00:00 | 12 | 11760
000000046351 | Нет | 000000046351Калибровка | Калибровка | Уровнемеры радарные | ЭЛМЕТРО-РПУ | 84697-22 | Диапазон измерений: в полном объеме, погрешность и (или) неопределенность (класс, разряд): в соответствии с описанием типа | в соответствии с описанием типа | Нет | 11760 | 01.01.2024 0:00:00 | 12 | 11760
000000046351 | Нет | 000000046351Предповерочная подготовка | Предповерочная подготовка | Уровнемеры радарные | ЭЛМЕТРО-РПУ | 84697-22 | Диапазон измерений: в полном объеме, погрешность и (или) неопределенность (класс, разряд): в соответствии с описанием типа | в соответствии с описанием типа | Нет | 8223 | 22.03.2023 0:00:00 | 12 | 8223
000000046351 | Нет | 000000046351Поверка | Поверка | Уровнемеры радарные | ЭЛМЕТРО-РПУ | 84697-22 | Диапазон измерений: в полном объеме, погрешность и (или) неопределенность (класс, разряд): в соответствии с описанием типа | в соответствии с описанием типа | Нет | 11760 | 01.01.2024 0:00:00 | 12 | 11760
000000046460 | Нет | 000000046460Поверка | Поверка | Уровнемеры радарные | OPTIWAVE 7300 C | 29508-05 | Диапазон измерений: в полном объеме, погрешность и (или) неопределенность (класс, разряд): в соответствии с описанием типа | в соответствии с описанием типа | Нет | 11760 | 01.01.2024 0:00:00 | 12 | 11760
000000046460 | Нет | 000000046460Калибровка | Калибровка | Уровнемеры радарные | OPTIWAVE 7300 C | 29508-05 | Диапазон измерений: в полном объеме, погрешность и (или) неопределенность (класс, разряд): в соответствии с описанием типа | в соответствии с описанием типа | Нет | 11760 | 01.01.2024 0:00:00 | 12 | 11760
000000046460 | Нет | 000000046460Предповерочная подготовка | Предповерочная подготовка | Уровнемеры радарные | OPTIWAVE 7300 C | 29508-05 | Диапазон измерений: в полном объеме, погрешность и (или) неопределенность (класс, разряд): в соответствии с описанием типа | в соответствии с описанием типа | Нет | 8223 | 22.03.2023 0:00:00 | 12 | 8223
000000048893 | Нет | 000000048893Калибровка выезд | Калибровка выезд | Уровнемеры радарные | Rosemount 5900S | 50131-12 |  |  | Нет | 26316 | 01.01.2024 0:00:00 | 12 | 26316
000000048893 | Нет | 000000048893Поверка выезд | Поверка выезд | Уровнемеры радарные | Rosemount 5900S | 50131-12 |  |  | Нет | 26316 | 01.01.2024 0:00:00 | 12 | 26316
000000049222 | Нет | 000000049222Калибровка выезд | Калибровка выезд | Уровнемеры радарные | Rosemount TankRadar RЕХ | 19092-14 |  |  | Нет | 26316 | 01.01.2024 0:00:00 | 12 | 26316
000000049222 | Нет | 000000049222Поверка выезд | Поверка выезд | Уровнемеры радарные | Rosemount TankRadar RЕХ | 19092-14 |  |  | Нет | 26316 | 01.01.2024 0:00:00 | 12 | 26316
000000049277 | Нет | 000000049277Калибровка выезд | Калибровка выезд | Уровнемеры радарные | 873 | 14758-95 |  |  | Нет | 26316 | 01.01.2024 0:00:00 | 12 | 26316
000000049277 | Нет | 000000049277Поверка выезд | Поверка выезд | Уровнемеры радарные | 873 | 14758-95 |  |  | Нет | 26316 | 01.01.2024 0:00:00 | 12 | 26316
000000049678 | Нет | 000000049678Калибровка выезд | Калибровка выезд | Уровнемеры радарные | OPTIWAVE 5400 С, OPTIWAVE 6400 С, OPTIWAVE 7400 С, OPTIWAVE 3500 С, OPTIWAVE 6500 С, OPTIWAVE 7500 С | 73407-18 |  |  | Нет | 1944 | 01.01.2024 0:00:00 | 12 | 1944
000000049678 | Нет | 000000049678Поверка выезд | Поверка выезд | Уровнемеры радарные | OPTIWAVE 5400 С, OPTIWAVE 6400 С, OPTIWAVE 7400 С, OPTIWAVE 3500 С, OPTIWAVE 6500 С, OPTIWAVE 7500 С | 73407-18 |  |  | Нет | 1944 | 01.01.2024 0:00:00 | 12 | 1944
000000049815 | Нет | 000000049815Поверка | Поверка | Уровнемеры радарные | OPTIWAVE 7300 C | 45407-10 |  |  | Нет | 11760 | 01.01.2024 0:00:00 | 12 | 11760
000000049815 | Нет | 000000049815Калибровка | Калибровка | Уровнемеры радарные | OPTIWAVE 7300 C | 45407-10 |  |  | Нет | 11760 | 01.01.2024 0:00:00 | 12 | 11760
000000049862 | Нет | 000000049862Поверка | Поверка | Уровнемеры радарные | OPTIWAVE | 65381-16 |  |  | Нет | 11760 | 01.01.2024 0:00:00 | 12 | 11760
000000049862 | Нет | 000000049862Калибровка | Калибровка | Уровнемеры радарные | OPTIWAVE | 65381-16 |  |  | Нет | 11760 | 01.01.2024 0:00:00 | 12 | 11760
000000050263 | Нет | 000000050263Поверка выезд | Поверка выезд | Уровнемеры радарные | Rosemount TankRadar REX (RTG 3920, RTG 3930, RTG 3940, RTG 3950, RTG 3960) (старое обозначение Saab TankRadar REX (RTG 3920, RTG 3930, RTG 3940, RTG 3950, RTG 3960) | 19092-04 |  |  | Нет | 26316 | 01.01.2024 0:00:00 | 12 | 26316
000000050263 | Нет | 000000050263Калибровка выезд | Калибровка выезд | Уровнемеры радарные | Rosemount TankRadar REX (RTG 3920, RTG 3930, RTG 3940, RTG 3950, RTG 3960) (старое обозначение Saab TankRadar REX (RTG 3920, RTG 3930, RTG 3940, RTG 3950, RTG 3960) | 19092-04 |  |  | Нет | 26316 | 01.01.2024 0:00:00 | 12 | 26316
000000050266 | Нет | 000000050266Поверка | Поверка | Уровнемеры радарные | Rosemount TankRadar REX (RTG 3920, RTG 3930, RTG 3950, RTG 3960) | 19092-09 |  |  | Нет | 11760 | 01.01.2024 0:00:00 | 12 | 11760
000000050266 | Нет | 000000050266Калибровка | Калибровка | Уровнемеры радарные | Rosemount TankRadar REX (RTG 3920, RTG 3930, RTG 3950, RTG 3960) | 19092-09 |  |  | Нет | 11760 | 01.01.2024 0:00:00 | 12 | 11760
000000050270 | Нет | 000000050270Калибровка выезд | Калибровка выезд | Уровнемеры радарные | BM70A, BM70M, BM70P, BM700, BM702 | 55058-13 |  |  | Нет | 1944 | 01.01.2024 0:00:00 | 12 | 1944
000000050270 | Нет | 000000050270Поверка выезд | Поверка выезд | Уровнемеры радарные | BM70A, BM70M, BM70P, BM700, BM702 | 55058-13 |  |  | Нет | 1944 | 01.01.2024 0:00:00 | 12 | 1944
000000051716 | Нет | 000000051716Калибровка | Калибровка | Уровнемеры радарные | SmartRadar | 48856-12 |  |  | Нет | 11760 | 01.01.2024 0:00:00 | 12 | 11760
000000051716 | Нет | 000000051716Поверка | Поверка | Уровнемеры радарные | SmartRadar | 48856-12 |  |  | Нет | 11760 | 01.01.2024 0:00:00 | 12 | 11760
000000052511 | Нет | 000000052511Поверка выезд | Поверка выезд | Уровнемеры радарные | AVANTEK 7200 (первичная поверка на эталоне заказчика) | 92044-24 |  |  | Нет | 6018 | 25.06.2024 0:00:00 | 12 | 6018
000000052529 | Нет | 000000052529Калибровка выезд | Калибровка выезд | Уровнемеры радарные | BM 70 А, BM 70 М, BM 70 Р, BM 700, BM 702 | 13889-08 |  |  | Нет | 26316 | 01.01.2024 0:00:00 | 12 | 26316
000000052529 | Нет | 000000052529Поверка выезд | Поверка выезд | Уровнемеры радарные | BM 70 А, BM 70 М, BM 70 Р, BM 700, BM 702 | 13889-08 |  |  | Нет | 26316 | 01.01.2024 0:00:00 | 12 | 26316
000000052688 | Нет | 000000052688Поверка | Поверка | Уровнемеры радарные | ЭЛЕМЕР-УР-31 | 73585-18 |  |  | Нет | 11760 | 01.01.2024 0:00:00 | 12 | 11760
000000052688 | Нет | 000000052688Калибровка | Калибровка | Уровнемеры радарные | ЭЛЕМЕР-УР-31 | 73585-18 |  |  | Нет | 11760 | 01.01.2024 0:00:00 | 12 | 11760
000000046171 | Нет | 000000046171Поверка | Поверка | Уровнемеры радарные волноводные | Autrol мод. ALT6100 | 69915-17 | Диапазон измерений: в полном объеме, погрешность и (или) неопределенность (класс, разряд): в соответствии с описанием типа | в соответствии с описанием типа | Нет | 11760 | 01.01.2024 0:00:00 | 12 | 11760
000000046171 | Нет | 000000046171Калибровка | Калибровка | Уровнемеры радарные волноводные | Autrol мод. ALT6100 | 69915-17 | Диапазон измерений: в полном объеме, погрешность и (или) неопределенность (класс, разряд): в соответствии с описанием типа | в соответствии с описанием типа | Нет | 11760 | 01.01.2024 0:00:00 | 12 | 11760
000000046171 | Нет | 000000046171Предповерочная подготовка | Предповерочная подготовка | Уровнемеры радарные волноводные | Autrol мод. ALT6100 | 69915-17 | Диапазон измерений: в полном объеме, погрешность и (или) неопределенность (класс, разряд): в соответствии с описанием типа | в соответствии с описанием типа | Нет | 8223 | 22.03.2023 0:00:00 | 12 | 8223
000000046462 | Нет | 000000046462Калибровка | Калибровка | Уровнемеры радарные волноводные | SmartLine SLG 700 | 65971-16 | Диапазон измерений: в полном объеме, погрешность и (или) неопределенность (класс, разряд): в соответствии с описанием типа | в соответствии с описанием типа | Нет | 11760 | 01.01.2024 0:00:00 | 12 | 11760
000000046462 | Нет | 000000046462Предповерочная подготовка | Предповерочная подготовка | Уровнемеры радарные волноводные | SmartLine SLG 700 | 65971-16 | Диапазон измерений: в полном объеме, погрешность и (или) неопределенность (класс, разряд): в соответствии с описанием типа | в соответствии с описанием типа | Нет | 8223 | 22.03.2023 0:00:00 | 12 | 8223
000000046462 | Нет | 000000046462Поверка | Поверка | Уровнемеры радарные волноводные | SmartLine SLG 700 | 65971-16 | Диапазон измерений: в полном объеме, погрешность и (или) неопределенность (класс, разряд): в соответствии с описанием типа | в соответствии с описанием типа | Нет | 11760 | 01.01.2024 0:00:00 | 12 | 11760
000000049686 | Нет | 000000049686Поверка выезд | Поверка выезд | Уровнемеры радарные волноводные | Autrol модели ALT6100 | 69915-17 |  |  | Нет | 1446 | 01.01.2024 0:00:00 | 12 | 1446
000000049686 | Нет | 000000049686Калибровка выезд | Калибровка выезд | Уровнемеры радарные волноводные | Autrol модели ALT6100 | 69915-17 |  |  | Нет | 1446 | 01.01.2024 0:00:00 | 12 | 1446
000000050267 | Нет | 000000050267Калибровка | Калибровка | Уровнемеры радарные волноводные | MT мод. MT5000, MT5100, MT5200 | 54554-13 |  |  | Нет | 11760 | 01.01.2024 0:00:00 | 12 | 11760
000000050267 | Нет | 000000050267Поверка | Поверка | Уровнемеры радарные волноводные | MT мод. MT5000, MT5100, MT5200 | 54554-13 |  |  | Нет | 11760 | 01.01.2024 0:00:00 | 12 | 11760
000000052527 | Нет | 000000052527Поверка выезд | Поверка выезд | Уровнемеры радарные волноводные | MT мод. MT5000, MT5100, MT5200 | 54554-13 |  |  | Нет | 26316 | 01.01.2024 0:00:00 | 12 | 26316
000000052527 | Нет | 000000052527Калибровка выезд | Калибровка выезд | Уровнемеры радарные волноводные | MT мод. MT5000, MT5100, MT5200 | 54554-13 |  |  | Нет | 26316 | 01.01.2024 0:00:00 | 12 | 26316
000000035213 | Нет | 000000035213Поверка | Поверка | Уровнемеры радарные микроволновые | ЛевелСенс | 78674-20 | Диапазон измерений: в полном объеме, погрешность и (или) неопределенность (класс, разряд): в соответствии с описанием типа | в соответствии с описанием типа | Нет | 11760 | 01.01.2024 0:00:00 | 12 | 11760
000000035213 | Нет | 000000035213Предповерочная подготовка | Предповерочная подготовка | Уровнемеры радарные микроволновые | ЛевелСенс | 78674-20 | Диапазон измерений: в полном объеме, погрешность и (или) неопределенность (класс, разряд): в соответствии с описанием типа | в соответствии с описанием типа | Нет | 8223 | 22.03.2023 0:00:00 | 12 | 8223
000000035213 | Нет | 000000035213Калибровка | Калибровка | Уровнемеры радарные микроволновые | ЛевелСенс | 78674-20 | Диапазон измерений: в полном объеме, погрешность и (или) неопределенность (класс, разряд): в соответствии с описанием типа | в соответствии с описанием типа | Нет | 11760 | 01.01.2024 0:00:00 | 12 | 11760
000000037992 | Нет | 000000037992Поверка | Поверка | Уровнемеры радиоволновые | \СЕНС УР1\ | 82464-21 | Диапазон измерений: в полном объеме, погрешность и (или) неопределенность (класс, разряд): в соответствии с описанием типа | в соответствии с описанием типа | Нет | 11760 | 01.01.2024 0:00:00 | 12 | 11760
000000037992 | Нет | 000000037992Калибровка | Калибровка | Уровнемеры радиоволновые | \СЕНС УР1\ | 82464-21 | Диапазон измерений: в полном объеме, погрешность и (или) неопределенность (класс, разряд): в соответствии с описанием типа | в соответствии с описанием типа | Нет | 11760 | 01.01.2024 0:00:00 | 12 | 11760
000000037992 | Нет | 000000037992Предповерочная подготовка | Предповерочная подготовка | Уровнемеры радиоволновые | \СЕНС УР1\ | 82464-21 | Диапазон измерений: в полном объеме, погрешность и (или) неопределенность (класс, разряд): в соответствии с описанием типа | в соответствии с описанием типа | Нет | 8223 | 22.03.2023 0:00:00 | 12 | 8223
000000046531 | Нет | 000000046531Поверка | Поверка | Уровнемеры радиоволновые | УЛМ | 16861-08 | Диапазон измерений: в полном объеме, погрешность и (или) неопределенность (класс, разряд): в соответствии с описанием типа | в соответствии с описанием типа | Нет | 11760 | 01.01.2024 0:00:00 | 12 | 11760
000000046531 | Нет | 000000046531Предповерочная подготовка | Предповерочная подготовка | Уровнемеры радиоволновые | УЛМ | 16861-08 | Диапазон измерений: в полном объеме, погрешность и (или) неопределенность (класс, разряд): в соответствии с описанием типа | в соответствии с описанием типа | Нет | 8223 | 22.03.2023 0:00:00 | 12 | 8223
000000046531 | Нет | 000000046531Калибровка | Калибровка | Уровнемеры радиоволновые | УЛМ | 16861-08 | Диапазон измерений: в полном объеме, погрешность и (или) неопределенность (класс, разряд): в соответствии с описанием типа | в соответствии с описанием типа | Нет | 11760 | 01.01.2024 0:00:00 | 12 | 11760
000000048436 | Нет | 000000048436Калибровка | Калибровка | Уровнемеры радиоволновые | СЕНС УР2 | 87998-23 | Диапазон измерений: 0,3-30 м, погрешность и (или) неопределенность (класс, разряд): ±1 мм | ±1 мм | Нет | 11760 | 01.01.2024 0:00:00 | 12 | 11760
000000048436 | Нет | 000000048436Поверка | Поверка | Уровнемеры радиоволновые | СЕНС УР2 | 87998-23 | Диапазон измерений: 0,3-30 м, погрешность и (или) неопределенность (класс, разряд): ±1 мм | ±1 мм | Нет | 11760 | 01.01.2024 0:00:00 | 12 | 11760
000000052103 | Нет | 000000052103Калибровка | Калибровка | Уровнемеры радиоволновые | ULMRADAR-4 | 85835-22 |  |  | Нет | 11760 | 01.01.2024 0:00:00 | 12 | 11760
000000052103 | Нет | 000000052103Поверка | Поверка | Уровнемеры радиоволновые | ULMRADAR-4 | 85835-22 |  |  | Нет | 11760 | 01.01.2024 0:00:00 | 12 | 11760
000000037931 | Нет | 000000037931Калибровка | Калибровка | Уровнемеры скважинные электроконтактные и измерители проводимости, температуры и уровня воды | Solinst 101 P7, Solinst 102 P1 | 59910-15 | Диапазон измерений: в полном объеме, погрешность и (или) неопределенность (класс, разряд): в соответствии с описанием типа | в соответствии с описанием типа | Нет | 11760 | 01.01.2024 0:00:00 | 12 | 11760
000000037931 | Нет | 000000037931Предповерочная подготовка | Предповерочная подготовка | Уровнемеры скважинные электроконтактные и измерители проводимости, температуры и уровня воды | Solinst 101 P7, Solinst 102 P1 | 59910-15 | Диапазон измерений: в полном объеме, погрешность и (или) неопределенность (класс, разряд): в соответствии с описанием типа | в соответствии с описанием типа | Нет | 8223 | 22.03.2023 0:00:00 | 12 | 8223
000000037931 | Нет | 000000037931Поверка | Поверка | Уровнемеры скважинные электроконтактные и измерители проводимости, температуры и уровня воды | Solinst 101 P7, Solinst 102 P1 | 59910-15 | Диапазон измерений: в полном объеме, погрешность и (или) неопределенность (класс, разряд): в соответствии с описанием типа | в соответствии с описанием типа | Нет | 11760 | 01.01.2024 0:00:00 | 12 | 11760
Г00000000556 |  | Г00000000556Калибровка выезд | Калибровка выезд | Уровнемеры типа СТРУНА-М |  |  |  |  | Нет | 8886 | 01.01.2024 0:00:00 | 12отд | 8886
Г00000000556 |  | Г00000000556Поверка выезд | Поверка выезд | Уровнемеры типа СТРУНА-М |  |  |  |  | Нет | 8886 | 01.01.2024 0:00:00 | 12отд | 8886
000000053042 | Нет | 000000053042Калибровка | Калибровка | Уровнемеры тросиковые радиоволновые | УТР1 | 52339-12 |  |  | Нет | 11760 | 01.01.2024 0:00:00 | 12 | 11760
000000053042 | Нет | 000000053042Поверка | Поверка | Уровнемеры тросиковые радиоволновые | УТР1 | 52339-12 |  |  | Нет | 11760 | 01.01.2024 0:00:00 | 12 | 11760
000000042790 | Нет | 000000042790Калибровка выезд | Калибровка выезд | Уровнемеры ультразвуковые | 3100 | 45406-11 |  |  | Нет | 1944 | 01.01.2024 0:00:00 | 22 | 1944
000000042790 | Нет | 000000042790Поверка выезд | Поверка выезд | Уровнемеры ультразвуковые | 3100 | 45406-11 |  |  | Нет | 1944 | 01.01.2024 0:00:00 | 22 | 1944
000000046244 | Нет | 000000046244Поверка | Поверка | Уровнемеры ультразвуковые | ГАММА-ДУУ2 | 21197-10 | Диапазон измерений: в полном объеме, погрешность и (или) неопределенность (класс, разряд): в соответствии с описанием типа | в соответствии с описанием типа | Нет | 11760 | 01.01.2024 0:00:00 | 12 | 11760
000000046244 | Нет | 000000046244Калибровка | Калибровка | Уровнемеры ультразвуковые | ГАММА-ДУУ2 | 21197-10 | Диапазон измерений: в полном объеме, погрешность и (или) неопределенность (класс, разряд): в соответствии с описанием типа | в соответствии с описанием типа | Нет | 11760 | 01.01.2024 0:00:00 | 12 | 11760
000000046244 | Нет | 000000046244Предповерочная подготовка | Предповерочная подготовка | Уровнемеры ультразвуковые | ГАММА-ДУУ2 | 21197-10 | Диапазон измерений: в полном объеме, погрешность и (или) неопределенность (класс, разряд): в соответствии с описанием типа | в соответствии с описанием типа | Нет | 8223 | 22.03.2023 0:00:00 | 12 | 8223
000000047310 | Нет | 000000047310Калибровка | Калибровка | Уровнемеры ультразвуковые | ТИТАН-253У, ТИТАН-270У | 65555-16 | Диапазон измерений: на имитационном стенде до 30 м, погрешность и (или) неопределенность (класс, разряд): в соответствии с описанием типа | в соответствии с описанием типа | Нет | 11760 | 01.01.2024 0:00:00 | 12 | 11760
000000047310 | Нет | 000000047310Поверка | Поверка | Уровнемеры ультразвуковые | ТИТАН-253У, ТИТАН-270У | 65555-16 | Диапазон измерений: на имитационном стенде до 30 м, погрешность и (или) неопределенность (класс, разряд): в соответствии с описанием типа | в соответствии с описанием типа | Нет | 11760 | 01.01.2024 0:00:00 | 12 | 11760
000000047310 | Нет | 000000047310Предповерочная подготовка | Предповерочная подготовка | Уровнемеры ультразвуковые | ТИТАН-253У, ТИТАН-270У | 65555-16 | Диапазон измерений: на имитационном стенде до 30 м, погрешность и (или) неопределенность (класс, разряд): в соответствии с описанием типа | в соответствии с описанием типа | Нет | 8223 | 22.03.2023 0:00:00 | 12 | 8223
000000050809 | Нет | 000000050809Поверка | Поверка | Уровнемеры ультразвуковые | Prosonic M, Prosonic S | 17670-13 |  |  | Нет | 11760 | 01.01.2024 0:00:00 | 12 | 11760
000000050809 | Нет | 000000050809Калибровка | Калибровка | Уровнемеры ультразвуковые | Prosonic M, Prosonic S | 17670-13 |  |  | Нет | 11760 | 01.01.2024 0:00:00 | 12 | 11760
000000052815 | Нет | 000000052815Поверка | Поверка | Уровнемеры ультразвуковые | SITRANS LUT мод. 420, 430, 440 | 62014-15 |  |  | Нет | 11760 | 01.01.2024 0:00:00 | 12 | 11760
000000052815 | Нет | 000000052815Калибровка | Калибровка | Уровнемеры ультразвуковые | SITRANS LUT мод. 420, 430, 440 | 62014-15 |  |  | Нет | 11760 | 01.01.2024 0:00:00 | 12 | 11760
000000052948 | Нет | 000000052948Калибровка | Калибровка | Уровнемеры ультразвуковые | 3100 | 45406-11 |  |  | Нет | 11760 | 01.01.2024 0:00:00 | 12 | 11760
000000052948 | Нет | 000000052948Поверка | Поверка | Уровнемеры ультразвуковые | 3100 | 45406-11 |  |  | Нет | 11760 | 01.01.2024 0:00:00 | 12 | 11760
000000052385 | Нет | 000000052385Калибровка | Калибровка | Уровнемеры ультразвуковые бесконтактные | серии VEGASON 6* | 27282-09 |  |  | Нет | 11760 | 01.01.2024 0:00:00 | 12 | 11760
000000052385 | Нет | 000000052385Поверка | Поверка | Уровнемеры ультразвуковые бесконтактные | серии VEGASON 6* | 27282-09 |  |  | Нет | 11760 | 01.01.2024 0:00:00 | 12 | 11760
000000042431 | Нет | 000000042431Поверка | Поверка | Уровнемеры электронные переносные | HERMetic UTI 2000 T | 18121-04 | Диапазон измерений: в полном объеме, погрешность и (или) неопределенность (класс, разряд): в соответствии с описанием типа | в соответствии с описанием типа | Нет | 11760 | 01.01.2024 0:00:00 | 12 | 11760
000000042431 | Нет | 000000042431Предповерочная подготовка | Предповерочная подготовка | Уровнемеры электронные переносные | HERMetic UTI 2000 T | 18121-04 | Диапазон измерений: в полном объеме, погрешность и (или) неопределенность (класс, разряд): в соответствии с описанием типа | в соответствии с описанием типа | Нет | 8223 | 22.03.2023 0:00:00 | 12 | 8223
000000042431 | Нет | 000000042431Калибровка | Калибровка | Уровнемеры электронные переносные | HERMetic UTI 2000 T | 18121-04 | Диапазон измерений: в полном объеме, погрешность и (или) неопределенность (класс, разряд): в соответствии с описанием типа | в соответствии с описанием типа | Нет | 11760 | 01.01.2024 0:00:00 | 12 | 11760
000000042432 | Нет | 000000042432Поверка | Поверка | Уровнемеры электронные переносные | HERMetic UTI 2000 T | 18121-04 |  |  | Нет | 2508 | 01.01.2024 0:00:00 | 12 | 2508
000000042432 | Нет | 000000042432Калибровка | Калибровка | Уровнемеры электронные переносные | HERMetic UTI 2000 T | 18121-04 |  |  | Нет | 2508 | 01.01.2024 0:00:00 | 12 | 2508
000000046045 | Нет | 000000046045Калибровка | Калибровка | Уровнемеры электронные переносные | HERMetic UTImeter | 51436-12 | Диапазон измерений: в полном объеме, погрешность и (или) неопределенность (класс, разряд): в соответствии с описанием типа | в соответствии с описанием типа | Нет | 11760 | 01.01.2024 0:00:00 | 12 | 11760
000000046045 | Нет | 000000046045Поверка | Поверка | Уровнемеры электронные переносные | HERMetic UTImeter | 51436-12 | Диапазон измерений: в полном объеме, погрешность и (или) неопределенность (класс, разряд): в соответствии с описанием типа | в соответствии с описанием типа | Нет | 11760 | 01.01.2024 0:00:00 | 12 | 11760
000000046045 | Нет | 000000046045Предповерочная подготовка | Предповерочная подготовка | Уровнемеры электронные переносные | HERMetic UTImeter | 51436-12 | Диапазон измерений: в полном объеме, погрешность и (или) неопределенность (класс, разряд): в соответствии с описанием типа | в соответствии с описанием типа | Нет | 8223 | 22.03.2023 0:00:00 | 12 | 8223
Г00000000547 |  | Г00000000547Калибровка выезд | Калибровка выезд | Уровнемеры, первичная на оборудовании Krohne |  |  |  |  | Нет | 1944 | 01.01.2024 0:00:00 | 12отд | 1944
Г00000000547 |  | Г00000000547Поверка выезд | Поверка выезд | Уровнемеры, первичная на оборудовании Krohne |  |  |  |  | Нет | 1944 | 01.01.2024 0:00:00 | 12отд | 1944
Г00000000548 |  | Г00000000548Калибровка выезд | Калибровка выезд | Уровнемеры, Эклипс 706 первичная, партия от 100 шт. |  |  |  |  | Нет | 1446 | 01.01.2024 0:00:00 | 12отд | 1446
Г00000000548 |  | Г00000000548Поверка выезд | Поверка выезд | Уровнемеры, Эклипс 706 первичная, партия от 100 шт. |  |  |  |  | Нет | 1446 | 01.01.2024 0:00:00 | 12отд | 1446
000000052286 | Нет | 000000052286Поверка | Поверка | Уровни | Garant, брусковый 150/1 | 88031-23 |  |  | Нет | 450 | 01.01.2024 0:00:00 | 10 | 450
000000052503 | Нет | 000000052503Поверка | Поверка | Уровни | Garant, брусковый 200/1 | 88031-23 |  |  | Нет | 450 | 01.01.2024 0:00:00 | 10 | 450
000000053450 | Нет | 000000053450Поверка | Поверка | Уровни | Обозначение отсутствует | 85734-22 |  |  | Нет | 450 | 01.01.2024 0:00:00 | 35 | 450
000000023593 | Нет | 000000023593Поверка | Поверка | Уровни рамные | 300-0,02 мм/м | 33071-06 |  |  | Нет | 906 | 01.01.2024 0:00:00 | 10 | 906
000000023589 | Нет | 000000023589Поверка | Поверка | Уровни брусковые | Holex мод. 468805 | 38317-08 |  |  | Нет | 450 | 01.01.2024 0:00:00 | 10 | 450
000000023590 | Нет | 000000023590Поверка | Поверка | Уровни брусковые | Holex мод. 468800, 160/2 | 38316-08 |  |  | Нет | 450 | 01.01.2024 0:00:00 | 10 | 450
000000023591 | Нет | 000000023591Поверка | Поверка | Уровни брусковые | Holex мод. 469400 | 38315-08 |  |  | Нет | 450 | 01.01.2024 0:00:00 | 10 | 450
000000023597 | Нет | 000000023597Поверка | Поверка | Уровни брусковые | 230132 | 9095-91 |  |  | Нет | 450 | 01.01.2024 0:00:00 | 10 | 450
000000043336 | Нет | 000000043336Поверка | Поверка | Уровни брусковые | 200-0,1 | 33071-06 |  |  | Нет | 450 | 01.01.2024 0:00:00 | 10 | 450
000000050373 | Нет | 000000050373Поверка | Поверка | Уровни брусковые | 118 | 9095-89 |  |  | Нет | 450 | 01.01.2024 0:00:00 | 10 | 450
000000050714 | Нет | 000000050714Поверка | Поверка | Уровни брусковые | 230122 | 9095-91 |  |  | Нет | 450 | 01.01.2024 0:00:00 | 10 | 450
000000052400 | Нет | 000000052400Поверка | Поверка | Уровни брусковые | 200-0,02 мм/м | 33071-06 |  |  | Нет | 450 | 01.01.2024 0:00:00 | 10 | 450
Г00000000502 |  | Г00000000502Поверка | Поверка | Уровни брусковые |  |  |  |  | Нет | 450 | 01.01.2024 0:00:00 | 10отд | 450
Г00000001157 |  | Г00000001157Калибровка | Калибровка | Уровни брусковые (К) |  |  |  |  | Нет | 450 | 01.01.2024 0:00:00 | 10отд | 450
000000051057 | Нет | 000000051057Поверка | Поверка | Уровни брусковые 200 мм | 118, 118.0.00.0.00-01 | 9095-83 |  |  | Нет | 5898 | 01.01.2024 0:00:00 | 10 | 5898
000000023594 | Нет | 000000023594Поверка | Поверка | Уровни брусковые и рамные | 200-0,05 мм/м | 33071-12 |  |  | Нет | 906 | 01.01.2024 0:00:00 | 10 | 906
000000037650 | Нет | 000000037650Поверка | Поверка | Уровни брусковые и рамные | 200-0,05 мм/м | 33071-12 |  |  | Нет | 450 | 01.01.2024 0:00:00 | 10 | 450
000000046486 | Нет | 000000046486Поверка | Поверка | Уровни брусковые и рамные | Micron | 32514-06 |  |  | Нет | 450 | 01.01.2024 0:00:00 | 10 | 450
000000047521 | Нет | 000000047521Поверка | Поверка | Уровни брусковые и рамные | Micron, 150х150; 0,02 | 32514-06 |  |  | Нет | 906 | 01.01.2024 0:00:00 | 10 | 906
000000049892 | Нет | 000000049892Поверка | Поверка | Уровни брусковые и рамные | 100-0,05 | 33071-06 |  |  | Нет | 450 | 01.01.2024 0:00:00 | 10 | 450
000000050163 | Нет | 000000050163Поверка | Поверка | Уровни брусковые и рамные | 150-0,1 мм/м | 33071-12 |  |  | Нет | 450 | 01.01.2024 0:00:00 | 10 | 450
000000050482 | Нет | 000000050482Поверка | Поверка | Уровни брусковые и рамные | 200-0,15 | 33071-06 |  |  | Нет | 450 | 01.01.2024 0:00:00 | 10 | 450
000000051608 | Нет | 000000051608Поверка | Поверка | Уровни брусковые и рамные | 100-0,15 мм/м | 33071-12 |  |  | Нет | 450 | 01.01.2024 0:00:00 | 10 | 450
000000027974 | Нет | 000000027974Поверка | Поверка | Уровни брусковые регулируемые и нерегулируемые | 100-0,15 мод. 118-4 | 2050-65 | Диапазон измерений: 200 мм, погрешность и (или) неопределенность (класс, разряд): ПГ 0,006мм/м | ПГ 0,006мм/м | Нет | 906 | 01.01.2024 0:00:00 | 35 | 906
000000001741 | Нет | 000000001741Калибровка | Калибровка | Уровни лазерные |  |  |  |  | Нет | 2052 | 01.01.2024 0:00:00 | 10 | 2052
000000023588 | Нет | 000000023588Поверка | Поверка | Уровни рамные | Holex мод. 469205 | 38318-08 |  |  | Нет | 906 | 01.01.2024 0:00:00 | 10 | 906
000000023595 | Нет | 000000023595Поверка | Поверка | Уровни рамные | 200-0,05 мм | 9481-02 |  |  | Нет | 906 | 01.01.2024 0:00:00 | 10 | 906
000000023596 | Нет | 000000023596Поверка | Поверка | Уровни рамные | 230212, 230222, 230232, 230242 | 9481-91 |  |  | Нет | 906 | 01.01.2024 0:00:00 | 10 | 906
000000037998 | Нет | 000000037998Поверка | Поверка | Уровни рамные | 122 | 9481-84 |  |  | Нет | 906 | 01.01.2024 0:00:00 | 35 | 906
000000038597 | Нет | 000000038597Калибровка | Калибровка | Уровни рамные | 200-0,02 | 9481-02 |  |  | Нет | 7392 | 01.01.2024 0:00:00 | 35 | 7392
000000039752 | Нет | 000000039752Поверка | Поверка | Уровни рамные | 200-0,02 мм | 9481-02 |  |  | Нет | 906 | 01.01.2024 0:00:00 | 10 | 906
000000049112 | Нет | 000000049112Поверка | Поверка | Уровни рамные | 122 | 9481-84 |  |  | Нет | 906 | 01.01.2024 0:00:00 | 10 | 906
000000049113 | Нет | 000000049113Поверка | Поверка | Уровни рамные | 122-I | 9481-84 |  |  | Нет | 906 | 01.01.2024 0:00:00 | 10 | 906
000000052035 | Нет | 000000052035Поверка | Поверка | Уровни рамные | 0556 | 39823-08 |  |  | Нет | 906 | 01.01.2024 0:00:00 | 10 | 906
Г00000000503 |  | Г00000000503Поверка | Поверка | Уровни рамные |  |  |  |  | Нет | 906 | 01.01.2024 0:00:00 | 10отд | 906
Г00000001158 |  | Г00000001158Калибровка | Калибровка | Уровни рамные (К) |  |  |  |  | Нет | 906 | 01.01.2024 0:00:00 | 10отд | 906
000000023592 | Нет | 000000023592Поверка | Поверка | Уровни рамные и брусковые | 200-0,02 | 36894-08 |  |  | Нет | 906 | 01.01.2024 0:00:00 | 10 | 906
000000037875 | Нет | 000000037875Поверка | Поверка | Уровни рамные и брусковые | Нет данных | 74852-19 |  |  | Нет | 450 | 01.01.2024 0:00:00 | 35 | 450
000000040261 | Нет | 000000040261Поверка | Поверка | Уровни рамные и брусковые | 150-0,15 | 36894-08 |  |  | Нет | 906 | 01.01.2024 0:00:00 | 10 | 906
000000044958 | Нет | 000000044958Поверка | Поверка | Уровни рамные и брусковые | УБ-200-0,02, исп. 1 | 74852-19 |  |  | Нет | 450 | 01.01.2024 0:00:00 | 10 | 450
000000045506 | Нет | 000000045506Поверка | Поверка | Уровни рамные и брусковые | 200-0,02 | 41516-09 |  |  | Нет | 450 | 01.01.2024 0:00:00 | 10 | 450
000000046302 | Нет | 000000046302Поверка | Поверка | Уровни рамные и брусковые | 200-0,05 | 36894-08 |  |  | Нет | 450 | 01.01.2024 0:00:00 | 10 | 450
000000047140 | Нет | 000000047140Поверка | Поверка | Уровни рамные и брусковые | 200-0.05 | 36894-08 |  |  | Нет | 906 | 01.01.2024 0:00:00 | 10 | 906
000000051010 | Нет | 000000051010Поверка | Поверка | Уровни рамные и брусковые | 250-0,05 | 36894-08 |  |  | Нет | 450 | 01.01.2024 0:00:00 | 10 | 450
000000051099 | Нет | 000000051099Поверка | Поверка | Уровни рамные и брусковые | 200-0,02 | 36894-08 |  |  | Нет | 450 | 01.01.2024 0:00:00 | 10 | 450
000000031363 | Нет | 000000031363Поверка | Поверка | Уровни с микрометрической подачей ампулы | 120 | 965-83 |  |  | Нет | 642 | 01.01.2024 0:00:00 | 10 | 642
Г00000000504 |  | Г00000000504Поверка | Поверка | Уровни с микрометрической подачей ампулы |  |  |  |  | Нет | 642 | 01.01.2024 0:00:00 | 10отд | 642
Г00000001159 |  | Г00000001159Калибровка | Калибровка | Уровни с микрометрической подачей ампулы (К) |  |  |  |  | Нет | 642 | 01.01.2024 0:00:00 | 10отд | 642
000000023598 | Нет | 000000023598Поверка | Поверка | Уровни с микрометрической подачей ампулы с ценой деления 0,01 мм/м | 1 | 1863-05 |  |  | Нет | 642 | 01.01.2024 0:00:00 | 10 | 642
000000039935 | Нет | 000000039935Поверка | Поверка | Уровни с микрометрической подачей ампулы с ценой деления 0,01 мм/м | 1 | 72190-18 |  |  | Нет | 642 | 01.01.2024 0:00:00 | 10 | 642
000000047177 | Нет | 000000047177Поверка | Поверка | Уровни строительные | УС-I-1000 | 79208-20 |  |  | Нет | 450 | 01.01.2024 0:00:00 | 10 | 450
000000049925 | Нет | 000000049925Поверка | Поверка | Уровни строительные | УС-I-500 | 79208-20 |  |  | Нет | 450 | 01.01.2024 0:00:00 | 10 | 450
000000051909 | Нет | 000000051909Поверка | Поверка | Уровни строительные | УС-I-1500 | 79208-20 |  |  | Нет | 450 | 01.01.2024 0:00:00 | 10 | 450
000000005590 | Нет | 000000005590Поверка | Поверка | Уровни электронные | BlueLevel Basic | 35557-13 |  |  | Нет | 7392 | 01.01.2024 0:00:00 | 10 | 7392
000000005599 | Нет | 000000005599Поверка | Поверка | Уровни электронные | Leveltronic NT, Clinotronic Plus, Clino 2000, Minilevel NT, BlueLEVEL | 35557-07 |  |  | Нет | 7392 | 01.01.2024 0:00:00 | 10 | 7392
000000005608 | Нет | 000000005608Поверка | Поверка | Уровни электронные | Talyvel 5 | 20670-06 |  |  | Нет | 7392 | 01.01.2024 0:00:00 | 10 | 7392
000000005626 | Нет | 000000005626Поверка | Поверка | Уровни электронные | Talyvel 4 | 20670-00 |  |  | Нет | 7392 | 01.01.2024 0:00:00 | 10 | 7392
000000035030 | Нет | 000000035030Поверка | Поверка | Уровни электронные | BlueLevel | 35557-13 |  |  | Нет | 7392 | 01.01.2024 0:00:00 | 10 | 7392
000000043269 | Нет | 000000043269Поверка | Поверка | Уровни электронные | М-050 мод. М-050-03 | 40611-09 |  |  | Нет | 7392 | 01.01.2024 0:00:00 | 10 | 7392
000000046441 | Нет | 000000046441Поверка | Поверка | Уровни электронные | Talyvel 5 | 20670-06 |  |  | Нет | 7392 | 01.01.2024 0:00:00 | 10 | 7392
Г00000000337 |  | Г00000000337Поверка | Поверка | Уровни электронные |  |  |  |  | Нет | 7392 | 01.01.2024 0:00:00 | 10отд | 7392
Г00000001160 |  | Г00000001160Калибровка | Калибровка | Уровни электронные (К) |  |  |  |  | Нет | 7392 | 01.01.2024 0:00:00 | 10отд | 7392
000000052792 | Нет | 000000052792Поверка | Поверка | Уровни-угломеры цифровые | 950, 950-317 (Pro 360) | 86515-22 |  |  | Нет | 450 | 01.01.2024 0:00:00 | 10 | 450
000000052793 | Нет | 000000052793Поверка | Поверка | Уровни-угломеры цифровые | 950, 950-318 (Pro 3600) | 86515-22 |  |  | Нет | 450 | 01.01.2024 0:00:00 | 10 | 450
000000051180 | Нет | 000000051180Калибровка | Калибровка | Усилители заряда | СА-2614 | 40337-09 |  |  | Нет | 13146 | 01.01.2024 0:00:00 | 11 | 13146
000000051180 | Нет | 000000051180Поверка | Поверка | Усилители заряда | СА-2614 | 40337-09 |  |  | Нет | 13146 | 01.01.2024 0:00:00 | 11 | 13146
000000043685 | Нет | 000000043685Калибровка | Калибровка | Усилители измерительные | QuantumX | 41587-12 |  |  | Нет | 13368 | 01.01.2024 0:00:00 | 11 | 13368
000000043685 | Нет | 000000043685Поверка | Поверка | Усилители измерительные | QuantumX | 41587-12 |  |  | Нет | 13368 | 01.01.2024 0:00:00 | 11 | 13368
000000007390 | Нет | 000000007390Поверка | Поверка | УСИЛИТЕЛИ ИЗМЕРИТЕЛЬНЫЕ У2 У3 У4 К Г3-112 |  | Наименов. СИ до 01.06.93 |  |  | Нет | 2604 | 01.01.2024 0:00:00 | 11 | 2604
000000015124 | Нет | 000000015124Поверка | Поверка | Усилители цифровые измерительные | LMS SCADAS | 47737-11 |  |  | Нет | 13146 | 01.01.2024 0:00:00 | 11 | 13146
000000015124 | Нет | 000000015124Калибровка | Калибровка | Усилители цифровые измерительные | LMS SCADAS | 47737-11 |  |  | Нет | 13146 | 01.01.2024 0:00:00 | 11 | 13146
000000006547 | Нет | 000000006547Поверка | Поверка | УСИЛИТЕЛИ Я1В-22 К В1-9 |  |  |  |  | Нет | 2610 | 01.01.2024 0:00:00 | 11 | 2610
000000053534 | Нет | 000000053534Поверка | Поверка | Усилитель измерительный | QuantumX и SomatXR | 73014-18 |  |  | Нет | 20652 | 01.01.2024 0:00:00 | 11 | 20652
000000053534 | Нет | 000000053534Калибровка | Калибровка | Усилитель измерительный | QuantumX и SomatXR | 73014-18 |  |  | Нет | 20652 | 01.01.2024 0:00:00 | 11 | 20652
000000007391 | Нет | 000000007391Поверка | Поверка | УСИЛИТЕЛЬ ИЗМЕРИТЕЛЬНЫЙ 2606,237Р,233Р |  |  |  |  | Нет | 7500 | 01.01.2024 0:00:00 | 11 | 7500
000000007968 | Нет | 000000007968Поверка | Поверка | УСТ. ДЛЯ ПОВЕРКИ ПУЛЬСОКСИМЕТРОВ "УППП" |  |  |  |  | Нет | 10806 | 15.04.2024 0:00:00 | 11 | 10806
000000007968 | Нет | 000000007968Калибровка | Калибровка | УСТ. ДЛЯ ПОВЕРКИ ПУЛЬСОКСИМЕТРОВ "УППП" |  |  |  |  | Нет | 10806 | 15.04.2024 0:00:00 | 11 | 10806
000000007967 | Нет | 000000007967Поверка | Поверка | Установ. для поверки электрокард. УП ЭКГ-0 ПКП |  |  |  |  | Нет | 4806 | 01.01.2024 0:00:00 | 11 | 4806
000000000051 | Нет | 000000000051Поверка | Поверка | Установка | УМФ-1500 | Наименов. СИ до 01.06.93 |  |  | Нет | 12498 | 01.01.2024 0:00:00 | 40 | 12498
000000008473 | Нет | 000000008473Поверка | Поверка | Установка | У400 | 11256-90 |  |  | Нет | 26244 | 01.01.2024 0:00:00 | 11 | 26244
000000007403 | Нет | 000000007403Калибровка | Калибровка | УСТАНОВКА В1-15-16 |  |  |  |  | Нет | 8940 | 01.01.2024 0:00:00 | 11 | 8940
000000007403 | Нет | 000000007403Поверка | Поверка | УСТАНОВКА В1-15-16 |  |  |  |  | Нет | 8940 | 01.01.2024 0:00:00 | 11 | 8940
000000027769 | Нет | 000000027769Поверка | Поверка | Установка вибрационная поверочная | Нет данных | 52393-13 | Диапазон измерений: (5-5000) Гц, (0,2-390) м·с-2, погрешность и (или) неопределенность (класс, разряд): 2 разряд | 2 разряд | Нет | 23148 | 01.01.2024 0:00:00 | 11 | 23148
000000027769 | Нет | 000000027769Калибровка | Калибровка | Установка вибрационная поверочная | Нет данных | 52393-13 | Диапазон измерений: (5-5000) Гц, (0,2-390) м·с-2, погрешность и (или) неопределенность (класс, разряд): 2 разряд | 2 разряд | Нет | 23148 | 01.01.2024 0:00:00 | 11 | 23148
000000042070 | Нет | 000000042070Поверка выезд | Поверка выезд | Установка для градуировки резервуаров объемным методом | Поток-1 | 22058-01 |  |  | Нет | 114120 | 01.01.2024 0:00:00 | 12 | 114120
000000042070 | Нет | 000000042070Калибровка выезд | Калибровка выезд | Установка для градуировки резервуаров объемным методом | Поток-1 | 22058-01 |  |  | Нет | 114120 | 01.01.2024 0:00:00 | 12 | 114120
000000000818 | Нет | 000000000818Поверка | Поверка | Установка для поверки гамма-дозиметров | УПГДП-1 |  |  |  | Нет | 45000 | 01.01.2024 0:00:00 | 40 | 45000
000000003209 | Нет | 000000003209Калибровка выезд | Калибровка выезд | УСТАНОВКА ДЛЯ ПОВЕРКИ КРУТЯЩЕГО МОМЕНТА |  | <> |  |  | Нет | 2466 | 01.01.2023 0:00:00 | 7 | 2466
000000003209 | Нет | 000000003209Калибровка | Калибровка | УСТАНОВКА ДЛЯ ПОВЕРКИ КРУТЯЩЕГО МОМЕНТА |  | <> |  |  | Нет | 2361 | 01.01.2023 0:00:00 | 7 | 2361
000000003218 | Нет | 000000003218Поверка | Поверка | УСТАНОВКА ДЛЯ ПОВЕРКИ СПИДОМЕТРОВ КИ 12652 |  |  |  |  | Нет | 4794 | 01.01.2024 0:00:00 | 11 | 4794
000000003218 | Нет | 000000003218Поверка выезд | Поверка выезд | УСТАНОВКА ДЛЯ ПОВЕРКИ СПИДОМЕТРОВ КИ 12652 |  |  |  |  | Нет | 5034 | 01.01.2024 0:00:00 | 11 | 5034
000000003217 | Нет | 000000003217Поверка выезд | Поверка выезд | УСТАНОВКА ДЛЯ ПОВЕРКИ СПИДОМЕТРОВ УПС-4 |  |  |  |  | Нет | 3702 | 01.01.2024 0:00:00 | 11 | 3702
000000003217 | Нет | 000000003217Поверка | Поверка | УСТАНОВКА ДЛЯ ПОВЕРКИ СПИДОМЕТРОВ УПС-4 |  |  |  |  | Нет | 3534 | 01.01.2024 0:00:00 | 11 | 3534
000000053122 | Нет | 000000053122Калибровка | Калибровка | Установка для поверки счетчиков холодной и горячей воды | STEP-VT-200/360-70 | 41620-09 |  |  | Нет | 66762 | 01.01.2024 0:00:00 | 12 | 66762
000000053122 | Нет | 000000053122Поверка | Поверка | Установка для поверки счетчиков холодной и горячей воды | STEP-VT-200/360-70 | 41620-09 |  |  | Нет | 66762 | 01.01.2024 0:00:00 | 12 | 66762
000000053122 | Нет | 000000053122Поверка выезд | Поверка выезд | Установка для поверки счетчиков холодной и горячей воды | STEP-VT-200/360-70 | 41620-09 |  |  | Нет | 66762 | 01.01.2024 0:00:00 | 12 | 66762
000000050438 | Нет | 000000050438Калибровка выезд | Калибровка выезд | Установка измерительная нефти и нефтяного газа | Нет данных | 67384-17 |  |  | Нет | 46434 | 01.01.2024 0:00:00 | 12 | 46434
000000050438 | Нет | 000000050438Поверка выезд | Поверка выезд | Установка измерительная нефти и нефтяного газа | Нет данных | 67384-17 |  |  | Нет | 46434 | 01.01.2024 0:00:00 | 12 | 46434
А00000038 |  | А00000038Аттестация выезд | Аттестация выезд | УСТАНОВКА ИСПЫТАТЕЛЬНАЯ ВЫСОКОВОЛЬТНАЯ | [5 empty] | 41022 | 01.01.2024 0:00:00 |  | 41022
А00000038 |  | А00000038Аттестация | Аттестация | УСТАНОВКА ИСПЫТАТЕЛЬНАЯ ВЫСОКОВОЛЬТНАЯ | [5 empty] | 41016 | 01.01.2024 0:00:00 |  | 41016
000000004130 | Нет | 000000004130Поверка | Поверка | УСТАНОВКА КАНАЛОВ ИЗМЕРЕНИЯ ЧАСТОТЫ ПУЛЬСА ИЗМЕРИТЕЛЕЙ АРТЕРИАЛЬНОГО ДАВЛЕНИЯ | УПКЧП |  |  |  | Нет | 3582 | 01.01.2024 0:00:00 | 11 | 3582
000000006569 | Нет | 000000006569Поверка | Поверка | Установка мостовая | У401 | 7362-79 |  |  | Нет | 12498 | 01.01.2024 0:00:00 | 11 | 12498
000000000779 | Нет | 000000000779Поверка | Поверка | Установка поверочная | УПГД -02 |  |  |  | Нет | 45000 | 01.01.2024 0:00:00 | 40 | 45000
000000000780 | Нет | 000000000780Поверка | Поверка | Установка поверочная | УМГД |  |  |  | Нет | 45000 | 01.01.2024 0:00:00 | 40 | 45000
000000000781 | Нет | 000000000781Поверка | Поверка | Установка поверочная | ПРХМ |  |  |  | Нет | 27996 | 01.01.2024 0:00:00 | 40 | 27996
000000000782 | Нет | 000000000782Поверка | Поверка | Установка поверочная | УПИД |  |  |  | Нет | 27996 | 01.01.2024 0:00:00 | 40 | 27996
000000000793 | Нет | 000000000793Поверка | Поверка | Установка поверочная | УПДП |  |  |  | Нет | 27996 | 01.01.2024 0:00:00 | 40 | 27996
000000000794 | Нет | 000000000794Поверка | Поверка | Установка поверочная | СПБД |  |  |  | Нет | 27996 | 01.01.2024 0:00:00 | 40 | 27996
000000000795 | Нет | 000000000795Поверка | Поверка | Установка поверочная | УППР |  |  |  | Нет | 27996 | 01.01.2024 0:00:00 | 40 | 27996
000000050949 | Нет | 000000050949Калибровка выезд | Калибровка выезд | Установка поверочная передвижная | УППМ-М | 78913-20 |  |  | Нет | 52062 | 01.01.2024 0:00:00 | 12 | 52062
000000050949 | Нет | 000000050949Поверка выезд | Поверка выезд | Установка поверочная передвижная | УППМ-М | 78913-20 |  |  | Нет | 52062 | 01.01.2024 0:00:00 | 12 | 52062
000000034357 | Нет | 000000034357Поверка выезд | Поверка выезд | Установка поверочная передвижная на базе ультразвукового преобразователя расхода ГКС-1 "Дружба" |  | 80174-20 |  |  | Нет | 52062 | 01.01.2024 0:00:00 | 12 | 52062
000000034357 | Нет | 000000034357Калибровка выезд | Калибровка выезд | Установка поверочная передвижная на базе ультразвукового преобразователя расхода ГКС-1 "Дружба" |  | 80174-20 |  |  | Нет | 52062 | 01.01.2024 0:00:00 | 12 | 52062
000000048151 | Нет | 000000048151Калибровка выезд | Калибровка выезд | Установка поверочная проливной | Томь-4 | 33882-07 | Диапазон измерений: до 180 м3/ч, погрешность и (или) неопределенность (класс, разряд): в соответствии с ОТ | в соответствии с ОТ | Нет | 44100 | 01.01.2024 0:00:00 | 12 | 44100
000000048151 | Нет | 000000048151Поверка выезд | Поверка выезд | Установка поверочная проливной | Томь-4 | 33882-07 | Диапазон измерений: до 180 м3/ч, погрешность и (или) неопределенность (класс, разряд): в соответствии с ОТ | в соответствии с ОТ | Нет | 44100 | 01.01.2024 0:00:00 | 12 | 44100
000000041811 | Нет | 000000041811Поверка выезд | Поверка выезд | Установка поверочная расходомерная | ОЗНА | 29979-05 |  |  | Нет | 46434 | 01.01.2024 0:00:00 | 12 | 46434
000000041811 | Нет | 000000041811Калибровка выезд | Калибровка выезд | Установка поверочная расходомерная | ОЗНА | 29979-05 |  |  | Нет | 46434 | 01.01.2024 0:00:00 | 12 | 46434
000000040462 | Нет | 000000040462Калибровка выезд | Калибровка выезд | Установка поверочная трубопоршневая | ТПУ-4000 | 67583-17 |  |  | Нет | 53040 | 01.01.2024 0:00:00 | 12 | 53040
000000040462 | Нет | 000000040462Поверка выезд | Поверка выезд | Установка поверочная трубопоршневая | ТПУ-4000 | 67583-17 |  |  | Нет | 53040 | 01.01.2024 0:00:00 | 12 | 53040
000000048428 | Нет | 000000048428Калибровка выезд | Калибровка выезд | Установка поверочная трубопоршневая | Прувер С-500-0,05 | 78429-20 |  |  | Нет | 32922 | 01.01.2024 0:00:00 | 12 | 32922
000000048428 | Нет | 000000048428Поверка выезд | Поверка выезд | Установка поверочная трубопоршневая | Прувер С-500-0,05 | 78429-20 |  |  | Нет | 32922 | 01.01.2024 0:00:00 | 12 | 32922
000000053566 | Нет | 000000053566Поверка выезд | Поверка выезд | Установка поверочная трубопоршневая | Сапфир МН-500-6,3-0,05 | 87390-22 |  |  | Нет | 53040 | 01.01.2024 0:00:00 | 12 | 53040
000000053566 | Нет | 000000053566Калибровка выезд | Калибровка выезд | Установка поверочная трубопоршневая | Сапфир МН-500-6,3-0,05 | 87390-22 |  |  | Нет | 53040 | 01.01.2024 0:00:00 | 12 | 53040
000000043332 | Нет | 000000043332Калибровка выезд | Калибровка выезд | Установка поверочная трубопоршневая двунаправленная | Daniel-1900 | 86042-22 |  |  | Нет | 32922 | 01.01.2024 0:00:00 |  | 32922
000000043332 | Нет | 000000043332Поверка выезд | Поверка выезд | Установка поверочная трубопоршневая двунаправленная | Daniel-1900 | 86042-22 |  |  | Нет | 32922 | 01.01.2024 0:00:00 |  | 32922
А00000022 |  | А00000022Аттестация | Аттестация | Установка пробойная | [5 empty] | 5118 | 01.01.2024 0:00:00 |  | 5118
А00000022 |  | А00000022Аттестация выезд | Аттестация выезд | Установка пробойная | [5 empty] | 5382 | 01.01.2024 0:00:00 |  | 5382
000000003221 | Нет | 000000003221Поверка | Поверка | Установка тахометрическая | УТ 05-60 | 6840-78 |  |  | Нет | 3897 | 01.01.2023 0:00:00 | 7 | 3897
000000003221 | Нет | 000000003221Поверка выезд | Поверка выезд | Установка тахометрическая | УТ 05-60 | 6840-78 |  |  | Нет | 4089 | 01.01.2023 0:00:00 | 7 | 4089
000000035167 | Нет | 000000035167Поверка выезд | Поверка выезд | Установка трубопоршневая | ТПУ Сапфир НГИ-300 | 67692-17 |  |  | Нет | 20802 | 01.01.2024 0:00:00 | 12 | 20802
000000035167 | Нет | 000000035167Калибровка выезд | Калибровка выезд | Установка трубопоршневая | ТПУ Сапфир НГИ-300 | 67692-17 |  |  | Нет | 20802 | 01.01.2024 0:00:00 | 12 | 20802
000000052670 | Нет | 000000052670Калибровка выезд | Калибровка выезд | Установка трубопоршневая | Сапфир М-300-6,3 | 92418-24 |  |  | Нет | 53040 | 01.01.2024 0:00:00 | 12 | 53040
000000052670 | Нет | 000000052670Поверка выезд | Поверка выезд | Установка трубопоршневая | Сапфир М-300-6,3 | 92418-24 |  |  | Нет | 53040 | 01.01.2024 0:00:00 | 12 | 53040
000000004427 | Нет | 000000004427Поверка выезд | Поверка выезд | Установка трубопоршневая поверочная двунаправленная 2-го разряда | Smith Meter® Bi-Di Prover | 49950-12 |  |  | Нет | 32922 | 01.01.2024 0:00:00 | 12 | 32922
000000049174 | Нет | 000000049174Калибровка выезд | Калибровка выезд | Установка трубопоршневая поверочная стационарная | Прувер С-500-4,0 | 81904-21 |  |  | Нет | 53040 | 01.01.2024 0:00:00 | 12 | 53040
000000049174 | Нет | 000000049174Поверка выезд | Поверка выезд | Установка трубопоршневая поверочная стационарная | Прувер С-500-4,0 | 81904-21 |  |  | Нет | 53040 | 01.01.2024 0:00:00 | 12 | 53040
000000052730 | Нет | 000000052730Поверка выезд | Поверка выезд | Установка трубопоршневая поверочная стационарная | Прувер С-500-4,0 | 81904-21 |  |  | Нет | 32922 | 01.01.2024 0:00:00 | 12 | 32922
000000052730 | Нет | 000000052730Калибровка выезд | Калибровка выезд | Установка трубопоршневая поверочная стационарная | Прувер С-500-4,0 | 81904-21 |  |  | Нет | 32922 | 01.01.2024 0:00:00 | 12 | 32922
000000033484 | Нет | 000000033484Поверка | Поверка | Установка фотоэлектрическая | ДФС-36 | 29230-05 | Диапазон измерений: Анализируемые элементы Са, Mg, Si, Fe, Al, Cu, Co, W, V, Nb, Mo., погрешность и (или) неопределенность (класс, разряд): - | - | Нет | 11574 | 01.01.2024 0:00:00 | 8 | 11574
000000033484 | Нет | 000000033484Поверка выезд | Поверка выезд | Установка фотоэлектрическая | ДФС-36 | 29230-05 | Диапазон измерений: Анализируемые элементы Са, Mg, Si, Fe, Al, Cu, Co, W, V, Nb, Mo., погрешность и (или) неопределенность (класс, разряд): - | - | Нет | 12150 | 01.01.2024 0:00:00 | 8 | 12150
000000005172 | Нет | 000000005172Поверка выезд | Поверка выезд | Установки | УПСТ-2М | 16173-02 |  |  | Нет | 20520 | 01.01.2024 0:00:00 | 12 | 20520
000000005705 | Нет | 000000005705Поверка | Поверка | Установки | У592 | 1155-58 |  |  | Нет | 2064 | 01.01.2024 0:00:00 | 11 | 2064
000000014371 | Нет | 000000014371Поверка | Поверка | Установки | УПСТ-2М Блок измерительный БИ-2 | 16173-02 | Диапазон измерений: Блок измерительный БИ-2, погрешность и (или) неопределенность (класс, разряд): Блок измерительный БИ-2 | Блок измерительный БИ-2 | Нет | 11838 | 01.01.2024 0:00:00 | 11 | 11838
000000018353 | Нет | 000000018353Поверка | Поверка | Установки | У1134М | 4511-74 |  |  | Нет | 6726 | 01.01.2024 0:00:00 | 11 | 6726
000000028933 | Нет | 000000028933Поверка | Поверка | Установки | УКМ-100 | 24749-10 | Диапазон измерений: (0,5-100) мм, погрешность и (или) неопределенность (класс, разряд): +-(0,1 + L) | +-(0,1 + L) | Нет | 15534 | 01.01.2024 0:00:00 | 10 | 15534
000000028933 | Нет | 000000028933Поверка выезд | Поверка выезд | Установки | УКМ-100 | 24749-10 | Диапазон измерений: (0,5-100) мм, погрешность и (или) неопределенность (класс, разряд): +-(0,1 + L) | +-(0,1 + L) | Нет | 15534 | 01.01.2024 0:00:00 | 10 | 15534
000000030429 | Нет | 000000030429Поверка | Поверка | Установки | УКМ-100 | 24749-10 | Диапазон измерений: 0,5-100, погрешность и (или) неопределенность (класс, разряд): 2 разряд | 2 разряд | Нет | 18804 | 01.01.2023 0:00:00 | 229 | 18804
000000045366 | Нет | 000000045366Поверка | Поверка | Установки | УКМ-100 | 24749-10 |  |  | Нет | 8076 | 01.01.2024 0:00:00 | 10 | 8076
А00000039 |  | А00000039Аттестация | Аттестация | УСТАНОВКИ (СТЕНДЫ) АВТОМОБИЛЬНЫЕ-АТТЕСТАЦИЯ | [5 empty] | 18762 | 01.01.2024 0:00:00 |  | 18762
А00000039 |  | А00000039Аттестация выезд | Аттестация выезд | УСТАНОВКИ (СТЕНДЫ) АВТОМОБИЛЬНЫЕ-АТТЕСТАЦИЯ | [5 empty] | 19692 | 01.01.2024 0:00:00 |  | 19692
000000023265 | Нет | 000000023265Поверка | Поверка | Установки автоколлимационные для поверки нивелиров и теодолитов | АУПНТ | 27149-04 |  |  | Нет | 15666 | 01.01.2024 0:00:00 | 10 | 15666
Г00000000536 |  | Г00000000536Поверка | Поверка | Установки автоколлимационные для поверки нивелиров и теодолитов |  |  |  |  | Нет | 15666 | 01.01.2024 0:00:00 | 10отд | 15666
Г00000001161 |  | Г00000001161Калибровка | Калибровка | Установки автоколлимационные для поверки нивелиров и теодолитов (К) |  |  |  |  | Нет | 15666 | 01.01.2024 0:00:00 | 10отд | 15666
000000002259 | Нет | 000000002259Поверка | Поверка | Установки автоматизированные для анализа характеристик изоляционных масел | DPA 75 | 30471-05 |  |  | Нет | 21948 | 01.01.2024 0:00:00 | 11 | 21948
000000002259 | Нет | 000000002259Поверка выезд | Поверка выезд | Установки автоматизированные для анализа характеристик изоляционных масел | DPA 75 | 30471-05 |  |  | Нет | 23484 | 01.01.2024 0:00:00 | 11 | 23484
000000018357 | Нет | 000000018357Поверка | Поверка | Установки высоковольтные измерительные | ПрофКиП УПУ-10М | 58589-14 |  |  | Нет | 7350 | 01.01.2024 0:00:00 | 11 | 7350
000000014374 | Нет | 000000014374Поверка | Поверка | Установки высоковольтные измерительные (испытательные) | УПУ-22 | 70910-18 |  |  | Нет | 7350 | 01.01.2024 0:00:00 | 11 | 7350
000000002575 | Нет | 000000002575Поверка | Поверка | Установки для измерения тангенса угла диэлектрических потерь трансформаторного масла автоматизированные | Тангенс-3М | 48725-11 |  |  | Нет | 21948 | 01.01.2024 0:00:00 | 11 | 21948
000000006566 | Нет | 000000006566Поверка выезд | Поверка выезд | Установки для поверки амперметров и вольтметров на постоянном и переменном токе | У300 | 2721-71 |  |  | Нет | 7062 | 01.01.2024 0:00:00 | 11 | 7062
000000006566 | Нет | 000000006566Поверка | Поверка | Установки для поверки амперметров и вольтметров на постоянном и переменном токе | У300 | 2721-71 |  |  | Нет | 6726 | 01.01.2024 0:00:00 | 11 | 6726
000000007395 | Нет | 000000007395Калибровка | Калибровка | Установки для поверки аттенюаторов | Д1-14/1 | 8486-81 |  |  | Нет | 8532 | 01.01.2024 0:00:00 | 11 | 8532
000000007395 | Нет | 000000007395Поверка | Поверка | Установки для поверки аттенюаторов | Д1-14/1 | 8486-81 |  |  | Нет | 8532 | 01.01.2024 0:00:00 | 11 | 8532
Г00000001548 |  | Г00000001548Поверка | Поверка | Установки для поверки аттенюаторов |  |  |  |  | Нет | 8532 | 01.01.2024 0:00:00 | 11отд | 8532
Г00000001548 |  | Г00000001548Калибровка | Калибровка | Установки для поверки аттенюаторов |  |  |  |  | Нет | 8532 | 01.01.2024 0:00:00 | 11отд | 8532
000000007406 | Нет | 000000007406Поверка | Поверка | Установки для поверки вольтметров | В1-16 | 7438-79 |  |  | Нет | 8940 | 01.01.2024 0:00:00 | 11 | 8940
000000007406 | Нет | 000000007406Калибровка | Калибровка | Установки для поверки вольтметров | В1-16 | 7438-79 |  |  | Нет | 8940 | 01.01.2024 0:00:00 | 11 | 8940
000000049002 | Нет | 000000049002Поверка | Поверка | Установки для поверки вольтметров | В1-8 | 4395-74 |  |  | Нет | 8940 | 01.01.2024 0:00:00 | 35 | 8940
000000049002 | Нет | 000000049002Калибровка | Калибровка | Установки для поверки вольтметров | В1-8 | 4395-74 |  |  | Нет | 8940 | 01.01.2024 0:00:00 | 35 | 8940
Г00000001547 |  | Г00000001547Калибровка | Калибровка | Установки для поверки вольтметров |  |  |  |  | Нет | 8940 | 01.01.2024 0:00:00 | 11отд | 8940
Г00000001547 |  | Г00000001547Поверка | Поверка | Установки для поверки вольтметров |  |  |  |  | Нет | 8940 | 01.01.2024 0:00:00 | 11отд | 8940
000000007401 | Нет | 000000007401Поверка | Поверка | УСТАНОВКИ ДЛЯ ПОВЕРКИ ВОЛЬТМЕТРОВ В1-8 |  |  |  |  | Нет | 4914 | 01.01.2024 0:00:00 | 11 | 4914
000000000817 | Нет | 000000000817Поверка | Поверка | Установки для поверки дозиметров гамма-излучения переносные | УПГ-П | 44758-10 |  |  | Нет | 45000 | 01.01.2024 0:00:00 | 40 | 45000
000000050777 | Нет | 000000050777Поверка выезд | Поверка выезд | Установки для поверки и калибровки уровнемеров | КМС-УПУ | 89465-23 |  |  | Нет | 24307 | 25.06.2024 0:00:00 | 12 | 24307
000000051492 | Нет | 000000051492Поверка | Поверка | Установки для поверки и калибровки уровнемеров | КМС-УПУ | 89465-23 |  |  | Нет | 132427 | 09.02.2024 0:00:00 | 12 | 132427
Г00000001599 |  | Г00000001599Поверка | Поверка | Установки для поверки и калибровки уровнемеров |  |  |  |  | Нет | 132427 | 09.02.2024 0:00:00 |  | 132427
Г00000001598 |  | Г00000001598Поверка выезд | Поверка выезд | Установки для поверки и калибровки уровнемеров (на эталоне заказчика) |  |  |  |  | Нет | 24307 | 25.06.2024 0:00:00 |  | 24307
000000003976 | Нет | 000000003976Поверка | Поверка | Установки для поверки каналов измерения давления | УПКД-1 | 23532-08 |  |  | Нет | 10830 | 01.01.2024 0:00:00 | 12 | 10830
000000002896 | Нет | 000000002896Поверка | Поверка | Установки для поверки каналов измерения давления и частоты пульса | УПКД-2 | 44539-10 |  |  | Нет | 4680 | 01.01.2024 0:00:00 | 12 | 4680
000000033417 | Нет | 000000033417Поверка | Поверка | Установки для поверки механических секундомеров | УПМС-1 | 10796-87 | Диапазон измерений: до 60 мин, погрешность и (или) неопределенность (класс, разряд): В соответствии с описанием типа | В соответствии с описанием типа | Нет | 552 | 01.01.2024 0:00:00 | 35 | 552
Г00000001605 |  | Г00000001605Калибровка | Калибровка | Установки для поверки параметров пульсоксиметров |  |  |  |  | Нет | 10806 | 15.04.2024 0:00:00 | 11отд | 10806
Г00000001605 |  | Г00000001605Поверка | Поверка | Установки для поверки параметров пульсоксиметров |  |  |  |  | Нет | 10806 | 15.04.2024 0:00:00 | 11отд | 10806
Г00000000549 |  | Г00000000549Поверка выезд | Поверка выезд | Установки для поверки счетчиков газа |  |  |  |  | Нет | 27198 | 01.01.2024 0:00:00 | 12отд | 27198
Г00000000549 |  | Г00000000549Калибровка выезд | Калибровка выезд | Установки для поверки счетчиков газа |  |  |  |  | Нет | 27198 | 01.01.2024 0:00:00 | 12отд | 27198
000000003722 | Нет | 000000003722Поверка выезд | Поверка выезд | Установки для поверки счетчиков и трубопоршневых установок передвижные | Сапфир П-1000-40 | 10299-85 |  |  | Нет | 53040 | 01.01.2024 0:00:00 | 12 | 53040
Г00000000634 |  | Г00000000634Калибровка выезд | Калибровка выезд | Установки для поверки счетчиков и трубопоршневых установок передвижные |  |  |  |  | Нет | 53040 | 01.01.2024 0:00:00 | 12отд | 53040
Г00000000634 |  | Г00000000634Поверка выезд | Поверка выезд | Установки для поверки счетчиков и трубопоршневых установок передвижные |  |  |  |  | Нет | 53040 | 01.01.2024 0:00:00 | 12отд | 53040
000000003723 | Нет | 000000003723Поверка выезд | Поверка выезд | Установки для поверки счетчиков передвижные | Сапфир П-100-6,4-01 | 7956-80 |  |  | Нет | 53040 | 01.01.2024 0:00:00 | 12 | 53040
000000018348 | Нет | 000000018348Поверка | Поверка | Установки для поверки счетчиков электрической энергии | ЦУ6804 | 18289-03 |  |  | Нет | 15474 | 01.01.2023 0:00:00 | 11 | 16554
000000003222 | Нет | 000000003222Калибровка | Калибровка | УСТАНОВКИ ДЛЯ ПОВЕРКИ ТАХОМЕТРОВ |  | <> |  |  | Нет | 2154 | 01.01.2023 0:00:00 | 7 | 2154
000000003222 | Нет | 000000003222Калибровка выезд | Калибровка выезд | УСТАНОВКИ ДЛЯ ПОВЕРКИ ТАХОМЕТРОВ |  | <> |  |  | Нет | 2262 | 01.01.2023 0:00:00 | 7 | 2262
000000006574 | Нет | 000000006574Поверка | Поверка | Установки для проверки параметров электрической безопасности | GPT-805, GPT-815, GPI-825, GPI-826 | 27141-04 |  |  | Нет | 10698 | 01.01.2024 0:00:00 | 11 | 10698
000000006574 | Нет | 000000006574Калибровка | Калибровка | Установки для проверки параметров электрической безопасности | GPT-805, GPT-815, GPI-825, GPI-826 | 27141-04 |  |  | Нет | 10698 | 01.01.2024 0:00:00 | 11 | 10698
000000006575 | Нет | 000000006575Поверка | Поверка | Установки для проверки параметров электрической безопасности | GPT-705A, GPT-715A, GPI-725A, GPT-740A, GPI-745, GPI-745A, GPI-735A | 27825-04 |  |  | Нет | 10698 | 01.01.2024 0:00:00 | 11 | 10698
000000006575 | Нет | 000000006575Калибровка | Калибровка | Установки для проверки параметров электрической безопасности | GPT-705A, GPT-715A, GPI-725A, GPT-740A, GPI-745, GPI-745A, GPI-735A | 27825-04 |  |  | Нет | 10698 | 01.01.2024 0:00:00 | 11 | 10698
000000040573 | Нет | 000000040573Поверка | Поверка | Установки для проверки параметров электрической безопасности | GPT-705A, GPT-715A, GPI-725A, GPI-735A, GPI-745A, GPT-805, GPT-815, GPI-825, GPI-826 | 46633-11 |  |  | Нет | 10698 | 01.01.2024 0:00:00 | 11 | 10698
000000040573 | Нет | 000000040573Калибровка | Калибровка | Установки для проверки параметров электрической безопасности | GPT-705A, GPT-715A, GPI-725A, GPI-735A, GPI-745A, GPT-805, GPT-815, GPI-825, GPI-826 | 46633-11 |  |  | Нет | 10698 | 01.01.2024 0:00:00 | 11 | 10698
000000044954 | Нет | 000000044954Поверка | Поверка | Установки для проверки параметров электрической безопасности | GPT-79801, GPT-79802, GPT-79803, GPT-79804 | 50682-12 |  |  | Нет | 10698 | 01.01.2024 0:00:00 | 11 | 10698
000000044954 | Нет | 000000044954Калибровка | Калибровка | Установки для проверки параметров электрической безопасности | GPT-79801, GPT-79802, GPT-79803, GPT-79804 | 50682-12 |  |  | Нет | 10698 | 01.01.2024 0:00:00 | 11 | 10698
000000049430 | Нет | 000000049430Калибровка | Калибровка | Установки для проверки параметров электрической безопасности | GPT-79601, GPT-79602, GPT-79603, GPT-79612, GPT-79901, GPT-79902, GPT-79903, GPT-79904 | 58755-14 |  |  | Нет | 10698 | 01.01.2024 0:00:00 | 11 | 10698
000000049430 | Нет | 000000049430Поверка | Поверка | Установки для проверки параметров электрической безопасности | GPT-79601, GPT-79602, GPT-79603, GPT-79612, GPT-79901, GPT-79902, GPT-79903, GPT-79904 | 58755-14 |  |  | Нет | 10698 | 01.01.2024 0:00:00 | 11 | 10698
Г00000001574 |  | Г00000001574Поверка | Поверка | Установки для проверки параметров электрической безопасности |  |  |  |  | Нет | 10698 | 01.01.2024 0:00:00 | 11отд | 10698
Г00000001574 |  | Г00000001574Калибровка | Калибровка | Установки для проверки параметров электрической безопасности |  |  |  |  | Нет | 10698 | 01.01.2024 0:00:00 | 11отд | 10698
000000006578 | Нет | 000000006578Калибровка | Калибровка | Установки для проверки электрической безопасности | GPI-735, GPT-705, GPT-715, GPI-725 | 19971-00 |  |  | Нет | 10698 | 01.01.2024 0:00:00 | 11 | 10698
000000006578 | Нет | 000000006578Поверка | Поверка | Установки для проверки электрической безопасности | GPI-735, GPT-705, GPT-715, GPI-725 | 19971-00 |  |  | Нет | 10698 | 01.01.2024 0:00:00 | 11 | 10698
000000018354 | Нет | 000000018354Поверка | Поверка | Установки для регулировки и поверки счетчиков электрической энергии | ЦУ6800 | 11863-96 |  |  | Нет | 6726 | 01.01.2024 0:00:00 | 11 | 6726
000000000837 | Нет | 000000000837Поверка | Поверка | Установки дозиметрические | Гамма-сенсор | 24921-08 |  |  | Нет | 15000 | 01.01.2024 0:00:00 | 40 | 15000
000000008961 | Нет | 000000008961Поверка | Поверка | Установки дозиметрические термолюминесцентные | ДТЛ | 26094-11 |  |  | Нет | 288 | 01.01.2024 0:00:00 | 40 | 288
000000033924 | Нет | 000000033924Поверка | Поверка | Установки дозиметрические термолюминесцентные | ДВГ-02Т | 18181-99 |  |  | Нет | 8949 | 01.01.2023 0:00:00 | 40 | 8949
000000021990 | Нет | 000000021990Поверка выезд | Поверка выезд | Установки заправки сжиженным газом автотранспортных средств | УЗСГ-01 | 21435-08 |  |  | Нет | 1656 | 01.01.2024 0:00:00 | 12 | 1656
000000021990 | Нет | 000000021990Калибровка | Калибровка | Установки заправки сжиженным газом автотранспортных средств | УЗСГ-01 | 21435-08 |  |  | Нет | 1656 | 01.01.2024 0:00:00 | 12 | 1656
000000021990 | Нет | 000000021990Поверка | Поверка | Установки заправки сжиженным газом автотранспортных средств | УЗСГ-01 | 21435-08 |  |  | Нет | 1656 | 01.01.2024 0:00:00 | 12 | 1656
000000041303 | Нет | 000000041303Поверка выезд | Поверка выезд | Установки заправки сжиженным газом автотранспортных средств | УЗСГ-01 | 21435-08 |  |  | Нет | 1656 | 01.01.2024 0:00:00 | 35 | 1656
000000041303 | Нет | 000000041303Калибровка | Калибровка | Установки заправки сжиженным газом автотранспортных средств | УЗСГ-01 | 21435-08 |  |  | Нет | 1656 | 01.01.2024 0:00:00 | 35 | 1656
000000041303 | Нет | 000000041303Поверка | Поверка | Установки заправки сжиженным газом автотранспортных средств | УЗСГ-01 | 21435-08 |  |  | Нет | 1656 | 01.01.2024 0:00:00 | 35 | 1656
000000041931 | Нет | 000000041931Калибровка | Калибровка | Установки заправки сжиженным газом автотранспортных средств | УЗСГ-1 | 14575-00 |  |  | Нет | 1656 | 01.01.2024 0:00:00 | 12 | 1656
000000041931 | Нет | 000000041931Поверка выезд | Поверка выезд | Установки заправки сжиженным газом автотранспортных средств | УЗСГ-1 | 14575-00 |  |  | Нет | 1656 | 01.01.2024 0:00:00 | 12 | 1656
000000041931 | Нет | 000000041931Поверка | Поверка | Установки заправки сжиженным газом автотранспортных средств | УЗСГ-1 | 14575-00 |  |  | Нет | 1656 | 01.01.2024 0:00:00 | 12 | 1656
000000041932 | Нет | 000000041932Поверка | Поверка | Установки заправки сжиженным газом автотранспортных средств | УЗСГ-01 | 21435-08 |  |  | Нет | 1656 | 01.01.2024 0:00:00 | 12 | 1656
000000041932 | Нет | 000000041932Поверка выезд | Поверка выезд | Установки заправки сжиженным газом автотранспортных средств | УЗСГ-01 | 21435-08 |  |  | Нет | 1656 | 01.01.2024 0:00:00 | 12 | 1656
000000041932 | Нет | 000000041932Калибровка | Калибровка | Установки заправки сжиженным газом автотранспортных средств | УЗСГ-01 | 21435-08 |  |  | Нет | 1656 | 01.01.2024 0:00:00 | 12 | 1656
000000021993 | Нет | 000000021993Поверка выезд | Поверка выезд | Установки измерения объема или массы сжиженных газов | УИЖГЭ | 54553-13 |  |  | Нет | 1412.66 | 07.01.2022 0:00:00 | 12 | 1412.66
000000041934 | Нет | 000000041934Поверка | Поверка | Установки измерения объема или массы сжиженных газов | УИЖГЭ | 54553-13 |  |  | Нет | 1656 | 01.01.2024 0:00:00 | 12 | 1656
000000041934 | Нет | 000000041934Поверка выезд | Поверка выезд | Установки измерения объема или массы сжиженных газов | УИЖГЭ | 54553-13 |  |  | Нет | 1656 | 01.01.2024 0:00:00 | 12 | 1656
000000041934 | Нет | 000000041934Калибровка | Калибровка | Установки измерения объема или массы сжиженных газов | УИЖГЭ | 54553-13 |  |  | Нет | 1656 | 01.01.2024 0:00:00 | 12 | 1656
000000021996 | Нет | 000000021996Поверка выезд | Поверка выезд | Установки измерения объемов сжиженных газов: пропана, бутана и смеси | УИЖГ-20 | 5447-76 |  |  | Нет | 1412.66 | 07.01.2022 0:00:00 | 12 | 1412.66
000000003929 | Нет | 000000003929Поверка выезд | Поверка выезд | Установки измерительные | ОЗНА-Импульс | 26011-08 |  |  | Нет | 46434 | 01.01.2024 0:00:00 | 12 | 46434
000000018347 | Нет | 000000018347Поверка | Поверка | Установки измерительные | У358 | 8866-82 |  |  | Нет | 5532 | 01.01.2024 0:00:00 | 11 | 5532
000000018359 | Нет | 000000018359Поверка | Поверка | Установки измерительные | СВС | 53044-13 |  |  | Нет | 13224 | 01.01.2024 0:00:00 | 11 | 13224
000000018359 | Нет | 000000018359Поверка выезд | Поверка выезд | Установки измерительные | СВС | 53044-13 |  |  | Нет | 13878 | 01.01.2024 0:00:00 | 11 | 13878
000000018359 | Нет | 000000018359Калибровка выезд | Калибровка выезд | Установки измерительные | СВС | 53044-13 |  |  | Нет | 13878 | 01.01.2024 0:00:00 | 11 | 13878
000000018359 | Нет | 000000018359Калибровка | Калибровка | Установки измерительные | СВС | 53044-13 |  |  | Нет | 13224 | 01.01.2024 0:00:00 | 11 | 13224
000000042103 | Нет | 000000042103Поверка выезд | Поверка выезд | Установки измерительные | УИМ-90 | 53045-13 |  |  | Нет | 6912 | 01.01.2024 0:00:00 | 11 | 6912
000000042103 | Нет | 000000042103Калибровка выезд | Калибровка выезд | Установки измерительные | УИМ-90 | 53045-13 |  |  | Нет | 6912 | 01.01.2024 0:00:00 | 11 | 6912
000000042103 | Нет | 000000042103Калибровка | Калибровка | Установки измерительные | УИМ-90 | 53045-13 |  |  | Нет | 6588 | 01.01.2024 0:00:00 | 11 | 6588
000000042103 | Нет | 000000042103Поверка | Поверка | Установки измерительные | УИМ-90 | 53045-13 |  |  | Нет | 6588 | 01.01.2024 0:00:00 | 11 | 6588
000000048801 | Нет | 000000048801Калибровка выезд | Калибровка выезд | Установки измерительные | ОЗНА-МАССОМЕР-Е | 28127-04 |  |  | Нет | 46434 | 01.01.2024 0:00:00 | 12 | 46434
000000048801 | Нет | 000000048801Поверка выезд | Поверка выезд | Установки измерительные | ОЗНА-МАССОМЕР-Е | 28127-04 |  |  | Нет | 46434 | 01.01.2024 0:00:00 | 12 | 46434
000000049346 | Нет | 000000049346Калибровка выезд | Калибровка выезд | Установки измерительные | АТ | 54147-13 |  |  | Нет | 17484 | 01.01.2024 0:00:00 | 12 | 17484
000000049346 | Нет | 000000049346Поверка выезд | Поверка выезд | Установки измерительные | АТ | 54147-13 |  |  | Нет | 17484 | 01.01.2024 0:00:00 | 12 | 17484
000000049641 | Нет | 000000049641Поверка выезд | Поверка выезд | Установки измерительные | Нара-300 | 36170-09 |  |  | Нет | 17484 | 01.01.2024 0:00:00 | 12 | 17484
000000049641 | Нет | 000000049641Калибровка выезд | Калибровка выезд | Установки измерительные | Нара-300 | 36170-09 |  |  | Нет | 17484 | 01.01.2024 0:00:00 | 12 | 17484
000000050435 | Нет | 000000050435Поверка выезд | Поверка выезд | Установки измерительные | ОЗНА-МАССОМЕР | 34745-12 |  |  | Нет | 46434 | 01.01.2024 0:00:00 | 12 | 46434
000000050435 | Нет | 000000050435Калибровка выезд | Калибровка выезд | Установки измерительные | ОЗНА-МАССОМЕР | 34745-12 |  |  | Нет | 46434 | 01.01.2024 0:00:00 | 12 | 46434
000000050439 | Нет | 000000050439Поверка выезд | Поверка выезд | Установки измерительные | Мера-ММ | 52747-13 |  |  | Нет | 46434 | 01.01.2024 0:00:00 | 12 | 46434
000000050439 | Нет | 000000050439Калибровка выезд | Калибровка выезд | Установки измерительные | Мера-ММ | 52747-13 |  |  | Нет | 46434 | 01.01.2024 0:00:00 | 12 | 46434
000000050441 | Нет | 000000050441Поверка выезд | Поверка выезд | Установки измерительные | БАРС | 71741-18 |  |  | Нет | 46434 | 01.01.2024 0:00:00 | 12 | 46434
000000050441 | Нет | 000000050441Калибровка выезд | Калибровка выезд | Установки измерительные | БАРС | 71741-18 |  |  | Нет | 46434 | 01.01.2024 0:00:00 | 12 | 46434
000000050446 | Нет | 000000050446Поверка выезд | Поверка выезд | Установки измерительные | ОЗНА-МАССОМЕР-Vx | 67795-17 |  |  | Нет | 46434 | 01.01.2024 0:00:00 | 12 | 46434
000000050446 | Нет | 000000050446Калибровка выезд | Калибровка выезд | Установки измерительные | ОЗНА-МАССОМЕР-Vx | 67795-17 |  |  | Нет | 46434 | 01.01.2024 0:00:00 | 12 | 46434
000000050447 | Нет | 000000050447Поверка выезд | Поверка выезд | Установки измерительные | ОЗНА -Vx | 61424-15 |  |  | Нет | 46434 | 01.01.2024 0:00:00 | 12 | 46434
000000050447 | Нет | 000000050447Калибровка выезд | Калибровка выезд | Установки измерительные | ОЗНА -Vx | 61424-15 |  |  | Нет | 46434 | 01.01.2024 0:00:00 | 12 | 46434
000000050448 | Нет | 000000050448Калибровка выезд | Калибровка выезд | Установки измерительные | Спутник-Массомер | 45469-10 |  |  | Нет | 46434 | 01.01.2024 0:00:00 | 12 | 46434
000000050448 | Нет | 000000050448Поверка выезд | Поверка выезд | Установки измерительные | Спутник-Массомер | 45469-10 |  |  | Нет | 46434 | 01.01.2024 0:00:00 | 12 | 46434
000000050449 | Нет | 000000050449Поверка выезд | Поверка выезд | Установки измерительные | Мера-ММ.71 | 59158-14 |  |  | Нет | 46434 | 01.01.2024 0:00:00 | 12 | 46434
000000050449 | Нет | 000000050449Калибровка выезд | Калибровка выезд | Установки измерительные | Мера-ММ.71 | 59158-14 |  |  | Нет | 46434 | 01.01.2024 0:00:00 | 12 | 46434
000000052254 | Нет | 000000052254Калибровка выезд | Калибровка выезд | Установки измерительные | ОЗНА-Агидель | 77045-19 |  |  | Нет | 17484 | 01.01.2024 0:00:00 | 12 | 17484
000000052254 | Нет | 000000052254Поверка выезд | Поверка выезд | Установки измерительные | ОЗНА-Агидель | 77045-19 |  |  | Нет | 17484 | 01.01.2024 0:00:00 | 12 | 17484
000000033339 | Нет | 000000033339Поверка выезд | Поверка выезд | Установки измерительные высоковольтные | HVA | 70067-17 |  |  | Нет | 13878 | 01.01.2024 0:00:00 | 11 | 13878
000000033339 | Нет | 000000033339Калибровка | Калибровка | Установки измерительные высоковольтные | HVA | 70067-17 |  |  | Нет | 13224 | 01.01.2024 0:00:00 | 11 | 13224
000000033339 | Нет | 000000033339Калибровка выезд | Калибровка выезд | Установки измерительные высоковольтные | HVA | 70067-17 |  |  | Нет | 13878 | 01.01.2024 0:00:00 | 11 | 13878
000000033339 | Нет | 000000033339Поверка | Поверка | Установки измерительные высоковольтные | HVA | 70067-17 |  |  | Нет | 13224 | 01.01.2024 0:00:00 | 11 | 13224
000000037579 | Нет | 000000037579Поверка выезд | Поверка выезд | Установки измерительные высоковольтные | HVA | 51892-12 |  |  | Нет | 13878 | 01.01.2024 0:00:00 | 11 | 13878
000000037579 | Нет | 000000037579Поверка | Поверка | Установки измерительные высоковольтные | HVA | 51892-12 |  |  | Нет | 13224 | 01.01.2024 0:00:00 | 11 | 13224
000000037579 | Нет | 000000037579Калибровка выезд | Калибровка выезд | Установки измерительные высоковольтные | HVA | 51892-12 |  |  | Нет | 13878 | 01.01.2024 0:00:00 | 11 | 13878
000000037579 | Нет | 000000037579Калибровка | Калибровка | Установки измерительные высоковольтные | HVA | 51892-12 |  |  | Нет | 13224 | 01.01.2024 0:00:00 | 11 | 13224
000000050443 | Нет | 000000050443Калибровка выезд | Калибровка выезд | Установки измерительные для определения количества сырой нефти и свободного нефтяного газа | ИУ-10-250-63 | 76190-19 |  |  | Нет | 46434 | 01.01.2024 0:00:00 | 12 | 46434
000000050443 | Нет | 000000050443Поверка выезд | Поверка выезд | Установки измерительные для определения количества сырой нефти и свободного нефтяного газа | ИУ-10-250-63 | 76190-19 |  |  | Нет | 46434 | 01.01.2024 0:00:00 | 12 | 46434
000000050445 | Нет | 000000050445Калибровка выезд | Калибровка выезд | Установки измерительные для определения количества сырой нефти и свободного нефтяного газа | ИУ | 78984-20 |  |  | Нет | 46434 | 01.01.2024 0:00:00 | 12 | 46434
000000050445 | Нет | 000000050445Поверка выезд | Поверка выезд | Установки измерительные для определения количества сырой нефти и свободного нефтяного газа | ИУ | 78984-20 |  |  | Нет | 46434 | 01.01.2024 0:00:00 | 12 | 46434
000000018381 | Нет | 000000018381Поверка | Поверка | Установки измерительные для прогрузки первичным током | РЕТОМ™-30КА | 34958-07 |  |  | Нет | 40020 | 01.01.2024 0:00:00 | 11 | 40020
000000052536 | Нет | 000000052536Калибровка выезд | Калибровка выезд | Установки измерительные мобильные | УЗМ (поэлементная поверка, СИ из состава поверяются отдельно) | 27867-09 |  |  | Нет | 46434 | 01.01.2024 0:00:00 | 12 | 46434
000000052536 | Нет | 000000052536Поверка выезд | Поверка выезд | Установки измерительные мобильные | УЗМ (поэлементная поверка, СИ из состава поверяются отдельно) | 27867-09 |  |  | Нет | 46434 | 01.01.2024 0:00:00 | 12 | 46434
000000050442 | Нет | 000000050442Калибровка выезд | Калибровка выезд | Установки измерительные нефти и нефтяного газа | ИУНГ | 71487-18 |  |  | Нет | 46434 | 01.01.2024 0:00:00 | 12 | 46434
000000050442 | Нет | 000000050442Поверка выезд | Поверка выезд | Установки измерительные нефти и нефтяного газа | ИУНГ | 71487-18 |  |  | Нет | 46434 | 01.01.2024 0:00:00 | 12 | 46434
000000007410 | Нет | 000000007410Калибровка | Калибровка | Установки измерительные образцовые | К2С-57 | 11671-88 |  |  | Нет | 20808 | 01.01.2024 0:00:00 | 11 | 20808
000000007410 | Нет | 000000007410Поверка | Поверка | Установки измерительные образцовые | К2С-57 | 11671-88 |  |  | Нет | 20808 | 01.01.2024 0:00:00 | 11 | 20808
Г00000000552 |  | Г00000000552Поверка выезд | Поверка выезд | Установки измерительные типа ОЗНА (поэлементная) |  |  |  |  | Нет | 46434 | 01.01.2024 0:00:00 | 12отд | 46434
Г00000000552 |  | Г00000000552Калибровка выезд | Калибровка выезд | Установки измерительные типа ОЗНА (поэлементная) |  |  |  |  | Нет | 46434 | 01.01.2024 0:00:00 | 12отд | 46434
000000018961 | Нет | 000000018961Поверка | Поверка | Установки измерительные ультразвуковые | Сканер | 15723-02 |  |  | Нет | 8502 | 01.01.2024 0:00:00 | 10 | 8502
000000018962 | Нет | 000000018962Поверка | Поверка | Установки измерительные ультразвуковые | СКАНЕР | 15723-96 |  |  | Нет | 8502 | 01.01.2024 0:00:00 | 10 | 8502
000000018963 | Нет | 000000018963Поверка | Поверка | Установки измерительные ультразвуковые | Сканер | 15723-12 |  |  | Нет | 8502 | 01.01.2024 0:00:00 | 10 | 8502
Г00000000338 |  | Г00000000338Поверка | Поверка | Установки измерительные ультразвуковые УИУ Сканер |  |  |  |  | Нет | 8736 | 01.01.2024 0:00:00 | 10отд | 8736
Г00000001162 |  | Г00000001162Калибровка | Калибровка | Установки измерительные ультразвуковые УИУ Сканер (К) |  |  |  |  | Нет | 8736 | 01.01.2024 0:00:00 | 10отд | 8736
000000033404 | Нет | 000000033404Поверка | Поверка | Установки интерференционные | ИФ-77 | 6516-78 |  |  | Нет | 17742 | 01.01.2024 0:00:00 | 10 | 17742
Г00000001562 |  | Г00000001562Поверка выезд | Поверка выезд | Установки испытания диэлектриков, типа АИД и подобные |  |  |  |  | Нет | 13878 | 01.01.2024 0:00:00 | 11отд | 13878
Г00000001562 |  | Г00000001562Поверка | Поверка | Установки испытания диэлектриков, типа АИД и подобные |  |  |  |  | Нет | 13224 | 01.01.2024 0:00:00 | 11отд | 13224
Г00000001562 |  | Г00000001562Калибровка выезд | Калибровка выезд | Установки испытания диэлектриков, типа АИД и подобные |  |  |  |  | Нет | 13878 | 01.01.2024 0:00:00 | 11отд | 13878
Г00000001562 |  | Г00000001562Калибровка | Калибровка | Установки испытания диэлектриков, типа АИД и подобные |  |  |  |  | Нет | 13224 | 01.01.2024 0:00:00 | 11отд | 13224
Г00000000693 |  | Г00000000693Поверка выезд | Поверка выезд | Установки компьютерно измерительно-регистрирующие типа РКТВА |  |  |  |  | Нет | 110454 | 01.01.2024 0:00:00 | 12отд | 110454
Г00000000693 |  | Г00000000693Калибровка выезд | Калибровка выезд | Установки компьютерно измерительно-регистрирующие типа РКТВА |  |  |  |  | Нет | 110454 | 01.01.2024 0:00:00 | 12отд | 110454
000000018264 | Нет | 000000018264Калибровка выезд | Калибровка выезд | Установки компьютерные измерительно-регистрирующие | PKTBA-CRS | 49270-12 |  |  | Нет | 110454 | 01.01.2024 0:00:00 | 12 | 110454
000000018264 | Нет | 000000018264Поверка выезд | Поверка выезд | Установки компьютерные измерительно-регистрирующие | PKTBA-CRS | 49270-12 |  |  | Нет | 110454 | 01.01.2024 0:00:00 | 12 | 110454
000000041809 | Нет | 000000041809Калибровка выезд | Калибровка выезд | Установки компьютерные измерительно-регистрирующие | PKTBA-CRS | 49270-12 |  |  | Нет | 110454 | 01.01.2024 0:00:00 | 12 | 110454
000000041809 | Нет | 000000041809Поверка выезд | Поверка выезд | Установки компьютерные измерительно-регистрирующие | PKTBA-CRS | 49270-12 |  |  | Нет | 110454 | 01.01.2024 0:00:00 | 12 | 110454
000000041736 | Нет | 000000041736Поверка | Поверка | Установки контрольно-измерительные | PGK | 38340-08 | Диапазон измерений: по постоянному напряжению в сокращенном объеме до 120 кВ, погрешность и (или) неопределенность (класс, разряд): в соответствии с описанием типа | в соответствии с описанием типа | Нет | 13224 | 01.01.2024 0:00:00 | 11 | 13224
000000041736 | Нет | 000000041736Калибровка выезд | Калибровка выезд | Установки контрольно-измерительные | PGK | 38340-08 | Диапазон измерений: по постоянному напряжению в сокращенном объеме до 120 кВ, погрешность и (или) неопределенность (класс, разряд): в соответствии с описанием типа | в соответствии с описанием типа | Нет | 13878 | 01.01.2024 0:00:00 | 11 | 13878
000000041736 | Нет | 000000041736Поверка выезд | Поверка выезд | Установки контрольно-измерительные | PGK | 38340-08 | Диапазон измерений: по постоянному напряжению в сокращенном объеме до 120 кВ, погрешность и (или) неопределенность (класс, разряд): в соответствии с описанием типа | в соответствии с описанием типа | Нет | 13878 | 01.01.2024 0:00:00 | 11 | 13878
000000041736 | Нет | 000000041736Калибровка | Калибровка | Установки контрольно-измерительные | PGK | 38340-08 | Диапазон измерений: по постоянному напряжению в сокращенном объеме до 120 кВ, погрешность и (или) неопределенность (класс, разряд): в соответствии с описанием типа | в соответствии с описанием типа | Нет | 13224 | 01.01.2024 0:00:00 | 11 | 13224
000000047601 | Нет | 000000047601Поверка выезд | Поверка выезд | Установки контрольно-измерительные высоковольтные | HVA мод. 30, 60 | 45999-10 |  |  | Нет | 13878 | 01.01.2024 0:00:00 | 11 | 13878
000000047601 | Нет | 000000047601Калибровка | Калибровка | Установки контрольно-измерительные высоковольтные | HVA мод. 30, 60 | 45999-10 |  |  | Нет | 13224 | 01.01.2024 0:00:00 | 11 | 13224
000000047601 | Нет | 000000047601Поверка | Поверка | Установки контрольно-измерительные высоковольтные | HVA мод. 30, 60 | 45999-10 |  |  | Нет | 13224 | 01.01.2024 0:00:00 | 11 | 13224
000000047601 | Нет | 000000047601Калибровка выезд | Калибровка выезд | Установки контрольно-измерительные высоковольтные | HVA мод. 30, 60 | 45999-10 |  |  | Нет | 13878 | 01.01.2024 0:00:00 | 11 | 13878
000000048179 | Нет | 000000048179Калибровка выезд | Калибровка выезд | Установки контрольно-измерительные для испытаний и прожига кабелей | BPA 703, Centrix, SPG 32, SPG 40 | 29777-10 |  |  | Нет | 13878 | 01.01.2024 0:00:00 | 11 | 13878
000000048179 | Нет | 000000048179Калибровка | Калибровка | Установки контрольно-измерительные для испытаний и прожига кабелей | BPA 703, Centrix, SPG 32, SPG 40 | 29777-10 |  |  | Нет | 13224 | 01.01.2024 0:00:00 | 11 | 13224
000000048179 | Нет | 000000048179Поверка | Поверка | Установки контрольно-измерительные для испытаний и прожига кабелей | BPA 703, Centrix, SPG 32, SPG 40 | 29777-10 |  |  | Нет | 13224 | 01.01.2024 0:00:00 | 11 | 13224
000000048179 | Нет | 000000048179Поверка выезд | Поверка выезд | Установки контрольно-измерительные для испытаний и прожига кабелей | BPA 703, Centrix, SPG 32, SPG 40 | 29777-10 |  |  | Нет | 13878 | 01.01.2024 0:00:00 | 11 | 13878
000000006579 | Нет | 000000006579Поверка | Поверка | Установки контроля и диагностирования диэлектриков | УКД-70 | 25378-03 |  |  | Нет | 13224 | 01.01.2024 0:00:00 | 11 | 13224
000000006579 | Нет | 000000006579Калибровка выезд | Калибровка выезд | Установки контроля и диагностирования диэлектриков | УКД-70 | 25378-03 |  |  | Нет | 13878 | 01.01.2024 0:00:00 | 11 | 13878
000000006579 | Нет | 000000006579Поверка выезд | Поверка выезд | Установки контроля и диагностирования диэлектриков | УКД-70 | 25378-03 |  |  | Нет | 13878 | 01.01.2024 0:00:00 | 11 | 13878
000000006579 | Нет | 000000006579Калибровка | Калибровка | Установки контроля и диагностирования диэлектриков | УКД-70 | 25378-03 |  |  | Нет | 13224 | 01.01.2024 0:00:00 | 11 | 13224
000000024366 | Нет | 000000024366Поверка | Поверка | Установки контроля поверхностного радиоактивного загрязнения персонала | МКС-100А \Чистотел\ | 57242-14 |  |  | Нет | 13998 | 01.01.2024 0:00:00 | 40 | 13998
000000041949 | Нет | 000000041949Поверка | Поверка | Установки маслораздаточные | 367М3 | 4664-75 |  |  | Нет | 1530 | 01.01.2024 0:00:00 | 12 | 1530
000000041949 | Нет | 000000041949Поверка выезд | Поверка выезд | Установки маслораздаточные | 367М3 | 4664-75 |  |  | Нет | 1392 | 01.01.2024 0:00:00 | 12 | 1392
000000041949 | Нет | 000000041949Калибровка выезд | Калибровка выезд | Установки маслораздаточные | 367М3 | 4664-75 |  |  | Нет | 1392 | 01.01.2024 0:00:00 | 12 | 1392
000000041949 | Нет | 000000041949Калибровка | Калибровка | Установки маслораздаточные | 367М3 | 4664-75 |  |  | Нет | 1530 | 01.01.2024 0:00:00 | 12 | 1530
000000041950 | Нет | 000000041950Поверка выезд | Поверка выезд | Установки маслораздаточные | КМР-10Э-0,5-2, мод. 367М4 | 4664-84 |  |  | Нет | 1392 | 01.01.2024 0:00:00 | 12 | 1392
000000041950 | Нет | 000000041950Калибровка | Калибровка | Установки маслораздаточные | КМР-10Э-0,5-2, мод. 367М4 | 4664-84 |  |  | Нет | 1530 | 01.01.2024 0:00:00 | 12 | 1530
000000041950 | Нет | 000000041950Калибровка выезд | Калибровка выезд | Установки маслораздаточные | КМР-10Э-0,5-2, мод. 367М4 | 4664-84 |  |  | Нет | 1392 | 01.01.2024 0:00:00 | 12 | 1392
000000041950 | Нет | 000000041950Поверка | Поверка | Установки маслораздаточные | КМР-10Э-0,5-2, мод. 367М4 | 4664-84 |  |  | Нет | 1530 | 01.01.2024 0:00:00 | 12 | 1530
000000041952 | Нет | 000000041952Поверка выезд | Поверка выезд | Установки маслораздаточные с электроподогревом с дистанционным управлением | С235Д и С235ДЭ | 25415-03 |  |  | Нет | 1392 | 01.01.2024 0:00:00 | 12 | 1392
000000041952 | Нет | 000000041952Калибровка выезд | Калибровка выезд | Установки маслораздаточные с электроподогревом с дистанционным управлением | С235Д и С235ДЭ | 25415-03 |  |  | Нет | 1392 | 01.01.2024 0:00:00 | 12 | 1392
000000041952 | Нет | 000000041952Калибровка | Калибровка | Установки маслораздаточные с электроподогревом с дистанционным управлением | С235Д и С235ДЭ | 25415-03 |  |  | Нет | 1530 | 01.01.2024 0:00:00 | 12 | 1530
000000041952 | Нет | 000000041952Поверка | Поверка | Установки маслораздаточные с электроподогревом с дистанционным управлением | С235Д и С235ДЭ | 25415-03 |  |  | Нет | 1530 | 01.01.2024 0:00:00 | 12 | 1530
000000049520 | Нет | 000000049520Поверка выезд | Поверка выезд | Установки массоизмерительные транспортабельные | АСМА-Т | 14055-20 |  |  | Нет | 7116 | 01.01.2024 0:00:00 | 7 | 7116
000000049520 | Нет | 000000049520Поверка | Поверка | Установки массоизмерительные транспортабельные | АСМА-Т | 14055-20 |  |  | Нет | 7116 | 01.01.2024 0:00:00 | 7 | 7116
000000043890 | Нет | 000000043890Поверка выезд | Поверка выезд | Установки массоизмерительные транспортабельные для нефтяных скважин | АСМА-Т | 14055-09 | Диапазон измерений: поверка канала измерения массы от 0 до 60 кг, погрешность и (или) неопределенность (класс, разряд): ПГ ± 2 % | ПГ ± 2 % | Нет | 1350 | 01.01.2023 0:00:00 | 22 | 1350
000000043890 | Нет | 000000043890Поверка | Поверка | Установки массоизмерительные транспортабельные для нефтяных скважин | АСМА-Т | 14055-09 | Диапазон измерений: поверка канала измерения массы от 0 до 60 кг, погрешность и (или) неопределенность (класс, разряд): ПГ ± 2 % | ПГ ± 2 % | Нет | 1350 | 25.03.2024 0:00:00 | 22 | 1350
000000047950 | Нет | 000000047950Поверка | Поверка | Установки мостовые постоянных токов | У303 | 1287-59 |  |  | Нет | 8418 | 01.01.2024 0:00:00 | 11 | 8418
000000047950 | Нет | 000000047950Калибровка | Калибровка | Установки мостовые постоянных токов | У303 | 1287-59 |  |  | Нет | 8418 | 01.01.2024 0:00:00 | 11 | 8418
000000052352 | Нет | 000000052352Поверка | Поверка | Установки неразрушающего контроля с системой дефектоскопии | УРАЛ-НКТ | 86880-22 |  |  | Нет | 18696 | 01.01.2024 0:00:00 | 10 | 18696
000000007392 | Нет | 000000007392Поверка | Поверка | УСТАНОВКИ ОБРАЗ ДЛЯ ПОВЕР АТТЕНЮАТ Д1-9 ,Д1-14 |  |  |  |  | Нет | 8532 | 01.01.2024 0:00:00 | 11 | 8532
000000007392 | Нет | 000000007392Калибровка | Калибровка | УСТАНОВКИ ОБРАЗ ДЛЯ ПОВЕР АТТЕНЮАТ Д1-9 ,Д1-14 |  |  |  |  | Нет | 8532 | 01.01.2024 0:00:00 | 11 | 8532
000000003841 | Нет | 000000003841Поверка выезд | Поверка выезд | Установки передвижные поверочные на базе счетчиков-расходомеров массовых серии ELITE® | ПУМА | 28124-04 |  |  | Нет | 57492 | 01.01.2024 0:00:00 | 12 | 57492
000000003841 | Нет | 000000003841Калибровка выезд | Калибровка выезд | Установки передвижные поверочные на базе счетчиков-расходомеров массовых серии ELITE® | ПУМА | 28124-04 |  |  | Нет | 57492 | 01.01.2024 0:00:00 | 12 | 57492
000000003841 | Нет | 000000003841Поверка | Поверка | Установки передвижные поверочные на базе счетчиков-расходомеров массовых серии ELITE® | ПУМА | 28124-04 |  |  | Нет | 45654 | 07.01.2022 0:00:00 | 12 | 45654
000000000778 | Нет | 000000000778Поверка | Поверка | Установки поверочные | Стандарт | 49237-12 |  |  | Нет | 42996 | 01.01.2024 0:00:00 | 22 | 42996
000000002871 | Нет | 000000002871Поверка выезд | Поверка выезд | Установки поверочные | УПСЖ 100 | 24364-03 |  |  | Нет | 44100 | 01.01.2024 0:00:00 | 12 | 44100
000000003930 | Нет | 000000003930Поверка выезд | Поверка выезд | Установки поверочные | ВЗЛЕТ ПУ | 20015-06 |  |  | Нет | 28836 | 01.01.2024 0:00:00 | 12 | 28836
000000029020 | Нет | 000000029020Калибровка | Калибровка | Установки поверочные | CTC II | 56907-14 | Диапазон измерений: 1 км пройденного пути. 20-200 км/ч. 2-50 ипм/км., погрешность и (или) неопределенность (класс, разряд): ПГ 0,001 км. ПГ 0,15 км/ч. ПГ 1 с/сут | ПГ 0,001 км. ПГ 0,15 км/ч. ПГ 1 с/сут | Нет | 14100 | 01.01.2024 0:00:00 | 7 | 14100
000000029020 | Нет | 000000029020Поверка | Поверка | Установки поверочные | CTC II | 56907-14 | Диапазон измерений: 1 км пройденного пути. 20-200 км/ч. 2-50 ипм/км., погрешность и (или) неопределенность (класс, разряд): ПГ 0,001 км. ПГ 0,15 км/ч. ПГ 1 с/сут | ПГ 0,001 км. ПГ 0,15 км/ч. ПГ 1 с/сут | Нет | 14100 | 01.01.2024 0:00:00 | 7 | 14100
000000029364 | Нет | 000000029364Поверка выезд | Поверка выезд | Установки поверочные | ДОУН-150/200 | 24106-02 | Диапазон измерений: от 0,02 до 200 м3/ч, погрешность и (или) неопределенность (класс, разряд): ПГ ±0,16% | ПГ ±0,16% | Нет | 66762 | 01.01.2024 0:00:00 | 12 | 66762
000000029364 | Нет | 000000029364Поверка | Поверка | Установки поверочные | ДОУН-150/200 | 24106-02 | Диапазон измерений: от 0,02 до 200 м3/ч, погрешность и (или) неопределенность (класс, разряд): ПГ ±0,16% | ПГ ±0,16% | Нет | 66762 | 01.01.2024 0:00:00 | 12 | 66762
000000029364 | Нет | 000000029364Калибровка | Калибровка | Установки поверочные | ДОУН-150/200 | 24106-02 | Диапазон измерений: от 0,02 до 200 м3/ч, погрешность и (или) неопределенность (класс, разряд): ПГ ±0,16% | ПГ ±0,16% | Нет | 66762 | 01.01.2024 0:00:00 | 12 | 66762
000000030204 | Нет | 000000030204Поверка выезд | Поверка выезд | Установки поверочные | "Эрмитаж" | 71416-18 | Диапазон измерений: (100..1000) кг, погрешность и (или) неопределенность (класс, разряд): ПГ ± 0,01% | ПГ ± 0,01% | Нет | 66762 | 01.01.2024 0:00:00 | 12 | 66762
000000030204 | Нет | 000000030204Калибровка | Калибровка | Установки поверочные | "Эрмитаж" | 71416-18 | Диапазон измерений: (100..1000) кг, погрешность и (или) неопределенность (класс, разряд): ПГ ± 0,01% | ПГ ± 0,01% | Нет | 66762 | 01.01.2024 0:00:00 | 12 | 66762
000000030204 | Нет | 000000030204Поверка | Поверка | Установки поверочные | "Эрмитаж" | 71416-18 | Диапазон измерений: (100..1000) кг, погрешность и (или) неопределенность (класс, разряд): ПГ ± 0,01% | ПГ ± 0,01% | Нет | 66762 | 01.01.2024 0:00:00 | 12 | 66762
000000031508 | Нет | 000000031508Калибровка выезд | Калибровка выезд | Установки поверочные | УПГ | 37319-10 | Диапазон измерений: от 0,4 до 650 м3/ч, погрешность и (или) неопределенность (класс, разряд): 1 разряд | 1 разряд | Нет | 27198 | 01.01.2024 0:00:00 | 12 | 27198
000000031508 | Нет | 000000031508Поверка выезд | Поверка выезд | Установки поверочные | УПГ | 37319-10 | Диапазон измерений: от 0,4 до 650 м3/ч, погрешность и (или) неопределенность (класс, разряд): 1 разряд | 1 разряд | Нет | 27198 | 01.01.2024 0:00:00 | 12 | 27198
000000032002 | Нет | 000000032002Поверка выезд | Поверка выезд | Установки поверочные | ВЗЛЕТ ПУ | 47543-11 |  |  | Нет | 66762 | 01.01.2024 0:00:00 | 12 | 66762
000000032002 | Нет | 000000032002Поверка | Поверка | Установки поверочные | ВЗЛЕТ ПУ | 47543-11 |  |  | Нет | 66762 | 01.01.2024 0:00:00 | 12 | 66762
000000032002 | Нет | 000000032002Калибровка | Калибровка | Установки поверочные | ВЗЛЕТ ПУ | 47543-11 |  |  | Нет | 66762 | 01.01.2024 0:00:00 | 12 | 66762
000000039244 | Нет | 000000039244Поверка | Поверка | Установки поверочные | УПЛ-М | 57949-14 |  |  | Нет | 6930 | 01.01.2024 0:00:00 | 35 | 6930
000000042836 | Нет | 000000042836Поверка | Поверка | Установки поверочные | ВПУ - Энерго М | 60661-15 |  |  | Нет | 14100 | 01.01.2024 0:00:00 | 12 | 14100
000000042836 | Нет | 000000042836Калибровка | Калибровка | Установки поверочные | ВПУ - Энерго М | 60661-15 |  |  | Нет | 14100 | 01.01.2024 0:00:00 | 12 | 14100
000000043021 | Нет | 000000043021Поверка выезд | Поверка выезд | Установки поверочные | CALIBRON серий S | 49021-12 |  |  | Нет | 53040 | 01.01.2024 0:00:00 | 12 | 53040
000000043021 | Нет | 000000043021Калибровка выезд | Калибровка выезд | Установки поверочные | CALIBRON серий S | 49021-12 |  |  | Нет | 53040 | 01.01.2024 0:00:00 | 12 | 53040
000000043261 | Нет | 000000043261Поверка выезд | Поверка выезд | Установки поверочные | СР, СР-М | 27778-15 |  |  | Нет | 53040 | 01.01.2024 0:00:00 | 12 | 53040
000000043261 | Нет | 000000043261Калибровка выезд | Калибровка выезд | Установки поверочные | СР, СР-М | 27778-15 |  |  | Нет | 53040 | 01.01.2024 0:00:00 | 12 | 53040
000000051697 | Нет | 000000051697Калибровка выезд | Калибровка выезд | Установки поверочные | Эрмитаж | 71416-18 | Диапазон измерений: до 100 м3/ч, погрешность и (или) неопределенность (класс, разряд): в соответствии с ОТ | в соответствии с ОТ | Нет | 44100 | 01.01.2024 0:00:00 | 12 | 44100
000000051697 | Нет | 000000051697Поверка выезд | Поверка выезд | Установки поверочные | Эрмитаж | 71416-18 | Диапазон измерений: до 100 м3/ч, погрешность и (или) неопределенность (класс, разряд): в соответствии с ОТ | в соответствии с ОТ | Нет | 44100 | 01.01.2024 0:00:00 | 12 | 44100
000000029721 | Нет | 000000029721Поверка | Поверка | Установки поверочные автоматизированные | УПРС 70/1 | 52183-12 | Диапазон измерений: (0,01-70) м3/ч, погрешность и (или) неопределенность (класс, разряд): ПГ ±0,25%; ±0,05% | ПГ ±0,25%; ±0,05% | Нет | 66762 | 01.01.2024 0:00:00 | 22 | 66762
000000029721 | Нет | 000000029721Поверка выезд | Поверка выезд | Установки поверочные автоматизированные | УПРС 70/1 | 52183-12 | Диапазон измерений: (0,01-70) м3/ч, погрешность и (или) неопределенность (класс, разряд): ПГ ±0,25%; ±0,05% | ПГ ±0,25%; ±0,05% | Нет | 66762 | 01.01.2024 0:00:00 | 22 | 66762
000000029721 | Нет | 000000029721Калибровка | Калибровка | Установки поверочные автоматизированные | УПРС 70/1 | 52183-12 | Диапазон измерений: (0,01-70) м3/ч, погрешность и (или) неопределенность (класс, разряд): ПГ ±0,25%; ±0,05% | ПГ ±0,25%; ±0,05% | Нет | 66762 | 01.01.2024 0:00:00 | 22 | 66762
000000031982 | Нет | 000000031982Калибровка выезд | Калибровка выезд | Установки поверочные автоматизированные | УПСЖМ | 53855-13 |  |  | Нет | 44100 | 01.01.2024 0:00:00 | 12 | 44100
000000031982 | Нет | 000000031982Поверка выезд | Поверка выезд | Установки поверочные автоматизированные | УПСЖМ | 53855-13 |  |  | Нет | 44100 | 01.01.2024 0:00:00 | 12 | 44100
000000008204 | Нет | 000000008204Поверка | Поверка | Установки поверочные диагностические | УПДК-4 | 20955-03 |  |  | Нет | 14844 | 01.01.2024 0:00:00 | 11 | 14844
000000008621 | Нет | 000000008621Поверка выезд | Поверка выезд | Установки поверочные для счетчиков газа | УПСГ-1600 | 22646-02 |  |  | Нет | 27198 | 01.01.2024 0:00:00 | 12 | 27198
000000049735 | Нет | 000000049735Поверка | Поверка | Установки поверочные дозиметрические гамма-излучения | УПГД-2М-Д | 32425-06 |  |  | Нет | 96960 | 14.09.2023 0:00:00 | 40 | 96960
000000044646 | Нет | 000000044646Поверка выезд | Поверка выезд | Установки поверочные малогабаритные | МПУ СЭМ | 64632-16 |  |  | Нет | 66762 | 01.01.2024 0:00:00 |  | 66762
000000044646 | Нет | 000000044646Поверка | Поверка | Установки поверочные малогабаритные | МПУ СЭМ | 64632-16 |  |  | Нет | 66762 | 01.01.2024 0:00:00 |  | 66762
000000044646 | Нет | 000000044646Калибровка | Калибровка | Установки поверочные малогабаритные | МПУ СЭМ | 64632-16 |  |  | Нет | 66762 | 01.01.2024 0:00:00 |  | 66762
000000033528 | Нет | 000000033528Поверка выезд | Поверка выезд | Установки поверочные передвижные | ПУМА | 59890-15 |  |  | Нет | 57492 | 01.01.2024 0:00:00 | 12 | 57492
000000033528 | Нет | 000000033528Калибровка выезд | Калибровка выезд | Установки поверочные передвижные | ПУМА | 59890-15 |  |  | Нет | 57492 | 01.01.2024 0:00:00 | 12 | 57492
000000008488 | Нет | 000000008488Калибровка | Калибровка | Установки поверочные переносные | Каскад-2П | 25742-09 |  |  | Нет | 14100 | 01.01.2024 0:00:00 | 12 | 14100
000000008488 | Нет | 000000008488Поверка | Поверка | Установки поверочные переносные | Каскад-2П | 25742-09 |  |  | Нет | 14100 | 01.01.2024 0:00:00 | 12 | 14100
000000018352 | Нет | 000000018352Поверка | Поверка | Установки поверочные переносные | УПП8531М | 35361-12 |  |  | Нет | 12072 | 01.01.2024 0:00:00 | 11 | 12072
000000030510 | Нет | 000000030510Калибровка | Калибровка | Установки поверочные переносные | УПСЖ 3ПМ | 40391-09 | Диапазон измерений: (0,02-5,0) м^3/ч, погрешность и (или) неопределенность (класс, разряд): 2 разряд | 2 разряд | Нет | 14100 | 01.01.2024 0:00:00 | 22 | 14100
000000030510 | Нет | 000000030510Поверка | Поверка | Установки поверочные переносные | УПСЖ 3ПМ | 40391-09 | Диапазон измерений: (0,02-5,0) м^3/ч, погрешность и (или) неопределенность (класс, разряд): 2 разряд | 2 разряд | Нет | 14100 | 01.01.2024 0:00:00 | 22 | 14100
000000048438 | Нет | 000000048438Поверка выезд | Поверка выезд | Установки поверочные переносные | Нептон | 69701-17 |  |  | Нет | 44100 | 01.01.2024 0:00:00 | 12 | 44100
000000048438 | Нет | 000000048438Калибровка выезд | Калибровка выезд | Установки поверочные переносные | Нептон | 69701-17 |  |  | Нет | 44100 | 01.01.2024 0:00:00 | 12 | 44100
Г00000000554 |  | Г00000000554Калибровка | Калибровка | Установки поверочные переносные 2 ,3 разряд до 5 м3/час |  |  |  |  | Нет | 14100 | 01.01.2024 0:00:00 | 12отд | 14100
Г00000000554 |  | Г00000000554Поверка | Поверка | Установки поверочные переносные 2 ,3 разряд до 5 м3/час |  |  |  |  | Нет | 14100 | 01.01.2024 0:00:00 | 12отд | 14100
000000046921 | Нет | 000000046921Калибровка выезд | Калибровка выезд | Установки поверочные проливные | УВЛ-15/25 | 27698-10 |  |  | Нет | 44100 | 01.01.2024 0:00:00 | 12 | 44100
000000046921 | Нет | 000000046921Поверка выезд | Поверка выезд | Установки поверочные проливные | УВЛ-15/25 | 27698-10 |  |  | Нет | 44100 | 01.01.2024 0:00:00 | 12 | 44100
Г00000000551 |  | Г00000000551Калибровка выезд | Калибровка выезд | Установки поверочные ПУМА первичная |  |  |  |  | Нет | 57492 | 01.01.2024 0:00:00 | 12отд | 57492
Г00000000551 |  | Г00000000551Поверка выезд | Поверка выезд | Установки поверочные ПУМА первичная |  |  |  |  | Нет | 57492 | 01.01.2024 0:00:00 | 12отд | 57492
Г00000000553 |  | Г00000000553Калибровка | Калибровка | Установки поверочные расходомерные 1 ,2 ,3 разряд до 500 м3/час |  |  |  |  | Нет | 66762 | 01.01.2024 0:00:00 | 12отд | 66762
Г00000000553 |  | Г00000000553Поверка | Поверка | Установки поверочные расходомерные 1 ,2 ,3 разряд до 500 м3/час |  |  |  |  | Нет | 66762 | 01.01.2024 0:00:00 | 12отд | 66762
Г00000000553 |  | Г00000000553Поверка выезд | Поверка выезд | Установки поверочные расходомерные 1 ,2 ,3 разряд до 500 м3/час |  |  |  |  | Нет | 66762 | 01.01.2024 0:00:00 | 12отд | 66762
Г00000000550 |  | Г00000000550Поверка выезд | Поверка выезд | Установки поверочные расходомерные 2, 3 разряд до 100 м3/час |  |  |  |  | Нет | 44100 | 01.01.2024 0:00:00 | 12отд | 44100
Г00000000550 |  | Г00000000550Калибровка выезд | Калибровка выезд | Установки поверочные расходомерные 2, 3 разряд до 100 м3/час |  |  |  |  | Нет | 44100 | 01.01.2024 0:00:00 | 12отд | 44100
000000029527 | Нет | 000000029527Поверка выезд | Поверка выезд | Установки поверочные средств измерений объема и массы | УПМ | 45711-16 | Диапазон измерений: 2000 куб. дм, погрешность и (или) неопределенность (класс, разряд): 2Р | 2Р | Нет | 16104 | 01.01.2023 0:00:00 | 7 | 16104
000000032644 | Нет | 000000032644Калибровка выезд | Калибровка выезд | Установки поверочные трубопоршневые двунаправленные | OGSB | 62207-15 |  |  | Нет | 32922 | 01.01.2024 0:00:00 | 12 | 32922
000000032644 | Нет | 000000032644Поверка выезд | Поверка выезд | Установки поверочные трубопоршневые двунаправленные | OGSB | 62207-15 |  |  | Нет | 32922 | 01.01.2024 0:00:00 | 12 | 32922
000000040563 | Нет | 000000040563Калибровка выезд | Калибровка выезд | Установки поверочные трубопоршневые двунаправленные | OGSB | 62207-15 |  |  | Нет | 53040 | 01.01.2024 0:00:00 | 12 | 53040
000000040563 | Нет | 000000040563Поверка выезд | Поверка выезд | Установки поверочные трубопоршневые двунаправленные | OGSB | 62207-15 |  |  | Нет | 53040 | 01.01.2024 0:00:00 | 12 | 53040
000000040741 | Нет | 000000040741Поверка выезд | Поверка выезд | Установки поверочные трубопоршневые двунаправленные | BiPr-MA | 50713-12 | Диапазон измерений: от 300,0 до 1900 м3/ч, погрешность и (или) неопределенность (класс, разряд): +-0,1% | +-0,1% | Нет | 32922 | 01.01.2024 0:00:00 | 12 | 32922
000000040741 | Нет | 000000040741Калибровка выезд | Калибровка выезд | Установки поверочные трубопоршневые двунаправленные | BiPr-MA | 50713-12 | Диапазон измерений: от 300,0 до 1900 м3/ч, погрешность и (или) неопределенность (класс, разряд): +-0,1% | +-0,1% | Нет | 32922 | 01.01.2024 0:00:00 | 12 | 32922
000000042077 | Нет | 000000042077Калибровка выезд | Калибровка выезд | Установки поверочные трубопоршневые двунаправленные | OGSB | 62207-15 |  |  | Нет | 20802 | 01.01.2024 0:00:00 | 12 | 20802
000000042077 | Нет | 000000042077Поверка выезд | Поверка выезд | Установки поверочные трубопоршневые двунаправленные | OGSB | 62207-15 |  |  | Нет | 20802 | 01.01.2024 0:00:00 | 12 | 20802
000000043473 | Нет | 000000043473Калибровка выезд | Калибровка выезд | Установки поверочные трубопоршневые двунаправленные | OGSB | 44252-10 |  |  | Нет | 32922 | 01.01.2024 0:00:00 |  | 32922
000000043473 | Нет | 000000043473Поверка выезд | Поверка выезд | Установки поверочные трубопоршневые двунаправленные | OGSB | 44252-10 |  |  | Нет | 32922 | 01.01.2024 0:00:00 |  | 32922
000000048786 | Нет | 000000048786Поверка выезд | Поверка выезд | Установки поверочные трубопоршневые двунаправленные | DANIEL | 20054-12 |  |  | Нет | 53040 | 01.01.2024 0:00:00 | 12 | 53040
000000048786 | Нет | 000000048786Калибровка выезд | Калибровка выезд | Установки поверочные трубопоршневые двунаправленные | DANIEL | 20054-12 |  |  | Нет | 53040 | 01.01.2024 0:00:00 | 12 | 53040
000000003608 | Нет | 000000003608Поверка | Поверка | Установки поверочные универсальные | УППУ-МЭ | 57346-14 |  |  | Нет | 15474 | 01.01.2023 0:00:00 | 11 | 16554
000000018346 | Нет | 000000018346Поверка | Поверка | Установки потенциометрические постоянного тока | У355 | 2656-70 |  |  | Нет | 5532 | 01.01.2024 0:00:00 | 11 | 5532
000000031462 | Нет | 000000031462Калибровка | Калибровка | Установки потенциометрические постоянного тока | У309 | 2399-69 |  |  | Нет | 8940 | 01.01.2024 0:00:00 | 41 | 8940
000000031462 | Нет | 000000031462Поверка | Поверка | Установки потенциометрические постоянного тока | У309 | 2399-69 |  |  | Нет | 8940 | 01.01.2024 0:00:00 | 41 | 8940
000000003615 | Нет | 000000003615Поверка | Поверка | Установки проверки средств релейной защиты | Уран-1 и Уран-2 | 22631-02 |  |  | Нет | 7344 | 01.01.2024 0:00:00 | 11 | 7344
000000032184 | Нет | 000000032184Поверка выезд | Поверка выезд | Установки проливные | АС… | 53155-13 |  |  | Нет | 66762 | 01.01.2024 0:00:00 | 12 | 66762
000000032184 | Нет | 000000032184Поверка | Поверка | Установки проливные | АС… | 53155-13 |  |  | Нет | 66762 | 01.01.2024 0:00:00 | 12 | 66762
000000032184 | Нет | 000000032184Калибровка | Калибровка | Установки проливные | АС… | 53155-13 |  |  | Нет | 66762 | 01.01.2024 0:00:00 | 12 | 66762
000000044645 | Нет | 000000044645Калибровка выезд | Калибровка выезд | Установки проливные | АС… | 53155-13 |  |  | Нет | 44100 | 01.01.2024 0:00:00 |  | 44100
000000044645 | Нет | 000000044645Поверка выезд | Поверка выезд | Установки проливные | АС… | 53155-13 |  |  | Нет | 44100 | 01.01.2024 0:00:00 |  | 44100
000000003211 | Нет | 000000003211Калибровка | Калибровка | УСТАНОВКИ ПРЯМОГО НАГРУЖЕНИЯ |  | <> |  |  | Нет | 4815 | 01.01.2023 0:00:00 | 7 | 4815
000000003211 | Нет | 000000003211Калибровка выезд | Калибровка выезд | УСТАНОВКИ ПРЯМОГО НАГРУЖЕНИЯ |  | <> |  |  | Нет | 5052 | 01.01.2023 0:00:00 | 7 | 5052
000000000056 | Нет | 000000000056Поверка | Поверка | Установки радиационного контроля многоканальные | УМКС-99 \АТЛАНТ\ | 18712-99 |  |  | Нет | 8400 | 01.01.2024 0:00:00 | 40 | 8400
000000000037 | Нет | 000000000037Поверка | Поверка | Установки радиометрические контрольные | РЗБ-05Д | 23871-02 |  |  | Нет | 9000 | 01.01.2024 0:00:00 | 40 | 9000
000000041037 | Нет | 000000041037Поверка | Поверка | Установки раздаточные жидкости | Quantium 500 T AdBlue | 62750-15 |  |  | Нет | 1656 | 01.01.2024 0:00:00 | 35 | 1656
000000041037 | Нет | 000000041037Поверка выезд | Поверка выезд | Установки раздаточные жидкости | Quantium 500 T AdBlue | 62750-15 |  |  | Нет | 1656 | 01.01.2024 0:00:00 | 35 | 1656
000000041037 | Нет | 000000041037Калибровка | Калибровка | Установки раздаточные жидкости | Quantium 500 T AdBlue | 62750-15 |  |  | Нет | 1656 | 01.01.2024 0:00:00 | 35 | 1656
000000052340 | Нет | 000000052340Поверка выезд | Поверка выезд | Установки раздаточные жидкости | V-line R AdBlue® 47xx.xxx/x/xx, V-line 8664.xx/AdBlue®/xx/xx, E-line 899x.xxx/AdBlue® | 76033-19 | Диапазон измерений: согласно описанию типа, погрешность и (или) неопределенность (класс, разряд): - | - | Нет | 1656 | 01.01.2024 0:00:00 | 41 | 1656
000000052340 | Нет | 000000052340Калибровка | Калибровка | Установки раздаточные жидкости | V-line R AdBlue® 47xx.xxx/x/xx, V-line 8664.xx/AdBlue®/xx/xx, E-line 899x.xxx/AdBlue® | 76033-19 | Диапазон измерений: согласно описанию типа, погрешность и (или) неопределенность (класс, разряд): - | - | Нет | 1656 | 01.01.2024 0:00:00 | 41 | 1656
000000052340 | Нет | 000000052340Поверка | Поверка | Установки раздаточные жидкости | V-line R AdBlue® 47xx.xxx/x/xx, V-line 8664.xx/AdBlue®/xx/xx, E-line 899x.xxx/AdBlue® | 76033-19 | Диапазон измерений: согласно описанию типа, погрешность и (или) неопределенность (класс, разряд): - | - | Нет | 1656 | 01.01.2024 0:00:00 | 41 | 1656
000000033925 | Нет | 000000033925Поверка | Поверка | Установки спектрометрические | СКС-99 \Спутник\ | 18488-99 |  |  | Нет | 6102 | 01.01.2023 0:00:00 | 40 | 6102
000000033928 | Нет | 000000033928Поверка | Поверка | Установки спектрометрические | МКС-01А \МУЛЬТИРАД\ | 32716-06 |  |  | Нет | 6102 | 01.01.2023 0:00:00 | 40 | 6102
000000000029 | Нет | 000000000029Поверка | Поверка | Установки спектрометрические рентгеновского и гамма-излучения | СЕГР-MCA527 | 56759-14 |  |  | Нет | 25998 | 01.01.2024 0:00:00 | 40 | 25998
А00000040 |  | А00000040Аттестация выезд | Аттестация выезд | Установки специальные [аттест.] | [5 empty] | 3894 | 01.01.2024 0:00:00 |  | 3894
А00000040 |  | А00000040Аттестация | Аттестация | Установки специальные [аттест.] | [5 empty] | 3702 | 01.01.2024 0:00:00 |  | 3702
000000052825 | Нет | 000000052825Поверка выезд | Поверка выезд | Установки стационарные трубопоршневые поверочные | Прувер С-0,05 | 26293-04 |  |  | Нет | 32922 | 01.01.2024 0:00:00 | 12 | 32922
000000052825 | Нет | 000000052825Калибровка выезд | Калибровка выезд | Установки стационарные трубопоршневые поверочные | Прувер С-0,05 | 26293-04 |  |  | Нет | 32922 | 01.01.2024 0:00:00 | 12 | 32922
000000046459 | Нет | 000000046459Поверка выезд | Поверка выезд | Установки топливораздаточные | ШЕЛЬФ … X КЕД-X-X-X-…/LPG | 68952-17 |  |  | Нет | 1656 | 01.01.2024 0:00:00 | 22 | 1656
000000046459 | Нет | 000000046459Калибровка | Калибровка | Установки топливораздаточные | ШЕЛЬФ … X КЕД-X-X-X-…/LPG | 68952-17 |  |  | Нет | 1656 | 01.01.2024 0:00:00 | 22 | 1656
000000046459 | Нет | 000000046459Поверка | Поверка | Установки топливораздаточные | ШЕЛЬФ … X КЕД-X-X-X-…/LPG | 68952-17 |  |  | Нет | 1656 | 01.01.2024 0:00:00 | 22 | 1656
000000033529 | Нет | 000000033529Поверка выезд | Поверка выезд | Установки трубопоршневые | Сапфир МН | 41976-09 |  |  | Нет | 32922 | 01.01.2024 0:00:00 | 12 | 32922
000000033529 | Нет | 000000033529Калибровка выезд | Калибровка выезд | Установки трубопоршневые | Сапфир МН | 41976-09 |  |  | Нет | 32922 | 01.01.2024 0:00:00 | 12 | 32922
000000042078 | Нет | 000000042078Калибровка выезд | Калибровка выезд | Установки трубопоршневые | Сапфир НГИ | 51927-12 |  |  | Нет | 20802 | 01.01.2024 0:00:00 | 12 | 20802
000000042078 | Нет | 000000042078Поверка выезд | Поверка выезд | Установки трубопоршневые | Сапфир НГИ | 51927-12 |  |  | Нет | 20802 | 01.01.2024 0:00:00 | 12 | 20802
Г00000000633 |  | Г00000000633Калибровка выезд | Калибровка выезд | Установки трубопоршневые 1 рабочий день |  |  |  |  | Нет | 20802 | 01.01.2024 0:00:00 | 12отд | 20802
Г00000000633 |  | Г00000000633Поверка выезд | Поверка выезд | Установки трубопоршневые 1 рабочий день |  |  |  |  | Нет | 20802 | 01.01.2024 0:00:00 | 12отд | 20802
000000040833 | Нет | 000000040833Калибровка выезд | Калибровка выезд | Установки трубопоршневые для жидких сред Ду от 8" до 40" | Brooks-Compact Prover | 13655-93 |  |  | Нет | 53040 | 01.01.2024 0:00:00 | 12 | 53040
000000040833 | Нет | 000000040833Поверка выезд | Поверка выезд | Установки трубопоршневые для жидких сред Ду от 8" до 40" | Brooks-Compact Prover | 13655-93 |  |  | Нет | 53040 | 01.01.2024 0:00:00 | 12 | 53040
000000052068 | Нет | 000000052068Поверка выезд | Поверка выезд | Установки трубопоршневые поверочные двунаправленные | Нет данных | 12888-99 |  |  | Нет | 53040 | 01.01.2024 0:00:00 | 12 | 53040
000000052068 | Нет | 000000052068Калибровка выезд | Калибровка выезд | Установки трубопоршневые поверочные двунаправленные | Нет данных | 12888-99 |  |  | Нет | 53040 | 01.01.2024 0:00:00 | 12 | 53040
000000037605 | Нет | 000000037605Калибровка | Калибровка | Устройства | OPTICHECK | 71481-18 |  |  | Нет | 14100 | 01.01.2024 0:00:00 | 12 | 14100
000000037605 | Нет | 000000037605Поверка | Поверка | Устройства | OPTICHECK | 71481-18 |  |  | Нет | 14100 | 01.01.2024 0:00:00 | 12 | 14100
000000048725 | Нет | 000000048725Поверка выезд | Поверка выезд | Устройства ввода/вывода измерительные дистанционные | I.S.1 , IS pac | 22560-04 |  |  | Нет | 1224 | 01.01.2024 0:00:00 | 11 | 1224
000000048725 | Нет | 000000048725Поверка | Поверка | Устройства ввода/вывода измерительные дистанционные | I.S.1 , IS pac | 22560-04 |  |  | Нет | 1224 | 01.01.2024 0:00:00 | 11 | 1224
000000048725 | Нет | 000000048725Калибровка выезд | Калибровка выезд | Устройства ввода/вывода измерительные дистанционные | I.S.1 , IS pac | 22560-04 |  |  | Нет | 1224 | 01.01.2024 0:00:00 | 11 | 1224
000000048725 | Нет | 000000048725Калибровка | Калибровка | Устройства ввода/вывода измерительные дистанционные | I.S.1 , IS pac | 22560-04 |  |  | Нет | 1224 | 01.01.2024 0:00:00 | 11 | 1224
000000028988 | Нет | 000000028988Поверка | Поверка | Устройства весоизмерительные | ВУ | 28761-05 | Диапазон измерений: 500 кг, погрешность и (или) неопределенность (класс, разряд): 3 разряд | 3 разряд | Нет | 1599 | 15.04.2024 0:00:00 | 7 | 1599
000000028988 | Нет | 000000028988Поверка выезд | Поверка выезд | Устройства весоизмерительные | ВУ | 28761-05 | Диапазон измерений: 500 кг, погрешность и (или) неопределенность (класс, разряд): 3 разряд | 3 разряд | Нет | 1599 | 15.04.2024 0:00:00 | 7 | 1599
000000034758 | Нет | 000000034758Поверка выезд | Поверка выезд | Устройства весоизмерительные | MC/DAT | 61371-15 | Диапазон измерений: НПВ от 600 кг до 5000 кг, погрешность и (или) неопределенность (класс, разряд): Класс точности - средний | Класс точности - средний | Нет | 3549 | 15.04.2024 0:00:00 | 7 | 3549
000000034758 | Нет | 000000034758Поверка | Поверка | Устройства весоизмерительные | MC/DAT | 61371-15 | Диапазон измерений: НПВ от 600 кг до 5000 кг, погрешность и (или) неопределенность (класс, разряд): Класс точности - средний | Класс точности - средний | Нет | 3549 | 15.04.2024 0:00:00 | 7 | 3549
000000042680 | Нет | 000000042680Поверка | Поверка | Устройства весоизмерительные автоматические | CWE/CWD/CWF, MR8, GLM-I, GLM-E, WM-CWL | 58050-14 | Диапазон измерений: НПВ от 150 кг до 600 кг, погрешность и (или) неопределенность (класс, разряд): Класс точности - средний | Класс точности - средний | Нет | 1599 | 15.04.2024 0:00:00 | 7 | 1599
000000042680 | Нет | 000000042680Поверка выезд | Поверка выезд | Устройства весоизмерительные автоматические | CWE/CWD/CWF, MR8, GLM-I, GLM-E, WM-CWL | 58050-14 | Диапазон измерений: НПВ от 150 кг до 600 кг, погрешность и (или) неопределенность (класс, разряд): Класс точности - средний | Класс точности - средний | Нет | 1599 | 15.04.2024 0:00:00 | 7 | 1599
000000052980 | Нет | 000000052980Поверка | Поверка | Устройства весоизмерительные автоматические | CWE/CWD/CWF, MR8, GLM-I, GLM-E, WM-CWL | 58050-14 | Диапазон измерений: НПВ до 30 кг, погрешность и (или) неопределенность (класс, разряд): класс точности - средний | класс точности - средний | Нет | 948 | 25.03.2024 0:00:00 | 7 | 948
000000036195 | Нет | 000000036195Калибровка | Калибровка | Устройства воспроизведения вибрации | КВ-160 | 66280-16 |  |  | Нет | 4476 | 01.01.2024 0:00:00 | 2505 | 4476
000000036195 | Нет | 000000036195Поверка | Поверка | Устройства воспроизведения вибрации | КВ-160 | 66280-16 |  |  | Нет | 4476 | 01.01.2024 0:00:00 | 2505 | 4476
000000045696 | Нет | 000000045696Калибровка | Калибровка | Устройства воспроизведения вибрации | КВ-160 | 66280-16 |  |  | Нет | 4476 | 01.01.2024 0:00:00 | 2505 | 4476
000000045696 | Нет | 000000045696Поверка | Поверка | Устройства воспроизведения вибрации | КВ-160 | 66280-16 |  |  | Нет | 4476 | 01.01.2024 0:00:00 | 2505 | 4476
000000000065 | Нет | 000000000065Поверка | Поверка | Устройства детектирования | УДБН-13Р | 37193-08 |  |  | Нет | 9696 | 01.01.2024 0:00:00 | 40 | 9696
000000017832 | Нет | 000000017832Поверка выезд | Поверка выезд | Устройства для взвешивания автомобилей | ВСУ | 29373-05 | Диапазон измерений: НПВ от 80 т до 100 т, погрешность и (или) неопределенность (класс, разряд): Класс точности - средний | Класс точности - средний | Нет | 10098 | 15.04.2024 0:00:00 | 7 | 10098
000000050615 | Нет | 000000050615Поверка выезд | Поверка выезд | Устройства для взвешивания автомобилей | ВСУ | 29373-05 |  |  | Нет | 7299 | 15.04.2024 0:00:00 | 7 | 7299
000000050615 | Нет | 000000050615Поверка | Поверка | Устройства для взвешивания автомобилей | ВСУ | 29373-05 |  |  | Нет | 7299 | 15.04.2024 0:00:00 | 7 | 7299
000000000179 | Нет | 000000000179Калибровка выезд | Калибровка выезд | Устройства для измерений и диагностирования углов установки колес автомобилей | Hawkeye серий HS200, HS201, HS400, HS401 | 39115-08 |  |  | Нет | 5826 | 01.01.2024 0:00:00 | 11 | 5826
000000000179 | Нет | 000000000179Поверка выезд | Поверка выезд | Устройства для измерений и диагностирования углов установки колес автомобилей | Hawkeye серий HS200, HS201, HS400, HS401 | 39115-08 |  |  | Нет | 5826 | 01.01.2024 0:00:00 | 11 | 5826
000000035837 | Нет | 000000035837Поверка выезд | Поверка выезд | Устройства для измерений и диагностирования углов установки осей и колес автомобилей | DSP400 и DSP600 | 22080-07 |  |  | Нет | 5826 | 01.01.2024 0:00:00 | 2505 | 5826
000000035837 | Нет | 000000035837Калибровка выезд | Калибровка выезд | Устройства для измерений и диагностирования углов установки осей и колес автомобилей | DSP400 и DSP600 | 22080-07 |  |  | Нет | 5826 | 01.01.2024 0:00:00 | 2505 | 5826
000000039850 | Нет | 000000039850Калибровка выезд | Калибровка выезд | Устройства для измерений и диагностирования углов установки осей и колес автомобиля | DSP500 | 17456-07 |  |  | Нет | 5826 | 01.01.2024 0:00:00 | 35 | 5826
000000039850 | Нет | 000000039850Поверка выезд | Поверка выезд | Устройства для измерений и диагностирования углов установки осей и колес автомобиля | DSP500 | 17456-07 |  |  | Нет | 5826 | 01.01.2024 0:00:00 | 35 | 5826
000000000199 | Нет | 000000000199Поверка выезд | Поверка выезд | Устройства для измерений углов установки колес автомобилей | HS221, HS421, HE421, HS400, HS200, WQ | 52229-12 |  |  | Нет | 5826 | 01.01.2024 0:00:00 | 11 | 5826
000000000199 | Нет | 000000000199Калибровка выезд | Калибровка выезд | Устройства для измерений углов установки колес автомобилей | HS221, HS421, HE421, HS400, HS200, WQ | 52229-12 |  |  | Нет | 5826 | 01.01.2024 0:00:00 | 11 | 5826
000000000201 | Нет | 000000000201Поверка выезд | Поверка выезд | Устройства для измерений углов установки колес автомобилей | Hofmann Geoliner мод. 610, 650, 670, 680, 780, 790, 795 | 55284-13 |  |  | Нет | 5826 | 01.01.2024 0:00:00 | 11 | 5826
000000000201 | Нет | 000000000201Калибровка выезд | Калибровка выезд | Устройства для измерений углов установки колес автомобилей | Hofmann Geoliner мод. 610, 650, 670, 680, 780, 790, 795 | 55284-13 |  |  | Нет | 5826 | 01.01.2024 0:00:00 | 11 | 5826
000000000203 | Нет | 000000000203Калибровка выезд | Калибровка выезд | Устройства для измерений углов установки колес автомобилей | DPS 400, DSP 600 |  |  |  | Нет | 5826 | 01.01.2024 0:00:00 | 11 | 5826
000000000203 | Нет | 000000000203Поверка выезд | Поверка выезд | Устройства для измерений углов установки колес автомобилей | DPS 400, DSP 600 |  |  |  | Нет | 5826 | 01.01.2024 0:00:00 | 11 | 5826
000000000205 | Нет | 000000000205Калибровка выезд | Калибровка выезд | Устройства для измерений углов установки колес автомобилей | DSP500, DSP700 | 17456-12 |  |  | Нет | 5826 | 01.01.2024 0:00:00 | 11 | 5826
000000000205 | Нет | 000000000205Поверка выезд | Поверка выезд | Устройства для измерений углов установки колес автомобилей | DSP500, DSP700 | 17456-12 |  |  | Нет | 5826 | 01.01.2024 0:00:00 | 11 | 5826
000000000748 | Нет | 000000000748Калибровка выезд | Калибровка выезд | Устройства для измерений углов установки колес автомобилей | TECO 820, TECO 820 E | 56860-14 |  |  | Нет | 5826 | 01.01.2024 0:00:00 | 11 | 5826
000000000748 | Нет | 000000000748Поверка выезд | Поверка выезд | Устройства для измерений углов установки колес автомобилей | TECO 820, TECO 820 E | 56860-14 |  |  | Нет | 5826 | 01.01.2024 0:00:00 | 11 | 5826
000000037496 | Нет | 000000037496Поверка выезд | Поверка выезд | Устройства для измерений углов установки колес автомобилей | HOFMANN Geoliner мод. 460, 480, 482, 670, 680, 780, ADR/ACC camera, VAS 6331/1, VAS 6331, VAS 6421 | 19276-08 |  |  | Нет | 5826 | 01.01.2024 0:00:00 | 2505 | 5826
000000037496 | Нет | 000000037496Калибровка выезд | Калибровка выезд | Устройства для измерений углов установки колес автомобилей | HOFMANN Geoliner мод. 460, 480, 482, 670, 680, 780, ADR/ACC camera, VAS 6331/1, VAS 6331, VAS 6421 | 19276-08 |  |  | Нет | 5826 | 01.01.2024 0:00:00 | 2505 | 5826
000000044536 | Нет | 000000044536Поверка выезд | Поверка выезд | Устройства для измерений углов установки колес автомобилей | John Bean Visualiner мод. V3D1, V3D2, V3D Arago, VAS 6331, VAS 6421, ADR/ACC camera, VAS 6331/1 | 31411-08 |  |  | Нет | 5826 | 01.01.2024 0:00:00 | 35 | 5826
000000044536 | Нет | 000000044536Калибровка выезд | Калибровка выезд | Устройства для измерений углов установки колес автомобилей | John Bean Visualiner мод. V3D1, V3D2, V3D Arago, VAS 6331, VAS 6421, ADR/ACC camera, VAS 6331/1 | 31411-08 |  |  | Нет | 5826 | 01.01.2024 0:00:00 | 35 | 5826
000000000177 | Нет | 000000000177Поверка выезд | Поверка выезд | Устройства для измерений углов установки колес автомобилей торговой марки "Hofmann" | Geoliner 650 XD, Geoliner 670 XD AC, Geoliner 670 RUS, Geoliner 680 XD, Geoliner 790 FIXED HEIGHT | 61271-15 |  |  | Нет | 5826 | 01.01.2024 0:00:00 | 11 | 5826
000000000177 | Нет | 000000000177Калибровка выезд | Калибровка выезд | Устройства для измерений углов установки колес автомобилей торговой марки "Hofmann" | Geoliner 650 XD, Geoliner 670 XD AC, Geoliner 670 RUS, Geoliner 680 XD, Geoliner 790 FIXED HEIGHT | 61271-15 |  |  | Нет | 5826 | 01.01.2024 0:00:00 | 11 | 5826
000000036017 | Нет | 000000036017Поверка выезд | Поверка выезд | Устройства для измерений углов установки колес грузовых автотранспортных средств | TruckCam мод. TC-2004 | 37799-08 |  |  | Нет | 5826 | 01.01.2024 0:00:00 | 2505 | 5826
000000036017 | Нет | 000000036017Калибровка выезд | Калибровка выезд | Устройства для измерений углов установки колес грузовых автотранспортных средств | TruckCam мод. TC-2004 | 37799-08 |  |  | Нет | 5826 | 01.01.2024 0:00:00 | 2505 | 5826
000000000747 | Нет | 000000000747Калибровка выезд | Калибровка выезд | Устройства для измерений углов установки осей и колес автомобилей | 8657, 8667, 8677, 8677W8S, 4590, 4690 | 21298-06 |  |  | Нет | 5826 | 01.01.2024 0:00:00 | 11 | 5826
000000000747 | Нет | 000000000747Поверка выезд | Поверка выезд | Устройства для измерений углов установки осей и колес автомобилей | 8657, 8667, 8677, 8677W8S, 4590, 4690 | 21298-06 |  |  | Нет | 5826 | 01.01.2024 0:00:00 | 11 | 5826
000000041394 | Нет | 000000041394Калибровка выезд | Калибровка выезд | Устройства для измерений углов установки осей и колес автомобилей | EXACT | 19200-05 |  |  | Нет | 5826 | 01.01.2024 0:00:00 | 2505 | 5826
000000041394 | Нет | 000000041394Поверка выезд | Поверка выезд | Устройства для измерений углов установки осей и колес автомобилей | EXACT | 19200-05 |  |  | Нет | 5826 | 01.01.2024 0:00:00 | 2505 | 5826
000000043270 | Нет | 000000043270Поверка выезд | Поверка выезд | Устройства для измерений углов установки осей и колес автомобилей | RAV TD мод.5060 | 19415-05 |  |  | Нет | 5826 | 01.01.2024 0:00:00 | 35 | 5826
000000043270 | Нет | 000000043270Калибровка выезд | Калибровка выезд | Устройства для измерений углов установки осей и колес автомобилей | RAV TD мод.5060 | 19415-05 |  |  | Нет | 5826 | 01.01.2024 0:00:00 | 35 | 5826
000000046101 | Нет | 000000046101Калибровка выезд | Калибровка выезд | Устройства для измерений углов установки осей и колес автомобилей | Visualiner мод. 301, 501, 901, V3D2, V3D-IVS, Arago-3VD | 17452-03 |  |  | Нет | 5826 | 01.01.2024 0:00:00 | 2505 | 5826
000000046101 | Нет | 000000046101Поверка выезд | Поверка выезд | Устройства для измерений углов установки осей и колес автомобилей | Visualiner мод. 301, 501, 901, V3D2, V3D-IVS, Arago-3VD | 17452-03 |  |  | Нет | 5826 | 01.01.2024 0:00:00 | 2505 | 5826
000000001747 | Нет | 000000001747Калибровка | Калибровка | Устройства для измерения высоты сцепки вагонов |  |  |  |  | Нет | 3996 | 01.01.2024 0:00:00 | 10 | 3996
000000037265 | Нет | 000000037265Поверка выезд | Поверка выезд | Устройства для измерения и диагностирования углов установки осей и колес автомобиля | DSP400 и DSP600 | 22080-01 |  |  | Нет | 5826 | 01.01.2024 0:00:00 | 2505 | 5826
000000037265 | Нет | 000000037265Калибровка выезд | Калибровка выезд | Устройства для измерения и диагностирования углов установки осей и колес автомобиля | DSP400 и DSP600 | 22080-01 |  |  | Нет | 5826 | 01.01.2024 0:00:00 | 2505 | 5826
000000038658 | Нет | 000000038658Поверка | Поверка | Устройства для измерения и контроля температуры 8-канальные | УКТ38-Щ4 | 26826-04 |  |  | Нет | 1500 | 01.01.2024 0:00:00 | 37 | 1500
000000038658 | Нет | 000000038658Калибровка выезд | Калибровка выезд | Устройства для измерения и контроля температуры 8-канальные | УКТ38-Щ4 | 26826-04 |  |  | Нет | 1578 | 01.01.2024 0:00:00 | 37 | 1578
000000038658 | Нет | 000000038658Поверка выезд | Поверка выезд | Устройства для измерения и контроля температуры 8-канальные | УКТ38-Щ4 | 26826-04 |  |  | Нет | 1578 | 01.01.2024 0:00:00 | 37 | 1578
000000038658 | Нет | 000000038658Калибровка | Калибровка | Устройства для измерения и контроля температуры 8-канальные | УКТ38-Щ4 | 26826-04 |  |  | Нет | 1500 | 01.01.2024 0:00:00 | 37 | 1500
000000008429 | Нет | 000000008429Калибровка | Калибровка | Устройства для измерения контрольных координат автомобилей |  |  |  |  | Нет | 11340 | 01.01.2024 0:00:00 | 10 | 11340
000000023711 | Нет | 000000023711Калибровка | Калибровка | Устройства для измерения характеристик и формирования электрических сигналов в звуковом диапазоне частот | Камертон | 29394-05 |  |  | Нет | 4476 | 01.01.2024 0:00:00 | 11 | 4476
000000023711 | Нет | 000000023711Поверка | Поверка | Устройства для измерения характеристик и формирования электрических сигналов в звуковом диапазоне частот | Камертон | 29394-05 |  |  | Нет | 4476 | 01.01.2024 0:00:00 | 11 | 4476
000000041447 | Нет | 000000041447Поверка | Поверка | Устройства для питания измерительных цепей постоянного и переменного токов | УИ300, УИ300.1 | 35739-08 |  |  | Нет | 9618 | 01.01.2024 0:00:00 | 11 | 9618
000000041447 | Нет | 000000041447Калибровка | Калибровка | Устройства для питания измерительных цепей постоянного и переменного токов | УИ300, УИ300.1 | 35739-08 |  |  | Нет | 9618 | 01.01.2024 0:00:00 | 11 | 9618
000000006741 | Нет | 000000006741Поверка | Поверка | Устройства для поверки вторичной измерительной аппаратуры узлов учета нефти и нефтепродуктов | УПВА | 20103-00 |  |  | Нет | 7992 | 01.01.2024 0:00:00 | 11 | 7992
000000043927 | Нет | 000000043927Поверка | Поверка | Устройства для поверки и настройки вихретоковых преобразователей | ТИК-ЮСТ | 76091-19 |  |  | Нет | 7452 | 01.01.2024 0:00:00 | 2505 | 7452
000000006582 | Нет | 000000006582Калибровка выезд | Калибровка выезд | УСТРОЙСТВА ДЛЯ ПОВЕРКИ МОСТОВ | Р4085 |  |  |  | Нет | 1818 | 01.01.2024 0:00:00 | 11 | 1818
000000006582 | Нет | 000000006582Калибровка | Калибровка | УСТРОЙСТВА ДЛЯ ПОВЕРКИ МОСТОВ | Р4085 |  |  |  | Нет | 1728 | 01.01.2024 0:00:00 | 11 | 1728
000000008479 | Нет | 000000008479Поверка | Поверка | Устройства для проверки токовых расцепителей автоматических выключателей | УПТР-1МЦ, УПТР-2МЦ, УПТР-3МЦ | 28005-08 |  |  | Нет | 40020 | 01.01.2024 0:00:00 | 11 | 40020
000000046799 | Нет | 000000046799Поверка | Поверка | Устройства дозирующие | Dosimat мод. Dosimat 685, Dosimat 765, Dosimat 775, Dosimat 776, DOSINO 700, DOSINO 800, Dosimat plus 865, Dosimat plus 876 | 22232-08 | Диапазон измерений: В полном объёме, погрешность и (или) неопределенность (класс, разряд): В соответствии с описанием типа | В соответствии с описанием типа | Нет | 3066 | 01.01.2024 0:00:00 | 37 | 3066
000000046023 | Нет | 000000046023Поверка | Поверка | Устройства измерений длины протяженных изделий | СМ-4 | 70497-18 |  |  | Нет | 3105 | 01.01.2024 0:00:00 | 10 | 3105
000000036929 | Нет | 000000036929Поверка | Поверка | Устройства измерений длины протяженных объектов | СМ-2 | 44110-10 |  |  | Нет | 3105 | 01.01.2024 0:00:00 | 10 | 3105
000000037015 | Нет | 000000037015Поверка | Поверка | Устройства измерений длины протяженных объектов | СМ-2 | 28617-05 |  |  | Нет | 3105 | 01.01.2024 0:00:00 | 10 | 3105
000000051179 | Нет | 000000051179Поверка | Поверка | Устройства измерительно-вычислительные | УДАР-ОС-1 | 40941-09 |  |  | Нет | 13146 | 01.01.2024 0:00:00 | 11 | 13146
000000051179 | Нет | 000000051179Калибровка | Калибровка | Устройства измерительно-вычислительные | УДАР-ОС-1 | 40941-09 |  |  | Нет | 13146 | 01.01.2024 0:00:00 | 11 | 13146
000000003520 | Нет | 000000003520Поверка | Поверка | Устройства измерительные | D 2401-2 | 14706-12 |  |  | Нет | 4398 | 01.01.2024 0:00:00 | 12 | 4398
000000003520 | Нет | 000000003520Калибровка | Калибровка | Устройства измерительные | D 2401-2 | 14706-12 |  |  | Нет | 4398 | 01.01.2024 0:00:00 | 12 | 4398
000000005215 | Нет | 000000005215Поверка | Поверка | Устройства измерительные | D 2401-2 | 14706-06 |  |  | Нет | 2916 | 01.01.2024 0:00:00 | 10 | 2916
000000031736 | Нет | 000000031736Поверка | Поверка | Устройства измерительные | D 2401-2 | 14706-06 |  |  | Нет | 2916 | 01.01.2024 0:00:00 | 12 | 2916
000000037407 | Нет | 000000037407Поверка | Поверка | Устройства измерительные | IMS-1042 | 67758-17 |  |  | Нет | 2916 | 01.01.2024 0:00:00 | 10 | 2916
000000043050 | Нет | 000000043050Предповерочная подготовка | Предповерочная подготовка | Устройства измерительные | OCM III | 19002-99 | Диапазон измерений: в полном объеме, погрешность и (или) неопределенность (класс, разряд): в соответствии с описанием типа | в соответствии с описанием типа | Нет | 8223 | 22.03.2023 0:00:00 | 12 | 8223
000000043050 | Нет | 000000043050Поверка | Поверка | Устройства измерительные | OCM III | 19002-99 | Диапазон измерений: в полном объеме, погрешность и (или) неопределенность (класс, разряд): в соответствии с описанием типа | в соответствии с описанием типа | Нет | 11760 | 01.01.2024 0:00:00 | 12 | 11760
000000043050 | Нет | 000000043050Калибровка | Калибровка | Устройства измерительные | OCM III | 19002-99 | Диапазон измерений: в полном объеме, погрешность и (или) неопределенность (класс, разряд): в соответствии с описанием типа | в соответствии с описанием типа | Нет | 11760 | 01.01.2024 0:00:00 | 12 | 11760
000000044884 | Нет | 000000044884Калибровка | Калибровка | Устройства измерительные | D 2401-2 | 14706-06 |  |  | Нет | 4398 | 01.01.2024 0:00:00 | 12 | 4398
000000044884 | Нет | 000000044884Поверка | Поверка | Устройства измерительные | D 2401-2 | 14706-06 |  |  | Нет | 4398 | 01.01.2024 0:00:00 | 12 | 4398
Г00000000559 |  | Г00000000559Калибровка | Калибровка | Устройства измерительные (кроме поверки рулетки) D-2401 |  |  |  |  | Нет | 4398 | 01.01.2024 0:00:00 | 12отд | 4398
Г00000000559 |  | Г00000000559Поверка | Поверка | Устройства измерительные (кроме поверки рулетки) D-2401 |  |  |  |  | Нет | 4398 | 01.01.2024 0:00:00 | 12отд | 4398
Г00000000558 |  | Г00000000558Поверка | Поверка | Устройства измерительные (поверка рулетки) D-2401 |  |  |  |  | Нет | 2916 | 01.01.2024 0:00:00 | 10отд | 2916
000000008501 | Нет | 000000008501Поверка | Поверка | Устройства измерительные параметров релейной защиты | РЕТОМ-21.2 | 50608-12 |  |  | Нет | 13116 | 01.01.2024 0:00:00 | 11 | 13116
000000018232 | Нет | 000000018232Поверка | Поверка | Устройства измерительные параметров релейной защиты | РЕТОМ™-11М | 29214-05 |  |  | Нет | 8418 | 01.01.2024 0:00:00 | 11 | 8418
000000018232 | Нет | 000000018232Калибровка | Калибровка | Устройства измерительные параметров релейной защиты | РЕТОМ™-11М | 29214-05 |  |  | Нет | 8418 | 01.01.2024 0:00:00 | 11 | 8418
000000018321 | Нет | 000000018321Поверка | Поверка | Устройства измерительные электрической прочности и сопротивления изоляции | РЕТОМ™ 6000 | 44884-10 |  |  | Нет | 11940 | 01.01.2024 0:00:00 | 11 | 11940
000000018380 | Нет | 000000018380Поверка | Поверка | Устройства измерительные электрической прочности изоляции | РЕТОМ™-2500 | 26670-04 |  |  | Нет | 8370 | 01.01.2024 0:00:00 | 11 | 8370
000000006583 | Нет | 000000006583Поверка | Поверка | Устройства испытательные | РЕТОМ-41М | 18024-02 |  |  | Нет | 22230 | 01.01.2024 0:00:00 | 11 | 22230
Г00000001559 |  | Г00000001559Поверка | Поверка | Устройства испытательные |  |  |  |  | Нет | 8418 | 01.01.2024 0:00:00 | 11отд | 8418
Г00000001559 |  | Г00000001559Калибровка | Калибровка | Устройства испытательные |  |  |  |  | Нет | 8418 | 01.01.2024 0:00:00 | 11отд | 8418
000000018231 | Нет | 000000018231Поверка | Поверка | Устройства испытательные для релейной защиты | РЕТОМ-11 | 18025-02 |  |  | Нет | 8418 | 01.01.2024 0:00:00 | 11 | 8418
000000018231 | Нет | 000000018231Калибровка | Калибровка | Устройства испытательные для релейной защиты | РЕТОМ-11 | 18025-02 |  |  | Нет | 8418 | 01.01.2024 0:00:00 | 11 | 8418
000000042534 | Нет | 000000042534Ремонт | Ремонт | Устройства испытательные для релейной защиты | РЕТОМ-11 | 18025-02 |  |  | Нет | 27060 | 01.01.2023 0:00:00 | 11 | 27060
000000048284 | Нет | 000000048284Поверка | Поверка | Устройства испытательные для релейной защиты | РЕТОМ-11 | 18025-98 |  |  | Нет | 8418 | 01.01.2024 0:00:00 | 11 | 8418
000000048284 | Нет | 000000048284Калибровка | Калибровка | Устройства испытательные для релейной защиты | РЕТОМ-11 | 18025-98 |  |  | Нет | 8418 | 01.01.2024 0:00:00 | 11 | 8418
000000018230 | Нет | 000000018230Калибровка | Калибровка | Устройства испытательные комплектные | Сатурн-М, Сатурн-М1 | 21908-07 |  |  | Нет | 8418 | 01.01.2024 0:00:00 | 11 | 8418
000000018230 | Нет | 000000018230Поверка | Поверка | Устройства испытательные комплектные | Сатурн-М, Сатурн-М1 | 21908-07 |  |  | Нет | 8418 | 01.01.2024 0:00:00 | 11 | 8418
000000018378 | Нет | 000000018378Поверка | Поверка | Устройства испытательные комплектные | Сатурн-М2 и Сатурн-М3 | 43652-10 |  |  | Нет | 22446 | 01.01.2024 0:00:00 | 11 | 22446
000000038212 | Нет | 000000038212Калибровка | Калибровка | Устройства испытательные цепей вторичной коммутации | Меркурий 3/100 | 39475-08 |  |  | Нет | 8418 | 01.01.2024 0:00:00 | 11 | 8418
000000038212 | Нет | 000000038212Поверка | Поверка | Устройства испытательные цепей вторичной коммутации | Меркурий 3/100 | 39475-08 |  |  | Нет | 8418 | 01.01.2024 0:00:00 | 11 | 8418
000000042852 | Нет | 000000042852Калибровка | Калибровка | Устройства испытательные цепей вторичной коммутации | Меркурий 3/100 | 74643-19 |  |  | Нет | 8418 | 01.01.2024 0:00:00 | 11 | 8418
000000042852 | Нет | 000000042852Поверка | Поверка | Устройства испытательные цепей вторичной коммутации | Меркурий 3/100 | 74643-19 |  |  | Нет | 8418 | 01.01.2024 0:00:00 | 11 | 8418
000000043429 | Нет | 000000043429Поверка | Поверка | Устройства комбинированные многофункциональные | Потенциал-TB-M | 23753-02 |  |  | Нет | 2640 | 01.01.2024 0:00:00 | 11 | 2640
000000043429 | Нет | 000000043429Калибровка | Калибровка | Устройства комбинированные многофункциональные | Потенциал-TB-M | 23753-02 |  |  | Нет | 2640 | 01.01.2024 0:00:00 | 11 | 2640
000000035957 | Нет | 000000035957Поверка | Поверка | Устройства комплектные испытательные | Сатурн-М | 68019-17 |  |  | Нет | 8418 | 01.01.2024 0:00:00 | 11 | 8418
000000035957 | Нет | 000000035957Калибровка | Калибровка | Устройства комплектные испытательные | Сатурн-М | 68019-17 |  |  | Нет | 8418 | 01.01.2024 0:00:00 | 11 | 8418
000000044546 | Нет | 000000044546Поверка | Поверка | Устройства контрольно-измерительные для проверки релейной защиты | SVERKER 750 и SVERKER 760 | 30693-05 |  |  | Нет | 20652 | 01.01.2024 0:00:00 | 11 | 20652
000000044546 | Нет | 000000044546Калибровка | Калибровка | Устройства контрольно-измерительные для проверки релейной защиты | SVERKER 750 и SVERKER 760 | 30693-05 |  |  | Нет | 20652 | 01.01.2024 0:00:00 | 11 | 20652
000000017464 | Нет | 000000017464Поверка выезд | Поверка выезд | Устройства контрольные (тахографы) | ШТРИХ-ТахоRUS | 61959-15 | Диапазон измерений: В полном объёме, погрешность и (или) неопределенность (класс, разряд): В соответствии с описанием типа | В соответствии с описанием типа | Нет | 2376 | 01.01.2024 0:00:00 | 7 | 2376
000000017464 | Нет | 000000017464Поверка | Поверка | Устройства контрольные (тахографы) | ШТРИХ-ТахоRUS | 61959-15 | Диапазон измерений: В полном объёме, погрешность и (или) неопределенность (класс, разряд): В соответствии с описанием типа | В соответствии с описанием типа | Нет | 2220 | 01.01.2024 0:00:00 | 7 | 2220
000000034147 | Нет | 000000034147Поверка | Поверка | Устройства контроля загазованности и режимов универсальные | УКЗ-РУ | 25664-13 |  |  | Нет | 2052 | 01.01.2024 0:00:00 | 37 | 2052
000000044699 | Нет | 000000044699Калибровка | Калибровка | Устройства контроля и регистрации ГСП | ФЩЛ501 и ФЩЛ502 | 11542-98 |  |  | Нет | 1500 | 01.01.2024 0:00:00 | 37 | 1500
000000044699 | Нет | 000000044699Поверка выезд | Поверка выезд | Устройства контроля и регистрации ГСП | ФЩЛ501 и ФЩЛ502 | 11542-98 |  |  | Нет | 1578 | 01.01.2024 0:00:00 | 37 | 1578
000000044699 | Нет | 000000044699Поверка | Поверка | Устройства контроля и регистрации ГСП | ФЩЛ501 и ФЩЛ502 | 11542-98 |  |  | Нет | 1500 | 01.01.2024 0:00:00 | 37 | 1500
000000044699 | Нет | 000000044699Калибровка выезд | Калибровка выезд | Устройства контроля и регистрации ГСП | ФЩЛ501 и ФЩЛ502 | 11542-98 |  |  | Нет | 1578 | 01.01.2024 0:00:00 | 37 | 1578
000000014959 | Нет | 000000014959Поверка | Поверка | Устройства контроля толщины изоляции | УКТ-2 | 19037-12 |  |  | Нет | 6996 | 01.01.2024 0:00:00 | 10 | 6996
000000039134 | Нет | 000000039134Поверка | Поверка | Устройства контроля усилия стрелочных приводов | УКРУП-12ТЦ | 53416-13 | Диапазон измерений: НПИ до 50 кН (не универсальный), погрешность и (или) неопределенность (класс, разряд): В соответствии с описанием типа | В соответствии с описанием типа | Нет | 3096 | 15.04.2024 0:00:00 | 7 | 3096
000000041964 | Нет | 000000041964Поверка | Поверка | Устройства контроля усилия стрелочных приводов | УКРУП-12ТЦ | 53416-13 | Диапазон измерений: НПИ от 1 тс до 5 тс (10кН-50кН), погрешность и (или) неопределенность (класс, разряд): В соответствии с описанием типа | В соответствии с описанием типа | Нет | 1470 | 01.01.2024 0:00:00 | 7 | 1470
000000042764 | Нет | 000000042764Поверка | Поверка | Устройства контроля усилия стрелочных приводов | УКРУП-12ТЦ | 53416-13 | Диапазон измерений: НПИ от 10 тс до 50 тс (100кН-500кН), погрешность и (или) неопределенность (класс, разряд): В соответствии с описанием типа | В соответствии с описанием типа | Нет | 3312 | 01.01.2024 0:00:00 | 7 | 3312
000000042789 | Нет | 000000042789Поверка | Поверка | Устройства многофункциональные | АДИ, АДО-01, АДУ-01, АДК | 41404-09 |  |  | Нет | 1500 | 01.01.2024 0:00:00 | 12 | 1500
000000042789 | Нет | 000000042789Поверка выезд | Поверка выезд | Устройства многофункциональные | АДИ, АДО-01, АДУ-01, АДК | 41404-09 |  |  | Нет | 1578 | 01.01.2024 0:00:00 | 12 | 1578
000000042789 | Нет | 000000042789Калибровка | Калибровка | Устройства многофункциональные | АДИ, АДО-01, АДУ-01, АДК | 41404-09 |  |  | Нет | 1500 | 01.01.2024 0:00:00 | 12 | 1500
000000042789 | Нет | 000000042789Калибровка выезд | Калибровка выезд | Устройства многофункциональные | АДИ, АДО-01, АДУ-01, АДК | 41404-09 |  |  | Нет | 1578 | 01.01.2024 0:00:00 | 12 | 1578
000000007686 | Нет | 000000007686Калибровка | Калибровка | Устройства переносные виброкалибровочные | ПВКУ-1 | 2676-70 |  |  | Нет | 23148 | 01.01.2024 0:00:00 | 11 | 23148
000000007686 | Нет | 000000007686Поверка | Поверка | Устройства переносные виброкалибровочные | ПВКУ-1 | 2676-70 |  |  | Нет | 23148 | 01.01.2024 0:00:00 | 11 | 23148
000000018349 | Нет | 000000018349Поверка | Поверка | Устройства поверки измерительных трансформаторов тока и напряжения | ПСТ-1 | 26825-04 |  |  | Нет | 12072 | 01.01.2024 0:00:00 | 11 | 12072
000000018350 | Нет | 000000018350Поверка | Поверка | Устройства поверочные переносные | УПП 802М | 24727-03 |  |  | Нет | 12072 | 01.01.2024 0:00:00 | 11 | 12072
000000018351 | Нет | 000000018351Поверка | Поверка | Устройства поверочные переносные | УПП 801М | 24726-03 |  |  | Нет | 12072 | 01.01.2024 0:00:00 | 11 | 12072
000000007517 | Нет | 000000007517Поверка выезд | Поверка выезд | Устройства портативные виброизмерительные | СМ-3001 | 18464-99 |  |  | Нет | 8532 | 01.01.2024 0:00:00 | 11 | 8532
000000007517 | Нет | 000000007517Калибровка | Калибровка | Устройства портативные виброизмерительные | СМ-3001 | 18464-99 |  |  | Нет | 8124 | 01.01.2024 0:00:00 | 11 | 8124
000000007517 | Нет | 000000007517Калибровка выезд | Калибровка выезд | Устройства портативные виброизмерительные | СМ-3001 | 18464-99 |  |  | Нет | 8532 | 01.01.2024 0:00:00 | 11 | 8532
000000007517 | Нет | 000000007517Поверка | Поверка | Устройства портативные виброизмерительные | СМ-3001 | 18464-99 |  |  | Нет | 8124 | 01.01.2024 0:00:00 | 11 | 8124
000000000607 | Нет | 000000000607Поверка | Поверка | Устройства портативные для измерения параметров контактной сети | Телекс-2 | 41517-09 |  |  | Нет | 5976 | 01.01.2024 0:00:00 | 10 | 5976
000000048892 | Нет | 000000048892Калибровка | Калибровка | Устройства портативные для измерения параметров контактной сети | Телекс-2 |  |  |  | Нет | 5976 | 01.01.2024 0:00:00 | 10 | 5976
Г00000000537 |  | Г00000000537Поверка | Поверка | Устройства портативные для измерения параметров контактной сети |  |  |  |  | Нет | 5976 | 01.01.2024 0:00:00 | 10отд | 5976
Г00000001163 |  | Г00000001163Калибровка | Калибровка | Устройства портативные для измерения параметров контактной сети (К) |  |  |  |  | Нет | 5976 | 01.01.2024 0:00:00 | 10отд | 5976
000000022003 | Нет | 000000022003Поверка | Поверка | Устройства пробоотборные | ПУ | 14531-97 |  |  | Нет | 3722.47 | 07.01.2022 0:00:00 | 12 | 3722.47
000000041485 | Нет | 000000041485Калибровка | Калибровка | Устройства пробоотборные | ПУ | 14531-97 | Диапазон измерений: три канала без поверки ротаметра, погрешность и (или) неопределенность (класс, разряд): в соответствии с описанием типа | в соответствии с описанием типа | Нет | 2472 | 07.12.2022 0:00:00 | 12 | 2472
000000041829 | Нет | 000000041829Поверка | Поверка | Устройства пробоотборные | ПУ | 14531-97 | Диапазон измерений: три канала без поверки ротаметра, погрешность и (или) неопределенность (класс, разряд): в соответствии с описанием типа | в соответствии с описанием типа | Нет | 4374 | 01.01.2024 0:00:00 | 12 | 4374
000000041829 | Нет | 000000041829Калибровка | Калибровка | Устройства пробоотборные | ПУ | 14531-97 | Диапазон измерений: три канала без поверки ротаметра, погрешность и (или) неопределенность (класс, разряд): в соответствии с описанием типа | в соответствии с описанием типа | Нет | 4374 | 01.01.2024 0:00:00 | 12 | 4374
Г00000000435 |  | Г00000000435Калибровка | Калибровка | Устройства пробоотборные |  |  |  |  | Нет | 4374 | 01.01.2024 0:00:00 | 12отд | 4374
Г00000000435 |  | Г00000000435Поверка | Поверка | Устройства пробоотборные |  |  |  |  | Нет | 4374 | 01.01.2024 0:00:00 | 12отд | 4374
000000006290 | Нет | 000000006290Поверка | Поверка | Устройства проверки простых защит | Нептун, Нептун-2 | 21721-07 |  |  | Нет | 8418 | 01.01.2024 0:00:00 | 11 | 8418
000000006290 | Нет | 000000006290Калибровка | Калибровка | Устройства проверки простых защит | Нептун, Нептун-2 | 21721-07 |  |  | Нет | 8418 | 01.01.2024 0:00:00 | 11 | 8418
000000003616 | Нет | 000000003616Поверка | Поверка | Устройства проверки средств релейной защиты | Нептун-3 | 33824-07 |  |  | Нет | 22446 | 01.01.2024 0:00:00 | 11 | 22446
000000044081 | Нет | 000000044081Поверка | Поверка | Устройства разрядно-диагностические | КОНБАТ / CONBAT (ВСТ, ВСТ-О, ВСТ-М) | 50060-12 |  |  | Нет | 8418 | 01.01.2024 0:00:00 | 11 | 8418
000000044081 | Нет | 000000044081Калибровка | Калибровка | Устройства разрядно-диагностические | КОНБАТ / CONBAT (ВСТ, ВСТ-О, ВСТ-М) | 50060-12 |  |  | Нет | 8418 | 01.01.2024 0:00:00 | 11 | 8418
000000042807 | Нет | 000000042807Поверка | Поверка | Устройства разрядно-диагностические аккумуляторных батарей | CONBAT | 68929-17 |  |  | Нет | 8418 | 01.01.2024 0:00:00 | 11 | 8418
000000042807 | Нет | 000000042807Калибровка | Калибровка | Устройства разрядно-диагностические аккумуляторных батарей | CONBAT | 68929-17 |  |  | Нет | 8418 | 01.01.2024 0:00:00 | 11 | 8418
000000038036 | Нет | 000000038036Поверка выезд | Поверка выезд | Устройства распределенного ввода-вывода | SIMATIC ET200 | 66213-16 |  |  | Нет | 1392 | 01.01.2024 0:00:00 | 11 | 1392
000000038036 | Нет | 000000038036Калибровка выезд | Калибровка выезд | Устройства распределенного ввода-вывода | SIMATIC ET200 | 66213-16 |  |  | Нет | 1392 | 01.01.2024 0:00:00 | 11 | 1392
000000049870 | Нет | 000000049870Поверка выезд | Поверка выезд | Устройства распределенного ввода-вывода | Simatic ET200 | 22734-11 |  |  | Нет | 1392 | 01.01.2024 0:00:00 | 12 | 1392
000000049870 | Нет | 000000049870Калибровка выезд | Калибровка выезд | Устройства распределенного ввода-вывода | Simatic ET200 | 22734-11 |  |  | Нет | 1392 | 01.01.2024 0:00:00 | 12 | 1392
000000040556 | Нет | 000000040556Калибровка | Калибровка | Устройства сбора и передачи данных | ЭКОМ-3000 | 17049-04 |  |  | Нет | 21360 | 01.01.2024 0:00:00 | 11 | 21360
000000040556 | Нет | 000000040556Поверка | Поверка | Устройства сбора и передачи данных | ЭКОМ-3000 | 17049-04 |  |  | Нет | 21360 | 01.01.2024 0:00:00 | 11 | 21360
000000047337 | Нет | 000000047337Поверка | Поверка | Устройства силоизмерительные | DN-FGA | 37874-08 | Диапазон измерений: Универсальный (растяжение и сжатие), погрешность и (или) неопределенность (класс, разряд): 0,2% | 0,2% | Нет | 10650 | 15.04.2024 0:00:00 | 7 | 10650
000000002018 | Нет | 000000002018Поверка | Поверка | Устройства синхронизации времени | УСВ-1 | 28716-05 |  |  | Нет | 13236 | 29.01.2024 0:00:00 | 11 | 13236
000000002018 | Нет | 000000002018Калибровка выезд | Калибровка выезд | Устройства синхронизации времени | УСВ-1 | 28716-05 |  |  | Нет | 14160 | 29.01.2024 0:00:00 | 11 | 14160
000000002018 | Нет | 000000002018Калибровка | Калибровка | Устройства синхронизации времени | УСВ-1 | 28716-05 |  |  | Нет | 13236 | 29.01.2024 0:00:00 | 11 | 13236
000000002018 | Нет | 000000002018Поверка выезд | Поверка выезд | Устройства синхронизации времени | УСВ-1 | 28716-05 |  |  | Нет | 14160 | 29.01.2024 0:00:00 | 11 | 14160
000000002029 | Нет | 000000002029Калибровка выезд | Калибровка выезд | Устройства синхронизации времени | УСВ-3 | 64242-16 |  |  | Нет | 14160 | 29.01.2024 0:00:00 | 11 | 14160
000000002029 | Нет | 000000002029Поверка выезд | Поверка выезд | Устройства синхронизации времени | УСВ-3 | 64242-16 |  |  | Нет | 14160 | 29.01.2024 0:00:00 | 11 | 14160
000000002029 | Нет | 000000002029Калибровка | Калибровка | Устройства синхронизации времени | УСВ-3 | 64242-16 |  |  | Нет | 13236 | 29.01.2024 0:00:00 | 11 | 13236
000000002029 | Нет | 000000002029Поверка | Поверка | Устройства синхронизации времени | УСВ-3 | 64242-16 |  |  | Нет | 13236 | 29.01.2024 0:00:00 | 11 | 13236
000000002058 | Нет | 000000002058Поверка выезд | Поверка выезд | Устройства синхронизации времени | УСВ-3 | 51644-12 |  |  | Нет | 7026 | 01.01.2024 0:00:00 | 11 | 7026
000000035399 | Нет | 000000035399Поверка | Поверка | Устройства синхронизации времени | УСВ-2 | 41681-10 |  |  | Нет | 13236 | 29.01.2024 0:00:00 | 11 | 13236
000000035399 | Нет | 000000035399Поверка выезд | Поверка выезд | Устройства синхронизации времени | УСВ-2 | 41681-10 |  |  | Нет | 14160 | 29.01.2024 0:00:00 | 11 | 14160
000000035399 | Нет | 000000035399Калибровка | Калибровка | Устройства синхронизации времени | УСВ-2 | 41681-10 |  |  | Нет | 13236 | 29.01.2024 0:00:00 | 11 | 13236
000000035399 | Нет | 000000035399Калибровка выезд | Калибровка выезд | Устройства синхронизации времени | УСВ-2 | 41681-10 |  |  | Нет | 14160 | 29.01.2024 0:00:00 | 11 | 14160
000000051404 | Нет | 000000051404Поверка выезд | Поверка выезд | Устройства синхронизации времени | УСВ-2 | 41681-09 |  |  | Нет | 14160 | 29.01.2024 0:00:00 | 11 | 14160
000000051404 | Нет | 000000051404Калибровка | Калибровка | Устройства синхронизации времени | УСВ-2 | 41681-09 |  |  | Нет | 13236 | 29.01.2024 0:00:00 | 11 | 13236
000000051404 | Нет | 000000051404Поверка | Поверка | Устройства синхронизации времени | УСВ-2 | 41681-09 |  |  | Нет | 13236 | 29.01.2024 0:00:00 | 11 | 13236
000000051404 | Нет | 000000051404Калибровка выезд | Калибровка выезд | Устройства синхронизации времени | УСВ-2 | 41681-09 |  |  | Нет | 14160 | 29.01.2024 0:00:00 | 11 | 14160
Г00000001589 |  | Г00000001589Поверка | Поверка | Устройства синхронизации времени (серверы) |  |  |  |  | Нет | 13236 | 29.01.2024 0:00:00 | 11отд | 13236
Г00000001589 |  | Г00000001589Поверка выезд | Поверка выезд | Устройства синхронизации времени (серверы) |  |  |  |  | Нет | 14160 | 29.01.2024 0:00:00 | 11отд | 14160
Г00000001589 |  | Г00000001589Калибровка выезд | Калибровка выезд | Устройства синхронизации времени (серверы) |  |  |  |  | Нет | 14160 | 29.01.2024 0:00:00 | 11отд | 14160
Г00000001589 |  | Г00000001589Калибровка | Калибровка | Устройства синхронизации времени (серверы) |  |  |  |  | Нет | 13236 | 29.01.2024 0:00:00 | 11отд | 13236
000000049843 | Нет | 000000049843Поверка выезд | Поверка выезд | Устройства тензометрические весоизмерительные электронные | ТВЭУ | 19765-15 |  |  | Нет | 3549 | 15.04.2024 0:00:00 | 7 | 3549
000000049843 | Нет | 000000049843Поверка | Поверка | Устройства тензометрические весоизмерительные электронные | ТВЭУ | 19765-15 |  |  | Нет | 3549 | 15.04.2024 0:00:00 | 7 | 3549
000000050566 | Нет | 000000050566Поверка выезд | Поверка выезд | Устройства тензометрические весоизмерительные электронные | ТВЭУ | 19765-15 |  |  | Нет | 3549 | 15.04.2024 0:00:00 | 7 | 3549
000000050566 | Нет | 000000050566Поверка | Поверка | Устройства тензометрические весоизмерительные электронные | ТВЭУ | 19765-15 |  |  | Нет | 3549 | 15.04.2024 0:00:00 | 7 | 3549
000000040485 | Нет | 000000040485Поверка | Поверка | Устройства термостатирующие измерительные | ПОС | 25757-10 |  |  | Нет | 17430 | 01.01.2024 0:00:00 | 41 | 17430
000000040485 | Нет | 000000040485Поверка выезд | Поверка выезд | Устройства термостатирующие измерительные | ПОС | 25757-10 |  |  | Нет | 18654 | 01.01.2024 0:00:00 | 41 | 18654
000000040485 | Нет | 000000040485Калибровка | Калибровка | Устройства термостатирующие измерительные | ПОС | 25757-10 |  |  | Нет | 17430 | 01.01.2024 0:00:00 | 41 | 17430
000000040485 | Нет | 000000040485Калибровка выезд | Калибровка выезд | Устройства термостатирующие измерительные | ПОС | 25757-10 |  |  | Нет | 18654 | 01.01.2024 0:00:00 | 41 | 18654
000000045229 | Нет | 000000045229Калибровка | Калибровка | Устройства универсальные измерительные параметров электрических цепей | SENTRON PAC3200 | 40708-09 |  |  | Нет | 9990 | 29.01.2024 0:00:00 | 11 | 9990
000000045229 | Нет | 000000045229Поверка | Поверка | Устройства универсальные измерительные параметров электрических цепей | SENTRON PAC3200 | 40708-09 |  |  | Нет | 9990 | 29.01.2024 0:00:00 | 11 | 9990
000000005994 | Нет | 000000005994Поверка | Поверка | Устройство | УД-01 | Наимен. СИ (ГОСТ 8.326) |  |  | Нет | 12996 | 01.01.2024 0:00:00 | 40 | 12996
000000018158 | Нет | 000000018158Поверка | Поверка | Устройство | Р4085 | 4124-74 |  |  | Нет | 3078 | 01.01.2024 0:00:00 | 11 | 3078
000000001223 | Нет | 000000001223Калибровка | Калибровка | Устройство визирное | - |  |  |  | Нет | 6204 | 01.01.2024 0:00:00 | 10 | 6204
000000023599 | Нет | 000000023599Калибровка | Калибровка | Устройство для измерения высоты автосцепки над головками рельс | Т1339.00.00 |  |  |  | Нет | 702 | 01.01.2024 0:00:00 | 10 | 702
000000008786 | Нет | 000000008786Поверка | Поверка | УСТРОЙСТВО ДЛЯ ИСПЫТАНИЙ ЗАЩИТ ЭЛЕКТРООБОРУДОВАНИЯ ПОДСТАНЦИЙ | УНЭП |  |  |  | Нет | 8370 | 01.01.2024 0:00:00 | 11 | 8370
000000008786 | Нет | 000000008786Поверка выезд | Поверка выезд | УСТРОЙСТВО ДЛЯ ИСПЫТАНИЙ ЗАЩИТ ЭЛЕКТРООБОРУДОВАНИЯ ПОДСТАНЦИЙ | УНЭП |  |  |  | Нет | 8790 | 01.01.2024 0:00:00 | 11 | 8790
А00000041 |  | А00000041Аттестация выезд | Аттестация выезд | УСТРОЙСТВО ДЛЯ ИСПЫТАНИЙ ЗАЩИТ ЭЛЕКТРООБОРУДОВАНИЯ ПОДСТАНЦИЙ | [5 empty] | 8790 | 01.01.2024 0:00:00 |  | 8790
А00000041 |  | А00000041Аттестация | Аттестация | УСТРОЙСТВО ДЛЯ ИСПЫТАНИЙ ЗАЩИТ ЭЛЕКТРООБОРУДОВАНИЯ ПОДСТАНЦИЙ | [5 empty] | 8370 | 01.01.2024 0:00:00 |  | 8370
А00000042 |  | А00000042Аттестация | Аттестация | Устройство для испытания защит электрооборудования подстанция 6-10 кВ | [5 empty] | 8370 | 01.01.2024 0:00:00 |  | 8370
А00000042 |  | А00000042Аттестация выезд | Аттестация выезд | Устройство для испытания защит электрооборудования подстанция 6-10 кВ | [5 empty] | 8790 | 01.01.2024 0:00:00 |  | 8790
А00000029 |  | А00000029Аттестация | Аттестация | УСТРОЙСТВО ДЛЯ ОПРЕДЕЛЕНИЯ ВЛАЖНОСТИ ПИЩЕВОГО СЫРЬЯ И ПРОДУКТОВ | [5 empty] | 2808 | 01.01.2024 0:00:00 |  | 2808
А00000029 |  | А00000029Аттестация выезд | Аттестация выезд | УСТРОЙСТВО ДЛЯ ОПРЕДЕЛЕНИЯ ВЛАЖНОСТИ ПИЩЕВОГО СЫРЬЯ И ПРОДУКТОВ | [5 empty] | 3006 | 01.01.2024 0:00:00 |  | 3006
000000008801 | Нет | 000000008801Поверка | Поверка | Устройство измерительное | УИ-14 |  |  |  | Нет | 9798 | 01.01.2024 0:00:00 | 40 | 9798
А00000043 |  | А00000043Аттестация выезд | Аттестация выезд | Устройство контроля пробивного напряжения трансформаторного масла | [5 empty] | 6918 | 01.01.2024 0:00:00 |  | 6918
А00000043 |  | А00000043Аттестация | Аттестация | Устройство контроля пробивного напряжения трансформаторного масла | [5 empty] | 6594 | 01.01.2024 0:00:00 |  | 6594
000000051089 | Нет | 000000051089Поверка | Поверка | Устройство поверки вторичной аппаратуры | УПВА-М1, УПВА-М2 | 81436-21 |  |  | Нет | 17796 | 01.01.2024 0:00:00 | 11 | 17796
000000051089 | Нет | 000000051089Калибровка | Калибровка | Устройство поверки вторичной аппаратуры | УПВА-М1, УПВА-М2 | 81436-21 |  |  | Нет | 17796 | 01.01.2024 0:00:00 | 11 | 17796
000000052026 | Нет | 000000052026Поверка | Поверка | Устройство проверки простых защит | Нептун и Нептун-2 | 21721-01 |  |  | Нет | 8418 | 01.01.2024 0:00:00 | 11 | 8418
000000052026 | Нет | 000000052026Калибровка | Калибровка | Устройство проверки простых защит | Нептун и Нептун-2 | 21721-01 |  |  | Нет | 8418 | 01.01.2024 0:00:00 | 11 | 8418
000000001867 | Нет | 000000001867Поверка | Поверка | УСТРОЙСТВО СИНХРОНИЗАЦИИ ВРЕМЕНИ УСВ-1 |  |  |  |  | Нет | 13236 | 29.01.2024 0:00:00 | 11 | 13236
000000001867 | Нет | 000000001867Калибровка выезд | Калибровка выезд | УСТРОЙСТВО СИНХРОНИЗАЦИИ ВРЕМЕНИ УСВ-1 |  |  |  |  | Нет | 14160 | 29.01.2024 0:00:00 | 11 | 14160
000000001867 | Нет | 000000001867Калибровка | Калибровка | УСТРОЙСТВО СИНХРОНИЗАЦИИ ВРЕМЕНИ УСВ-1 |  |  |  |  | Нет | 13236 | 29.01.2024 0:00:00 | 11 | 13236
000000001867 | Нет | 000000001867Поверка выезд | Поверка выезд | УСТРОЙСТВО СИНХРОНИЗАЦИИ ВРЕМЕНИ УСВ-1 |  |  |  |  | Нет | 14160 | 29.01.2024 0:00:00 | 11 | 14160
000000052333 | Нет | 000000052333Поверка | Поверка | Устройство синхронизации частоты и времени | Метроном Версии: 300, 600, 1000, 3000 | 74018-19 |  |  | Нет | 13236 | 29.01.2024 0:00:00 | 11 | 13236
000000052333 | Нет | 000000052333Калибровка выезд | Калибровка выезд | Устройство синхронизации частоты и времени | Метроном Версии: 300, 600, 1000, 3000 | 74018-19 |  |  | Нет | 14160 | 29.01.2024 0:00:00 | 11 | 14160
000000052333 | Нет | 000000052333Поверка выезд | Поверка выезд | Устройство синхронизации частоты и времени | Метроном Версии: 300, 600, 1000, 3000 | 74018-19 |  |  | Нет | 14160 | 29.01.2024 0:00:00 | 11 | 14160
000000052333 | Нет | 000000052333Калибровка | Калибровка | Устройство синхронизации частоты и времени | Метроном Версии: 300, 600, 1000, 3000 | 74018-19 |  |  | Нет | 13236 | 29.01.2024 0:00:00 | 11 | 13236
000000018382 | Нет | 000000018382Калибровка | Калибровка | Фазометры | Д362 | 3966-73 |  |  | Нет | 1392 | 01.01.2024 0:00:00 | 11 | 1392
000000018382 | Нет | 000000018382Поверка | Поверка | Фазометры | Д362 | 3966-73 |  |  | Нет | 1392 | 01.01.2024 0:00:00 | 11 | 1392
000000018383 | Нет | 000000018383Поверка | Поверка | Фазометры | Ц302-М1, Ц302-М1-1 | 9260-91 |  |  | Нет | 1392 | 01.01.2024 0:00:00 | 11 | 1392
000000018383 | Нет | 000000018383Калибровка | Калибровка | Фазометры | Ц302-М1, Ц302-М1-1 | 9260-91 |  |  | Нет | 1392 | 01.01.2024 0:00:00 | 11 | 1392
000000018384 | Нет | 000000018384Калибровка | Калибровка | Фазометры | Д360, Д361 | 3724-73 |  |  | Нет | 1392 | 01.01.2024 0:00:00 | 11 | 1392
000000018384 | Нет | 000000018384Поверка | Поверка | Фазометры | Д360, Д361 | 3724-73 |  |  | Нет | 1392 | 01.01.2024 0:00:00 | 11 | 1392
000000018385 | Нет | 000000018385Поверка | Поверка | Фазометры | Э120, Э120/1 | 1691-62 |  |  | Нет | 1392 | 01.01.2024 0:00:00 | 11 | 1392
000000018385 | Нет | 000000018385Калибровка | Калибровка | Фазометры | Э120, Э120/1 | 1691-62 |  |  | Нет | 1392 | 01.01.2024 0:00:00 | 11 | 1392
000000018415 | Нет | 000000018415Поверка | Поверка | Фазометры | Д578 | 1926-64 |  |  | Нет | 3552 | 01.01.2024 0:00:00 | 11 | 3552
000000018415 | Нет | 000000018415Калибровка | Калибровка | Фазометры | Д578 | 1926-64 |  |  | Нет | 3552 | 01.01.2024 0:00:00 | 11 | 3552
000000037822 | Нет | 000000037822Поверка | Поверка | Фазометры | ЭЛФ1, ЭЛФ2, ЭЛФ3, ЭЛФ4 | 560-64 |  |  | Нет | 3552 | 01.01.2024 0:00:00 | 11 | 3552
000000037822 | Нет | 000000037822Калибровка | Калибровка | Фазометры | ЭЛФ1, ЭЛФ2, ЭЛФ3, ЭЛФ4 | 560-64 |  |  | Нет | 3552 | 01.01.2024 0:00:00 | 11 | 3552
000000002577 | Нет | 000000002577Поверка | Поверка | Фазометры однофазные | Д5000 | 2459-69 |  |  | Нет | 3552 | 01.01.2024 0:00:00 | 11 | 3552
000000002577 | Нет | 000000002577Калибровка | Калибровка | Фазометры однофазные | Д5000 | 2459-69 |  |  | Нет | 3552 | 01.01.2024 0:00:00 | 11 | 3552
Г00000001504 |  | Г00000001504Поверка | Поверка | Фазометры стрелочные |  |  |  |  | Нет | 3552 | 01.01.2024 0:00:00 | 11отд | 3552
Г00000001504 |  | Г00000001504Калибровка | Калибровка | Фазометры стрелочные |  |  |  |  | Нет | 3552 | 01.01.2024 0:00:00 | 11отд | 3552
000000007411 | Нет | 000000007411Поверка | Поверка | ФАЗОМЕТРЫ Ф2-28 Ф2-34 |  |  |  |  | Нет | 2736 | 01.01.2024 0:00:00 | 11 | 2736
000000006586 | Нет | 000000006586Калибровка | Калибровка | Фазометры щитовые однофазные показывающие электродинамической системы | Д39 | 5895-77 |  |  | Нет | 1392 | 01.01.2024 0:00:00 | 11 | 1392
000000006586 | Нет | 000000006586Поверка | Поверка | Фазометры щитовые однофазные показывающие электродинамической системы | Д39 | 5895-77 |  |  | Нет | 1392 | 01.01.2024 0:00:00 | 11 | 1392
Г00000001502 |  | Г00000001502Калибровка | Калибровка | Фазометры щитовые стрелочные |  |  |  |  | Нет | 1392 | 01.01.2024 0:00:00 | 11отд | 1392
Г00000001502 |  | Г00000001502Поверка | Поверка | Фазометры щитовые стрелочные |  |  |  |  | Нет | 1392 | 01.01.2024 0:00:00 | 11отд | 1392
Г00000001244 |  | Г00000001244Поверка выезд | Поверка выезд | Фетальные мониторы и доплеры |  |  |  |  | Нет | 5436 | 01.01.2024 0:00:00 | 11отд | 5436
Г00000001244 |  | Г00000001244Калибровка выезд | Калибровка выезд | Фетальные мониторы и доплеры |  |  |  |  | Нет | 5436 | 01.01.2024 0:00:00 | 11отд | 5436
000000052639 | Нет | 000000052639Калибровка выезд | Калибровка выезд | Фетальный монитор | Уникос-01 |  |  |  | Нет | 5436 | 01.01.2024 0:00:00 | 11 | 5436
000000052639 | Нет | 000000052639Поверка выезд | Поверка выезд | Фетальный монитор | Уникос-01 |  |  |  | Нет | 5436 | 01.01.2024 0:00:00 | 11 | 5436
000000052640 | Нет | 000000052640Калибровка выезд | Калибровка выезд | Фетальный монитор | Уникос-02 |  |  |  | Нет | 5436 | 01.01.2024 0:00:00 | 11 | 5436
000000052640 | Нет | 000000052640Поверка выезд | Поверка выезд | Фетальный монитор | Уникос-02 |  |  |  | Нет | 5436 | 01.01.2024 0:00:00 | 11 | 5436
000000052642 | Нет | 000000052642Поверка выезд | Поверка выезд | Фетальный монитор | МАК-01 «Ч» |  |  |  | Нет | 5436 | 01.01.2024 0:00:00 | 11 | 5436
000000052642 | Нет | 000000052642Калибровка выезд | Калибровка выезд | Фетальный монитор | МАК-01 «Ч» |  |  |  | Нет | 5436 | 01.01.2024 0:00:00 | 11 | 5436
000000052643 | Нет | 000000052643Калибровка выезд | Калибровка выезд | Фетальный монитор | BT-330 Biston |  |  |  | Нет | 5436 | 01.01.2024 0:00:00 | 11 | 5436
000000052643 | Нет | 000000052643Поверка выезд | Поверка выезд | Фетальный монитор | BT-330 Biston |  |  |  | Нет | 5436 | 01.01.2024 0:00:00 | 11 | 5436
000000051380 | Нет | 000000051380Калибровка выезд | Калибровка выезд | Фетальный монитор ECOtwin LCD/LED Medical Econet |  |  |  |  | Нет | 5436 | 01.01.2024 0:00:00 | 11 | 5436
000000051380 | Нет | 000000051380Поверка выезд | Поверка выезд | Фетальный монитор ECOtwin LCD/LED Medical Econet |  |  |  |  | Нет | 5436 | 01.01.2024 0:00:00 | 11 | 5436
000000041473 | Нет | 000000041473Метрологический контроль состояния | Метрологический контроль состояния | Фибринтаймер BFT-II |  |  | Диапазон измерений: -, погрешность и (или) неопределенность (класс, разряд): - | - | Нет | 5004 | 01.01.2024 0:00:00 | 8 | 5004
000000041473 | Нет | 000000041473Поверка выезд | Поверка выезд | Фибринтаймер BFT-II |  |  | Диапазон измерений: -, погрешность и (или) неопределенность (класс, разряд): - | - | Нет | 5004 | 01.01.2024 0:00:00 | 8 | 5004
000000041473 | Нет | 000000041473Поверка | Поверка | Фибринтаймер BFT-II |  |  | Диапазон измерений: -, погрешность и (или) неопределенность (класс, разряд): - | - | Нет | 4680 | 01.01.2024 0:00:00 | 8 | 4680
000000003364 | Нет | 000000003364Поверка | Поверка | Формирователи телефонных соединений | ПРИЗМА-М | 43834-10 |  |  | Нет | 24774 | 01.01.2024 0:00:00 | 11 | 24774
000000003631 | Нет | 000000003631Поверка | Поверка | Формирователи телефонных соединений | ПРИЗМА | 26483-04 |  |  | Нет | 3006 | 01.01.2024 0:00:00 | 11 | 3006
000000002926 | Нет | 000000002926Поверка | Поверка | Формирователь телефонных соединений | ПРИЗМА-8 | 17058-98 |  |  | Нет | 24774 | 01.01.2024 0:00:00 | 11 | 24774
000000018486 | Нет | 000000018486Аттестация | Аттестация | Формы для дуктилометра восьмерки |  |  |  |  | Нет | 1851 | 01.01.2023 0:00:00 | 10 | 1851
000000018486 | Нет | 000000018486Калибровка | Калибровка | Формы для дуктилометра восьмерки |  |  |  |  | Нет | 1980 | 01.01.2024 0:00:00 | 10 | 1980
000000001748 | Нет | 000000001748Аттестация | Аттестация | Формы для изготовления контрольных образцов бетона |  |  |  |  | Нет | 2148 | 01.01.2023 0:00:00 | 10 | 2148
000000001748 | Нет | 000000001748Калибровка | Калибровка | Формы для изготовления контрольных образцов бетона |  |  |  |  | Нет | 2298 | 01.01.2024 0:00:00 | 10 | 2298
А00000081 |  | А00000081Аттестация | Аттестация | Формы для изготовления контрольных образцов бетона | [5 empty] | 2298 | 01.01.2024 0:00:00 | 10отд | 2298
000000001749 | Нет | 000000001749Калибровка | Калибровка | Формы цилиндрические для образцов асфальтобетона |  |  |  |  | Нет | 1128 | 01.01.2024 0:00:00 | 10 | 1128
000000001749 | Нет | 000000001749Аттестация | Аттестация | Формы цилиндрические для образцов асфальтобетона |  |  |  |  | Нет | 1059 | 01.01.2023 0:00:00 | 10 | 1059
А00000082 |  | А00000082Аттестация | Аттестация | Формы цилиндрические для образцов асфальтобетона | [5 empty] | 1134 | 01.01.2024 0:00:00 | 10отд | 1134
000000037913 | Нет | 000000037913Метрологический контроль состояния | Метрологический контроль состояния | Фотометр иммунологический "iEms" | iEms |  | Диапазон измерений: Соответсвует описанию типа, погрешность и (или) неопределенность (класс, разряд): - | - | Нет | 4776 | 01.01.2024 0:00:00 | 8 | 4776
000000037913 | Нет | 000000037913Поверка | Поверка | Фотометр иммунологический "iEms" | iEms |  | Диапазон измерений: Соответсвует описанию типа, погрешность и (или) неопределенность (класс, разряд): - | - | Нет | 4776 | 01.01.2024 0:00:00 | 8 | 4776
000000037913 | Нет | 000000037913Поверка выезд | Поверка выезд | Фотометр иммунологический "iEms" | iEms |  | Диапазон измерений: Соответсвует описанию типа, погрешность и (или) неопределенность (класс, разряд): - | - | Нет | 4776 | 01.01.2024 0:00:00 | 8 | 4776
000000045483 | Нет | 000000045483Метрологический контроль состояния | Метрологический контроль состояния | Фотометр лабораторный медицинский BioChem BA |  |  | Диапазон измерений: Соответсвует описанию типа, погрешность и (или) неопределенность (класс, разряд): - | - | Нет | 5004 | 01.01.2024 0:00:00 | 8 | 5004
000000045483 | Нет | 000000045483Поверка выезд | Поверка выезд | Фотометр лабораторный медицинский BioChem BA |  |  | Диапазон измерений: Соответсвует описанию типа, погрешность и (или) неопределенность (класс, разряд): - | - | Нет | 5004 | 01.01.2024 0:00:00 | 8 | 5004
000000045483 | Нет | 000000045483Поверка | Поверка | Фотометр лабораторный медицинский BioChem BA |  |  | Диапазон измерений: Соответсвует описанию типа, погрешность и (или) неопределенность (класс, разряд): - | - | Нет | 4680 | 01.01.2024 0:00:00 | 8 | 4680
000000045139 | Нет | 000000045139Поверка | Поверка | Фотометр микропланшетный "Multiskan MS" |  |  | Диапазон измерений: -, погрешность и (или) неопределенность (класс, разряд): - | - | Нет | 4776 | 01.01.2024 0:00:00 | 8 | 4776
000000045139 | Нет | 000000045139Поверка выезд | Поверка выезд | Фотометр микропланшетный "Multiskan MS" |  |  | Диапазон измерений: -, погрешность и (или) неопределенность (класс, разряд): - | - | Нет | 4776 | 01.01.2024 0:00:00 | 8 | 4776
000000045139 | Нет | 000000045139Метрологический контроль состояния | Метрологический контроль состояния | Фотометр микропланшетный "Multiskan MS" |  |  | Диапазон измерений: -, погрешность и (или) неопределенность (класс, разряд): - | - | Нет | 4776 | 01.01.2024 0:00:00 | 8 | 4776
000000008309 | Нет | 000000008309Поверка выезд | Поверка выезд | Фотометр пламенный | PFP 7 | 20562-00 | Диапазон измерений: массовой концентрации (массовой доли) ионов, мг/дм3 (ppm): натрия 1,0…30; калия 1,0…25; кальция 5,0…30, погрешность и (или) неопределенность (класс, разряд): ±4 % | ±4 % | Нет | 4680 | 01.01.2024 0:00:00 | 8 | 4680
Г00000000136 |  | Г00000000136Поверка выезд | Поверка выезд | Фотометр пламенный (без учета стоимости ГСО) |  |  |  |  | Нет | 4680 | 01.01.2024 0:00:00 | 8 отдел | 4680
000000008317 | Нет | 000000008317Поверка выезд | Поверка выезд | Фотометры | КФК-5М | 14855-95 | Диапазон измерений: Диапазоны измерения: - длин волн фотометра, нм 400…980, - коэффициентов пропускания, % 1…100; - оптической плотности, Б 2…0, - концентрации 0,001…9999 ед.концентрации, погрешность и (или) неопределенность (класс, разряд): Пределы допускаемого значения основной абсолютной погрешности при измерении коэффициентов пропускания, % ±1. | Пределы допускаемого значения основной абсолютной погрешности при измерении коэффициентов пропускания, % ±1. | Нет | 4554 | 01.01.2024 0:00:00 | 8 | 4554
000000008317 | Нет | 000000008317Метрологический контроль состояния | Метрологический контроль состояния | Фотометры | КФК-5М | 14855-95 | Диапазон измерений: Диапазоны измерения: - длин волн фотометра, нм 400…980, - коэффициентов пропускания, % 1…100; - оптической плотности, Б 2…0, - концентрации 0,001…9999 ед.концентрации, погрешность и (или) неопределенность (класс, разряд): Пределы допускаемого значения основной абсолютной погрешности при измерении коэффициентов пропускания, % ±1. | Пределы допускаемого значения основной абсолютной погрешности при измерении коэффициентов пропускания, % ±1. | Нет | 4554 | 01.01.2024 0:00:00 | 8 | 4554
000000008317 | Нет | 000000008317Поверка | Поверка | Фотометры | КФК-5М | 14855-95 | Диапазон измерений: Диапазоны измерения: - длин волн фотометра, нм 400…980, - коэффициентов пропускания, % 1…100; - оптической плотности, Б 2…0, - концентрации 0,001…9999 ед.концентрации, погрешность и (или) неопределенность (класс, разряд): Пределы допускаемого значения основной абсолютной погрешности при измерении коэффициентов пропускания, % ±1. | Пределы допускаемого значения основной абсолютной погрешности при измерении коэффициентов пропускания, % ±1. | Нет | 4554 | 01.01.2024 0:00:00 | 8 | 4554
000000041617 | Нет | 000000041617Поверка выезд | Поверка выезд | Фотометры | Реал Р | 65176-16 | Диапазон измерений: оптической плотности, Б 0,030…4,000.¶, погрешность и (или) неопределенность (класс, разряд): ¶Пределы допускаемой абсолютной погрешности фотометра при измерении оптической плотности, Б (в диапазоне свыше 0,030…2,000 Б) ±0,015, (в диапазоне свыше 2,000…3,000 Б), ±0,050; (в диапазоне свыше 3,000…4,000 Б) ±0,200 | ¶Пределы допускаемой абсолютной погрешности фотометра при измерении оптической плотности, Б (в диапазоне свыше 0,030…2,000 Б) ±0,015, (в диапазоне свыше 2,000…3,000 Б), ±0,050; (в диапазоне свыше 3,000…4,000 Б) ±0,200 | Нет | 4776 | 01.01.2024 0:00:00 | 8 | 4776
000000041617 | Нет | 000000041617Поверка | Поверка | Фотометры | Реал Р | 65176-16 | Диапазон измерений: оптической плотности, Б 0,030…4,000.¶, погрешность и (или) неопределенность (класс, разряд): ¶Пределы допускаемой абсолютной погрешности фотометра при измерении оптической плотности, Б (в диапазоне свыше 0,030…2,000 Б) ±0,015, (в диапазоне свыше 2,000…3,000 Б), ±0,050; (в диапазоне свыше 3,000…4,000 Б) ±0,200 | ¶Пределы допускаемой абсолютной погрешности фотометра при измерении оптической плотности, Б (в диапазоне свыше 0,030…2,000 Б) ±0,015, (в диапазоне свыше 2,000…3,000 Б), ±0,050; (в диапазоне свыше 3,000…4,000 Б) ±0,200 | Нет | 4776 | 01.01.2024 0:00:00 | 8 | 4776
000000041617 | Нет | 000000041617Метрологический контроль состояния | Метрологический контроль состояния | Фотометры | Реал Р | 65176-16 | Диапазон измерений: оптической плотности, Б 0,030…4,000.¶, погрешность и (или) неопределенность (класс, разряд): ¶Пределы допускаемой абсолютной погрешности фотометра при измерении оптической плотности, Б (в диапазоне свыше 0,030…2,000 Б) ±0,015, (в диапазоне свыше 2,000…3,000 Б), ±0,050; (в диапазоне свыше 3,000…4,000 Б) ±0,200 | ¶Пределы допускаемой абсолютной погрешности фотометра при измерении оптической плотности, Б (в диапазоне свыше 0,030…2,000 Б) ±0,015, (в диапазоне свыше 2,000…3,000 Б), ±0,050; (в диапазоне свыше 3,000…4,000 Б) ±0,200 | Нет | 4776 | 01.01.2024 0:00:00 | 8 | 4776
000000043974 | Нет | 000000043974Поверка | Поверка | Фотометры | Эксперт-003 | 33222-06 | Диапазон измерений: оптической плотности 0…1,5 Б, погрешность и (или) неопределенность (класс, разряд): ±0,02 Б. | ±0,02 Б. | Нет | 4554 | 01.01.2024 0:00:00 | 8 | 4554
000000043974 | Нет | 000000043974Метрологический контроль состояния | Метрологический контроль состояния | Фотометры | Эксперт-003 | 33222-06 | Диапазон измерений: оптической плотности 0…1,5 Б, погрешность и (или) неопределенность (класс, разряд): ±0,02 Б. | ±0,02 Б. | Нет | 4554 | 01.01.2024 0:00:00 | 8 | 4554
000000043974 | Нет | 000000043974Поверка выезд | Поверка выезд | Фотометры | Эксперт-003 | 33222-06 | Диапазон измерений: оптической плотности 0…1,5 Б, погрешность и (или) неопределенность (класс, разряд): ±0,02 Б. | ±0,02 Б. | Нет | 4554 | 01.01.2024 0:00:00 | 8 | 4554
000000046874 | Нет | 000000046874Метрологический контроль состояния | Метрологический контроль состояния | Фотометры | Реал ПИ | 63061-16 |  |  | Нет | 6360 | 01.01.2024 0:00:00 | 37 | 6360
000000046874 | Нет | 000000046874Поверка выезд | Поверка выезд | Фотометры | Реал ПИ | 63061-16 |  |  | Нет | 6360 | 01.01.2024 0:00:00 | 37 | 6360
000000051018 | Нет | 000000051018Метрологический контроль состояния | Метрологический контроль состояния | Фотометры | ЭКСПЕРТ-003 | 88395-23 | Диапазон измерений: Диапазон измерений оптической плотности, Б 0,02…1,506, погрешность и (или) неопределенность (класс, разряд): Пределы допуск. абс. погрешности измерений оптической плотности, Б: в диапазоне 0,02…0,65 Б включ. ±0,02; в диапазоне св. 0,65…1,50 Б ±0,0 | Пределы допуск. абс. погрешности измерений оптической плотности, Б: в диапазоне 0,02…0,65 Б включ. ±0,02; в диапазоне св. 0,65…1,50 Б ±0,0 | Нет | 4554 | 01.01.2024 0:00:00 | 8 | 4554
000000051018 | Нет | 000000051018Поверка выезд | Поверка выезд | Фотометры | ЭКСПЕРТ-003 | 88395-23 | Диапазон измерений: Диапазон измерений оптической плотности, Б 0,02…1,506, погрешность и (или) неопределенность (класс, разряд): Пределы допуск. абс. погрешности измерений оптической плотности, Б: в диапазоне 0,02…0,65 Б включ. ±0,02; в диапазоне св. 0,65…1,50 Б ±0,0 | Пределы допуск. абс. погрешности измерений оптической плотности, Б: в диапазоне 0,02…0,65 Б включ. ±0,02; в диапазоне св. 0,65…1,50 Б ±0,0 | Нет | 4554 | 01.01.2024 0:00:00 | 8 | 4554
000000051018 | Нет | 000000051018Поверка | Поверка | Фотометры | ЭКСПЕРТ-003 | 88395-23 | Диапазон измерений: Диапазон измерений оптической плотности, Б 0,02…1,506, погрешность и (или) неопределенность (класс, разряд): Пределы допуск. абс. погрешности измерений оптической плотности, Б: в диапазоне 0,02…0,65 Б включ. ±0,02; в диапазоне св. 0,65…1,50 Б ±0,0 | Пределы допуск. абс. погрешности измерений оптической плотности, Б: в диапазоне 0,02…0,65 Б включ. ±0,02; в диапазоне св. 0,65…1,50 Б ±0,0 | Нет | 4554 | 01.01.2024 0:00:00 | 8 | 4554
000000008330 | Нет | 000000008330Метрологический контроль состояния | Метрологический контроль состояния | Фотометры биохимические полуавтоматические | CLIMA MC-15 | 30840-05 |  |  | Нет | 5004 | 01.01.2024 0:00:00 | 11 | 5004
000000008330 | Нет | 000000008330Поверка выезд | Поверка выезд | Фотометры биохимические полуавтоматические | CLIMA MC-15 | 30840-05 |  |  | Нет | 5004 | 01.01.2024 0:00:00 | 11 | 5004
000000008330 | Нет | 000000008330Поверка | Поверка | Фотометры биохимические полуавтоматические | CLIMA MC-15 | 30840-05 |  |  | Нет | 4680 | 01.01.2024 0:00:00 | 11 | 4680
000000039482 | Нет | 000000039482Поверка выезд | Поверка выезд | Фотометры биохимические специализированные | ФБС-01 | 29135-05 | Диапазон измерений: Соответсвует описанию типа, погрешность и (или) неопределенность (класс, разряд): - | - | Нет | 5004 | 01.01.2024 0:00:00 | 8 | 5004
000000039482 | Нет | 000000039482Метрологический контроль состояния | Метрологический контроль состояния | Фотометры биохимические специализированные | ФБС-01 | 29135-05 | Диапазон измерений: Соответсвует описанию типа, погрешность и (или) неопределенность (класс, разряд): - | - | Нет | 5004 | 01.01.2024 0:00:00 | 8 | 5004
000000039482 | Нет | 000000039482Поверка | Поверка | Фотометры биохимические специализированные | ФБС-01 | 29135-05 | Диапазон измерений: Соответсвует описанию типа, погрешность и (или) неопределенность (класс, разряд): - | - | Нет | 4680 | 01.01.2024 0:00:00 | 8 | 4680
000000039989 | Нет | 000000039989Поверка | Поверка | Фотометры биохимические специализированные | ФБС-01 | 29135-16 | Диапазон измерений: Соответсвует описанию типа, погрешность и (или) неопределенность (класс, разряд): - | - | Нет | 4680 | 01.01.2024 0:00:00 | 8 | 4680
000000039989 | Нет | 000000039989Метрологический контроль состояния | Метрологический контроль состояния | Фотометры биохимические специализированные | ФБС-01 | 29135-16 | Диапазон измерений: Соответсвует описанию типа, погрешность и (или) неопределенность (класс, разряд): - | - | Нет | 5004 | 01.01.2024 0:00:00 | 8 | 5004
000000039989 | Нет | 000000039989Поверка выезд | Поверка выезд | Фотометры биохимические специализированные | ФБС-01 | 29135-16 | Диапазон измерений: Соответсвует описанию типа, погрешность и (или) неопределенность (класс, разряд): - | - | Нет | 5004 | 01.01.2024 0:00:00 | 8 | 5004
000000008323 | Нет | 000000008323Поверка выезд | Поверка выезд | Фотометры для микропланшет | 680 | 25454-03 | Диапазон измерений: оптической плотности 0…3,0 Б, погрешность и (или) неопределенность (класс, разряд): 4 %. | 4 %. | Нет | 4776 | 01.01.2024 0:00:00 | 8 | 4776
000000008323 | Нет | 000000008323Метрологический контроль состояния | Метрологический контроль состояния | Фотометры для микропланшет | 680 | 25454-03 | Диапазон измерений: оптической плотности 0…3,0 Б, погрешность и (или) неопределенность (класс, разряд): 4 %. | 4 %. | Нет | 4776 | 01.01.2024 0:00:00 | 8 | 4776
000000008323 | Нет | 000000008323Поверка | Поверка | Фотометры для микропланшет | 680 | 25454-03 | Диапазон измерений: оптической плотности 0…3,0 Б, погрешность и (или) неопределенность (класс, разряд): 4 %. | 4 %. | Нет | 4776 | 01.01.2024 0:00:00 | 8 | 4776
000000030756 | Нет | 000000030756Поверка выезд | Поверка выезд | Фотометры для микропланшетов | LEDETECT 96 | 42419-09 | Диапазон измерений: 0.4-3.0 Б, погрешность и (или) неопределенность (класс, разряд): 0.4-3.0В+\-2.5% | 0.4-3.0В+\-2.5% | Нет | 4776 | 01.01.2024 0:00:00 | 8 | 4776
000000030756 | Нет | 000000030756Метрологический контроль состояния | Метрологический контроль состояния | Фотометры для микропланшетов | LEDETECT 96 | 42419-09 | Диапазон измерений: 0.4-3.0 Б, погрешность и (или) неопределенность (класс, разряд): 0.4-3.0В+\-2.5% | 0.4-3.0В+\-2.5% | Нет | 4776 | 01.01.2024 0:00:00 | 8 | 4776
000000030756 | Нет | 000000030756Поверка | Поверка | Фотометры для микропланшетов | LEDETECT 96 | 42419-09 | Диапазон измерений: 0.4-3.0 Б, погрешность и (или) неопределенность (класс, разряд): 0.4-3.0В+\-2.5% | 0.4-3.0В+\-2.5% | Нет | 4776 | 01.01.2024 0:00:00 | 8 | 4776
000000036990 | Нет | 000000036990Поверка выезд | Поверка выезд | Фотометры для микропланшетов | Mark исп. iMark | 40720-09 | Диапазон измерений: оптической плотности 0…3,0 Б., погрешность и (или) неопределенность (класс, разряд): ±0,016…±4 Б | ±0,016…±4 Б | Нет | 4776 | 01.01.2024 0:00:00 | 8 | 4776
000000036990 | Нет | 000000036990Метрологический контроль состояния | Метрологический контроль состояния | Фотометры для микропланшетов | Mark исп. iMark | 40720-09 | Диапазон измерений: оптической плотности 0…3,0 Б., погрешность и (или) неопределенность (класс, разряд): ±0,016…±4 Б | ±0,016…±4 Б | Нет | 4776 | 01.01.2024 0:00:00 | 8 | 4776
000000036990 | Нет | 000000036990Поверка | Поверка | Фотометры для микропланшетов | Mark исп. iMark | 40720-09 | Диапазон измерений: оптической плотности 0…3,0 Б., погрешность и (или) неопределенность (класс, разряд): ±0,016…±4 Б | ±0,016…±4 Б | Нет | 4776 | 01.01.2024 0:00:00 | 8 | 4776
000000039334 | Нет | 000000039334Поверка выезд | Поверка выезд | Фотометры лабораторные медицинские | StatFax | 47063-11 | Диапазон измерений: оптической плотности, Б 0,01…3,0, 0,01…4,0, 0,01…2,5., погрешность и (или) неопределенность (класс, разряд): % ±5; ±6. | % ±5; ±6. | Нет | 5004 | 01.01.2024 0:00:00 | 8 | 5004
000000039334 | Нет | 000000039334Поверка | Поверка | Фотометры лабораторные медицинские | StatFax | 47063-11 | Диапазон измерений: оптической плотности, Б 0,01…3,0, 0,01…4,0, 0,01…2,5., погрешность и (или) неопределенность (класс, разряд): % ±5; ±6. | % ±5; ±6. | Нет | 4680 | 01.01.2024 0:00:00 | 8 | 4680
000000039334 | Нет | 000000039334Метрологический контроль состояния | Метрологический контроль состояния | Фотометры лабораторные медицинские | StatFax | 47063-11 | Диапазон измерений: оптической плотности, Б 0,01…3,0, 0,01…4,0, 0,01…2,5., погрешность и (или) неопределенность (класс, разряд): % ±5; ±6. | % ±5; ±6. | Нет | 5004 | 01.01.2024 0:00:00 | 8 | 5004
000000040881 | Нет | 000000040881Поверка | Поверка | Фотометры лабораторные медицинские | Immunochem-2100 | 48401-11 | Диапазон измерений: Диапазон измерений оптической плотности, Б 0,0…2,0., погрешность и (или) неопределенность (класс, разряд): Пределы относительной систематической составляющей погрешности, %, ±4,0. | Пределы относительной систематической составляющей погрешности, %, ±4,0. | Нет | 4776 | 01.01.2024 0:00:00 | 8 | 4776
000000040881 | Нет | 000000040881Метрологический контроль состояния | Метрологический контроль состояния | Фотометры лабораторные медицинские | Immunochem-2100 | 48401-11 | Диапазон измерений: Диапазон измерений оптической плотности, Б 0,0…2,0., погрешность и (или) неопределенность (класс, разряд): Пределы относительной систематической составляющей погрешности, %, ±4,0. | Пределы относительной систематической составляющей погрешности, %, ±4,0. | Нет | 4776 | 01.01.2024 0:00:00 | 8 | 4776
000000040881 | Нет | 000000040881Поверка выезд | Поверка выезд | Фотометры лабораторные медицинские | Immunochem-2100 | 48401-11 | Диапазон измерений: Диапазон измерений оптической плотности, Б 0,0…2,0., погрешность и (или) неопределенность (класс, разряд): Пределы относительной систематической составляющей погрешности, %, ±4,0. | Пределы относительной систематической составляющей погрешности, %, ±4,0. | Нет | 4776 | 01.01.2024 0:00:00 | 8 | 4776
000000043751 | Нет | 000000043751Поверка | Поверка | Фотометры лабораторные медицинские | Stat Fax (мод. 303+, 1904+, 2100, 3200, 3300) | 33979-07 | Диапазон измерений: Соответсвует описанию типа, погрешность и (или) неопределенность (класс, разряд): - | - | Нет | 4680 | 01.01.2024 0:00:00 | 8 | 4680
000000043751 | Нет | 000000043751Метрологический контроль состояния | Метрологический контроль состояния | Фотометры лабораторные медицинские | Stat Fax (мод. 303+, 1904+, 2100, 3200, 3300) | 33979-07 | Диапазон измерений: Соответсвует описанию типа, погрешность и (или) неопределенность (класс, разряд): - | - | Нет | 5004 | 01.01.2024 0:00:00 | 8 | 5004
000000043751 | Нет | 000000043751Поверка выезд | Поверка выезд | Фотометры лабораторные медицинские | Stat Fax (мод. 303+, 1904+, 2100, 3200, 3300) | 33979-07 | Диапазон измерений: Соответсвует описанию типа, погрешность и (или) неопределенность (класс, разряд): - | - | Нет | 5004 | 01.01.2024 0:00:00 | 8 | 5004
000000037912 | Нет | 000000037912Поверка | Поверка | Фотометры микропланшетные | Multiscan Ascent | 18931-99 | Диапазон измерений: оптической плотности 0…2,0 Б, погрешность и (или) неопределенность (класс, разряд): - | - | Нет | 4776 | 01.01.2024 0:00:00 | 8 | 4776
000000037912 | Нет | 000000037912Метрологический контроль состояния | Метрологический контроль состояния | Фотометры микропланшетные | Multiscan Ascent | 18931-99 | Диапазон измерений: оптической плотности 0…2,0 Б, погрешность и (или) неопределенность (класс, разряд): - | - | Нет | 4776 | 01.01.2024 0:00:00 | 8 | 4776
000000037912 | Нет | 000000037912Поверка выезд | Поверка выезд | Фотометры микропланшетные | Multiscan Ascent | 18931-99 | Диапазон измерений: оптической плотности 0…2,0 Б, погрешность и (или) неопределенность (класс, разряд): - | - | Нет | 4776 | 01.01.2024 0:00:00 | 8 | 4776
000000039757 | Нет | 000000039757Поверка | Поверка | Фотометры микропланшетные | ELx800, ELx808, ELx808I, ELx808U, ELx808IU | 25546-03 | Диапазон измерений: Диапазон измерения, Б 0…3,0; 0…4,0, погрешность и (или) неопределенность (класс, разряд): Погрешности в диапазоне 0…2,0 Б ±0,02 Б; св. 2,0 Б ±5,0 %. | Погрешности в диапазоне 0…2,0 Б ±0,02 Б; св. 2,0 Б ±5,0 %. | Нет | 4776 | 01.01.2024 0:00:00 | 8 | 4776
000000039757 | Нет | 000000039757Поверка выезд | Поверка выезд | Фотометры микропланшетные | ELx800, ELx808, ELx808I, ELx808U, ELx808IU | 25546-03 | Диапазон измерений: Диапазон измерения, Б 0…3,0; 0…4,0, погрешность и (или) неопределенность (класс, разряд): Погрешности в диапазоне 0…2,0 Б ±0,02 Б; св. 2,0 Б ±5,0 %. | Погрешности в диапазоне 0…2,0 Б ±0,02 Б; св. 2,0 Б ±5,0 %. | Нет | 4776 | 01.01.2024 0:00:00 | 8 | 4776
000000039757 | Нет | 000000039757Метрологический контроль состояния | Метрологический контроль состояния | Фотометры микропланшетные | ELx800, ELx808, ELx808I, ELx808U, ELx808IU | 25546-03 | Диапазон измерений: Диапазон измерения, Б 0…3,0; 0…4,0, погрешность и (или) неопределенность (класс, разряд): Погрешности в диапазоне 0…2,0 Б ±0,02 Б; св. 2,0 Б ±5,0 %. | Погрешности в диапазоне 0…2,0 Б ±0,02 Б; св. 2,0 Б ±5,0 %. | Нет | 4776 | 01.01.2024 0:00:00 | 8 | 4776
000000043256 | Нет | 000000043256Поверка выезд | Поверка выезд | Фотометры микропланшетные | Multiskan EX | 17087-04 | Диапазон измерений: от 0 до 2,0 Б, погрешность и (или) неопределенность (класс, разряд): 0,007 Б; 2,0 %, СКО 2 % | 0,007 Б; 2,0 %, СКО 2 % | Нет | 4776 | 01.01.2024 0:00:00 | 8 | 4776
000000043256 | Нет | 000000043256Метрологический контроль состояния | Метрологический контроль состояния | Фотометры микропланшетные | Multiskan EX | 17087-04 | Диапазон измерений: от 0 до 2,0 Б, погрешность и (или) неопределенность (класс, разряд): 0,007 Б; 2,0 %, СКО 2 % | 0,007 Б; 2,0 %, СКО 2 % | Нет | 4776 | 01.01.2024 0:00:00 | 8 | 4776
000000043256 | Нет | 000000043256Поверка | Поверка | Фотометры микропланшетные | Multiskan EX | 17087-04 | Диапазон измерений: от 0 до 2,0 Б, погрешность и (или) неопределенность (класс, разряд): 0,007 Б; 2,0 %, СКО 2 % | 0,007 Б; 2,0 %, СКО 2 % | Нет | 4776 | 01.01.2024 0:00:00 | 8 | 4776
000000044163 | Нет | 000000044163Поверка | Поверка | Фотометры микропланшетные | Multiskan | 17087-98 | Диапазон измерений: оптической плотности 0…2,0 Б, погрешность и (или) неопределенность (класс, разряд): ±2 %. | ±2 %. | Нет | 4776 | 01.01.2024 0:00:00 | 8 | 4776
000000044163 | Нет | 000000044163Метрологический контроль состояния | Метрологический контроль состояния | Фотометры микропланшетные | Multiskan | 17087-98 | Диапазон измерений: оптической плотности 0…2,0 Б, погрешность и (или) неопределенность (класс, разряд): ±2 %. | ±2 %. | Нет | 4776 | 01.01.2024 0:00:00 | 8 | 4776
000000044163 | Нет | 000000044163Поверка выезд | Поверка выезд | Фотометры микропланшетные | Multiskan | 17087-98 | Диапазон измерений: оптической плотности 0…2,0 Б, погрешность и (или) неопределенность (класс, разряд): ±2 %. | ±2 %. | Нет | 4776 | 01.01.2024 0:00:00 | 8 | 4776
000000044633 | Нет | 000000044633Поверка выезд | Поверка выезд | Фотометры микропланшетные | Multiskan FC | 40982-09 | Диапазон измерений: Диапазон измерений оптической плотности 0…3,0 Б., погрешность и (или) неопределенность (класс, разряд): Погрешность ±0,012 Б. | Погрешность ±0,012 Б. | Нет | 4776 | 01.01.2024 0:00:00 | 8 | 4776
000000044633 | Нет | 000000044633Метрологический контроль состояния | Метрологический контроль состояния | Фотометры микропланшетные | Multiskan FC | 40982-09 | Диапазон измерений: Диапазон измерений оптической плотности 0…3,0 Б., погрешность и (или) неопределенность (класс, разряд): Погрешность ±0,012 Б. | Погрешность ±0,012 Б. | Нет | 4776 | 01.01.2024 0:00:00 | 8 | 4776
000000044633 | Нет | 000000044633Поверка | Поверка | Фотометры микропланшетные | Multiskan FC | 40982-09 | Диапазон измерений: Диапазон измерений оптической плотности 0…3,0 Б., погрешность и (или) неопределенность (класс, разряд): Погрешность ±0,012 Б. | Погрешность ±0,012 Б. | Нет | 4776 | 01.01.2024 0:00:00 | 8 | 4776
000000044706 | Нет | 000000044706Поверка выезд | Поверка выезд | Фотометры микропланшетные | MR-96A | 53642-13 | Диапазон измерений: оптической плотности, Б 0…3,00., погрешность и (или) неопределенность (класс, разряд): -Пределы допускаемой: абсолютной погрешности при измерении оптической плотности, Б(в диапазоне 0…0,4 Б) ±0,02; относительной погрешности, % (св.0,4…3,0 Б) ±0,02. | -Пределы допускаемой: абсолютной погрешности при измерении оптической плотности, Б(в диапазоне 0…0,4 Б) ±0,02; относительной погрешности, % (св.0,4…3,0 Б) ±0,02. | Нет | 4776 | 01.01.2024 0:00:00 | 8 | 4776
000000044706 | Нет | 000000044706Метрологический контроль состояния | Метрологический контроль состояния | Фотометры микропланшетные | MR-96A | 53642-13 | Диапазон измерений: оптической плотности, Б 0…3,00., погрешность и (или) неопределенность (класс, разряд): -Пределы допускаемой: абсолютной погрешности при измерении оптической плотности, Б(в диапазоне 0…0,4 Б) ±0,02; относительной погрешности, % (св.0,4…3,0 Б) ±0,02. | -Пределы допускаемой: абсолютной погрешности при измерении оптической плотности, Б(в диапазоне 0…0,4 Б) ±0,02; относительной погрешности, % (св.0,4…3,0 Б) ±0,02. | Нет | 4776 | 01.01.2024 0:00:00 | 8 | 4776
000000044706 | Нет | 000000044706Поверка | Поверка | Фотометры микропланшетные | MR-96A | 53642-13 | Диапазон измерений: оптической плотности, Б 0…3,00., погрешность и (или) неопределенность (класс, разряд): -Пределы допускаемой: абсолютной погрешности при измерении оптической плотности, Б(в диапазоне 0…0,4 Б) ±0,02; относительной погрешности, % (св.0,4…3,0 Б) ±0,02. | -Пределы допускаемой: абсолютной погрешности при измерении оптической плотности, Б(в диапазоне 0…0,4 Б) ±0,02; относительной погрешности, % (св.0,4…3,0 Б) ±0,02. | Нет | 4776 | 01.01.2024 0:00:00 | 8 | 4776
000000045425 | Нет | 000000045425Метрологический контроль состояния | Метрологический контроль состояния | Фотометры микропланшетные | Multiskan Ascent | 18931-05 | Диапазон измерений: от 0 до 3,0 Б, погрешность и (или) неопределенность (класс, разряд): ±0,012 | ±0,012 | Нет | 4776 | 01.01.2024 0:00:00 | 37 | 4776
000000045425 | Нет | 000000045425Поверка | Поверка | Фотометры микропланшетные | Multiskan Ascent | 18931-05 | Диапазон измерений: от 0 до 3,0 Б, погрешность и (или) неопределенность (класс, разряд): ±0,012 | ±0,012 | Нет | 4776 | 01.01.2024 0:00:00 | 37 | 4776
000000045425 | Нет | 000000045425Поверка выезд | Поверка выезд | Фотометры микропланшетные | Multiskan Ascent | 18931-05 | Диапазон измерений: от 0 до 3,0 Б, погрешность и (или) неопределенность (класс, разряд): ±0,012 | ±0,012 | Нет | 4776 | 01.01.2024 0:00:00 | 37 | 4776
000000045426 | Нет | 000000045426Поверка | Поверка | Фотометры микропланшетные | Multiskan Ascent | 18931-05 |  |  | Нет | 4776 | 01.01.2024 0:00:00 | 37 | 4776
000000045426 | Нет | 000000045426Метрологический контроль состояния | Метрологический контроль состояния | Фотометры микропланшетные | Multiskan Ascent | 18931-05 |  |  | Нет | 4776 | 01.01.2024 0:00:00 | 37 | 4776
000000045426 | Нет | 000000045426Поверка выезд | Поверка выезд | Фотометры микропланшетные | Multiskan Ascent | 18931-05 |  |  | Нет | 4776 | 01.01.2024 0:00:00 | 37 | 4776
000000046249 | Нет | 000000046249Поверка | Поверка | Фотометры микропланшетные | Anthos | 21533-01 | Диапазон измерений: оптической плотности 0,000…2,000 Б, погрешность и (или) неопределенность (класс, разряд): ±3 %. | ±3 %. | Нет | 4776 | 01.01.2024 0:00:00 | 8 | 4776
000000046249 | Нет | 000000046249Поверка выезд | Поверка выезд | Фотометры микропланшетные | Anthos | 21533-01 | Диапазон измерений: оптической плотности 0,000…2,000 Б, погрешность и (или) неопределенность (класс, разряд): ±3 %. | ±3 %. | Нет | 4776 | 01.01.2024 0:00:00 | 8 | 4776
000000046249 | Нет | 000000046249Метрологический контроль состояния | Метрологический контроль состояния | Фотометры микропланшетные | Anthos | 21533-01 | Диапазон измерений: оптической плотности 0,000…2,000 Б, погрешность и (или) неопределенность (класс, разряд): ±3 %. | ±3 %. | Нет | 4776 | 01.01.2024 0:00:00 | 8 | 4776
000000048870 | Нет | 000000048870Поверка выезд | Поверка выезд | Фотометры однолучевые портативные | \фотоМЭТ\ | 82933-21 | Диапазон измерений: соответствует описанию типа, погрешность и (или) неопределенность (класс, разряд): соответствует описанию типа | соответствует описанию типа | Нет | 4554 | 01.01.2024 0:00:00 | 8 | 4554
000000048870 | Нет | 000000048870Метрологический контроль состояния | Метрологический контроль состояния | Фотометры однолучевые портативные | \фотоМЭТ\ | 82933-21 | Диапазон измерений: соответствует описанию типа, погрешность и (или) неопределенность (класс, разряд): соответствует описанию типа | соответствует описанию типа | Нет | 4554 | 01.01.2024 0:00:00 | 8 | 4554
000000048870 | Нет | 000000048870Поверка | Поверка | Фотометры однолучевые портативные | \фотоМЭТ\ | 82933-21 | Диапазон измерений: соответствует описанию типа, погрешность и (или) неопределенность (класс, разряд): соответствует описанию типа | соответствует описанию типа | Нет | 4554 | 01.01.2024 0:00:00 | 8 | 4554
000000036986 | Нет | 000000036986Поверка выезд | Поверка выезд | Фотометры пламенные | PFP 7 | 22558-02 | Диапазон измерений: Диапазоны измерения массовой концентрации, мг/дм3: - натрия 0,5…1000; - калия 0,5…400., погрешность и (или) неопределенность (класс, разряд): Погрешность ±0,04 мг/дм3. | Погрешность ±0,04 мг/дм3. | Нет | 4680 | 01.01.2024 0:00:00 | 8 | 4680
000000045905 | Нет | 000000045905Поверка выезд | Поверка выезд | Фотометры пламенные | ПФА | 31861-08 | Диапазон измерений: От 0,001 до 1000 мг/дм3, погрешность и (или) неопределенность (класс, разряд): ± (0,036С+0,004) | ± (0,036С+0,004) | Нет | 4680 | 01.01.2024 0:00:00 | 37 | 4680
000000008310 | Нет | 000000008310Поверка выезд | Поверка выезд | Фотометры пламенные автоматизированные | ПАЖ-3 | 12251-90 | Диапазон измерений: Соответсвует описанию типа, погрешность и (или) неопределенность (класс, разряд): - | - | Нет | 4680 | 01.01.2024 0:00:00 | 8 | 4680
000000008315 | Нет | 000000008315Поверка выезд | Поверка выезд | Фотометры пламенные автоматические | ФПА-2, ФПА-2-01 | 11777-05 | Диапазон измерений: Соответсвует описанию типа, погрешность и (или) неопределенность (класс, разряд): - | - | Нет | 4680 | 01.01.2024 0:00:00 | 8 | 4680
000000044730 | Нет | 000000044730Поверка выезд | Поверка выезд | Фотометры пламенные автоматические | ФПА-2-01 | 66391-17 | Диапазон измерений: Соответсвует описанию типа, погрешность и (или) неопределенность (класс, разряд): - | - | Нет | 4680 | 01.01.2024 0:00:00 | 8 | 4680
000000007913 | Нет | 000000007913Метрологический контроль состояния | Метрологический контроль состояния | Фотометры фотоэлектрические | КФК-3 | 11598-02 | Диапазон измерений: коэффициента пропускания 1…100 %; оптической плотности 0…2 Б, погрешность и (или) неопределенность (класс, разряд): при измерении коэффициента пропускания 0,5 % | при измерении коэффициента пропускания 0,5 % | Нет | 2322 | 01.01.2024 0:00:00 | 8 | 2322
000000007913 | Нет | 000000007913Поверка выезд | Поверка выезд | Фотометры фотоэлектрические | КФК-3 | 11598-02 | Диапазон измерений: коэффициента пропускания 1…100 %; оптической плотности 0…2 Б, погрешность и (или) неопределенность (класс, разряд): при измерении коэффициента пропускания 0,5 % | при измерении коэффициента пропускания 0,5 % | Нет | 2322 | 01.01.2024 0:00:00 | 8 | 2322
000000007913 | Нет | 000000007913Поверка | Поверка | Фотометры фотоэлектрические | КФК-3 | 11598-02 | Диапазон измерений: коэффициента пропускания 1…100 %; оптической плотности 0…2 Б, погрешность и (или) неопределенность (класс, разряд): при измерении коэффициента пропускания 0,5 % | при измерении коэффициента пропускания 0,5 % | Нет | 2172 | 01.01.2024 0:00:00 | 8 | 2172
000000008318 | Нет | 000000008318Поверка выезд | Поверка выезд | Фотометры фотоэлектрические | КФК-3-ЗОМЗ | 32672-06 | Диапазон измерений: - СКИП, % 1…99; - оптической плотности, Б 0,004…2.¶, погрешность и (или) неопределенность (класс, разряд): - | - | Нет | 4554 | 01.01.2024 0:00:00 | 8 | 4554
000000008318 | Нет | 000000008318Поверка | Поверка | Фотометры фотоэлектрические | КФК-3-ЗОМЗ | 32672-06 | Диапазон измерений: - СКИП, % 1…99; - оптической плотности, Б 0,004…2.¶, погрешность и (или) неопределенность (класс, разряд): - | - | Нет | 4554 | 01.01.2024 0:00:00 | 8 | 4554
000000008318 | Нет | 000000008318Метрологический контроль состояния | Метрологический контроль состояния | Фотометры фотоэлектрические | КФК-3-ЗОМЗ | 32672-06 | Диапазон измерений: - СКИП, % 1…99; - оптической плотности, Б 0,004…2.¶, погрешность и (или) неопределенность (класс, разряд): - | - | Нет | 4554 | 01.01.2024 0:00:00 | 8 | 4554
000000035868 | Нет | 000000035868Поверка | Поверка | Фотометры фотоэлектрические | КФК-3 | 11598-88 |  |  | Нет | 4554 | 01.01.2024 0:00:00 | 37 | 4554
000000035868 | Нет | 000000035868Поверка выезд | Поверка выезд | Фотометры фотоэлектрические | КФК-3 | 11598-88 |  |  | Нет | 4554 | 01.01.2024 0:00:00 | 37 | 4554
000000035868 | Нет | 000000035868Метрологический контроль состояния | Метрологический контроль состояния | Фотометры фотоэлектрические | КФК-3 | 11598-88 |  |  | Нет | 4554 | 01.01.2024 0:00:00 | 37 | 4554
000000038397 | Нет | 000000038397Метрологический контроль состояния | Метрологический контроль состояния | Фотометры фотоэлектрические | КФК-3 | 11598-88 | Диапазон измерений: коэффициента пропускания 1…100 %; оптической плотности 0…2 Б ., погрешность и (или) неопределенность (класс, разряд): при измерении коэффициента пропускания 0,5 % | при измерении коэффициента пропускания 0,5 % | Нет | 2322 | 01.01.2024 0:00:00 | 8 | 2322
000000038397 | Нет | 000000038397Поверка выезд | Поверка выезд | Фотометры фотоэлектрические | КФК-3 | 11598-88 | Диапазон измерений: коэффициента пропускания 1…100 %; оптической плотности 0…2 Б ., погрешность и (или) неопределенность (класс, разряд): при измерении коэффициента пропускания 0,5 % | при измерении коэффициента пропускания 0,5 % | Нет | 2322 | 01.01.2024 0:00:00 | 8 | 2322
000000038397 | Нет | 000000038397Поверка | Поверка | Фотометры фотоэлектрические | КФК-3 | 11598-88 | Диапазон измерений: коэффициента пропускания 1…100 %; оптической плотности 0…2 Б ., погрешность и (или) неопределенность (класс, разряд): при измерении коэффициента пропускания 0,5 % | при измерении коэффициента пропускания 0,5 % | Нет | 2172 | 01.01.2024 0:00:00 | 8 | 2172
000000042386 | Нет | 000000042386Метрологический контроль состояния | Метрологический контроль состояния | Фотометры фотоэлектрические | КФК-3 | 11598-02 | Диапазон измерений: коэффициента пропускания 1…100 %; оптической плотности 0…2 Б, погрешность и (или) неопределенность (класс, разряд): при измерении коэффициента пропускания 0,5 %. | при измерении коэффициента пропускания 0,5 %. | Нет | 4554 | 01.01.2024 0:00:00 | 8 | 4554
000000042386 | Нет | 000000042386Поверка выезд | Поверка выезд | Фотометры фотоэлектрические | КФК-3 | 11598-02 | Диапазон измерений: коэффициента пропускания 1…100 %; оптической плотности 0…2 Б, погрешность и (или) неопределенность (класс, разряд): при измерении коэффициента пропускания 0,5 %. | при измерении коэффициента пропускания 0,5 %. | Нет | 4554 | 01.01.2024 0:00:00 | 8 | 4554
000000042386 | Нет | 000000042386Поверка | Поверка | Фотометры фотоэлектрические | КФК-3 | 11598-02 | Диапазон измерений: коэффициента пропускания 1…100 %; оптической плотности 0…2 Б, погрешность и (или) неопределенность (класс, разряд): при измерении коэффициента пропускания 0,5 %. | при измерении коэффициента пропускания 0,5 %. | Нет | 4554 | 01.01.2024 0:00:00 | 8 | 4554
000000024629 | Нет | 000000024629Калибровка | Калибровка | Фотоседиментометр ФСХ-6 (без учета стоимости ГСО; без рассчета неопределенности) |  |  | Диапазон измерений: Соответсвует описанию типа, погрешность и (или) неопределенность (класс, разряд): - | - | Нет | 7086 | 01.01.2024 0:00:00 | 8 | 7086
000000037655 | Нет | 000000037655Поверка выезд | Поверка выезд | Фурье-спектрометры | ФТ-801 | 39532-08 | Диапазон измерений: Соответсвует описанию типа, погрешность и (или) неопределенность (класс, разряд): - | - | Нет | 6642 | 01.01.2024 0:00:00 | 8 | 6642
000000044511 | Нет | 000000044511Поверка | Поверка | Фурье-спектрометры | Инфралюм ФТ-801 | 27565-04 | Диапазон измерений: Соответсвует описанию типа, погрешность и (или) неопределенность (класс, разряд): - | - | Нет | 11574 | 01.01.2024 0:00:00 | 8 | 11574
000000044511 | Нет | 000000044511Поверка выезд | Поверка выезд | Фурье-спектрометры | Инфралюм ФТ-801 | 27565-04 | Диапазон измерений: Соответсвует описанию типа, погрешность и (или) неопределенность (класс, разряд): - | - | Нет | 12150 | 01.01.2024 0:00:00 | 8 | 12150
000000044856 | Нет | 000000044856Поверка выезд | Поверка выезд | Фурье-спектрометры | MATRIX-F, MATRIX-F emission, MATRIX-F duplex | 48545-11 | Диапазон измерений: 1280 : 4000 (0.780 : 2,500), погрешность и (или) неопределенность (класс, разряд): ПГ ± 1,2 см-1 | ПГ ± 1,2 см-1 | Нет | 6642 | 01.01.2024 0:00:00 | 37 | 6642
000000007868 | Нет | 000000007868Поверка выезд | Поверка выезд | Фурье-спектрометры инфракрасные | Avatar 320 ESP, Avatar 360 ESP, Avatar 360N, Nexus, Nexus 870, FT Raman 960 ESP, ECO 1000 | 17278-00 | Диапазон измерений: Соответсвует описанию типа, погрешность и (или) неопределенность (класс, разряд): - | - | Нет | 6642 | 01.01.2024 0:00:00 | 8 | 6642
000000036971 | Нет | 000000036971Поверка выезд | Поверка выезд | Фурье-спектрометры инфракрасные | Nicolet iS10 и Nicolet iN10 | 38812-08 | Диапазон измерений: Соответсвует описанию типа, погрешность и (или) неопределенность (класс, разряд): - | - | Нет | 6642 | 01.01.2024 0:00:00 | 8 | 6642
000000037885 | Нет | 000000037885Поверка выезд | Поверка выезд | Фурье-спектрометры инфракрасные | Nicolet (мод. 380, 4700, 5700, 6700, 8700, ECO/RS, NXR FT Raman, ECO 1000) | 17278-06 | Диапазон измерений: Соответсвует описанию типа, погрешность и (или) неопределенность (класс, разряд): - | - | Нет | 6642 | 01.01.2024 0:00:00 | 8 | 6642
000000040245 | Нет | 000000040245Поверка выезд | Поверка выезд | Фурье-спектрометры инфракрасные | Nicolet iS5, Nicolet iS5N, Nicolet iS5 LS, Nicolet iS10 | 66036-16 | Диапазон измерений: Соответсвует описанию типа, погрешность и (или) неопределенность (класс, разряд): - | - | Нет | 6642 | 01.01.2024 0:00:00 | 8 | 6642
000000044400 | Нет | 000000044400Поверка выезд | Поверка выезд | Фурье-спектрометры инфракрасные |  | 48131-11 | Диапазон измерений: Спектральный диапазон, см ^(-1) 8300…350, 14700…2000, 14700…350, 8300…30.¶, погрешность и (или) неопределенность (класс, разряд): - | - | Нет | 6642 | 01.01.2024 0:00:00 | 8 | 6642
000000046019 | Нет | 000000046019Поверка выезд | Поверка выезд | Фурье-спектрометры инфракрасные | ФСМ | 52298-12 | Диапазон измерений: Соответсвует описанию типа, погрешность и (или) неопределенность (класс, разряд): - | - | Нет | 6642 | 01.01.2024 0:00:00 | 8 | 6642
000000046853 | Нет | 000000046853Поверка выезд | Поверка выезд | Фурье-спектрометры инфракрасные | ФСМ | 18895-99 | Диапазон измерений: абочий спектральный диапазон, см(-1) 400…5000 (ФСМ 1201, ФСМ 1202), 2500…12000 (ФСМ 1211). Спектральное разрешение не более, см(-1) 1,0 (ФСМ 1201), 0,5 (ФСМ 1202), 2,0 (ФСМ 1211).¶, погрешность и (или) неопределенность (класс, разряд): - | - | Нет | 6642 | 01.01.2024 0:00:00 | 8 | 6642
000000050271 | Нет | 000000050271Поверка выезд | Поверка выезд | Фурье-спектрометры инфракрасные | Scimitar 800/1000/2000, PharmalyzIR, Oil Analyzer, Excalibur HE 3100/HE 3600/HE 4100, FTS 7000/7000e | 29301-05 | Диапазон измерений: от 7800 до 375 см-1, погрешность и (или) неопределенность (класс, разряд): ±0,25 см-1 | ±0,25 см-1 | Нет | 6642 | 01.01.2024 0:00:00 | 37 | 6642
000000050287 | Нет | 000000050287Поверка выезд | Поверка выезд | Фурье-спектрометры инфракрасные | Cary 630 FTIR, Cary 660 FTIR, Cary 670 FTIR, Cary 680 FTIR, FT-IR Oil Analyzer | 50981-12 | Диапазон измерений: от 7000 до 350 см-1, погрешность и (или) неопределенность (класс, разряд): ± ПГ 0,5 | ± ПГ 0,5 | Нет | 6642 | 01.01.2024 0:00:00 | 37 | 6642
Г00000000133 |  | Г00000000133Поверка выезд | Поверка выезд | Фурье-спектрометры инфракрасные (без учета стоимости ГСО) |  |  |  |  | Нет | 6642 | 01.01.2024 0:00:00 | 8 отдел | 6642
000000040252 | Нет | 000000040252Поверка выезд | Поверка выезд | Фурье-спектрофотометры инфракрасные | FTIR-8301PC, FTIR-8701PC, FTIR-8400, FTIR-8900, FTIR-8400S, IR Prestige-21 | 19386-02 | Диапазон измерений: Соответсвует описанию типа, погрешность и (или) неопределенность (класс, разряд): - |  | Нет | 4554 | 01.01.2024 0:00:00 | 8 | 4554
000000040252 | Нет | 000000040252Поверка | Поверка | Фурье-спектрофотометры инфракрасные | FTIR-8301PC, FTIR-8701PC, FTIR-8400, FTIR-8900, FTIR-8400S, IR Prestige-21 | 19386-02 | Диапазон измерений: Соответсвует описанию типа, погрешность и (или) неопределенность (класс, разряд): - |  | Нет | 4554 | 01.01.2024 0:00:00 | 8 | 4554
000000040252 | Нет | 000000040252Метрологический контроль состояния | Метрологический контроль состояния | Фурье-спектрофотометры инфракрасные | FTIR-8301PC, FTIR-8701PC, FTIR-8400, FTIR-8900, FTIR-8400S, IR Prestige-21 | 19386-02 | Диапазон измерений: Соответсвует описанию типа, погрешность и (или) неопределенность (класс, разряд): - |  | Нет | 4554 | 01.01.2024 0:00:00 | 8 | 4554
000000050298 | Нет | 000000050298Поверка выезд | Поверка выезд | Хpоматогpафы жидкостные | CECIL 1100 | 17034-98 | Диапазон измерений: в соответствии с МП, погрешность и (или) неопределенность (класс, разряд): в соответствии с МП | в соответствии с МП | Нет | 5994 | 01.01.2024 0:00:00 | 8 | 5994
000000044404 | Нет | 000000044404Поверка выезд | Поверка выезд | Хромато-масс-спектрометры | 5977A GC/MSD, 5977E GC/MSD и 5975T LTM GC/MSD | 54266-13 | Диапазон измерений: 1 детектор. Соответствует описанию типа, погрешность и (или) неопределенность (класс, разряд): - | - | Нет | 5994 | 01.01.2024 0:00:00 | 8 | 5994
000000045874 | Нет | 000000045874Поверка выезд | Поверка выезд | Хромато-масс-спектрометры | Finnigan мод. FocusDSQ, TraceDSQ, PolarisQ, DFS (старое обозначение Finnigan мод. FocusDSQ, TraceDSQ, PolarisQ, MAT95XP) | 28566-05 | Диапазон измерений: 1 детектор. Соответствует описанию типа, погрешность и (или) неопределенность (класс, разряд): - | - | Нет | 5994 | 01.01.2024 0:00:00 | 8 | 5994
000000045635 | Нет | 000000045635Поверка выезд | Поверка выезд | Хромато-масс-спектрометры газовые | 5977B GC/MSD | 65319-16 |  |  | Нет | 5994 | 01.01.2024 0:00:00 | 37 | 5994
000000045767 | Нет | 000000045767Поверка выезд | Поверка выезд | Хромато-масс-спектрометры газовые | EVOQ GC-TQ | 63898-16 | Диапазон измерений: 1 детектор. Соответствует описанию типа, погрешность и (или) неопределенность (класс, разряд): - | - | Нет | 5994 | 01.01.2024 0:00:00 | 8 | 5994
000000039780 | Нет | 000000039780Поверка выезд | Поверка выезд | Хромато-масс-спектрометры жидкостные | EVOQ Qube, EVOQ Elite, EVOQ Elite ER | 56814-14 | Диапазон измерений: 1 детектор. Соответствует описанию типа, погрешность и (или) неопределенность (класс, разряд): - | - | Нет | 5994 | 01.01.2024 0:00:00 | 8 | 5994
000000042248 | Нет | 000000042248Поверка выезд | Поверка выезд | Хромато-масс-спектрометры жидкостные | LCMS-8045 | 74829-19 | Диапазон измерений: 1 детектор. Соответствует описанию типа, погрешность и (или) неопределенность (класс, разряд): - | - | Нет | 5994 | 01.01.2024 0:00:00 | 8 | 5994
000000005072 | Нет | 000000005072Поверка выезд | Поверка выезд | Хроматографы | АГАТ (мод. 18 ... 25) | 13193-92 | Диапазон измерений: 1 детектор. Соответствует описанию типа, погрешность и (или) неопределенность (класс, разряд): - | - | Нет | 5994 | 01.01.2024 0:00:00 | 8 | 5994
000000036460 | Нет | 000000036460Поверка выезд | Поверка выезд | Хроматографы | Кристаллюкс-4000М | 24716-03 | Диапазон измерений: 2 детектора. Соответствует описанию типа, погрешность и (или) неопределенность (класс, разряд): - | - | Нет | 10644 | 01.01.2024 0:00:00 | 8 | 10644
000000044602 | Нет | 000000044602Поверка выезд | Поверка выезд | Хроматографы | Хроматэк-Кристалл 9000 | 38303-13 | Диапазон измерений: 3 детектора. Соответствует описанию типа, погрешность и (или) неопределенность (класс, разряд): - | - | Нет | 14784 | 01.01.2024 0:00:00 | 8 | 14784
000000045674 | Нет | 000000045674Поверка выезд | Поверка выезд | Хроматографы | Хроматэк-Кристалл 9000 | 38303-13 | Диапазон измерений: Соответствует описанию типа, погрешность и (или) неопределенность (класс, разряд): - | - | Нет | 10644 | 01.01.2024 0:00:00 | 37 | 10644
000000045891 | Нет | 000000045891Поверка выезд | Поверка выезд | Хроматографы | Кристаллюкс-4000 | 17028-98 | Диапазон измерений: 1 детектор. Соответствует описанию типа, погрешность и (или) неопределенность (класс, разряд): - | - | Нет | 5994 | 01.01.2024 0:00:00 | 8 | 5994
000000047242 | Нет | 000000047242Поверка выезд | Поверка выезд | Хроматографы | Хроматэк-Кристалл 9000 | 38303-13 | Диапазон измерений: 1 детектор соответсвует описанию типа, погрешность и (или) неопределенность (класс, разряд): - | - | Нет | 5994 | 01.01.2024 0:00:00 | 8 | 5994
000000047775 | Нет | 000000047775Поверка выезд | Поверка выезд | Хроматографы | ЛХМ | 8575-81 | Диапазон измерений: два детектора в соответствии с описанием типа, погрешность и (или) неопределенность (класс, разряд): - | - | Нет | 10644 | 01.01.2024 0:00:00 | 8 | 10644
000000049823 | Нет | 000000049823Поверка выезд | Поверка выезд | Хроматографы | KNAUER | 68045-17 | Диапазон измерений: 1 детектор, в соответствии с описаннием типа, погрешность и (или) неопределенность (класс, разряд): - | - | Нет | 5994 | 01.01.2024 0:00:00 | 8 | 5994
000000049917 | Нет | 000000049917Поверка выезд | Поверка выезд | Хроматографы | ЛХМ-8МД | 3662-73 | Диапазон измерений: 1 детектор, в соответствии с описанием типа, погрешность и (или) неопределенность (класс, разряд): - | - | Нет | 5994 | 01.01.2024 0:00:00 | 8 | 5994
Г00000000114 |  | Г00000000114Поверка выезд | Поверка выезд | Хроматографы 1 детектор (без учета стоимости ГСО) |  |  |  |  | Нет | 5994 | 01.01.2024 0:00:00 | 8 отдел | 5994
Г00000000115 |  | Г00000000115Поверка выезд | Поверка выезд | Хроматографы 2 детектора (без учета стоимости ГСО) |  |  |  |  | Нет | 10644 | 01.01.2024 0:00:00 | 8 отдел | 10644
Г00000000116 |  | Г00000000116Поверка выезд | Поверка выезд | Хроматографы 3 детектора (без учета стоимости ГСО) |  |  |  |  | Нет | 14784 | 01.01.2024 0:00:00 | 8 отдел | 14784
Г00000000117 |  | Г00000000117Поверка выезд | Поверка выезд | Хроматографы 4 детектора (без учета стоимости ГСО) |  |  |  |  | Нет | 18024 | 01.01.2024 0:00:00 | 8 отдел | 18024
000000038703 | Нет | 000000038703Поверка выезд | Поверка выезд | Хроматографы аналитические газовые | Кристаллюкс 4000М | 24716-12 | Диапазон измерений: 2 детектора. Соответствует описанию типа, погрешность и (или) неопределенность (класс, разряд): - | - | Нет | 10644 | 01.01.2024 0:00:00 | 8 | 10644
000000044603 | Нет | 000000044603Поверка выезд | Поверка выезд | Хроматографы аналитические газовые | Кристаллюкс 4000М | 24716-12 | Диапазон измерений: 1 детектор. Соответствует описанию типа, погрешность и (или) неопределенность (класс, разряд): - | - | Нет | 5994 | 01.01.2024 0:00:00 | 8 | 5994
000000050349 | Нет | 000000050349Поверка выезд | Поверка выезд | Хроматографы аналитические газовые | Кристаллюкс 4000М | 24716-12 | Диапазон измерений: в соответствии с описанием типа, погрешность и (или) неопределенность (класс, разряд): в соответствии с описанием типа | в соответствии с описанием типа | Нет | 14784 | 01.01.2024 0:00:00 | 8 | 14784
000000007061 | Нет | 000000007061Поверка выезд | Поверка выезд | Хроматографы аналитические газовые стационарные лабораторные | Кристаллюкс-4000М | 24716-08 | Диапазон измерений: 1 детектор. Соответствует описанию типа, погрешность и (или) неопределенность (класс, разряд): - | - | Нет | 5994 | 01.01.2024 0:00:00 | 8 | 5994
000000007039 | Нет | 000000007039Поверка выезд | Поверка выезд | Хроматографы газовые | Agilent 3000A Micro GC Portable и Agilent 3000A Micro GC | 20698-05 | Диапазон измерений: 1 детектор. Соответствует описанию типа, погрешность и (или) неопределенность (класс, разряд): 2 %-10 % | 2 %-10 % | Нет | 5994 | 01.01.2024 0:00:00 | 8 | 5994
000000007042 | Нет | 000000007042Поверка выезд | Поверка выезд | Хроматографы газовые | Кристалл 2000М | 14516-08 | Диапазон измерений: 1 детектор. Соответствует описанию типа, погрешность и (или) неопределенность (класс, разряд): 2 % - 10 % | 2 % - 10 % | Нет | 5994 | 01.01.2024 0:00:00 | 8 | 5994
000000030628 | Нет | 000000030628Поверка выезд | Поверка выезд | Хроматографы газовые | 6890, 6890plus, 6890N, 6850 | 15118-01 | Диапазон измерений: 3 детектора. Предел детектирования 5.10-12г с/с п-С16 У, погрешность и (или) неопределенность (класс, разряд): ПГ 2% | ПГ 2% | Нет | 14784 | 01.01.2024 0:00:00 | 8 | 14784
000000035004 | Нет | 000000035004Поверка выезд | Поверка выезд | Хроматографы газовые | Кристалл-2000М | 14516-95 | Диапазон измерений: 1 детектор. Соответствует описанию типа, погрешность и (или) неопределенность (класс, разряд): - | - | Нет | 5994 | 01.01.2024 0:00:00 | 8 | 5994
000000036989 | Нет | 000000036989Поверка выезд | Поверка выезд | Хроматографы газовые | GC-14B, GC-17Av3, GCMS-QP5000/5050A, GC-2010, GC-2010Plus, GC-2014, GCMS-QP2010, GCMS-QP2010S, GCMS-QP2010Plus | 19383-10 | Диапазон измерений: 1 детектор. Соответствует описанию типа, погрешность и (или) неопределенность (класс, разряд): - | - | Нет | 5994 | 01.01.2024 0:00:00 | 8 | 5994
000000037401 | Нет | 000000037401Поверка выезд | Поверка выезд | Хроматографы газовые | FOCUS GC | 24212-08 | Диапазон измерений: 1 детектор. Соответствует описанию типа, погрешность и (или) неопределенность (класс, разряд): - | - | Нет | 5994 | 01.01.2024 0:00:00 | 8 | 5994
000000038610 | Нет | 000000038610Поверка выезд | Поверка выезд | Хроматографы газовые | GC-14B, GC-17Av3, GCMS-QP5000/5050A, GC-2010, GCMS-QP2010, GC-2014, GCMS-QP2010S | 19383-05 | Диапазон измерений: 1 детектор. Соответствует описанию типа, погрешность и (или) неопределенность (класс, разряд): - | - | Нет | 5994 | 01.01.2024 0:00:00 | 8 | 5994
000000038705 | Нет | 000000038705Поверка выезд | Поверка выезд | Хроматографы газовые | Encal 3000 | 32187-14 | Диапазон измерений: 2 детектора. Соответствует описанию типа, погрешность и (или) неопределенность (класс, разряд): - | - | Нет | 10644 | 01.01.2024 0:00:00 | 8 | 10644
000000039370 | Нет | 000000039370Поверка выезд | Поверка выезд | Хроматографы газовые | Кристалл-2000М | 14516-95 | Диапазон измерений: 2 детектора. Соответствует описанию типа, погрешность и (или) неопределенность (класс, разряд): - | - | Нет | 10644 | 01.01.2024 0:00:00 | 8 | 10644
000000039776 | Нет | 000000039776Поверка выезд | Поверка выезд | Хроматографы газовые | Маэстро ГХ 7820 | 40134-08 | Диапазон измерений: 1 детектор. Соответствует описанию типа, погрешность и (или) неопределенность (класс, разряд): - | - | Нет | 5994 | 01.01.2024 0:00:00 | 8 | 5994
000000040094 | Нет | 000000040094Поверка выезд | Поверка выезд | Хроматографы газовые | TRACE 1310 ГХ | 57252-14 | Диапазон измерений: 1 детектор. Соответствует описанию типа, погрешность и (или) неопределенность (класс, разряд): - | - | Нет | 5994 | 01.01.2024 0:00:00 | 8 | 5994
000000040100 | Нет | 000000040100Поверка выезд | Поверка выезд | Хроматографы газовые | Кристалл 2000М | 14516-12 | Диапазон измерений: 1 детектор. Соответствует описанию типа, погрешность и (или) неопределенность (класс, разряд): - | - | Нет | 5994 | 01.01.2024 0:00:00 | 8 | 5994
000000040184 | Нет | 000000040184Поверка выезд | Поверка выезд | Хроматографы газовые | 6890, 6890plus, 6890N, 6850 | 15118-01 | Диапазон измерений: 1 детектор. Соответствует описанию типа, погрешность и (или) неопределенность (класс, разряд): - | - | Нет | 5994 | 01.01.2024 0:00:00 | 8 | 5994
000000040185 | Нет | 000000040185Поверка выезд | Поверка выезд | Хроматографы газовые | 6890, 6890plus, 6890N, 6850 | 15118-01 | Диапазон измерений: 2 детектора. Соответствует описанию типа, погрешность и (или) неопределенность (класс, разряд): - | - | Нет | 10644 | 01.01.2024 0:00:00 | 8 | 10644
000000041449 | Нет | 000000041449Поверка выезд | Поверка выезд | Хроматографы газовые | 7890B | 55612-13 | Диапазон измерений: 1 детектор. Соответствует описанию типа, погрешность и (или) неопределенность (класс, разряд): - | - | Нет | 5994 | 01.01.2024 0:00:00 | 8 | 5994
000000041476 | Нет | 000000041476Поверка выезд | Поверка выезд | Хроматографы газовые | Varian (мод. 3380, 3800 и 3900) | 16499-06 | Диапазон измерений: 1 детектор. Соответствует описанию типа, погрешность и (или) неопределенность (класс, разряд): - | - | Нет | 5994 | 01.01.2024 0:00:00 | 8 | 5994
000000043338 | Нет | 000000043338Поверка выезд | Поверка выезд | Хроматографы газовые | GC-14B, GC-17Av3, GCMS-QP5000/5050A, GC-2010, GC-2010Plus, GC-2014, GCMS-QP2010, GCMS-QP2010S, GCMS-QP2010Plus | 19383-10 | Диапазон измерений: 2 детектора. Соответствует описанию типа, погрешность и (или) неопределенность (класс, разряд): - | - | Нет | 10644 | 01.01.2024 0:00:00 | 8 | 10644
000000043340 | Нет | 000000043340Поверка выезд | Поверка выезд | Хроматографы газовые | 6890, 6890plus, 6890N, 6850, 7890А | 15118-07 | Диапазон измерений: 1 детектор. Соответствует описанию типа, погрешность и (или) неопределенность (класс, разряд): - | - | Нет | 5994 | 01.01.2024 0:00:00 | 8 | 5994
000000043455 | Нет | 000000043455Поверка выезд | Поверка выезд | Хроматографы газовые | Маэстро ГХ 7820 А | 40134-11 | Диапазон измерений: 1 детектор. Соответствует описанию типа, погрешность и (или) неопределенность (класс, разряд): - | - | Нет | 5994 | 01.01.2024 0:00:00 | 8 | 5994
000000043661 | Нет | 000000043661Поверка выезд | Поверка выезд | Хроматографы газовые | 6890, 6890plus, 6890N, 6850, 7890А | 15118-07 | Диапазон измерений: 2 детектора. Соответствует описанию типа, погрешность и (или) неопределенность (класс, разряд): - | - | Нет | 10644 | 01.01.2024 0:00:00 | 8 | 10644
000000044408 | Нет | 000000044408Поверка выезд | Поверка выезд | Хроматографы газовые | 7890A, 7820A и 6850 Series II Network GC System | 52326-12 | Диапазон измерений: 1 детектор. Соответствует описанию типа, погрешность и (или) неопределенность (класс, разряд): - | - | Нет | 5994 | 01.01.2024 0:00:00 | 8 | 5994
000000045251 | Нет | 000000045251Поверка выезд | Поверка выезд | Хроматографы газовые | МАЭСТРО ГХ | 58957-14 | Диапазон измерений: 1 детектор. Соответствует описанию типа, погрешность и (или) неопределенность (класс, разряд): - | - | Нет | 5994 | 01.01.2024 0:00:00 | 8 | 5994
000000045814 | Нет | 000000045814Поверка выезд | Поверка выезд | Хроматографы газовые | DANI GC 1000, DANI GC 1000 DPC | 17528-04 | Диапазон измерений: 2 детектора. Соответствует описанию типа, погрешность и (или) неопределенность (класс, разряд): - | - | Нет | 10644 | 01.01.2024 0:00:00 | 8 | 10644
000000045815 | Нет | 000000045815Поверка выезд | Поверка выезд | Хроматографы газовые | DANI GC 1000, DANI GC 1000 DPC | 17528-04 | Диапазон измерений: 3 детектора. Соответствует описанию типа, погрешность и (или) неопределенность (класс, разряд): - | - | Нет | 14784 | 01.01.2024 0:00:00 | 8 | 14784
000000045896 | Нет | 000000045896Поверка выезд | Поверка выезд | Хроматографы газовые | Кристалл 2000М | 14516-12 | Диапазон измерений: 2 детектора. Соответствует описанию типа, погрешность и (или) неопределенность (класс, разряд): - | - | Нет | 10644 | 01.01.2024 0:00:00 | 8 | 10644
000000047244 | Нет | 000000047244Поверка выезд | Поверка выезд | Хроматографы газовые | Clarus 480, Clarus 580 и Clarus 680 | 49663-12 | Диапазон измерений: 2 детектора, в соответствии с описанием типа, погрешность и (или) неопределенность (класс, разряд): - | - | Нет | 10644 | 01.01.2024 0:00:00 | 8 | 10644
000000048012 | Нет | 000000048012Поверка выезд | Поверка выезд | Хроматографы газовые | Clarus 480, Clarus 580 и Clarus 680 | 49663-12 | Диапазон измерений: 1 детектор, в соответствии с описанием типа, погрешность и (или) неопределенность (класс, разряд): - | - | Нет | 5994 | 01.01.2024 0:00:00 | 8 | 5994
000000048469 | Нет | 000000048469Поверка выезд | Поверка выезд | Хроматографы газовые | Clarus мод. 590 и 690 | 74598-19 | Диапазон измерений: 1 детектор, в соответствии с описанием типа, погрешность и (или) неопределенность (класс, разряд): - | - | Нет | 5994 | 01.01.2024 0:00:00 | 8 | 5994
000000050891 | Нет | 000000050891Поверка выезд | Поверка выезд | Хроматографы газовые | AutoSystem XL, Clarus 500, Clarus 600 | 15946-07 | Диапазон измерений: соответствует описанию типа, погрешность и (или) неопределенность (класс, разряд): соответствует описанию типа | соответствует описанию типа | Нет | 5994 | 01.01.2024 0:00:00 | 37 | 5994
000000037905 | Нет | 000000037905Поверка выезд | Поверка выезд | Хроматографы газовые аналитические | Цвет-800 | 16904-97 | Диапазон измерений: 1 детектор. Соответствует описанию типа, погрешность и (или) неопределенность (класс, разряд): - | - | Нет | 5994 | 01.01.2024 0:00:00 | 8 | 5994
000000047772 | Нет | 000000047772Поверка выезд | Поверка выезд | Хроматографы газовые аналитические | Цвет-800 | 16904-03 | Диапазон измерений: два детектора в соответствии с описанием типа, погрешность и (или) неопределенность (класс, разряд): - | - | Нет | 10644 | 01.01.2024 0:00:00 | 8 | 10644
000000049077 | Нет | 000000049077Поверка выезд | Поверка выезд | Хроматографы газовые аналитические | Цвет-800 | 16904-11 | Диапазон измерений: 1 детектор, в соответствии с описанием типа, погрешность и (или) неопределенность (класс, разряд): - | - | Нет | 5994 | 01.01.2024 0:00:00 | 8 | 5994
000000049347 | Нет | 000000049347Поверка выезд | Поверка выезд | Хроматографы газовые аналитические | Цвет-500М | 9821-85 | Диапазон измерений: 1 детектор, в соответствии с описанием типа, погрешность и (или) неопределенность (класс, разряд): - | - | Нет | 5994 | 01.01.2024 0:00:00 | 8 | 5994
000000034018 | Нет | 000000034018Поверка выезд | Поверка выезд | Хроматографы газовые портативные | ПИА | 60785-15 | Диапазон измерений: 1 детектор. Соответствует описанию типа, погрешность и (или) неопределенность (класс, разряд): - | - | Нет | 5994 | 01.01.2024 0:00:00 | 8 | 5994
000000041564 | Нет | 000000041564Поверка выезд | Поверка выезд | Хроматографы газовые портативные | ПИА | 60785-15 | Диапазон измерений: 3 детектора. Соответствует описанию типа, погрешность и (или) неопределенность (класс, разряд): - | - | Нет | 14784 | 01.01.2024 0:00:00 | 8 | 14784
000000044392 | Нет | 000000044392Поверка выезд | Поверка выезд | Хроматографы газовые портативные | ПИА | 60785-15 | Диапазон измерений: 2 детектора. Соответствует описанию типа, погрешность и (или) неопределенность (класс, разряд): - | - | Нет | 10644 | 01.01.2024 0:00:00 | 8 | 10644
000000044614 | Нет | 000000044614Поверка выезд | Поверка выезд | Хроматографы газовые портативные | ПИА | 60785-15 | Диапазон измерений: 4 детектора. Соответствует описанию типа, погрешность и (или) неопределенность (класс, разряд): - | - | Нет | 18024 | 01.01.2024 0:00:00 | 8 | 18024
000000047773 | Нет | 000000047773Поверка выезд | Поверка выезд | Хроматографы газовые портативные | Хроматэк - Газохром 2000 | 40812-14 | Диапазон измерений: два детектора в соответствии с описанием типа, погрешность и (или) неопределенность (класс, разряд): - | - | Нет | 10644 | 01.01.2024 0:00:00 | 8 | 10644
000000049076 | Нет | 000000049076Поверка выезд | Поверка выезд | Хроматографы газовые портативные | Хроматэк-Газохром 2000 | 40812-09 | Диапазон измерений: 2 детектора; в соответствии с описанием типа, погрешность и (или) неопределенность (класс, разряд): - | - | Нет | 10644 | 01.01.2024 0:00:00 | 8 | 10644
000000037191 | Нет | 000000037191Поверка выезд | Поверка выезд | Хроматографы газовые промышленные | GCX | 19840-00 | Диапазон измерений: 1 детектор. Соответствует описанию типа, погрешность и (или) неопределенность (класс, разряд): - | - | Нет | 5994 | 01.01.2024 0:00:00 | 8 | 5994
000000049161 | Нет | 000000049161Поверка выезд | Поверка выезд | Хроматографы газовые промышленные | Хромат-900 | 39991-09 | Диапазон измерений: в соответствии с описанием типа, погрешность и (или) неопределенность (класс, разряд): в соответствии с описанием типа | в соответствии с описанием типа | Нет | 10644 | 01.01.2024 0:00:00 | 22 | 10644
000000049615 | Нет | 000000049615Поверка выезд | Поверка выезд | Хроматографы газовые промышленные специализированные | МАГ мод. КС 50.310-000 | 51723-12 | Диапазон измерений: 1 детектор, в соответствии с описанием типа, погрешность и (или) неопределенность (класс, разряд): - | - | Нет | 5994 | 01.01.2024 0:00:00 | 8 | 5994
000000044530 | Нет | 000000044530Поверка выезд | Поверка выезд | Хроматографы газовые с пламенно-ионизационным, электроннозахватным, по теплопроводности, термоионным и масс-селективным детекторами | HP 6890/6850 | 15118-99 | Диапазон измерений: 1 детектор. Соответствует описанию типа, погрешность и (или) неопределенность (класс, разряд): - | - | Нет | 5994 | 01.01.2024 0:00:00 | 8 | 5994
000000003539 | Нет | 000000003539Поверка выезд | Поверка выезд | Хроматографы жидкостные | Хромос ЖХ-301 | 21433-08 | Диапазон измерений: 1 детектор Соответствует описанию типа, погрешность и (или) неопределенность (класс, разряд): - | - | Нет | 5994 | 01.01.2024 0:00:00 | 8 | 5994
000000034961 | Нет | 000000034961Поверка выезд | Поверка выезд | Хроматографы жидкостные | Люмахром | 30350-12 | Диапазон измерений: 1 детектор. Соответствует описанию типа, погрешность и (или) неопределенность (класс, разряд): - | - | Нет | 5994 | 01.01.2024 0:00:00 | 8 | 5994
000000036650 | Нет | 000000036650Поверка выезд | Поверка выезд | Хроматографы жидкостные | 1220 Infinity II LC и 1260 Infinity II LC | 68449-17 |  |  | Нет | 5994 | 01.01.2024 0:00:00 | 37 | 5994
000000036988 | Нет | 000000036988Поверка выезд | Поверка выезд | Хроматографы жидкостные | Люмахром | 30350-12 | Диапазон измерений: 2 детектора. Соответствует описанию типа, погрешность и (или) неопределенность (класс, разряд): - | - | Нет | 10644 | 01.01.2024 0:00:00 | 8 | 10644
000000036991 | Нет | 000000036991Поверка выезд | Поверка выезд | Хроматографы жидкостные | Хромос ЖХ-301 | 21433-06 | Диапазон измерений: 2 детектора. Соответствует описанию типа, погрешность и (или) неопределенность (класс, разряд): - | - | Нет | 10644 | 01.01.2024 0:00:00 | 8 | 10644
000000037112 | Нет | 000000037112Поверка выезд | Поверка выезд | Хроматографы жидкостные | Стайер и Стайер-А | 36277-07 | Диапазон измерений: 1 детектор. Соответствует описанию типа, погрешность и (или) неопределенность (класс, разряд): - | - | Нет | 5994 | 01.01.2024 0:00:00 | 8 | 5994
000000038396 | Нет | 000000038396Поверка выезд | Поверка выезд | Хроматографы жидкостные | 1100 | 16193-97 | Диапазон измерений: 2 детектора. Соответствует описанию типа, погрешность и (или) неопределенность (класс, разряд): - | - | Нет | 10644 | 01.01.2024 0:00:00 | 8 | 10644
000000038820 | Нет | 000000038820Поверка выезд | Поверка выезд | Хроматографы жидкостные | Хроматэк-Кристалл ВЭЖХ 2014 | 59672-15 | Диапазон измерений: 1 детектор. Соответствует описанию типа, погрешность и (или) неопределенность (класс, разряд): - | - | Нет | 5994 | 01.01.2024 0:00:00 | 8 | 5994
000000039865 | Нет | 000000039865Поверка выезд | Поверка выезд | Хроматографы жидкостные | Люмахром | 30350-08 | Диапазон измерений: 1 детектор. Соответствует описанию типа, погрешность и (или) неопределенность (класс, разряд): - | - | Нет | 5994 | 01.01.2024 0:00:00 | 8 | 5994
000000041114 | Нет | 000000041114Поверка выезд | Поверка выезд | Хроматографы жидкостные | 1220 Infinity II LC и 1260 Infinity II LC | 68449-17 | Диапазон измерений: 4 детектора, Соответсвует описанию типа, погрешность и (или) неопределенность (класс, разряд): - | - | Нет | 18024 | 01.01.2024 0:00:00 | 8 | 18024
000000042245 | Нет | 000000042245Поверка выезд | Поверка выезд | Хроматографы жидкостные | Agilent мод. 1200, 1220 Infinity LC, 1260 Infinity LC и 1290 Infinity LC | 50674-12 | Диапазон измерений: 2 детектора. Соответствует описанию типа, погрешность и (или) неопределенность (класс, разряд): - | - | Нет | 10644 | 01.01.2024 0:00:00 | 8 | 10644
000000043425 | Нет | 000000043425Поверка выезд | Поверка выезд | Хроматографы жидкостные | Хромос ЖХ-301 | 21433-06 | Диапазон измерений: 1 детектор. Соответствует описанию типа, погрешность и (или) неопределенность (класс, разряд): - | - | Нет | 5994 | 01.01.2024 0:00:00 | 8 | 5994
000000044339 | Нет | 000000044339Поверка выезд | Поверка выезд | Хроматографы жидкостные | KNAUER | 16848-10 | Диапазон измерений: 1 детектор. Соответствует описанию типа, погрешность и (или) неопределенность (класс, разряд): - | - | Нет | 5994 | 01.01.2024 0:00:00 | 8 | 5994
000000045193 | Нет | 000000045193Поверка выезд | Поверка выезд | Хроматографы жидкостные | МАЭСТРО | 68030-17 | Диапазон измерений: 2 детектора. Соответствует описанию типа, погрешность и (или) неопределенность (класс, разряд): - | - | Нет | 10644 | 01.01.2024 0:00:00 | 8 | 10644
000000049000 | Нет | 000000049000Поверка выезд | Поверка выезд | Хроматографы жидкостные | Dionex UltiMate 3000 | 57678-14 | Диапазон измерений: 1 детектор соответсвует описанию типа, погрешность и (или) неопределенность (класс, разряд): - | - | Нет | 5994 | 01.01.2024 0:00:00 | 8 | 5994
000000049218 | Нет | 000000049218Поверка выезд | Поверка выезд | Хроматографы жидкостные | Prominence | 63431-16 | Диапазон измерений: 1 детектор, в соответствии с описанием типа, погрешность и (или) неопределенность (класс, разряд): в соответствии с описанием типа | в соответствии с описанием типа | Нет | 5994 | 01.01.2024 0:00:00 | 8 | 5994
000000049363 | Нет | 000000049363Поверка выезд | Поверка выезд | Хроматографы жидкостные | Agilent 1100, Agilent 1200 | 16193-06 | Диапазон измерений: 2 детектора, в соответствии с описанием типа, погрешность и (или) неопределенность (класс, разряд): 2 детектора, в соответствии с описанием типа | 2 детектора, в соответствии с описанием типа | Нет | 10644 | 01.01.2024 0:00:00 | 8 | 10644
000000049374 | Нет | 000000049374Поверка выезд | Поверка выезд | Хроматографы жидкостные | ProStar | 16498-06 | Диапазон измерений: 1 детектор соответсвует описанию типа, погрешность и (или) неопределенность (класс, разряд): - | - | Нет | 5994 | 01.01.2024 0:00:00 | 8 | 5994
000000049661 | Нет | 000000049661Поверка выезд | Поверка выезд | Хроматографы жидкостные | моделей 1220 Infinity II LC и 1260 Infinity II LC | 68449-17 | Диапазон измерений: Соответствует описанию типа, погрешность и (или) неопределенность (класс, разряд): - | - | Нет | 14784 | 01.01.2024 0:00:00 | 37 | 14784
000000051247 | Нет | 000000051247Поверка выезд | Поверка выезд | Хроматографы жидкостные | Prominence | 63431-16 | Диапазон измерений: 2 детектора, в соответствии с описанием типа, погрешность и (или) неопределенность (класс, разряд): в соответствии с описанием типа | в соответствии с описанием типа | Нет | 10644 | 01.01.2024 0:00:00 | 8 | 10644
000000051250 | Нет | 000000051250Поверка выезд | Поверка выезд | Хроматографы жидкостные | Agilent 1100, Agilent 1200 | 16193-06 | Диапазон измерений: 1 детектор, в соответствии с описанием типа, погрешность и (или) неопределенность (класс, разряд): в соответствии с описанием типа | в соответствии с описанием типа | Нет | 5994 | 01.01.2024 0:00:00 | 8 | 5994
000000051650 | Нет | 000000051650Поверка выезд | Поверка выезд | Хроматографы жидкостные | Agilent мод. 1200, 1220 Infinity LC, 1260 Infinity LC и 1290 Infinity LC | 50674-12 | Диапазон измерений: 1 детектор. Соответствует описанию типа, погрешность и (или) неопределенность (класс, разряд): В соответствии с описанием типа | В соответствии с описанием типа | Нет | 5994 | 01.01.2024 0:00:00 | 37 | 5994
000000052364 | Нет | 000000052364Поверка выезд | Поверка выезд | Хроматографы жидкостные | LicArt 62 | 88378-23 | Диапазон измерений: 1 детектор, в соответствии с описанием типа, погрешность и (или) неопределенность (класс, разряд): в соответствии с описанием типа | в соответствии с описанием типа | Нет | 5994 | 01.01.2024 0:00:00 | 8 | 5994
000000053523 | Нет | 000000053523Поверка выезд | Поверка выезд | Хроматографы жидкостные | Waters | 67129-17 | Диапазон измерений: в соответствии с описанием типа, погрешность и (или) неопределенность (класс, разряд): в соответствии с описанием типа | в соответствии с описанием типа | Нет | 5994 | 01.01.2024 0:00:00 | 8 | 5994
000000045646 | Нет | 000000045646Поверка выезд | Поверка выезд | Хроматографы жидкостные высокоэффективные | KNAUER | 54783-13 | Диапазон измерений: 1 детектор. Соответствует описанию типа, погрешность и (или) неопределенность (класс, разряд): - | - | Нет | 5994 | 01.01.2024 0:00:00 | 8 | 5994
000000049682 | Нет | 000000049682Поверка выезд | Поверка выезд | Хроматографы жидкостные высокоэффективные | KNAUER | 54783-19 | Диапазон измерений: 1 детектор, в соответствии с описанием типа, погрешность и (или) неопределенность (класс, разряд): в соответствии с ОТ | в соответствии с ОТ | Нет | 5994 | 01.01.2024 0:00:00 | 8 | 5994
000000045192 | Нет | 000000045192Поверка выезд | Поверка выезд | Хроматографы жидкостные лабораторные | МАЭСТРО | 58826-14 | Диапазон измерений: 2 детектора. Соответствует описанию типа, погрешность и (или) неопределенность (класс, разряд): - | - | Нет | 10644 | 01.01.2024 0:00:00 | 8 | 10644
000000046063 | Нет | 000000046063Поверка выезд | Поверка выезд | Хроматографы жидкостные микроколоночные | Милихром-6 | 29367-09 | Диапазон измерений: 1 детектор. Соответствует описанию типа, погрешность и (или) неопределенность (класс, разряд): - | - | Нет | 5994 | 01.01.2024 0:00:00 | 8 | 5994
000000039411 | Нет | 000000039411Поверка выезд | Поверка выезд | Хроматографы жидкостные/ионные | Стайер | 16547-01 | Диапазон измерений: 1 детектор. Соответствует описанию типа, погрешность и (или) неопределенность (класс, разряд): - | - | Нет | 5994 | 01.01.2024 0:00:00 | 8 | 5994
000000041636 | Нет | 000000041636Поверка выезд | Поверка выезд | Хроматографы жидкостные/ионные | LC-10Avp, LC-2010, PIA-1000, Prominence | 19419-10 | Диапазон измерений: 3 детектора. Соответствует описанию типа, погрешность и (или) неопределенность (класс, разряд): - | - | Нет | 14784 | 01.01.2024 0:00:00 | 8 | 14784
000000043347 | Нет | 000000043347Поверка выезд | Поверка выезд | Хроматографы жидкостные/ионные | LC-10Avp, LC-2010, PIA-1000, Prominence | 19419-10 | Диапазон измерений: 2 детектора. Соответствует описанию типа, погрешность и (или) неопределенность (класс, разряд): - | - | Нет | 10644 | 01.01.2024 0:00:00 | 8 | 10644
000000047979 | Нет | 000000047979Поверка выезд | Поверка выезд | Хроматографы жидкостные/ионные | LC-10Avp, LC-2010, PIA-1000, Prominence | 19419-10 | Диапазон измерений: 1 детектор в соответствии с описанием типа, погрешность и (или) неопределенность (класс, разряд): - | - | Нет | 5994 | 01.01.2024 0:00:00 | 8 | 5994
000000049098 | Нет | 000000049098Поверка выезд | Поверка выезд | Хроматографы жидкостные/ионные | Стайер, Стайер-А | 16547-05 | Диапазон измерений: Соответствует описанию типа 1 детектор, погрешность и (или) неопределенность (класс, разряд): - | - | Нет | 5994 | 01.01.2024 0:00:00 | 37 | 5994
000000047308 | Нет | 000000047308Поверка выезд | Поверка выезд | Хроматографы ионные | Dionex ICS-6000 | 81791-21 | Диапазон измерений: 2 детектора; в соответствии с описанием типа, погрешность и (или) неопределенность (класс, разряд): - | - | Нет | 10644 | 01.01.2024 0:00:00 | 8 | 10644
000000048823 | Нет | 000000048823Поверка выезд | Поверка выезд | Хроматографы лабораторные газовые | Цвет-100 | 4283-74 | Диапазон измерений: 1 детектор, в соответствии с описанием типа, погрешность и (или) неопределенность (класс, разряд): - | - | Нет | 5994 | 01.01.2024 0:00:00 | 8 | 5994
000000043832 | Нет | 000000043832Поверка выезд | Поверка выезд | Хроматографы лабораторные универсальные | ЛХМ-80 | 9669-84 | Диапазон измерений: 1 детектор. Соответствует описанию типа, погрешность и (или) неопределенность (класс, разряд): - | - | Нет | 5994 | 01.01.2024 0:00:00 | 8 | 5994
000000040990 | Нет | 000000040990Поверка выезд | Поверка выезд | Хроматографы промышленные газовые | PGC 90.50 | 63812-16 | Диапазон измерений: 1 детектор. Соответствует описанию типа, погрешность и (или) неопределенность (класс, разряд): - | - | Нет | 5994 | 01.01.2024 0:00:00 | 8 | 5994
000000005438 | Нет | 000000005438Поверка | Поверка | ХРОНОМЕТРЫ ВСЕ |  |  |  |  | Нет | 2814 | 01.01.2023 0:00:00 | 7 | #N/A
000000003683 | Нет | 000000003683Поверка | Поверка | Хронометры морские | 6МХ | 1045-56 |  |  | Нет | 2814 | 01.01.2023 0:00:00 | 7 | 2814
000000005346 | Нет | 000000005346Калибровка | Калибровка | ХРОНОСКОП "Слава" |  | <> |  |  | Нет | 894 | 01.01.2023 0:00:00 | 7 | 894
000000037105 | Нет | 000000037105Поверка | Поверка | Цилиндр | Normalab |  | Диапазон измерений: Колбы, пипетки на 1 отметку, погрешность и (или) неопределенность (класс, разряд): В соответствии с описанием типа | В соответствии с описанием типа | Нет | 300 | 01.01.2024 0:00:00 | 7 | 300
000000017865 | Нет | 000000017865Поверка | Поверка | Цилиндры | 1, 3 | 24176-07 | Диапазон измерений: 3 отметки, погрешность и (или) неопределенность (класс, разряд): В соответствии с описанием типа | В соответствии с описанием типа | Нет | 774 | 01.01.2024 0:00:00 | 12 | 774
000000036064 | Нет | 000000036064Поверка | Поверка | Цилиндры | 1-1000-2 | 24176-07 | Диапазон измерений: 3 отметки, погрешность и (или) неопределенность (класс, разряд): В соответствии с описанием типа | В соответствии с описанием типа | Нет | 774 | 01.01.2024 0:00:00 | 7 | 774
000000036156 | Нет | 000000036156Поверка | Поверка | Цилиндры | 1-500-2 | 24176-07 | Диапазон измерений: 5 отметок, погрешность и (или) неопределенность (класс, разряд): В соответствии с описанием типа | В соответствии с описанием типа | Нет | 2004 | 29.01.2024 0:00:00 | 7 | 2004
000000036156 | Нет | 000000036156Калибровка | Калибровка | Цилиндры | 1-500-2 | 24176-07 | Диапазон измерений: 5 отметок, погрешность и (или) неопределенность (класс, разряд): В соответствии с описанием типа | В соответствии с описанием типа | Нет | 2004 | 29.01.2024 0:00:00 | 7 | 2004
000000036157 | Нет | 000000036157Калибровка | Калибровка | Цилиндры | 1-250-2 | 24176-07 | Диапазон измерений: 5 отметок, погрешность и (или) неопределенность (класс, разряд): В соответствии с описанием типа | В соответствии с описанием типа | Нет | 2004 | 29.01.2024 0:00:00 | 7 | 2004
000000036157 | Нет | 000000036157Поверка | Поверка | Цилиндры | 1-250-2 | 24176-07 | Диапазон измерений: 5 отметок, погрешность и (или) неопределенность (класс, разряд): В соответствии с описанием типа | В соответствии с описанием типа | Нет | 2004 | 29.01.2024 0:00:00 | 7 | 2004
000000036159 | Нет | 000000036159Калибровка | Калибровка | Цилиндры |  | 24176-07 | Диапазон измерений: 5 отметок, погрешность и (или) неопределенность (класс, разряд): В соответствии с описанием типа | В соответствии с описанием типа | Нет | 2004 | 29.01.2024 0:00:00 | 7 | 2004
000000036159 | Нет | 000000036159Поверка | Поверка | Цилиндры |  | 24176-07 | Диапазон измерений: 5 отметок, погрешность и (или) неопределенность (класс, разряд): В соответствии с описанием типа | В соответствии с описанием типа | Нет | 2004 | 29.01.2024 0:00:00 | 7 | 2004
000000036161 | Нет | 000000036161Калибровка | Калибровка | Цилиндры | 1-50-2 | 24176-07 | Диапазон измерений: 5 отметок, погрешность и (или) неопределенность (класс, разряд): В соответствии с описанием типа | В соответствии с описанием типа | Нет | 2004 | 29.01.2024 0:00:00 | 7 | 2004
000000036161 | Нет | 000000036161Поверка | Поверка | Цилиндры | 1-50-2 | 24176-07 | Диапазон измерений: 5 отметок, погрешность и (или) неопределенность (класс, разряд): В соответствии с описанием типа | В соответствии с описанием типа | Нет | 2004 | 29.01.2024 0:00:00 | 7 | 2004
000000036163 | Нет | 000000036163Калибровка | Калибровка | Цилиндры | 1-25-2 | 24176-07 | Диапазон измерений: 5 отметок, погрешность и (или) неопределенность (класс, разряд): В соответствии с описанием типа | В соответствии с описанием типа | Нет | 2004 | 29.01.2024 0:00:00 | 7 | 2004
000000036163 | Нет | 000000036163Поверка | Поверка | Цилиндры | 1-25-2 | 24176-07 | Диапазон измерений: 5 отметок, погрешность и (или) неопределенность (класс, разряд): В соответствии с описанием типа | В соответствии с описанием типа | Нет | 2004 | 29.01.2024 0:00:00 | 7 | 2004
000000048039 | Нет | 000000048039Калибровка | Калибровка | Цилиндры | исп. 2, 2а, 4, 4а | 55938-13 | Диапазон измерений: 5 и более отметок, погрешность и (или) неопределенность (класс, разряд): В соответствии с описанием типа | В соответствии с описанием типа | Нет | 2004 | 29.01.2024 0:00:00 | 7 | 2004
000000048039 | Нет | 000000048039Поверка | Поверка | Цилиндры | исп. 2, 2а, 4, 4а | 55938-13 | Диапазон измерений: 5 и более отметок, погрешность и (или) неопределенность (класс, разряд): В соответствии с описанием типа | В соответствии с описанием типа | Нет | 2004 | 29.01.2024 0:00:00 | 7 | 2004
000000017446 | Нет | 000000017446Поверка | Поверка | Цилиндры 2-го класса точности | 1, 2, 4 | 4784-02 | Диапазон измерений: 3 отметки, погрешность и (или) неопределенность (класс, разряд): В соответствии с описанием типа | В соответствии с описанием типа | Нет | 774 | 01.01.2024 0:00:00 | 12 | 774
000000036840 | Нет | 000000036840Поверка | Поверка | Цилиндры 2-го класса точности | 1-100-2 | 4784-02 | Диапазон измерений: 3 отметки, погрешность и (или) неопределенность (класс, разряд): В соответствии с описанием типа | В соответствии с описанием типа | Нет | 774 | 01.01.2024 0:00:00 | 7 | 774
000000001750 | Нет | 000000001750Калибровка | Калибровка | Цилиндры для испытания щебня |  |  |  |  | Нет | 834 | 01.01.2024 0:00:00 | 10 | 834
000000001750 | Нет | 000000001750Аттестация | Аттестация | Цилиндры для испытания щебня |  |  |  |  | Нет | 780 | 01.01.2023 0:00:00 | 10 | 780
А00000065 |  | А00000065Аттестация | Аттестация | Цилиндры для испытания щебня | [5 empty] | 834 | 01.01.2024 0:00:00 | 10отд | 834
000000052460 | Нет | 000000052460Калибровка | Калибровка | Цилиндры классов точности A и B | Нет данных | 53313-13 |  |  | Нет | 2004 | 29.01.2024 0:00:00 | 7 | 2004
000000052460 | Нет | 000000052460Поверка | Поверка | Цилиндры классов точности A и B | Нет данных | 53313-13 |  |  | Нет | 2004 | 29.01.2024 0:00:00 | 7 | 2004
000000046979 | Нет | 000000046979Калибровка | Калибровка | Цилиндры мерные лабораторные стеклянные 1-го и 2-го класса точности | EximLab | 78732-20 | Диапазон измерений: 10 - 2000 мл, погрешность и (или) неопределенность (класс, разряд): +-0,1 мл +-20,0 мл | +-0,1 мл +-20,0 мл | Нет | 2004 | 29.01.2024 0:00:00 | 7 | 2004
000000046979 | Нет | 000000046979Поверка | Поверка | Цилиндры мерные лабораторные стеклянные 1-го и 2-го класса точности | EximLab | 78732-20 | Диапазон измерений: 10 - 2000 мл, погрешность и (или) неопределенность (класс, разряд): +-0,1 мл +-20,0 мл | +-0,1 мл +-20,0 мл | Нет | 2004 | 29.01.2024 0:00:00 | 7 | 2004
000000036756 | Нет | 000000036756Поверка | Поверка | Цилиндры мерные лабораторные стеклянные 1-го и 2-го классов точности | 1-500-2 | 22760-09 | Диапазон измерений: 5 отметок, погрешность и (или) неопределенность (класс, разряд): В соответствии с описанием типа | В соответствии с описанием типа | Нет | 2004 | 29.01.2024 0:00:00 | 7 | 2004
000000036756 | Нет | 000000036756Калибровка | Калибровка | Цилиндры мерные лабораторные стеклянные 1-го и 2-го классов точности | 1-500-2 | 22760-09 | Диапазон измерений: 5 отметок, погрешность и (или) неопределенность (класс, разряд): В соответствии с описанием типа | В соответствии с описанием типа | Нет | 2004 | 29.01.2024 0:00:00 | 7 | 2004
000000036838 | Нет | 000000036838Поверка | Поверка | Цилиндры мерные лабораторные стеклянные 1-го и 2-го классов точности | 3-100-2 | 22760-04 | Диапазон измерений: 3 отметки, погрешность и (или) неопределенность (класс, разряд): В соответствии с описанием типа | В соответствии с описанием типа | Нет | 774 | 01.01.2024 0:00:00 | 7 | 774
000000036842 | Нет | 000000036842Поверка | Поверка | Цилиндры мерные лабораторные стеклянные 1-го и 2-го классов точности | 3-100-2 | 22760-09 | Диапазон измерений: 3 отметки, погрешность и (или) неопределенность (класс, разряд): В соответствии с описанием типа | В соответствии с описанием типа | Нет | 774 | 01.01.2024 0:00:00 | 7 | 774
000000051948 | Нет | 000000051948Калибровка | Калибровка | Цилиндры мерные лабораторные стеклянные 1-го и 2-го классов точности | Нет данных | 22760-04 |  |  | Нет | 2004 | 29.01.2024 0:00:00 | 7 | 2004
000000051948 | Нет | 000000051948Поверка | Поверка | Цилиндры мерные лабораторные стеклянные 1-го и 2-го классов точности | Нет данных | 22760-04 |  |  | Нет | 2004 | 29.01.2024 0:00:00 | 7 | 2004
000000005925 | Нет | 000000005925Поверка | Поверка | Цифровой измеритель L, C, R | Е7-8 | 4353-74 |  |  | Нет | 4368 | 01.01.2024 0:00:00 | 11 | 4368
000000005925 | Нет | 000000005925Калибровка | Калибровка | Цифровой измеритель L, C, R | Е7-8 | 4353-74 |  |  | Нет | 4368 | 01.01.2024 0:00:00 | 11 | 4368
000000051226 | Нет | 000000051226Поверка | Поверка | Цифровой измеритель напряжения и частоты трехфазный | DP-96E1 |  |  |  | Нет | 5670 | 01.01.2024 0:00:00 | 11 | 5670
000000051226 | Нет | 000000051226Калибровка | Калибровка | Цифровой измеритель напряжения и частоты трехфазный | DP-96E1 |  |  |  | Нет | 5670 | 01.01.2024 0:00:00 | 11 | 5670
000000034072 | Нет | 000000034072Калибровка | Калибровка | Цифровой манометрический коллектор Testo 550 |  |  |  |  | Нет | 7764 | 01.01.2024 0:00:00 | 12 | 7764
000000048960 | Нет | 000000048960Поверка | Поверка | Цифровые токоизмерительные клещи | DM6056C |  |  |  | Нет | 2946 | 01.01.2024 0:00:00 | 11 | 2946
000000048960 | Нет | 000000048960Калибровка | Калибровка | Цифровые токоизмерительные клещи | DM6056C |  |  |  | Нет | 2946 | 01.01.2024 0:00:00 | 11 | 2946
000000003963 | Нет | 000000003963Калибровка | Калибровка | Частомеры электронно-счетные с рубидиевым опорным генератором | ЧЗ-85R |  |  |  | Нет | 14742 | 01.01.2024 0:00:00 | 11 | 14742
000000003963 | Нет | 000000003963Поверка | Поверка | Частомеры электронно-счетные с рубидиевым опорным генератором | ЧЗ-85R |  |  |  | Нет | 14742 | 01.01.2024 0:00:00 | 11 | 14742
000000002553 | Нет | 000000002553Калибровка | Калибровка | Частомеры электронно-счетных рубидиевые опорные генератором | ЧЗ-85R CNT-85R |  |  |  | Нет | 14742 | 01.01.2024 0:00:00 | 11 | 14742
000000002553 | Нет | 000000002553Поверка | Поверка | Частомеры электронно-счетных рубидиевые опорные генератором | ЧЗ-85R CNT-85R |  |  |  | Нет | 14742 | 01.01.2024 0:00:00 | 11 | 14742
000000030342 | Нет | 000000030342Калибровка | Калибровка | Частотомер | Э372 | 1974-64 | Диапазон измерений: 45-55 Гц, погрешность и (или) неопределенность (класс, разряд): КТ 2,5 | КТ 2,5 | Нет | 720 | 01.01.2024 0:00:00 | 11 | 720
000000030342 | Нет | 000000030342Поверка | Поверка | Частотомер | Э372 | 1974-64 | Диапазон измерений: 45-55 Гц, погрешность и (или) неопределенность (класс, разряд): КТ 2,5 | КТ 2,5 | Нет | 720 | 01.01.2024 0:00:00 | 11 | 720
000000035898 | Нет | 000000035898Калибровка | Калибровка | Частотомер | SE-80 |  |  |  | Нет | 720 | 01.01.2024 0:00:00 | 11 | 720
000000035898 | Нет | 000000035898Поверка | Поверка | Частотомер | SE-80 |  |  |  | Нет | 720 | 01.01.2024 0:00:00 | 11 | 720
000000035900 | Нет | 000000035900Поверка | Поверка | Частотомер | Э363 |  |  |  | Нет | 720 | 01.01.2024 0:00:00 | 11 | 720
000000035900 | Нет | 000000035900Калибровка | Калибровка | Частотомер | Э363 |  |  |  | Нет | 720 | 01.01.2024 0:00:00 | 11 | 720
000000050925 | Нет | 000000050925Калибровка | Калибровка | Частотомер | Ц300-М1 | 8867-87 |  |  | Нет | 720 | 01.01.2024 0:00:00 | 11 | 720
000000050925 | Нет | 000000050925Поверка | Поверка | Частотомер | Ц300-М1 | 8867-87 |  |  | Нет | 720 | 01.01.2024 0:00:00 | 11 | 720
000000051576 | Нет | 000000051576Калибровка | Калибровка | Частотомер | FQ | 24696-08 |  |  | Нет | 720 | 01.01.2024 0:00:00 | 11 | 720
000000051576 | Нет | 000000051576Поверка | Поверка | Частотомер | FQ | 24696-08 |  |  | Нет | 720 | 01.01.2024 0:00:00 | 11 | 720
000000052028 | Нет | 000000052028Калибровка | Калибровка | Частотомер | Ц1426, Ц1626, Ц1426.1, Ц1626.1 | 6731-87 |  |  | Нет | 720 | 01.01.2024 0:00:00 | 11 | 720
000000052028 | Нет | 000000052028Поверка | Поверка | Частотомер | Ц1426, Ц1626, Ц1426.1, Ц1626.1 | 6731-87 |  |  | Нет | 720 | 01.01.2024 0:00:00 | 11 | 720
000000052029 | Нет | 000000052029Калибровка | Калибровка | Частотомер | Ц1426, Ц1626 | 6731-78 |  |  | Нет | 720 | 01.01.2024 0:00:00 | 11 | 720
000000052029 | Нет | 000000052029Поверка | Поверка | Частотомер | Ц1426, Ц1626 | 6731-78 |  |  | Нет | 720 | 01.01.2024 0:00:00 | 11 | 720
000000051504 | Нет | 000000051504Поверка | Поверка | Частотомер универсальный | CNT-66, CNT-69 | 22623-02 |  |  | Нет | 6090 | 01.01.2024 0:00:00 | 11 | 6090
000000051504 | Нет | 000000051504Калибровка | Калибровка | Частотомер универсальный | CNT-66, CNT-69 | 22623-02 |  |  | Нет | 6090 | 01.01.2024 0:00:00 | 11 | 6090
000000051421 | Нет | 000000051421Поверка | Поверка | Частотомер электронно-счетный | Ч3-88 | 35904-19 |  |  | Нет | 6090 | 01.01.2024 0:00:00 | 11 | 6090
000000051421 | Нет | 000000051421Калибровка | Калибровка | Частотомер электронно-счетный | Ч3-88 | 35904-19 |  |  | Нет | 6090 | 01.01.2024 0:00:00 | 11 | 6090
000000052671 | Нет | 000000052671Поверка | Поверка | Частотомер электронно-счетный | АКИП-5104, АКИП-5105, АКИП-5107, АКИП-5108 | 78953-20 |  |  | Нет | 6090 | 01.01.2024 0:00:00 | 11 | 6090
000000052671 | Нет | 000000052671Калибровка | Калибровка | Частотомер электронно-счетный | АКИП-5104, АКИП-5105, АКИП-5107, АКИП-5108 | 78953-20 |  |  | Нет | 6090 | 01.01.2024 0:00:00 | 11 | 6090
000000049151 | Нет | 000000049151Калибровка | Калибровка | Частотомер электронно-счетный портативный | Fluke 164 | 34704-07 |  |  | Нет | 6090 | 01.01.2024 0:00:00 | 11 | 6090
000000049151 | Нет | 000000049151Поверка | Поверка | Частотомер электронно-счетный портативный | Fluke 164 | 34704-07 |  |  | Нет | 6090 | 01.01.2024 0:00:00 | 11 | 6090
000000003835 | Нет | 000000003835Поверка | Поверка | Частотомеры | 53210А, 53220А, 53230А | 51077-12 |  |  | Нет | 6090 | 01.01.2024 0:00:00 | 11 | 6090
000000003835 | Нет | 000000003835Калибровка | Калибровка | Частотомеры | 53210А, 53220А, 53230А | 51077-12 |  |  | Нет | 6090 | 01.01.2024 0:00:00 | 11 | 6090
000000005497 | Нет | 000000005497Поверка | Поверка | Частотомеры | Д506М | 851-64 |  |  | Нет | 720 | 01.01.2024 0:00:00 | 11 | 720
000000005497 | Нет | 000000005497Калибровка | Калибровка | Частотомеры | Д506М | 851-64 |  |  | Нет | 720 | 01.01.2024 0:00:00 | 11 | 720
000000005500 | Нет | 000000005500Калибровка | Калибровка | Частотомеры | Э371 | 1973-64 |  |  | Нет | 720 | 01.01.2024 0:00:00 | 11 | 720
000000005500 | Нет | 000000005500Поверка | Поверка | Частотомеры | Э371 | 1973-64 |  |  | Нет | 720 | 01.01.2024 0:00:00 | 11 | 720
000000031440 | Нет | 000000031440Калибровка | Калибровка | Частотомеры | Ц300 | 8867-82 |  |  | Нет | 720 | 01.01.2024 0:00:00 | 41 | 720
000000031440 | Нет | 000000031440Поверка | Поверка | Частотомеры | Ц300 | 8867-82 |  |  | Нет | 720 | 01.01.2024 0:00:00 | 41 | 720
000000034735 | Нет | 000000034735Калибровка | Калибровка | Частотомеры | Э8036, Э8036/1 | 20537-00 |  |  | Нет | 720 | 01.01.2024 0:00:00 | 11 | 720
000000034735 | Нет | 000000034735Поверка | Поверка | Частотомеры | Э8036, Э8036/1 | 20537-00 |  |  | Нет | 720 | 01.01.2024 0:00:00 | 11 | 720
000000035892 | Нет | 000000035892Калибровка | Калибровка | Частотомеры | В89/1 | 20536-00 |  |  | Нет | 720 | 01.01.2024 0:00:00 | 11 | 720
000000035892 | Нет | 000000035892Поверка | Поверка | Частотомеры | В89/1 | 20536-00 |  |  | Нет | 720 | 01.01.2024 0:00:00 | 11 | 720
000000035901 | Нет | 000000035901Поверка | Поверка | Частотомеры | Ц42304 | 24986-03 |  |  | Нет | 720 | 01.01.2024 0:00:00 | 11 | 720
000000035901 | Нет | 000000035901Калибровка | Калибровка | Частотомеры | Ц42304 | 24986-03 |  |  | Нет | 720 | 01.01.2024 0:00:00 | 11 | 720
000000035912 | Нет | 000000035912Поверка | Поверка | Частотомеры | Э361 | 5421-76 |  |  | Нет | 720 | 01.01.2024 0:00:00 | 11 | 720
000000035912 | Нет | 000000035912Калибровка | Калибровка | Частотомеры | Э361 | 5421-76 |  |  | Нет | 720 | 01.01.2024 0:00:00 | 11 | 720
000000044062 | Нет | 000000044062Калибровка | Калибровка | Частотомеры | Ф5043 | 3633-73 |  |  | Нет | 1488 | 01.01.2024 0:00:00 | 35 | 1488
000000044062 | Нет | 000000044062Поверка | Поверка | Частотомеры | Ф5043 | 3633-73 |  |  | Нет | 1488 | 01.01.2024 0:00:00 | 35 | 1488
000000045706 | Нет | 000000045706Поверка | Поверка | Частотомеры | Ц42306, Ц42307 | 46804-11 |  |  | Нет | 720 | 01.01.2024 0:00:00 | 35 | 720
000000045706 | Нет | 000000045706Калибровка | Калибровка | Частотомеры | Ц42306, Ц42307 | 46804-11 |  |  | Нет | 720 | 01.01.2024 0:00:00 | 35 | 720
000000047050 | Нет | 000000047050Поверка | Поверка | Частотомеры | Ф246 | 6627-78 |  |  | Нет | 1488 | 01.01.2024 0:00:00 | 35 | 1488
000000047050 | Нет | 000000047050Калибровка | Калибровка | Частотомеры | Ф246 | 6627-78 |  |  | Нет | 1488 | 01.01.2024 0:00:00 | 35 | 1488
000000048451 | Нет | 000000048451Калибровка | Калибровка | Частотомеры | PD194F | 52915-13 |  |  | Нет | 1488 | 01.01.2024 0:00:00 | 11 | 1488
000000048451 | Нет | 000000048451Поверка | Поверка | Частотомеры | PD194F | 52915-13 |  |  | Нет | 1488 | 01.01.2024 0:00:00 | 11 | 1488
000000048591 | Нет | 000000048591Калибровка | Калибровка | Частотомеры | Ф246М1 | 6627-89 |  |  | Нет | 1488 | 01.01.2024 0:00:00 | 11 | 1488
000000048591 | Нет | 000000048591Поверка | Поверка | Частотомеры | Ф246М1 | 6627-89 |  |  | Нет | 1488 | 01.01.2024 0:00:00 | 11 | 1488
000000049533 | Нет | 000000049533Поверка | Поверка | Частотомеры | С300-М1, С300-М1-1 | 8867-04 |  |  | Нет | 720 | 01.01.2024 0:00:00 | 11 | 720
000000049533 | Нет | 000000049533Калибровка | Калибровка | Частотомеры | С300-М1, С300-М1-1 | 8867-04 |  |  | Нет | 720 | 01.01.2024 0:00:00 | 11 | 720
000000051460 | Нет | 000000051460Калибровка | Калибровка | Частотомеры | Ц42306, Ц42307 | 64093-16 |  |  | Нет | 720 | 01.01.2024 0:00:00 | 11 | 720
000000051460 | Нет | 000000051460Поверка | Поверка | Частотомеры | Ц42306, Ц42307 | 64093-16 |  |  | Нет | 720 | 01.01.2024 0:00:00 | 11 | 720
000000003894 | Нет | 000000003894Поверка | Поверка | Частотомеры электронносчётные | Ч3-85/5 |  |  |  | Нет | 6090 | 01.01.2024 0:00:00 | 11 | 6090
000000003894 | Нет | 000000003894Калибровка | Калибровка | Частотомеры электронносчётные | Ч3-85/5 |  |  |  | Нет | 6090 | 01.01.2024 0:00:00 | 11 | 6090
000000003914 | Нет | 000000003914Поверка | Поверка | Частотомеры электронносчётные | Ч3-85/6 |  |  |  | Нет | 6090 | 01.01.2024 0:00:00 | 11 | 6090
000000003914 | Нет | 000000003914Калибровка | Калибровка | Частотомеры электронносчётные | Ч3-85/6 |  |  |  | Нет | 6090 | 01.01.2024 0:00:00 | 11 | 6090
000000005474 | Нет | 000000005474Поверка | Поверка | ЧАСТОТОМЕРЫ ПЕРИОДОМЕРЫ, ЧАСТОТОМЕРЫ Ф5035 И Т.Д. |  |  |  |  | Нет | 3480 | 01.01.2024 0:00:00 | 11 | 3480
Г00000000939 |  | Г00000000939Поверка | Поверка | Частотомеры с рубидиевым опорным генератором |  |  |  |  | Нет | 14742 | 01.01.2024 0:00:00 | 11отд | 14742
Г00000000939 |  | Г00000000939Калибровка | Калибровка | Частотомеры с рубидиевым опорным генератором |  |  |  |  | Нет | 14742 | 01.01.2024 0:00:00 | 11отд | 14742
Г00000000908 |  | Г00000000908Поверка | Поверка | Частотомеры серии Ф2 |  |  |  |  | Нет | 1488 | 01.01.2024 0:00:00 | 11отд | 1488
Г00000000908 |  | Г00000000908Калибровка | Калибровка | Частотомеры серии Ф2 |  |  |  |  | Нет | 1488 | 01.01.2024 0:00:00 | 11отд | 1488
Г00000000926 |  | Г00000000926Поверка | Поверка | Частотомеры серии Ч3-…(кроме частотомеров с рубидиевым оп.ген.) |  |  |  |  | Нет | 6090 | 01.01.2024 0:00:00 | 11отд | 6090
Г00000000926 |  | Г00000000926Калибровка | Калибровка | Частотомеры серии Ч3-…(кроме частотомеров с рубидиевым оп.ген.) |  |  |  |  | Нет | 6090 | 01.01.2024 0:00:00 | 11отд | 6090
000000005494 | Нет | 000000005494Поверка | Поверка | ЧАСТОТОМЕРЫ СТРЕЛОЧНЫЕ ВСЕ |  |  |  |  | Нет | 720 | 01.01.2024 0:00:00 | 11 | 720
000000005494 | Нет | 000000005494Калибровка | Калибровка | ЧАСТОТОМЕРЫ СТРЕЛОЧНЫЕ ВСЕ |  |  |  |  | Нет | 720 | 01.01.2024 0:00:00 | 11 | 720
000000005460 | Нет | 000000005460Поверка | Поверка | Частотомеры универсальные | GFC-8131H, GFC-8270H, GFC-8010H | 19818-00 |  |  | Нет | 6090 | 01.01.2024 0:00:00 | 11 | 6090
000000005460 | Нет | 000000005460Калибровка | Калибровка | Частотомеры универсальные | GFC-8131H, GFC-8270H, GFC-8010H | 19818-00 |  |  | Нет | 6090 | 01.01.2024 0:00:00 | 11 | 6090
000000005461 | Нет | 000000005461Калибровка | Калибровка | Частотомеры универсальные | CNT-80, CNT-85, CNT-85R | 22622-03 |  |  | Нет | 6090 | 01.01.2024 0:00:00 | 11 | 6090
000000005461 | Нет | 000000005461Поверка | Поверка | Частотомеры универсальные | CNT-80, CNT-85, CNT-85R | 22622-03 |  |  | Нет | 6090 | 01.01.2024 0:00:00 | 11 | 6090
000000007856 | Нет | 000000007856Калибровка | Калибровка | Частотомеры универсальные | CNT-66 |  |  |  | Нет | 6090 | 01.01.2024 0:00:00 | 11 | 6090
000000007856 | Нет | 000000007856Поверка | Поверка | Частотомеры универсальные | CNT-66 |  |  |  | Нет | 6090 | 01.01.2024 0:00:00 | 11 | 6090
000000044073 | Нет | 000000044073Калибровка | Калибровка | Частотомеры универсальные | CNT-90XL | 41567-09 |  |  | Нет | 6090 | 01.01.2024 0:00:00 | 11 | 6090
000000044073 | Нет | 000000044073Поверка | Поверка | Частотомеры универсальные | CNT-90XL | 41567-09 |  |  | Нет | 6090 | 01.01.2024 0:00:00 | 11 | 6090
000000045157 | Нет | 000000045157Поверка | Поверка | Частотомеры универсальные | Tektronix FCA3000, FCA3003, FCA3020, FCA3100, FCA3103, FCA3120, MCA3027, MCA3040 | 51532-12 |  |  | Нет | 6090 | 01.01.2024 0:00:00 | 11 | 6090
000000045157 | Нет | 000000045157Калибровка | Калибровка | Частотомеры универсальные | Tektronix FCA3000, FCA3003, FCA3020, FCA3100, FCA3103, FCA3120, MCA3027, MCA3040 | 51532-12 |  |  | Нет | 6090 | 01.01.2024 0:00:00 | 11 | 6090
000000045756 | Нет | 000000045756Поверка | Поверка | Частотомеры универсальные | HM8123 | 50578-12 |  |  | Нет | 6090 | 01.01.2024 0:00:00 | 11 | 6090
000000045756 | Нет | 000000045756Калибровка | Калибровка | Частотомеры универсальные | HM8123 | 50578-12 |  |  | Нет | 6090 | 01.01.2024 0:00:00 | 11 | 6090
000000046166 | Нет | 000000046166Поверка | Поверка | Частотомеры ферродинамические | ЧФ4 и ЧФ9 | 20462-10 |  |  | Нет | 720 | 01.01.2024 0:00:00 | 11 | 720
000000046166 | Нет | 000000046166Калибровка | Калибровка | Частотомеры ферродинамические | ЧФ4 и ЧФ9 | 20462-10 |  |  | Нет | 720 | 01.01.2024 0:00:00 | 11 | 720
000000039212 | Нет | 000000039212Калибровка | Калибровка | Частотомеры цифровые | PF-FB | 22448-02 |  |  | Нет | 1488 | 01.01.2024 0:00:00 | 35 | 1488
000000039212 | Нет | 000000039212Поверка | Поверка | Частотомеры цифровые | PF-FB | 22448-02 |  |  | Нет | 1488 | 01.01.2024 0:00:00 | 35 | 1488
000000047293 | Нет | 000000047293Калибровка | Калибровка | Частотомеры цифровые | СС3020 | 32357-11 |  |  | Нет | 1488 | 01.01.2024 0:00:00 | 35 | 1488
000000047293 | Нет | 000000047293Поверка | Поверка | Частотомеры цифровые | СС3020 | 32357-11 |  |  | Нет | 1488 | 01.01.2024 0:00:00 | 35 | 1488
000000003721 | Нет | 000000003721Калибровка | Калибровка | Частотомеры электронно-счетные | 53150А, 53151А, 53152А | 26949-10 |  |  | Нет | 6090 | 01.01.2024 0:00:00 | 11 | 6090
000000003721 | Нет | 000000003721Поверка | Поверка | Частотомеры электронно-счетные | 53150А, 53151А, 53152А | 26949-10 |  |  | Нет | 6090 | 01.01.2024 0:00:00 | 11 | 6090
000000003803 | Нет | 000000003803Калибровка | Калибровка | Частотомеры электронно-счетные | 53131A, 53132A, 53181A | 26211-03 |  |  | Нет | 6090 | 01.01.2024 0:00:00 | 11 | 6090
000000003803 | Нет | 000000003803Поверка | Поверка | Частотомеры электронно-счетные | 53131A, 53132A, 53181A | 26211-03 |  |  | Нет | 6090 | 01.01.2024 0:00:00 | 11 | 6090
000000003865 | Нет | 000000003865Поверка | Поверка | Частотомеры электронно-счетные | Ч3-88 | 35904-07 |  |  | Нет | 6090 | 01.01.2024 0:00:00 | 11 | 6090
000000003865 | Нет | 000000003865Калибровка | Калибровка | Частотомеры электронно-счетные | Ч3-88 | 35904-07 |  |  | Нет | 6090 | 01.01.2024 0:00:00 | 11 | 6090
000000003983 | Нет | 000000003983Поверка | Поверка | Частотомеры электронно-счетные | Ч3-85/3R | 32869-06 |  |  | Нет | 14742 | 01.01.2024 0:00:00 | 11 | 14742
000000003983 | Нет | 000000003983Калибровка | Калибровка | Частотомеры электронно-счетные | Ч3-85/3R | 32869-06 |  |  | Нет | 14742 | 01.01.2024 0:00:00 | 11 | 14742
000000007710 | Нет | 000000007710Поверка | Поверка | Частотомеры электронно-счетные | Ч3-69 | 9969-85 |  |  | Нет | 6090 | 01.01.2024 0:00:00 | 11 | 6090
000000007710 | Нет | 000000007710Калибровка | Калибровка | Частотомеры электронно-счетные | Ч3-69 | 9969-85 |  |  | Нет | 6090 | 01.01.2024 0:00:00 | 11 | 6090
000000007721 | Нет | 000000007721Поверка | Поверка | Частотомеры электронно-счетные | Ч3-66 | 9273-85 |  |  | Нет | 6090 | 01.01.2024 0:00:00 | 11 | 6090
000000007721 | Нет | 000000007721Калибровка | Калибровка | Частотомеры электронно-счетные | Ч3-66 | 9273-85 |  |  | Нет | 6090 | 01.01.2024 0:00:00 | 11 | 6090
000000007748 | Нет | 000000007748Поверка | Поверка | Частотомеры электронно-счетные | Ч3-85 | 25317-03 |  |  | Нет | 6090 | 01.01.2024 0:00:00 | 11 | 6090
000000007748 | Нет | 000000007748Калибровка | Калибровка | Частотомеры электронно-счетные | Ч3-85 | 25317-03 |  |  | Нет | 6090 | 01.01.2024 0:00:00 | 11 | 6090
000000026936 | Нет | 000000026936Поверка | Поверка | Частотомеры электронно-счетные | Ч3-85/6R | 56478-14 | Диапазон измерений: 1*10^-3 - 200*10^6 Гц, погрешность и (или) неопределенность (класс, разряд): 5*10^-10; 3 р. | 5*10^-10; 3 р. | Нет | 14742 | 01.01.2024 0:00:00 | 11 | 14742
000000026936 | Нет | 000000026936Калибровка | Калибровка | Частотомеры электронно-счетные | Ч3-85/6R | 56478-14 | Диапазон измерений: 1*10^-3 - 200*10^6 Гц, погрешность и (или) неопределенность (класс, разряд): 5*10^-10; 3 р. | 5*10^-10; 3 р. | Нет | 14742 | 01.01.2024 0:00:00 | 11 | 14742
000000027212 | Нет | 000000027212Калибровка | Калибровка | Частотомеры электронно-счетные | Ч3-63 | 9084-83 | Диапазон измерений: 1 Гц..1 ГГц, погрешность и (или) неопределенность (класс, разряд): ПГ Е-8 | ПГ Е-8 | Нет | 6090 | 01.01.2024 0:00:00 | 11 | 6090
000000027212 | Нет | 000000027212Поверка | Поверка | Частотомеры электронно-счетные | Ч3-63 | 9084-83 | Диапазон измерений: 1 Гц..1 ГГц, погрешность и (или) неопределенность (класс, разряд): ПГ Е-8 | ПГ Е-8 | Нет | 6090 | 01.01.2024 0:00:00 | 11 | 6090
000000027343 | Нет | 000000027343Поверка | Поверка | Частотомеры электронно-счетные | Ч3-35 (Ч3-35А) | 2763-71 | Диапазон измерений: (0-100)МГц, погрешность и (или) неопределенность (класс, разряд): 1*10-7 | 1*10-7 | Нет | 6090 | 01.01.2024 0:00:00 | 11 | 6090
000000027343 | Нет | 000000027343Калибровка | Калибровка | Частотомеры электронно-счетные | Ч3-35 (Ч3-35А) | 2763-71 | Диапазон измерений: (0-100)МГц, погрешность и (или) неопределенность (класс, разряд): 1*10-7 | 1*10-7 | Нет | 6090 | 01.01.2024 0:00:00 | 11 | 6090
000000027629 | Нет | 000000027629Поверка | Поверка | Частотомеры электронно-счетные | Ч3-63/1 | 9084-90 | Диапазон измерений: (0,1-1,5·109) Гц, погрешность и (или) неопределенность (класс, разряд): ПГ ± 5·10-7 | ПГ ± 5·10-7 | Нет | 6090 | 01.01.2024 0:00:00 | 11 | 6090
000000027629 | Нет | 000000027629Калибровка | Калибровка | Частотомеры электронно-счетные | Ч3-63/1 | 9084-90 | Диапазон измерений: (0,1-1,5·109) Гц, погрешность и (или) неопределенность (класс, разряд): ПГ ± 5·10-7 | ПГ ± 5·10-7 | Нет | 6090 | 01.01.2024 0:00:00 | 11 | 6090
000000035874 | Нет | 000000035874Калибровка | Калибровка | Частотомеры электронно-счетные | Ч3-85/5 | 75631-19 |  |  | Нет | 6090 | 01.01.2024 0:00:00 | 11 | 6090
000000035874 | Нет | 000000035874Поверка | Поверка | Частотомеры электронно-счетные | Ч3-85/5 | 75631-19 |  |  | Нет | 6090 | 01.01.2024 0:00:00 | 11 | 6090
000000036385 | Нет | 000000036385Поверка | Поверка | Частотомеры электронно-счетные | Ч3-34А | 3163-72 |  |  | Нет | 6090 | 01.01.2024 0:00:00 | 35 | 6090
000000036385 | Нет | 000000036385Калибровка | Калибровка | Частотомеры электронно-счетные | Ч3-34А | 3163-72 |  |  | Нет | 6090 | 01.01.2024 0:00:00 | 35 | 6090
000000038594 | Нет | 000000038594Поверка | Поверка | Частотомеры электронно-счетные | Ч3-84 | 26596-04 |  |  | Нет | 6090 | 01.01.2024 0:00:00 | 11 | 6090
000000038594 | Нет | 000000038594Калибровка | Калибровка | Частотомеры электронно-счетные | Ч3-84 | 26596-04 |  |  | Нет | 6090 | 01.01.2024 0:00:00 | 11 | 6090
000000038926 | Нет | 000000038926Калибровка | Калибровка | Частотомеры электронно-счетные | Ч3-85/3 | 32359-06 |  |  | Нет | 6090 | 01.01.2024 0:00:00 | 11 | 6090
000000038926 | Нет | 000000038926Поверка | Поверка | Частотомеры электронно-счетные | Ч3-85/3 | 32359-06 |  |  | Нет | 6090 | 01.01.2024 0:00:00 | 11 | 6090
000000039540 | Нет | 000000039540Поверка | Поверка | Частотомеры электронно-счетные | Ч3-63/3 | 32499-06 |  |  | Нет | 6090 | 01.01.2024 0:00:00 | 11 | 6090
000000039540 | Нет | 000000039540Калибровка | Калибровка | Частотомеры электронно-счетные | Ч3-63/3 | 32499-06 |  |  | Нет | 6090 | 01.01.2024 0:00:00 | 11 | 6090
000000041088 | Нет | 000000041088Калибровка | Калибровка | Частотомеры электронно-счетные | 53150А, 53151А, 53152А | 61967-15 |  |  | Нет | 6090 | 01.01.2024 0:00:00 | 11 | 6090
000000041088 | Нет | 000000041088Поверка | Поверка | Частотомеры электронно-счетные | 53150А, 53151А, 53152А | 61967-15 |  |  | Нет | 6090 | 01.01.2024 0:00:00 | 11 | 6090
000000042191 | Нет | 000000042191Поверка | Поверка | Частотомеры электронно-счетные | Ч3-68 | 9968-85 |  |  | Нет | 6090 | 01.01.2024 0:00:00 | 11 | 6090
000000042191 | Нет | 000000042191Калибровка | Калибровка | Частотомеры электронно-счетные | Ч3-68 | 9968-85 |  |  | Нет | 6090 | 01.01.2024 0:00:00 | 11 | 6090
000000042819 | Нет | 000000042819Поверка | Поверка | Частотомеры электронно-счетные | АКИП-5102, АКИП-5102/1 | 57319-14 |  |  | Нет | 14742 | 01.01.2024 0:00:00 | 35 | 14742
000000042819 | Нет | 000000042819Калибровка | Калибровка | Частотомеры электронно-счетные | АКИП-5102, АКИП-5102/1 | 57319-14 |  |  | Нет | 14742 | 01.01.2024 0:00:00 | 35 | 14742
000000044393 | Нет | 000000044393Калибровка | Калибровка | Частотомеры электронно-счетные | Ч3-33 | 2764-71 |  |  | Нет | 6090 | 01.01.2024 0:00:00 | 11 | 6090
000000044393 | Нет | 000000044393Поверка | Поверка | Частотомеры электронно-счетные | Ч3-33 | 2764-71 |  |  | Нет | 6090 | 01.01.2024 0:00:00 | 11 | 6090
000000044613 | Нет | 000000044613Калибровка | Калибровка | Частотомеры электронно-счетные | Ч3-38 | 3433-73 |  |  | Нет | 6090 | 01.01.2024 0:00:00 | 11 | 6090
000000044613 | Нет | 000000044613Поверка | Поверка | Частотомеры электронно-счетные | Ч3-38 | 3433-73 |  |  | Нет | 6090 | 01.01.2024 0:00:00 | 11 | 6090
000000045611 | Нет | 000000045611Поверка | Поверка | Частотомеры электронно-счетные | Ч3-32 | 2507-69 |  |  | Нет | 6090 | 01.01.2024 0:00:00 | 11 | 6090
000000045611 | Нет | 000000045611Калибровка | Калибровка | Частотомеры электронно-счетные | Ч3-32 | 2507-69 |  |  | Нет | 6090 | 01.01.2024 0:00:00 | 11 | 6090
000000048660 | Нет | 000000048660Калибровка | Калибровка | Частотомеры электронно-счетные | Ч3-57 | 6081-77 |  |  | Нет | 6090 | 01.01.2024 0:00:00 | 35 | 6090
000000048660 | Нет | 000000048660Поверка | Поверка | Частотомеры электронно-счетные | Ч3-57 | 6081-77 |  |  | Нет | 6090 | 01.01.2024 0:00:00 | 35 | 6090
000000048677 | Нет | 000000048677Калибровка | Калибровка | Частотомеры электронно-счетные | Ч3-34 | 2828-72 |  |  | Нет | 6090 | 01.01.2024 0:00:00 | 35 | 6090
000000048677 | Нет | 000000048677Поверка | Поверка | Частотомеры электронно-счетные | Ч3-34 | 2828-72 |  |  | Нет | 6090 | 01.01.2024 0:00:00 | 35 | 6090
000000049908 | Нет | 000000049908Калибровка | Калибровка | Частотомеры электронно-счетные | Ч3-36 | 3336-72 |  |  | Нет | 6090 | 01.01.2024 0:00:00 | 11 | 6090
000000049908 | Нет | 000000049908Поверка | Поверка | Частотомеры электронно-счетные | Ч3-36 | 3336-72 |  |  | Нет | 6090 | 01.01.2024 0:00:00 | 11 | 6090
000000050526 | Нет | 000000050526Поверка | Поверка | Частотомеры электронно-счетные | Ф5137 | 7324-79 |  |  | Нет | 6090 | 01.01.2024 0:00:00 | 11 | 6090
000000050526 | Нет | 000000050526Калибровка | Калибровка | Частотомеры электронно-счетные | Ф5137 | 7324-79 |  |  | Нет | 6090 | 01.01.2024 0:00:00 | 11 | 6090
000000050838 | Нет | 000000050838Калибровка | Калибровка | Частотомеры электронно-счетные | Ч3-83, Ч3-83/1 | 29451-05 |  |  | Нет | 6090 | 01.01.2024 0:00:00 | 11 | 6090
000000050838 | Нет | 000000050838Поверка | Поверка | Частотомеры электронно-счетные | Ч3-83, Ч3-83/1 | 29451-05 |  |  | Нет | 6090 | 01.01.2024 0:00:00 | 11 | 6090
000000007484 | Нет | 000000007484Калибровка | Калибровка | Частотомеры электронно-счетные вычислительные | Ч3-64 | 9135-83 |  |  | Нет | 6090 | 01.01.2024 0:00:00 | 11 | 6090
000000007484 | Нет | 000000007484Поверка | Поверка | Частотомеры электронно-счетные вычислительные | Ч3-64 | 9135-83 |  |  | Нет | 6090 | 01.01.2024 0:00:00 | 11 | 6090
000000027627 | Нет | 000000027627Поверка | Поверка | Частотомеры электронно-счетные вычислительные | Ч3-64 | 9135-83 | Диапазон измерений: (0,005-1,5·109) Гц; (1·10-8-1·104) с, погрешность и (или) неопределенность (класс, разряд): ПГ ± 5·10-7 | ПГ ± 5·10-7 | Нет | 6090 | 01.01.2024 0:00:00 | 11 | 6090
000000027627 | Нет | 000000027627Калибровка | Калибровка | Частотомеры электронно-счетные вычислительные | Ч3-64 | 9135-83 | Диапазон измерений: (0,005-1,5·109) Гц; (1·10-8-1·104) с, погрешность и (или) неопределенность (класс, разряд): ПГ ± 5·10-7 | ПГ ± 5·10-7 | Нет | 6090 | 01.01.2024 0:00:00 | 11 | 6090
000000001755 | Нет | 000000001755Поверка | Поверка | Частотомеры электронно-счетные с преобразователями | Ч3-54, Я3Ч-72, Я3Ч-87, Я3Ч-88 | 5480-76 |  |  | Нет | 6090 | 01.01.2024 0:00:00 | 11 | 6090
000000001755 | Нет | 000000001755Калибровка | Калибровка | Частотомеры электронно-счетные с преобразователями | Ч3-54, Я3Ч-72, Я3Ч-87, Я3Ч-88 | 5480-76 |  |  | Нет | 6090 | 01.01.2024 0:00:00 | 11 | 6090
000000027122 | Нет | 000000027122Поверка | Поверка | Частотомеры электронно-счетные с преобразователями | Ч3-54, Я3Ч-72, Я3Ч-87, Я3Ч-88 | 5480-76 | Диапазон измерений: 1 Гц..350 МГц, погрешность и (или) неопределенность (класс, разряд): ПГ Е-8 | ПГ Е-8 | Нет | 6090 | 01.01.2024 0:00:00 | 11 | 6090
000000027122 | Нет | 000000027122Калибровка | Калибровка | Частотомеры электронно-счетные с преобразователями | Ч3-54, Я3Ч-72, Я3Ч-87, Я3Ч-88 | 5480-76 | Диапазон измерений: 1 Гц..350 МГц, погрешность и (или) неопределенность (класс, разряд): ПГ Е-8 | ПГ Е-8 | Нет | 6090 | 01.01.2024 0:00:00 | 11 | 6090
000000050067 | Нет | 000000050067Калибровка | Калибровка | Частотомеры электронные цифровые | Ч3-79 | 31374-06 |  |  | Нет | 6090 | 01.01.2024 0:00:00 | 11 | 6090
000000050067 | Нет | 000000050067Поверка | Поверка | Частотомеры электронные цифровые | Ч3-79 | 31374-06 |  |  | Нет | 6090 | 01.01.2024 0:00:00 | 11 | 6090
000000005506 | Нет | 000000005506Поверка | Поверка | ЧАСТОТОМЕРЫ ЭЛЕКТРОНЫЕ СТРЕЛОЧНЫЕ Ф 5043 Ф433/3 |  |  |  |  | Нет | 2214 | 01.01.2024 0:00:00 | 11 | 2214
000000005512 | Нет | 000000005512Поверка | Поверка | ЧАСТОТОМЕРЫ ЭЛЕКТРОНЫЕ ЦИФРОВЫЕ Ф246 |  |  |  |  | Нет | 1488 | 01.01.2024 0:00:00 | 11 | 1488
000000005512 | Нет | 000000005512Калибровка | Калибровка | ЧАСТОТОМЕРЫ ЭЛЕКТРОНЫЕ ЦИФРОВЫЕ Ф246 |  |  |  |  | Нет | 1488 | 01.01.2024 0:00:00 | 11 | 1488
000000005480 | Нет | 000000005480Поверка | Поверка | Частотомеры-хронометры | Ф5041 | 4196-74 |  |  | Нет | 3222 | 01.01.2024 0:00:00 | 11 | 3222
000000040745 | Нет | 000000040745Поверка | Поверка | Часы технические | 60ЧП | 9497-84 | Диапазон измерений: до 60 мин, погрешность и (или) неопределенность (класс, разряд): В соответствии с описанием типа | В соответствии с описанием типа | Нет | 552 | 01.01.2024 0:00:00 | 7 | 552
000000048585 | Нет | 000000048585Поверка | Поверка | Часы технические | 60 ЧП | 9497-02 |  |  | Нет | 552 | 01.01.2024 0:00:00 | 7 | 552
000000000091 | Нет | 000000000091Калибровка | Калибровка | Часы-дозиметры электронные (калибровка) | CMW-60P |  |  |  | Нет | 3600 | 01.01.2024 0:00:00 | 40 | 3600
000000023615 | Нет | 000000023615Калибровка | Калибровка | Шаблон 295.1 для проверки переключателя режимов камер | Т1335.100 |  |  |  | Нет | 372 | 01.01.2024 0:00:00 | 10 | 372
000000023616 | Нет | 000000023616Калибровка | Калибровка | Шаблон 295.2 для проверки посадочного места фильтра | Т1335.200 |  |  |  | Нет | 750 | 01.01.2024 0:00:00 | 10 | 750
000000023610 | Нет | 000000023610Калибровка | Калибровка | Шаблон 574.402 для контроля конусной поверхности крышки 574.402 | Т1320.004 |  |  |  | Нет | 1080 | 01.01.2024 0:00:00 | 10 | 1080
000000023612 | Нет | 000000023612Калибровка | Калибровка | Шаблон 574А.102 для контроля износа конусной поверхности головки 574А.102 | Т1320.006 |  |  |  | Нет | 1080 | 01.01.2024 0:00:00 | 10 | 1080
000000023609 | Нет | 000000023609Калибровка | Калибровка | Шаблон 574Б.301 для контроля износа конусной поверхности крышки 574Б.301 | Т1320.003 |  |  |  | Нет | 1080 | 01.01.2024 0:00:00 | 10 | 1080
000000023607 | Нет | 000000023607Калибровка | Калибровка | Шаблон 574Б.303 для контроля износа конусных поверхностей регулирующей гайки 574Б.303 | Т1320.001 |  |  |  | Нет | 750 | 01.01.2024 0:00:00 | 10 | 750
000000023608 | Нет | 000000023608Калибровка | Калибровка | Шаблон 574Б.304 для контроля конусных поверхностей гайки 574Б.304 | Т1320.002 |  |  |  | Нет | 750 | 01.01.2024 0:00:00 | 10 | 750
000000023611 | Нет | 000000023611Калибровка | Калибровка | Шаблон 574Б.306 для контроля износа конусной поверхности стакана 574б.306 | Т1320.005 |  |  |  | Нет | 1458 | 01.01.2024 0:00:00 | 10 | 1458
000000023613 | Нет | 000000023613Калибровка | Калибровка | Шаблон 574Б.307 для контроля износа конусной поверхности стержня 574Б.307-1 | Т1320.007 |  |  |  | Нет | 1080 | 01.01.2024 0:00:00 | 10 | 1080
000000023602 | Нет | 000000023602Калибровка | Калибровка | Шаблон 642.002 для контроля конусных поверхностей гайки | Т1312.001 |  |  |  | Нет | 1782 | 01.01.2024 0:00:00 | 10 | 1782
000000023603 | Нет | 000000023603Калибровка | Калибровка | Шаблон 642.003 для контроля износа конусных поверхностей регулирующей гайки | Т1312.002 |  |  |  | Нет | 2166 | 01.01.2024 0:00:00 | 10 | 2166
000000023604 | Нет | 000000023604Калибровка | Калибровка | Шаблон 642.004 для контроля износа конусной поверхности стакана | Т1312.003 |  |  |  | Нет | 1080 | 01.01.2024 0:00:00 | 10 | 1080
000000023605 | Нет | 000000023605Калибровка | Калибровка | Шаблон 642.012 для контроля износа конусных поверхностей регулирующей гайки | Т1312.004 |  |  |  | Нет | 1080 | 01.01.2024 0:00:00 | 10 | 1080
000000023606 | Нет | 000000023606Калибровка | Калибровка | Шаблон 642.101 для контроля износа конусной поверхности головки | Т1312.005 |  |  |  | Нет | 1080 | 01.01.2024 0:00:00 | 10 | 1080
000000023635 | Нет | 000000023635Калибровка | Калибровка | Шаблон № 1 для проверки величины износа тормозного башмака в месте контакта его с подвеской | Т542.01.000 СБ |  |  |  | Нет | 750 | 01.01.2024 0:00:00 | 10 | 750
000000023636 | Нет | 000000023636Калибровка | Калибровка | Шаблон № 3 для проверки отклонения от соосности отверстий и параллельности ветвей подвесок тормозных башмаков | Т542.03.000 СБ |  |  |  | Нет | 372 | 01.01.2024 0:00:00 | 10 | 372
000000023632 | Нет | 000000023632Калибровка | Калибровка | Шаблон № 4 для контроля основных размеров подвески тормозного башмака | Т542.00.001 |  |  |  | Нет | 4332 | 01.01.2024 0:00:00 | 10 | 4332
000000023633 | Нет | 000000023633Калибровка | Калибровка | Шаблон № 5 для контроля размеров высоты окна и толщины перемычки окна тормозного башмака | Т542.00.002 |  |  |  | Нет | 1080 | 01.01.2024 0:00:00 | 10 | 1080
000000023634 | Нет | 000000023634Калибровка | Калибровка | Шаблон № 6 для контроля длины опорной полки наконечника и и диаметра отверстия втулки распорки триангеля | Т542.00.003 |  |  |  | Нет | 1458 | 01.01.2024 0:00:00 | 10 | 1458
000000023628 | Нет | 000000023628Калибровка | Калибровка | Шаблон №611-1К для проверки шаблона 611-1 | Т416.40.000 |  |  |  | Нет | 1080 | 01.01.2024 0:00:00 | 10 | 1080
000000023626 | Нет | 000000023626Калибровка | Калибровка | Шаблон №611К для проверки шаблона №611 | Т416.29.000 |  |  |  | Нет | 750 | 01.01.2024 0:00:00 | 10 | 750
000000023624 | Нет | 000000023624Калибровка | Калибровка | Шаблон №800Р для проверки предохранителя замка | Т416.22.000 |  |  |  | Нет | 372 | 01.01.2024 0:00:00 | 10 | 372
000000023623 | Нет | 000000023623Калибровка | Калибровка | Шаблон №824Р для проверки шаблона №826Р | Т416.21.000 СБ |  |  |  | Нет | 1458 | 01.01.2024 0:00:00 | 10 | 1458
000000023621 | Нет | 000000023621Калибровка | Калибровка | Шаблон №825Р для проверки положения проходной части сухаря шаблона №826 | Т416.00.017 |  |  |  | Нет | 750 | 01.01.2024 0:00:00 | 10 | 750
000000023622 | Нет | 000000023622Калибровка | Калибровка | Шаблон №827Р для проверки контура зацепления автосцепки | Т416.02.000 |  |  |  | Нет | 372 | 01.01.2024 0:00:00 | 10 | 372
000000023620 | Нет | 000000023620Калибровка | Калибровка | Шаблон №830Р для проверки положения непроходной части сухаря шаблона №826 | Т416.00.016 |  |  |  | Нет | 750 | 01.01.2024 0:00:00 | 10 | 750
000000023625 | Нет | 000000023625Калибровка | Калибровка | Шаблон №901Р для проверки шаблона №847Р | Т416.24.000 |  |  |  | Нет | 1080 | 01.01.2024 0:00:00 | 10 | 1080
000000023627 | Нет | 000000023627Калибровка | Калибровка | Шаблон №940Р для проверки автосцепки при текущем отцепочном ремонте грузовых вагонов | Т416.36.000 |  |  |  | Нет | 2544 | 01.01.2024 0:00:00 | 10 | 2544
000000023618 | Нет | 000000023618Калибровка | Калибровка | Шаблон R55 | Т1352.002 |  |  |  | Нет | 750 | 01.01.2024 0:00:00 | 10 | 750
000000023630 | Нет | 000000023630Калибровка | Калибровка | Шаблон абсолютный вагонный для измерения величины проката,навара,ползуна колеса и толщины гребня | Т447.05.000 |  |  |  | Нет | 1080 | 01.01.2024 0:00:00 | 10 | 1080
000000023639 | Нет | 000000023639Калибровка | Калибровка | Шаблон базового размера. | Т914.001 |  |  |  | Нет | 702 | 01.01.2024 0:00:00 | 10 | 702
000000023640 | Нет | 000000023640Калибровка | Калибровка | Шаблон буксового проема для контроля размеров буксового проема и ширины буксовых направляющих боковой рамы тележки ЦНИИ-ХЗ | Т914.004 |  |  |  | Нет | 1080 | 01.01.2024 0:00:00 | 10 | 1080
000000023601 | Нет | 000000023601Калибровка | Калибровка | Шаблон вертикального подреза гребня типа И536 предназначен для контроля вертикального подреза гребней подвижного состава | И536.00.00 |  |  |  | Нет | 750 | 01.01.2024 0:00:00 | 10 | 750
000000023645 | Нет | 000000023645Калибровка | Калибровка | Шаблон высоты скользуна предназначен для измерения высоты скользуна надрессорной балки тележки ЦНИИ-ХЗ | Т914.11.000 |  |  |  | Нет | 750 | 01.01.2024 0:00:00 | 10 | 750
000000023637 | Нет | 000000023637Калибровка | Калибровка | Шаблон для контрольной проверки основных размеров триангеля в собранном виде: длины триангеля по B144, расстояния между внутренними гранями тормозных башмаков, величины изгиба швеллера, толщины распорки триангеля | Т542.05.000 |  |  |  | Нет | 702 | 01.01.2024 0:00:00 | 10 | 702
000000023619 | Нет | 000000023619Калибровка | Калибровка | Шаблон для контроля диаметра пятника | Т1367.001 |  |  |  | Нет | 1080 | 01.01.2024 0:00:00 | 10 | 1080
000000023643 | Нет | 000000023643Калибровка | Калибровка | Шаблон для контроля допустимых износов буксового проема при КР ИДР предназначен для контроля размера буксового проема и ширины буксовых направляющих боковой рамы тележки модели 18-100 | Т914.009 |  |  |  | Нет | 1080 | 01.01.2024 0:00:00 | 10 | 1080
000000023600 | Нет | 000000023600Калибровка | Калибровка | Шаблон для контроля изгиба винта регулятора | 642.001 |  |  |  | Нет | 702 | 01.01.2024 0:00:00 | 10 | 702
000000023631 | Нет | 000000023631Калибровка | Калибровка | Шаблон для определения вертикального подреза гребня колеса (ВПГ) | Т447.08.000 СБ |  |  |  | Нет | 750 | 01.01.2024 0:00:00 | 10 | 750
000000023617 | Нет | 000000023617Калибровка | Калибровка | Шаблон для проверки стопорных планок | Т1345.000 |  |  |  | Нет | 3252 | 01.01.2024 0:00:00 | 10 | 3252
000000005692 | Нет | 000000005692Калибровка | Калибровка | Шаблон конусный для контроля отверстий | Измеритель WG13 |  |  |  | Нет | 2322 | 01.01.2024 0:00:00 | 10 | 2322
000000023629 | Нет | 000000023629Калибровка | Калибровка | Шаблон максимальный для проверки профиля поверхности катания обработанного колеса | Т447.003 |  |  |  | Нет | 1458 | 01.01.2024 0:00:00 | 10 | 1458
000000023641 | Нет | 000000023641Калибровка | Калибровка | Шаблон направляющих буртов предназначен для контроля расстояния между направляющими буртами надрессорной балки тележки ЦНИИ-ХЗ | Т914.007 |  |  |  | Нет | 750 | 01.01.2024 0:00:00 | 10 | 750
000000023644 | Нет | 000000023644Калибровка | Калибровка | Шаблон НП для измерения величины износов опорных наклонных поверхностей надрессорной балки тележки грузового вагона при ремонте на ВРЗ,ВЧД | Т914.05.000 |  |  |  | Нет | 1080 | 01.01.2024 0:00:00 | 10 | 1080
000000037843 | Нет | 000000037843Калибровка | Калибровка | Шаблон плавности перехода сварного шва 120 |  |  |  |  | Нет | 162 | 01.01.2024 0:00:00 | 10 | 162
000000043649 | Нет | 000000043649Калибровка | Калибровка | Шаблон полиэтиленовых стыков | ШПС-1 |  |  |  | Нет | 15978 | 01.01.2024 0:00:00 | 10 | 15978
000000023646 | Нет | 000000023646Калибровка | Калибровка | Шаблон профиля обточенного колеса Ш-30 | Ш30.00.001 |  |  |  | Нет | 1080 | 01.01.2024 0:00:00 | 10 | 1080
000000036391 | Нет | 000000036391Калибровка | Калибровка | Шаблон путевой | модель 08808 |  |  |  | Нет | 732 | 01.01.2024 0:00:00 | 10 | 732
000000023638 | Нет | 000000023638Калибровка | Калибровка | Шаблон Р17 для контроля соединительного рукава типа Р-1 | Т690.000 |  |  |  | Нет | 1080 | 01.01.2024 0:00:00 | 10 | 1080
000000034945 | Нет | 000000034945Калибровка | Калибровка | Шаблон сварщика универсальный | УШС-3 |  |  |  | Нет | 696 | 01.01.2024 0:00:00 | 10 | 696
000000035253 | Нет | 000000035253Калибровка | Калибровка | Шаблон сварщика универсальный | WG-2+ |  |  |  | Нет | 696 | 01.01.2024 0:00:00 | 10 | 696
000000035522 | Нет | 000000035522Калибровка | Калибровка | Шаблон сварщика универсальный | WG-1 |  |  |  | Нет | 696 | 01.01.2024 0:00:00 | 10 | 696
000000036084 | Нет | 000000036084Калибровка | Калибровка | Шаблон сварщика универсальный | УШС-4 |  |  |  | Нет | 696 | 01.01.2024 0:00:00 | 10 | 696
000000037842 | Нет | 000000037842Калибровка | Калибровка | Шаблон сварщика универсальный | WG-2 |  |  |  | Нет | 696 | 01.01.2024 0:00:00 | 10 | 696
000000037845 | Нет | 000000037845Калибровка | Калибровка | Шаблон сварщика универсальный | УШС-2 |  |  |  | Нет | 696 | 01.01.2024 0:00:00 | 10 | 696
000000037943 | Нет | 000000037943Калибровка | Калибровка | Шаблон сварщика универсальный | Ушерова-Маршака |  |  |  | Нет | 696 | 01.01.2024 0:00:00 | 10 | 696
000000039766 | Нет | 000000039766Калибровка | Калибровка | Шаблон сварщика универсальный | УШС-1 |  |  |  | Нет | 696 | 01.01.2024 0:00:00 | 10 | 696
000000023642 | Нет | 000000023642Калибровка | Калибровка | Шаблон фрикционного клина для контроля профиля рабочих поверхностей фрикционного клина тележки ЦНИИ-ХЗ | Т914.008-01 |  |  |  | Нет | 1080 | 01.01.2024 0:00:00 | 10 | 1080
000000023614 | Нет | 000000023614Калибровка | Калибровка | Шаблон ШI для предварительной установки сухаря авторежима | Т1326.100 |  |  |  | Нет | 1458 | 01.01.2024 0:00:00 | 10 | 1458
000000014593 | Нет | 000000014593Поверка | Поверка | Шаблоны полиэтиленовых стыков | ШПС-1 | 57262-14 |  |  | Нет | 15978 | 01.01.2024 0:00:00 | 10 | 15978
Г00000000538 |  | Г00000000538Поверка | Поверка | Шаблоны полиэтиленовых стыков |  |  |  |  | Нет | 15978 | 01.01.2024 0:00:00 | 10отд | 15978
Г00000001164 |  | Г00000001164Калибровка | Калибровка | Шаблоны полиэтиленовых стыков (К) |  |  |  |  | Нет | 15978 | 01.01.2024 0:00:00 | 10отд | 15978
000000023647 | Нет | 000000023647Поверка | Поверка | Шаблоны путевые | ШП.01 | 49081-12 |  |  | Нет | 732 | 01.01.2024 0:00:00 | 10 | 732
000000023649 | Нет | 000000023649Поверка | Поверка | Шаблоны путевые | 08809 | 16352-03 |  |  | Нет | 732 | 01.01.2024 0:00:00 | 10 | 732
000000023650 | Нет | 000000023650Поверка | Поверка | Шаблоны путевые | 08809 | 16352-08 |  |  | Нет | 732 | 01.01.2024 0:00:00 | 10 | 732
000000023651 | Нет | 000000023651Поверка | Поверка | Шаблоны путевые | 08809 | 16352-97 |  |  | Нет | 732 | 01.01.2024 0:00:00 | 10 | 732
000000023652 | Нет | 000000023652Поверка | Поверка | Шаблоны путевые | 08808 | 14916-95 |  |  | Нет | 732 | 01.01.2024 0:00:00 | 10 | 732
000000023653 | Нет | 000000023653Поверка | Поверка | Шаблоны путевые | ПШ-1520, ПШ-1520П | 14054-02 |  |  | Нет | 732 | 01.01.2024 0:00:00 | 10 | 732
000000023654 | Нет | 000000023654Поверка | Поверка | Шаблоны путевые | ПШ-1520, ПШ-1520П, ПШ-1520В | 14054-07 |  |  | Нет | 732 | 01.01.2024 0:00:00 | 10 | 732
000000023655 | Нет | 000000023655Поверка | Поверка | Шаблоны путевые | ПШ-1520 | 14054-94 |  |  | Нет | 732 | 01.01.2024 0:00:00 | 10 | 732
000000023656 | Нет | 000000023656Поверка | Поверка | Шаблоны путевые | ПШ-1520 | 14054-97 |  |  | Нет | 732 | 01.01.2024 0:00:00 | 10 | 732
000000037462 | Нет | 000000037462Поверка | Поверка | Шаблоны путевые | ПШ-1520 | 14054-07 |  |  | Нет | 732 | 01.01.2024 0:00:00 | 10 | 732
000000038249 | Нет | 000000038249Поверка | Поверка | Шаблоны путевые | модель 08809-01 | 16352-08 |  |  | Нет | 732 | 01.01.2024 0:00:00 | 10 | 732
000000041376 | Нет | 000000041376Поверка | Поверка | Шаблоны путевые | ПШ-1520П | 14054-07 |  |  | Нет | 732 | 01.01.2024 0:00:00 | 10 | 732
000000047298 | Нет | 000000047298Поверка | Поверка | Шаблоны путевые | ШП.02 | 49081-12 |  |  | Нет | 732 | 01.01.2024 0:00:00 | 10 | 732
Г00000000050 |  | Г00000000050Поверка | Поверка | Шаблоны путевые |  |  |  |  | Нет | 732 | 01.01.2024 0:00:00 | 10отд | 732
Г00000001165 |  | Г00000001165Калибровка | Калибровка | Шаблоны путевые (К) |  |  |  |  | Нет | 732 | 01.01.2024 0:00:00 | 10отд | 732
000000023648 | Нет | 000000023648Поверка | Поверка | Шаблоны путевые автоматизированные | АПШ-3 | 43004-09 |  |  | Нет | 732 | 01.01.2024 0:00:00 | 10 | 732
000000035544 | Нет | 000000035544Поверка | Поверка | Шаблоны путевые автоматизированные | АПШ-3 | 43004-09 |  |  | Нет | 732 | 01.01.2024 0:00:00 | 10 | 732
000000023657 | Нет | 000000023657Поверка | Поверка | Шаблоны путеизмерительные | ЦУП-3 | 67154-17 |  |  | Нет | 732 | 01.01.2024 0:00:00 | 10 | 732
000000023658 | Нет | 000000023658Поверка | Поверка | Шаблоны путеизмерительные | ЦУП-1 | 14643-02 |  |  | Нет | 732 | 01.01.2024 0:00:00 | 10 | 732
000000023659 | Нет | 000000023659Поверка | Поверка | Шаблоны путеизмерительные | ЦУП-1-01 | 14643-07 |  |  | Нет | 732 | 01.01.2024 0:00:00 | 10 | 732
000000023660 | Нет | 000000023660Поверка | Поверка | Шаблоны путеизмерительные | ЦУП-1-01 | 14643-17 |  |  | Нет | 732 | 01.01.2024 0:00:00 | 10 | 732
000000023661 | Нет | 000000023661Поверка | Поверка | Шаблоны путеизмерительные | ЦУП-1 | 14643-95 |  |  | Нет | 732 | 01.01.2024 0:00:00 | 10 | 732
000000023662 | Нет | 000000023662Поверка | Поверка | Шаблоны путеизмерительные | ЦУП-3 | 14028-01 |  |  | Нет | 732 | 01.01.2024 0:00:00 | 10 | 732
000000023663 | Нет | 000000023663Поверка | Поверка | Шаблоны путеизмерительные | ЦУП-3 | 14028-94 |  |  | Нет | 732 | 01.01.2024 0:00:00 | 10 | 732
000000037124 | Нет | 000000037124Поверка | Поверка | Шаблоны путеизмерительные | ЦУП-1-01 | 14643-07 |  |  | Нет | 732 | 01.01.2024 0:00:00 | 10 | 732
000000053269 | Нет | 000000053269Поверка | Поверка | Шаблоны путеизмерительные | ЦУП-1-01 | 14643-02 |  |  | Нет | 732 | 01.01.2024 0:00:00 | 10 | 732
000000001836 | Нет | 000000001836Калибровка | Калибровка | Шаблоны радиусные, набор №1 (18 шт.) |  |  |  |  | Нет | 990 | 01.01.2024 0:00:00 | 10 | 990
000000001837 | Нет | 000000001837Калибровка | Калибровка | Шаблоны радиусные, набор №2 (12 шт.) |  |  |  |  | Нет | 654 | 01.01.2024 0:00:00 | 10 | 654
000000001838 | Нет | 000000001838Калибровка | Калибровка | Шаблоны радиусные, набор №3 (24 шт.) |  |  |  |  | Нет | 1320 | 01.01.2024 0:00:00 | 10 | 1320
000000001833 | Нет | 000000001833Калибровка | Калибровка | Шаблоны резьбовые, набор №1 (18 шт.) |  |  |  |  | Нет | 990 | 01.01.2024 0:00:00 | 10 | 990
000000001834 | Нет | 000000001834Калибровка | Калибровка | Шаблоны резьбовые, набор №2 (17 шт.) |  |  |  |  | Нет | 930 | 01.01.2024 0:00:00 | 10 | 930
000000001835 | Нет | 000000001835Калибровка | Калибровка | Шаблоны резьбовые, набор №3 (20 шт.) |  |  |  |  | Нет | 1104 | 01.01.2024 0:00:00 | 10 | 1104
000000051390 | Нет | 000000051390Поверка | Поверка | Шаблоны сварщика | WG-2+ | 88036-23 |  |  | Нет | 696 | 01.01.2024 0:00:00 | 10 | 696
000000024419 | Нет | 000000024419Поверка | Поверка | Шаблоны сварщика универсальные | УШС-3 | 70742-18 |  |  | Нет | 630 | 01.01.2024 0:00:00 | 10 | 630
000000034602 | Нет | 000000034602Поверка | Поверка | Шаблоны сварщика универсальные | УШС-3 | 70742-18 |  |  | Нет | 696 | 01.01.2024 0:00:00 | 10 | 696
000000036376 | Нет | 000000036376Поверка | Поверка | Шаблоны сварщика универсальные | "Элитест", УШС-4 | 80844-20 |  |  | Нет | 696 | 01.01.2024 0:00:00 | 10 | 696
000000037941 | Нет | 000000037941Поверка | Поверка | Шаблоны сварщика универсальные | "Элитест", УШС-3 | 80844-20 |  |  | Нет | 696 | 01.01.2024 0:00:00 | 10 | 696
Г00000000539 |  | Г00000000539Поверка | Поверка | Шаблоны сварщика универсальные |  |  |  |  | Нет | 696 | 01.01.2024 0:00:00 | 10отд | 696
Г00000001166 |  | Г00000001166Калибровка | Калибровка | Шаблоны сварщика универсальные (К) |  |  |  |  | Нет | 696 | 01.01.2024 0:00:00 | 10отд | 696
000000049292 | Нет | 000000049292Поверка | Поверка | Шагомер - эргометр электронный | ШЭЭ-01 |  | Диапазон измерений: только измерение интервалов времени, погрешность и (или) неопределенность (класс, разряд): только измерение интервалов времени | только измерение интервалов времени | Нет | 2670 | 01.01.2024 0:00:00 | 11 | 2670
000000049292 | Нет | 000000049292Калибровка | Калибровка | Шагомер - эргометр электронный | ШЭЭ-01 |  | Диапазон измерений: только измерение интервалов времени, погрешность и (или) неопределенность (класс, разряд): только измерение интервалов времени | только измерение интервалов времени | Нет | 2670 | 01.01.2024 0:00:00 | 11 | 2670
000000005758 | Нет | 000000005758Калибровка | Калибровка | Шкала 100 мм с расчетом неопределенности | - |  |  |  | Нет | 17718 | 01.01.2024 0:00:00 | 10 | 17718
000000005885 | Нет | 000000005885Калибровка | Калибровка | Шкала 1000 мм с расчетом неопределенности | - |  |  |  | Нет | 30786 | 01.01.2024 0:00:00 | 10 | 30786
000000005859 | Нет | 000000005859Калибровка | Калибровка | Шкала 200 мм с расчетом неопределенности | - |  |  |  | Нет | 25164 | 01.01.2024 0:00:00 | 10 | 25164
000000005868 | Нет | 000000005868Калибровка | Калибровка | Шкала 400 мм с расчетом неопределенности | - |  |  |  | Нет | 26430 | 01.01.2024 0:00:00 | 10 | 26430
000000005739 | Нет | 000000005739Калибровка | Калибровка | Шкала 50 мм с расчетом неопределенности | - |  |  |  | Нет | 14916 | 01.01.2024 0:00:00 | 10 | 14916
000000005877 | Нет | 000000005877Калибровка | Калибровка | Шкала 500 мм с расчетом неопределенности | - |  |  |  | Нет | 27966 | 01.01.2024 0:00:00 | 10 | 27966
000000005886 | Нет | 000000005886Калибровка | Калибровка | Шкала с перекрестием с расчетом неопределенности | - |  |  |  | Нет | 17712 | 01.01.2024 0:00:00 | 10 | 17712
000000037221 | Нет | 000000037221Поверка | Поверка | Шприц | Hamilton |  | Диапазон измерений: В полном объёме, погрешность и (или) неопределенность (класс, разряд): В соответствии с описанием типа | В соответствии с описанием типа | Нет | 1080 | 01.01.2024 0:00:00 | 7 | 1080
000000049623 | Нет | 000000049623Калибровка | Калибровка | Шприц Hamilton Gastight # 1001 |  |  |  |  | Нет | 1014 | 15.04.2024 0:00:00 | 7 | 1014
000000049620 | Нет | 000000049620Калибровка | Калибровка | Шприц Hamilton Gastight # 1701 |  |  |  |  | Нет | 1014 | 15.04.2024 0:00:00 | 7 | 1014
000000049621 | Нет | 000000049621Калибровка | Калибровка | Шприц Hamilton Gastight # 1705 |  |  |  |  | Нет | 1014 | 15.04.2024 0:00:00 | 7 | 1014
000000049622 | Нет | 000000049622Калибровка | Калибровка | Шприц Hamilton Gastight # 1710 |  |  |  |  | Нет | 1014 | 15.04.2024 0:00:00 | 7 | 1014
000000049619 | Нет | 000000049619Калибровка | Калибровка | Шприц Hamilton Microliter # 701 |  |  |  |  | Нет | 1014 | 15.04.2024 0:00:00 | 7 | 1014
000000030767 | Нет | 000000030767Поверка | Поверка | Шприц Hamilton Microliter 710 |  |  | Диапазон измерений: до 100 мкл, погрешность и (или) неопределенность (класс, разряд): +/-0,5 мкл | +/-0,5 мкл | Нет | 1080 | 01.01.2024 0:00:00 | 7 | 1080
000000017396 | Нет | 000000017396Поверка | Поверка | Шприцы | Hamilton | 63779-16 | Диапазон измерений: В полном объёме, погрешность и (или) неопределенность (класс, разряд): В соответствии с описанием типа | В соответствии с описанием типа | Нет | 1080 | 01.01.2024 0:00:00 | 7 | 1080
000000035382 | Нет | 000000035382Поверка | Поверка | Шприцы | Hamilton | 63779-16 | Диапазон измерений: В полном объёме, погрешность и (или) неопределенность (класс, разряд): В соответствии с описанием типа | В соответствии с описанием типа | Нет | 1080 | 01.01.2024 0:00:00 | 7 | 1080
000000039162 | Нет | 000000039162Поверка | Поверка | Шприцы инъекционные многократного применения металлостеклянные с концентрическим расположением конуса с силиконовым кольцом на поршне объемом 1, 2, 5, 10, 20 см3 | 1-1-10:100-А-Ск-Пг, 2-1-10:100-А-Ск-Эк, 5-1-10:100-А-Ск-Эк, 10-1-10:100-А-Ск-Эк, 20-1-10:100-А-Ск-От | 6248-98 | Диапазон измерений: В полном объёме, погрешность и (или) неопределенность (класс, разряд): В соответствии с описанием типа | В соответствии с описанием типа | Нет | 1080 | 01.01.2024 0:00:00 | 7 | 1080
000000039163 | Нет | 000000039163Поверка | Поверка | Шприцы инъекционные многократного применения металлостеклянные с концентрическим расположением конуса с силиконовым кольцом на поршне объемом 1, 2, 5, 10, 20 см3 | 1-1-10:100-А-Ск-Пг, 2-1-10:100-А-Ск-Эк, 5-1-10:100-А-Ск-Эк, 10-1-10:100-А-Ск-Эк, 20-1-10:100-А-Ск-От | 6248-98 | Диапазон измерений: В полном объёме, погрешность и (или) неопределенность (класс, разряд): В соответствии с описанием типа | В соответствии с описанием типа | Нет | 1080 | 01.01.2024 0:00:00 | 7 | 1080
000000046681 | Нет | 000000046681Поверка | Поверка | Шприцы медицинские инъекционные многократного применения со стеклянным поршнем номинальным объемом 1 см3 | 1, вид 1а для туберкулина 1-1-1а-10:100-А-Т-СТ-Ск, для инсулина 1-1-1а-10:100-А-И-Ст-Ск | 10279-87 | Диапазон измерений: В полном объёме, погрешность и (или) неопределенность (класс, разряд): В соответствии с описанием типа | В соответствии с описанием типа | Нет | 1080 | 01.01.2024 0:00:00 | 7 | 1080
000000048096 | Нет | 000000048096Поверка | Поверка | Шприцы-дозаторы | Хирана | 21806-01 |  |  | Нет | 1080 | 01.01.2024 0:00:00 | 7 | 1080
000000023671 | Нет | 000000023671Калибровка | Калибровка | Штанген "Н" для измерения расстояния от внутренней поверхности проема для надрессорной балки до наружной буксовой направляющей боковой рамы (Размер Н) тележки ЦНИИ-ХЗ при ремонте на ВРЗ,ВЧД | Т914.03.000 |  |  |  | Нет | 1458 | 01.01.2024 0:00:00 | 10 | 1458
000000023674 | Нет | 000000023674Калибровка | Калибровка | Штанген подпятника и пятника соединительной балки предназначен для контроля размеров подпятника ипятника при ремонте соединительных балок (чертеж 871.10.400.01сб ЖЗТМ) 4-осных тележек на ВЧД,ВРЗ износа центральных скользунов | Т914.14.000 |  |  |  | Нет | 702 | 01.01.2024 0:00:00 | 10 | 702
000000023672 | Нет | 000000023672Калибровка | Калибровка | Штанген ФП для измерения расстояния между фрикционными планками боковой рамы тележки грузового вагона и проверки их непараллельности при ремонте на ВЧД, ВРЗ | Т914.02.000 |  |  |  | Нет | 702 | 01.01.2024 0:00:00 | 10 | 702
000000034975 | Нет | 000000034975Калибровка | Калибровка | Штангенглубиномер | ШГ |  |  |  | Нет | 306 | 01.01.2024 0:00:00 | 10 | 306
000000047796 | Нет | 000000047796Калибровка | Калибровка | Штангенглубиномер | ШГ-1000 |  |  |  | Нет | 618 | 01.01.2024 0:00:00 | 10 | 618
000000001499 | Нет | 000000001499Поверка | Поверка | Штангенглубиномеры | ШГ-250 | 314-92 |  |  | Нет | 306 | 01.01.2024 0:00:00 | 10 | 306
000000015166 | Нет | 000000015166Поверка | Поверка | Штангенглубиномеры | ШГ-160 | 314-07 |  |  | Нет | 306 | 01.01.2024 0:00:00 | 10 | 306
000000015167 | Нет | 000000015167Поверка | Поверка | Штангенглубиномеры | ШГ-630 | 314-07 |  |  | Нет | 462 | 01.01.2024 0:00:00 | 10 | 462
000000015170 | Нет | 000000015170Поверка | Поверка | Штангенглубиномеры | ШГ, (0-300; 0,05) | 26429-04 |  |  | Нет | 306 | 01.01.2024 0:00:00 | 10 | 306
000000015171 | Нет | 000000015171Поверка | Поверка | Штангенглубиномеры | ШГ, (0-500; 0,05) | 26429-04 |  |  | Нет | 462 | 01.01.2024 0:00:00 | 10 | 462
000000015174 | Нет | 000000015174Поверка | Поверка | Штангенглубиномеры | ШГ, (0-150; 0,05) | 56903-14 |  |  | Нет | 306 | 01.01.2024 0:00:00 | 10 | 306
000000015175 | Нет | 000000015175Поверка | Поверка | Штангенглубиномеры | ШГ, (0-500; 0,02) | 56903-14 |  |  | Нет | 462 | 01.01.2024 0:00:00 | 10 | 462
000000015176 | Нет | 000000015176Поверка | Поверка | Штангенглубиномеры | ШГ-200-0,05 | 52059-12 |  |  | Нет | 306 | 01.01.2024 0:00:00 | 10 | 306
000000015177 | Нет | 000000015177Поверка | Поверка | Штангенглубиномеры | ШГ-630-0,05 | 52059-12 |  |  | Нет | 462 | 01.01.2024 0:00:00 | 10 | 462
000000015178 | Нет | 000000015178Поверка | Поверка | Штангенглубиномеры | ШГ-150 (0,05) | 35815-07 |  |  | Нет | 306 | 01.01.2024 0:00:00 | 10 | 306
000000015179 | Нет | 000000015179Поверка | Поверка | Штангенглубиномеры | ШГ-500, (0,05) | 35815-07 |  |  | Нет | 462 | 01.01.2024 0:00:00 | 10 | 462
000000015180 | Нет | 000000015180Поверка | Поверка | Штангенглубиномеры | MarCal 30 EWR, (0-150) | 45959-10 |  |  | Нет | 306 | 01.01.2024 0:00:00 | 10 | 306
000000015181 | Нет | 000000015181Поверка | Поверка | Штангенглубиномеры | MarCal 30 EWR, (0-500) | 45959-10 |  |  | Нет | 462 | 01.01.2024 0:00:00 | 10 | 462
000000015183 | Нет | 000000015183Поверка | Поверка | Штангенглубиномеры | серии 527 с нониусом (состандартной штангой), (0-150; 0,05) | 31797-13 |  |  | Нет | 306 | 01.01.2024 0:00:00 | 10 | 306
000000015184 | Нет | 000000015184Поверка | Поверка | Штангенглубиномеры | серии 527 с нониусом (состандартной штангой), (0-600) | 31797-13 |  |  | Нет | 462 | 01.01.2024 0:00:00 | 10 | 462
000000030302 | Нет | 000000030302Поверка | Поверка | Штангенглубиномеры | ШГ, (0-500; 0,1) | 314-71 | Диапазон измерений: (0-150) мм, погрешность и (или) неопределенность (класс, разряд): ПГ ± 0,05 | ПГ ± 0,05 | Нет | 462 | 01.01.2024 0:00:00 | 10 | 462
000000033642 | Нет | 000000033642Поверка | Поверка | Штангенглубиномеры | ШГ, (0-160) | 41063-09 |  |  | Нет | 306 | 01.01.2024 0:00:00 | 10 | 306
000000033988 | Нет | 000000033988Поверка | Поверка | Штангенглубиномеры | Holex серии 41 мод. 418520_200 | 78951-20 |  |  | Нет | 306 | 01.01.2024 0:00:00 | 10 | 306
000000034230 | Нет | 000000034230Поверка | Поверка | Штангенглубиномеры | ШГ-250-0,05 | 52059-12 |  |  | Нет | 306 | 01.01.2024 0:00:00 | 10 | 306
000000034257 | Нет | 000000034257Поверка | Поверка | Штангенглубиномеры | ШГ-300-0,05 | 52059-12 |  |  | Нет | 306 | 01.01.2024 0:00:00 | 10 | 306
000000034378 | Нет | 000000034378Поверка | Поверка | Штангенглубиномеры | Holex серии 41 мод. 418742_150 | 78951-20 |  |  | Нет | 306 | 01.01.2024 0:00:00 | 10 | 306
000000037667 | Нет | 000000037667Поверка | Поверка | Штангенглубиномеры | серии 606, (0-250; 0,05) | 65066-16 |  |  | Нет | 306 | 01.01.2024 0:00:00 | 10 | 306
000000037774 | Нет | 000000037774Поверка | Поверка | Штангенглубиномеры | ШГ-500 (0,05) | 314-49 |  |  | Нет | 462 | 01.01.2024 0:00:00 | 10 | 462
000000037777 | Нет | 000000037777Поверка | Поверка | Штангенглубиномеры | ШГ-150 (0,05) | 314-49 |  |  | Нет | 306 | 01.01.2024 0:00:00 | 10 | 306
000000038412 | Нет | 000000038412Поверка | Поверка | Штангенглубиномеры | серии 571 | 76012-19 |  |  | Нет | 306 | 01.01.2024 0:00:00 | 10 | 306
000000038414 | Нет | 000000038414Поверка | Поверка | Штангенглубиномеры | Holex серии 41 мод. 418000_200 | 78951-20 |  |  | Нет | 306 | 01.01.2024 0:00:00 | 10 | 306
000000038740 | Нет | 000000038740Поверка | Поверка | Штангенглубиномеры | ШГ-160-0,05 | 52059-12 |  |  | Нет | 306 | 01.01.2024 0:00:00 | 10 | 306
000000039120 | Нет | 000000039120Поверка | Поверка | Штангенглубиномеры | Holex мод. 418000, (0-500) | 36751-14 |  |  | Нет | 462 | 01.01.2024 0:00:00 | 10 | 462
000000039763 | Нет | 000000039763Поверка | Поверка | Штангенглубиномеры | ШГ-1000-0,05 | 52059-12 |  |  | Нет | 618 | 01.01.2024 0:00:00 | 10 | 618
000000042053 | Нет | 000000042053Поверка | Поверка | Штангенглубиномеры | ШГ-250 | 314-07 |  |  | Нет | 306 | 01.01.2024 0:00:00 | 10 | 306
000000042054 | Нет | 000000042054Поверка | Поверка | Штангенглубиномеры | ШГ-200 (0,05) | 314-49 |  |  | Нет | 306 | 01.01.2024 0:00:00 | 10 | 306
000000042429 | Нет | 000000042429Поверка | Поверка | Штангенглубиномеры | ШГ, (0-160) | 314-75 |  |  | Нет | 306 | 01.01.2024 0:00:00 | 10 | 306
000000043084 | Нет | 000000043084Поверка | Поверка | Штангенглубиномеры | ШГ-250-0,05 | 32780-06 |  |  | Нет | 306 | 01.01.2024 0:00:00 | 10 | 306
000000044197 | Нет | 000000044197Поверка | Поверка | Штангенглубиномеры | ШГЦ 160 | 25140-13 |  |  | Нет | 306 | 01.01.2024 0:00:00 | 10 | 306
000000044434 | Нет | 000000044434Поверка | Поверка | Штангенглубиномеры | ШГ, (0-250, 0,05) | 77517-20 |  |  | Нет | 306 | 01.01.2024 0:00:00 | 10 | 306
000000044798 | Нет | 000000044798Поверка | Поверка | Штангенглубиномеры | Werka с цифровым отсчетным устройством, (0-150) | 78344-20 |  |  | Нет | 306 | 01.01.2024 0:00:00 | 10 | 306
000000045089 | Нет | 000000045089Поверка | Поверка | Штангенглубиномеры | Holex мод. 418520, (0-200) | 36751-14 |  |  | Нет | 306 | 01.01.2024 0:00:00 | 10 | 306
000000046317 | Нет | 000000046317Поверка | Поверка | Штангенглубиномеры | ШГ-400 | 314-07 |  |  | Нет | 306 | 01.01.2024 0:00:00 | 10 | 306
000000046319 | Нет | 000000046319Поверка | Поверка | Штангенглубиномеры | ШГЦ, (0-300) | 26429-04 |  |  | Нет | 306 | 01.01.2024 0:00:00 | 10 | 306
000000046525 | Нет | 000000046525Поверка | Поверка | Штангенглубиномеры | Werka с цифровым отсчетным устройством, (0-200) | 78344-20 |  |  | Нет | 306 | 01.01.2024 0:00:00 | 10 | 306
000000047125 | Нет | 000000047125Поверка | Поверка | Штангенглубиномеры | Werka с отсчетом по нониусу, (0-500) | 78344-20 |  |  | Нет | 462 | 01.01.2024 0:00:00 | 10 | 462
000000047303 | Нет | 000000047303Поверка | Поверка | Штангенглубиномеры | ШГ-200 | 314-92 |  |  | Нет | 306 | 01.01.2024 0:00:00 | 10 | 306
000000047626 | Нет | 000000047626Поверка | Поверка | Штангенглубиномеры | Werka с отсчетом по нониусу, (0-300) | 78344-20 |  |  | Нет | 306 | 01.01.2024 0:00:00 | 10 | 306
000000047728 | Нет | 000000047728Поверка | Поверка | Штангенглубиномеры | ШГ, (0-250) | 314-75 |  |  | Нет | 306 | 01.01.2024 0:00:00 | 10 | 306
000000047770 | Нет | 000000047770Поверка | Поверка | Штангенглубиномеры | ШГ-300 (0,05) | 314-49 |  |  | Нет | 306 | 01.01.2024 0:00:00 | 10 | 306
000000047778 | Нет | 000000047778Поверка | Поверка | Штангенглубиномеры | ШГ-160 | 314-92 |  |  | Нет | 306 | 01.01.2024 0:00:00 | 10 | 306
000000048212 | Нет | 000000048212Поверка | Поверка | Штангенглубиномеры | ШГ, (0-320; 0,05) | 314-71 | Диапазон измерений: (0-150) мм, погрешность и (или) неопределенность (класс, разряд): ПГ ± 0,05 | ПГ ± 0,05 | Нет | 306 | 01.01.2024 0:00:00 | 10 | 306
000000048352 | Нет | 000000048352Поверка | Поверка | Штангенглубиномеры | ШГСЦ, (0-200) | 27500-04 |  |  | Нет | 306 | 01.01.2024 0:00:00 | 10 | 306
000000048419 | Нет | 000000048419Поверка | Поверка | Штангенглубиномеры | ШГ, (0-150; 0,05) | 26429-04 |  |  | Нет | 306 | 01.01.2024 0:00:00 | 10 | 306
000000048987 | Нет | 000000048987Поверка | Поверка | Штангенглубиномеры | серии 615, (0-200; 0,01) | 65066-16 |  |  | Нет | 306 | 01.01.2024 0:00:00 | 10 | 306
000000049767 | Нет | 000000049767Поверка | Поверка | Штангенглубиномеры | ШГ-400 (0,05) | 35815-07 |  |  | Нет | 306 | 01.01.2024 0:00:00 | 10 | 306
000000049768 | Нет | 000000049768Поверка | Поверка | Штангенглубиномеры | ШГ-300 (0,05) | 35815-07 |  |  | Нет | 306 | 01.01.2024 0:00:00 | 10 | 306
000000049981 | Нет | 000000049981Поверка | Поверка | Штангенглубиномеры | Werka с отсчетом по нониусу, (0-150) | 78344-20 |  |  | Нет | 306 | 01.01.2024 0:00:00 | 10 | 306
000000050246 | Нет | 000000050246Поверка | Поверка | Штангенглубиномеры | ШГ-300 | 314-92 |  |  | Нет | 306 | 01.01.2024 0:00:00 | 10 | 306
000000050258 | Нет | 000000050258Поверка | Поверка | Штангенглубиномеры | ШГЦ, (0-250; 0,01) | 89204-23 |  |  | Нет | 306 | 01.01.2024 0:00:00 | 10 | 306
000000050626 | Нет | 000000050626Поверка | Поверка | Штангенглубиномеры | серии 527 с нониусом (состандартной штангой), (0-200; 0,02) | 31797-13 |  |  | Нет | 306 | 01.01.2024 0:00:00 | 10 | 306
000000050791 | Нет | 000000050791Поверка | Поверка | Штангенглубиномеры | ШГЦ, (0-150) | 26429-04 |  |  | Нет | 306 | 01.01.2024 0:00:00 | 10 | 306
000000050824 | Нет | 000000050824Поверка | Поверка | Штангенглубиномеры | ШГ-150 (0,02) | 314-49 |  |  | Нет | 306 | 01.01.2024 0:00:00 | 10 | 306
000000050926 | Нет | 000000050926Поверка | Поверка | Штангенглубиномеры | ШГ-400-0,05 | 52059-12 |  |  | Нет | 306 | 01.01.2024 0:00:00 | 10 | 306
000000051003 | Нет | 000000051003Поверка | Поверка | Штангенглубиномеры | ШГ-250 (0,05) | 35815-07 |  |  | Нет | 306 | 01.01.2024 0:00:00 | 10 | 306
000000051084 | Нет | 000000051084Поверка | Поверка | Штангенглубиномеры | ШГЦ-200-0,01 | 52059-12 |  |  | Нет | 306 | 01.01.2024 0:00:00 | 10 | 306
000000051122 | Нет | 000000051122Поверка | Поверка | Штангенглубиномеры | серии 527 | 76012-19 |  |  | Нет | 306 | 01.01.2024 0:00:00 | 10 | 306
000000051162 | Нет | 000000051162Калибровка | Калибровка | Штангенглубиномеры | ШГ-500 |  |  |  | Нет | 462 | 01.01.2024 0:00:00 | 10 | 462
000000051272 | Нет | 000000051272Поверка | Поверка | Штангенглубиномеры | ШГЦ-160-0,01 | 52059-12 |  |  | Нет | 306 | 01.01.2024 0:00:00 | 10 | 306
000000051794 | Нет | 000000051794Поверка | Поверка | Штангенглубиномеры | серии 571, (0-600) | 31797-13 |  |  | Нет | 462 | 01.01.2024 0:00:00 | 10 | 462
000000052155 | Нет | 000000052155Поверка | Поверка | Штангенглубиномеры | ШГСЦ, (0-200) | 56903-14 |  |  | Нет | 306 | 01.01.2024 0:00:00 | 10 | 306
000000052239 | Нет | 000000052239Поверка | Поверка | Штангенглубиномеры | ШГ, (0-200; 0,05) | 26429-04 |  |  | Нет | 306 | 01.01.2024 0:00:00 | 10 | 306
000000052256 | Нет | 000000052256Поверка | Поверка | Штангенглубиномеры | ШГ-500 (0,1) | 314-49 |  |  | Нет | 462 | 01.01.2024 0:00:00 | 10 | 462
000000052758 | Нет | 000000052758Поверка | Поверка | Штангенглубиномеры | MarCal 30 EWN, (0-100) | 45959-10 |  |  | Нет | 306 | 01.01.2024 0:00:00 | 10 | 306
000000053076 | Нет | 000000053076Поверка | Поверка | Штангенглубиномеры | Holex мод. 418000, (0-300) | 36751-14 |  |  | Нет | 306 | 01.01.2024 0:00:00 | 10 | 306
000000053096 | Нет | 000000053096Поверка | Поверка | Штангенглубиномеры | ШГЦ-300-0,01 | 52059-12 |  |  | Нет | 306 | 01.01.2024 0:00:00 | 10 | 306
000000053184 | Нет | 000000053184Поверка | Поверка | Штангенглубиномеры | 30 NH | 33320-06 |  |  | Нет | 306 | 01.01.2024 0:00:00 | 10 | 306
Г00000000339 |  | Г00000000339Поверка | Поверка | Штангенглубиномеры (до 400 мм) |  |  |  |  | Нет | 306 | 01.01.2024 0:00:00 | 10отд | 306
Г00000001167 |  | Г00000001167Калибровка | Калибровка | Штангенглубиномеры (до 400 мм) (К) |  |  |  |  | Нет | 306 | 01.01.2024 0:00:00 | 10отд | 306
Г00000000340 |  | Г00000000340Поверка | Поверка | Штангенглубиномеры (от 400 мм до 600 мм) |  |  |  |  | Нет | 462 | 01.01.2024 0:00:00 | 10отд | 462
Г00000001168 |  | Г00000001168Калибровка | Калибровка | Штангенглубиномеры (от 400 мм до 600 мм) (К) |  |  |  |  | Нет | 462 | 01.01.2024 0:00:00 | 10отд | 462
Г00000000341 |  | Г00000000341Поверка | Поверка | Штангенглубиномеры (от 600 мм до 1000 мм) |  |  |  |  | Нет | 618 | 01.01.2024 0:00:00 | 10отд | 618
Г00000001169 |  | Г00000001169Калибровка | Калибровка | Штангенглубиномеры (от 600 мм до 1000 мм) (К) |  |  |  |  | Нет | 618 | 01.01.2024 0:00:00 | 10отд | 618
000000043806 | Нет | 000000043806Поверка | Поверка | Штангенглубиномеры нониусные | MarCal 30 N, (0-80) | 51877-12 |  |  | Нет | 306 | 01.01.2024 0:00:00 | 10 | 306
000000033639 | Нет | 000000033639Поверка | Поверка | Штангенглубиномеры с отсчетом по нониусу | ШГ-160 | 71121-18 |  |  | Нет | 306 | 01.01.2024 0:00:00 | 10 | 306
000000041135 | Нет | 000000041135Поверка | Поверка | Штангенглубиномеры с отсчетом по нониусу | ШГ-630 | 71121-18 |  |  | Нет | 618 | 01.01.2024 0:00:00 | 10 | 618
000000046959 | Нет | 000000046959Поверка | Поверка | Штангенглубиномеры с отсчетом по нониусу | ШГ-250 | 71121-18 |  |  | Нет | 306 | 01.01.2024 0:00:00 | 10 | 306
000000053185 | Нет | 000000053185Поверка | Поверка | Штангенглубиномеры с отсчетом по нониусу | ШГ-400 | 71121-18 |  |  | Нет | 306 | 01.01.2024 0:00:00 | 10 | 306
000000040425 | Нет | 000000040425Поверка | Поверка | Штангенглубиномеры с цифровым отсчетным устройством | MarCal 30 EWRi-N | 72273-18 |  |  | Нет | 306 | 01.01.2024 0:00:00 | 10 | 306
000000053140 | Нет | 000000053140Поверка | Поверка | Штангенглубиномеры с цифровым отсчетным устройством | MarCal 30 EWR-N | 72273-18 |  |  | Нет | 306 | 01.01.2024 0:00:00 | 10 | 306
000000044320 | Нет | 000000044320Поверка | Поверка | Штангенглубиномеры специальные | ШГН-250 | 31062-11 |  |  | Нет | 306 | 01.01.2024 0:00:00 | 10 | 306
000000035795 | Нет | 000000035795Поверка | Поверка | Штангенглубиномеры торговой марки "INSIZE" | Нет данных | 72188-18 |  |  | Нет | 306 | 01.01.2024 0:00:00 | 35 | 306
000000047754 | Нет | 000000047754Поверка | Поверка | Штангенглубиномеры торговой марки "INSIZE" | мод. 1141-300А | 72188-18 |  |  | Нет | 306 | 01.01.2024 0:00:00 | 10 | 306
000000050516 | Нет | 000000050516Поверка | Поверка | Штангенглубиномеры торговой марки "INSIZE" | мод. 1144-200А | 72188-18 |  |  | Нет | 306 | 01.01.2024 0:00:00 | 10 | 306
000000052202 | Нет | 000000052202Поверка | Поверка | Штангенглубиномеры торговой марки "INSIZE" | мод. 1141-150А | 72188-18 |  |  | Нет | 306 | 01.01.2024 0:00:00 | 10 | 306
000000053389 | Нет | 000000053389Поверка | Поверка | Штангенглубиномеры торговой марки "INSIZE" | мод. 1141-200А | 72188-18 |  |  | Нет | 306 | 01.01.2024 0:00:00 | 10 | 306
000000053427 | Нет | 000000053427Поверка | Поверка | Штангенглубиномеры торговой марки "INSIZE" | мод. 1148-200 | 72188-18 |  |  | Нет | 306 | 01.01.2024 0:00:00 | 10 | 306
000000037380 | Нет | 000000037380Поверка | Поверка | Штангенглубиномеры торговой марки "SHAN" | ШГ, (0-250; 0,05) | 79928-20 |  |  | Нет | 306 | 01.01.2024 0:00:00 | 10 | 306
000000052206 | Нет | 000000052206Поверка | Поверка | Штангенглубиномеры торговой марки "SHAN" | ШГЦ, (0-300) | 79928-20 |  |  | Нет | 306 | 01.01.2024 0:00:00 | 10 | 306
000000053589 | Нет | 000000053589Поверка | Поверка | Штангенглубиномеры торговой марки "SHAN" | ШГ, (0-160; 0,05) | 79928-20 |  |  | Нет | 306 | 01.01.2024 0:00:00 | 10 | 306
000000015172 | Нет | 000000015172Поверка | Поверка | Штангенглубиномеры торговой марки "Калиброн" с отсчетом по нониусу и с цифровым отсчетным устройством | (0-150) | 59763-15 |  |  | Нет | 306 | 01.01.2024 0:00:00 | 10 | 306
000000015173 | Нет | 000000015173Поверка | Поверка | Штангенглубиномеры торговой марки "Калиброн" с отсчетом по нониусу и с цифровым отсчетным устройством | (0-500; 0,05) | 59763-15 |  |  | Нет | 462 | 01.01.2024 0:00:00 | 10 | 462
000000033645 | Нет | 000000033645Поверка | Поверка | Штангенглубиномеры торговой марки "Калиброн" с отсчетом по нониусу и с цифровым отсчетным устройством | (0-160; 0,05) | 59763-15 |  |  | Нет | 306 | 01.01.2024 0:00:00 | 10 | 306
000000034604 | Нет | 000000034604Поверка | Поверка | Штангенглубиномеры торговой марки "Калиброн" с отсчетом по нониусу и с цифровым отсчетным устройством | (0-400; 0,05) | 59763-15 |  |  | Нет | 306 | 01.01.2024 0:00:00 | 10 | 306
000000034605 | Нет | 000000034605Поверка | Поверка | Штангенглубиномеры торговой марки "Калиброн" с отсчетом по нониусу и с цифровым отсчетным устройством | (0-250; 0,05) | 59763-15 |  |  | Нет | 306 | 01.01.2024 0:00:00 | 10 | 306
000000045881 | Нет | 000000045881Поверка | Поверка | Штангенглубиномеры торговой марки "Калиброн" с отсчетом по нониусу и с цифровым отсчетным устройством | (0-200; 0,05) | 59763-15 |  |  | Нет | 306 | 01.01.2024 0:00:00 | 10 | 306
000000051355 | Нет | 000000051355Поверка | Поверка | Штангенглубиномеры торговой марки "Калиброн" с отсчетом по нониусу и с цифровым отсчетным устройством | (0-200) | 59763-15 |  |  | Нет | 306 | 01.01.2024 0:00:00 | 10 | 306
000000052760 | Нет | 000000052760Поверка | Поверка | Штангенглубиномеры торговой марки "Калиброн" с отсчетом по нониусу и с цифровым отсчетным устройством | (0-1000; 0,05) | 59763-15 |  |  | Нет | 618 | 01.01.2024 0:00:00 | 10 | 618
000000040175 | Нет | 000000040175Поверка | Поверка | Штангензубомеры | Ш3-18 | 4373-76 |  |  | Нет | 204 | 01.01.2024 0:00:00 | 10 | 204
000000043488 | Нет | 000000043488Поверка | Поверка | Штангензубомеры | Ш3-36 | 4373-76 |  |  | Нет | 204 | 01.01.2024 0:00:00 | 10 | 204
000000023669 | Нет | 000000023669Поверка | Поверка | Штангензубомеры с нониусами | ШЗН-18 | 4373-00 |  |  | Нет | 204 | 01.01.2024 0:00:00 | 10 | 204
000000023670 | Нет | 000000023670Поверка | Поверка | Штангензубомеры с нониусами | ШЗН-18 | 4373-91 |  |  | Нет | 204 | 01.01.2024 0:00:00 | 10 | 204
000000036077 | Нет | 000000036077Поверка | Поверка | Штангензубомеры с нониусами | ШЗН-18 | 4373-10 |  |  | Нет | 204 | 01.01.2024 0:00:00 | 10 | 204
000000036082 | Нет | 000000036082Поверка | Поверка | Штангензубомеры с нониусами | ШЗН-40 | 4373-10 |  |  | Нет | 204 | 01.01.2024 0:00:00 | 10 | 204
000000043015 | Нет | 000000043015Поверка | Поверка | Штангензубомеры с нониусами | ШЗН-18 | 67236-17 |  |  | Нет | 204 | 01.01.2024 0:00:00 | 10 | 204
000000046411 | Нет | 000000046411Поверка | Поверка | Штангензубомеры с нониусами | ШЗН-40 | 67236-17 |  |  | Нет | 204 | 01.01.2024 0:00:00 | 10 | 204
000000051773 | Нет | 000000051773Поверка | Поверка | Штангензубомеры с нониусами | ШЗН-40 | 4373-91 |  |  | Нет | 204 | 01.01.2024 0:00:00 | 10 | 204
Г00000000345 |  | Г00000000345Поверка | Поверка | Штангензубомеры с нониусами |  |  |  |  | Нет | 204 | 01.01.2024 0:00:00 | 10отд | 204
000000043507 | Нет | 000000043507Калибровка | Калибровка | Штангензубомеры с нониусами (К) |  |  |  |  | Нет | 204 | 01.01.2024 0:00:00 | 10 | 204
Г00000001170 |  | Г00000001170Калибровка | Калибровка | Штангензубомеры с нониусами (К) |  |  |  |  | Нет | 204 | 01.01.2024 0:00:00 | 10отд | 204
000000023668 | Нет | 000000023668Поверка | Поверка | Штангензубомеры с нониусом | ШЗН | 4373-05 |  |  | Нет | 204 | 01.01.2024 0:00:00 | 10 | 204
000000038617 | Нет | 000000038617Калибровка | Калибровка | Штангенрейсмас | ШР, (0-300; 0,05) |  |  |  | Нет | 306 | 01.01.2024 0:00:00 | 10 | 306
000000039241 | Нет | 000000039241Калибровка | Калибровка | Штангенрейсмас | ШР, (60-630; 0,05) |  |  |  | Нет | 618 | 01.01.2024 0:00:00 | 10 | 618
000000043135 | Нет | 000000043135Калибровка | Калибровка | Штангенрейсмас | ШР, (0-1600; 0,1) |  |  |  | Нет | 696 | 01.01.2024 0:00:00 | 10 | 696
000000044380 | Нет | 000000044380Калибровка | Калибровка | Штангенрейсмас | ШР, (1500-2500, 0,1) |  |  |  | Нет | 696 | 01.01.2024 0:00:00 | 10 | 696
000000050555 | Нет | 000000050555Поверка | Поверка | Штангенрейсмас цифровой | HDS серии 570 | 20220-00 |  |  | Нет | 618 | 01.01.2024 0:00:00 | 10 | 618
000000005104 | Нет | 000000005104Поверка | Поверка | Штангенрейсмасы | ШР | 25386-03 |  |  | Нет | 306 | 01.01.2024 0:00:00 | 10 | 306
000000014681 | Нет | 000000014681Поверка | Поверка | Штангенрейсмасы | 192, 506, 514, 570 | 54803-13 |  |  | Нет | 306 | 01.01.2024 0:00:00 | 10 | 306
000000014688 | Нет | 000000014688Поверка | Поверка | Штангенрейсмасы | 192, 506, 514, 570 | 54803-13 |  |  | Нет | 618 | 01.01.2024 0:00:00 | 10 | 618
000000015093 | Нет | 000000015093Поверка | Поверка | Штангенрейсмасы | ШР, (0-250; 0,05) | 65958-16 |  |  | Нет | 306 | 01.01.2024 0:00:00 | 10 | 306
000000015153 | Нет | 000000015153Поверка | Поверка | Штангенрейсмасы | ШР, ШРК, ШРЦ | 54814-13 |  |  | Нет | 306 | 01.01.2024 0:00:00 | 10 | 306
000000015154 | Нет | 000000015154Поверка | Поверка | Штангенрейсмасы | ШР, ШРК, ШРЦ | 54814-13 |  |  | Нет | 618 | 01.01.2024 0:00:00 | 10 | 618
000000015155 | Нет | 000000015155Поверка | Поверка | Штангенрейсмасы | ШР 400 | 198-92 |  |  | Нет | 306 | 01.01.2024 0:00:00 | 10 | 306
000000015156 | Нет | 000000015156Поверка | Поверка | Штангенрейсмасы | ШР 630 (0,1) | 198-92 |  |  | Нет | 618 | 01.01.2024 0:00:00 | 10 | 618
000000015157 | Нет | 000000015157Поверка | Поверка | Штангенрейсмасы | ШР 250 | 9560-07 |  |  | Нет | 306 | 01.01.2024 0:00:00 | 10 | 306
000000015158 | Нет | 000000015158Поверка | Поверка | Штангенрейсмасы | ШР 630 | 9560-07 |  |  | Нет | 618 | 01.01.2024 0:00:00 | 10 | 618
000000015164 | Нет | 000000015164Поверка | Поверка | Штангенрейсмасы | 192, 506, 509, 514, 570, 574 | 31795-06 |  |  | Нет | 306 | 01.01.2024 0:00:00 | 10 | 306
000000015165 | Нет | 000000015165Поверка | Поверка | Штангенрейсмасы | 192, 506, 509, 514, 570, 574 | 31795-06 |  |  | Нет | 618 | 01.01.2024 0:00:00 | 10 | 618
000000015222 | Нет | 000000015222Поверка | Поверка | Штангенрейсмасы | ШР, (60-630; 0,05) | 65958-16 |  |  | Нет | 618 | 01.01.2024 0:00:00 | 10 | 618
000000015360 | Нет | 000000015360Поверка | Поверка | Штангенрейсмасы | ШР, (600-1600) | 65958-16 |  |  | Нет | 696 | 01.01.2024 0:00:00 | 10 | 696
000000015850 | Нет | 000000015850Поверка | Поверка | Штангенрейсмасы | ШР, (0-300; 0,05) | 67056-17 |  |  | Нет | 306 | 01.01.2024 0:00:00 | 10 | 306
000000016162 | Нет | 000000016162Поверка | Поверка | Штангенрейсмасы | ШР, (0-1000; 0,05) | 67056-17 |  |  | Нет | 618 | 01.01.2024 0:00:00 | 10 | 618
000000016211 | Нет | 000000016211Поверка | Поверка | Штангенрейсмасы | ШР, (0-1600; 0,05) | 67056-17 |  |  | Нет | 696 | 01.01.2024 0:00:00 | 10 | 696
000000016220 | Нет | 000000016220Поверка | Поверка | Штангенрейсмасы | ШР 250 | 71199-18 |  |  | Нет | 306 | 01.01.2024 0:00:00 | 10 | 306
000000016312 | Нет | 000000016312Поверка | Поверка | Штангенрейсмасы | ШР 1000 | 71199-18 |  |  | Нет | 618 | 01.01.2024 0:00:00 | 10 | 618
000000016321 | Нет | 000000016321Поверка | Поверка | Штангенрейсмасы | ШР, ШРК | 71199-18 |  |  | Нет | 696 | 01.01.2024 0:00:00 | 10 | 696
000000016330 | Нет | 000000016330Поверка | Поверка | Штангенрейсмасы | ШР, (0-400; 0,05) | 71539-18 |  |  | Нет | 306 | 01.01.2024 0:00:00 | 10 | 306
000000016339 | Нет | 000000016339Поверка | Поверка | Штангенрейсмасы | ШР, ШРК, ШРЦ | 71539-18 |  |  | Нет | 618 | 01.01.2024 0:00:00 | 10 | 618
000000016348 | Нет | 000000016348Поверка | Поверка | Штангенрейсмасы | ШР, ШРК, ШРЦ | 71539-18 |  |  | Нет | 696 | 01.01.2024 0:00:00 | 10 | 696
000000033611 | Нет | 000000033611Поверка | Поверка | Штангенрейсмасы |  | 54803-18 |  |  | Нет | 306 | 01.01.2024 0:00:00 | 10 | 306
000000033761 | Нет | 000000033761Поверка | Поверка | Штангенрейсмасы | ШР | 198-75 |  |  | Нет | 306 | 01.01.2024 0:00:00 | 35 | 306
000000033920 | Нет | 000000033920Поверка | Поверка | Штангенрейсмасы | ШР, (0-250; 0,05) | 67056-17 |  |  | Нет | 306 | 01.01.2024 0:00:00 | 10 | 306
000000034977 | Нет | 000000034977Поверка | Поверка | Штангенрейсмасы | Holex мод. 443805 | 40657-09 |  |  | Нет | 618 | 01.01.2024 0:00:00 | 10 | 618
000000035322 | Нет | 000000035322Поверка | Поверка | Штангенрейсмасы | ШР 1000 (0,1) | 198-92 |  |  | Нет | 618 | 01.01.2024 0:00:00 | 10 | 618
000000035461 | Нет | 000000035461Поверка | Поверка | Штангенрейсмасы | Garant серии 44 | 72994-18 |  |  | Нет | 618 | 01.01.2024 0:00:00 | 10 | 618
000000035711 | Нет | 000000035711Поверка | Поверка | Штангенрейсмасы | ШР 250 | 198-92 |  |  | Нет | 306 | 01.01.2024 0:00:00 | 10 | 306
000000036136 | Нет | 000000036136Поверка | Поверка | Штангенрейсмасы | ШРЦ, (0-1000) | 27502-04 |  |  | Нет | 696 | 01.01.2024 0:00:00 | 10 | 696
000000036691 | Нет | 000000036691Поверка | Поверка | Штангенрейсмасы | ШР | 76217-19 | Диапазон измерений: до 500 мм, погрешность и (или) неопределенность (класс, разряд): 0,05 мм | 0,05 мм | Нет | 306 | 01.01.2024 0:00:00 | 35 | 306
000000037934 | Нет | 000000037934Поверка | Поверка | Штангенрейсмасы | ШР 630 (0,05) | 198-92 |  |  | Нет | 618 | 01.01.2024 0:00:00 | 10 | 618
000000037936 | Нет | 000000037936Поверка | Поверка | Штангенрейсмасы | ШР 1000 (0,05) | 198-92 |  |  | Нет | 618 | 01.01.2024 0:00:00 | 10 | 618
000000040978 | Нет | 000000040978Поверка | Поверка | Штангенрейсмасы | ШР 400 | 9560-07 |  |  | Нет | 306 | 01.01.2024 0:00:00 | 10 | 306
000000043119 | Нет | 000000043119Поверка | Поверка | Штангенрейсмасы | серии 609, (0-300; 0,05) | 57300-14 |  |  | Нет | 306 | 01.01.2024 0:00:00 | 10 | 306
000000043139 | Нет | 000000043139Поверка | Поверка | Штангенрейсмасы | ШР 1600 | 198-92 |  |  | Нет | 696 | 01.01.2024 0:00:00 | 10 | 696
000000044072 | Нет | 000000044072Поверка | Поверка | Штангенрейсмасы | ШРЦ тип I (0-300; 0,01) | 54814-13 |  |  | Нет | 306 | 01.01.2024 0:00:00 | 10 | 306
000000045086 | Нет | 000000045086Поверка | Поверка | Штангенрейсмасы | ШР, (0-630; 0,05) | 67056-17 |  |  | Нет | 618 | 01.01.2024 0:00:00 | 10 | 618
000000045088 | Нет | 000000045088Поверка | Поверка | Штангенрейсмасы | HOLEX серии 44 | 67000-17 |  |  | Нет | 306 | 01.01.2024 0:00:00 | 10 | 306
000000046385 | Нет | 000000046385Поверка | Поверка | Штангенрейсмасы | 192, 506, 514, 570 | 54803-18 |  |  | Нет | 618 | 01.01.2024 0:00:00 | 35 | 618
000000046429 | Нет | 000000046429Поверка | Поверка | Штангенрейсмасы | ШР, (0-500; 0,05) | 67056-17 |  |  | Нет | 306 | 01.01.2024 0:00:00 | 10 | 306
000000046580 | Нет | 000000046580Поверка | Поверка | Штангенрейсмасы | ШР, (0-200; 0,05) | 67056-17 |  |  | Нет | 306 | 01.01.2024 0:00:00 | 10 | 306
000000047111 | Нет | 000000047111Поверка | Поверка | Штангенрейсмасы | Werka, с цифровым отсчетным устройством (0-500) | 79080-20 |  |  | Нет | 306 | 01.01.2024 0:00:00 | 10 | 306
000000047574 | Нет | 000000047574Поверка | Поверка | Штангенрейсмасы | серии 570, (0-300; 0,01) | 54803-13 |  |  | Нет | 306 | 01.01.2024 0:00:00 | 10 | 306
000000048049 | Нет | 000000048049Поверка | Поверка | Штангенрейсмасы | ШР, ШРК, ШРЦ | 76217-19 | Диапазон измерений: от 500 до 1000 мм, погрешность и (или) неопределенность (класс, разряд): 0,05 | 0,05 | Нет | 618 | 01.01.2024 0:00:00 | 35 | 618
000000048124 | Нет | 000000048124Поверка | Поверка | Штангенрейсмасы | серии 506, (0-200; 0,02) | 54803-13 |  |  | Нет | 306 | 01.01.2024 0:00:00 | 10 | 306
000000048125 | Нет | 000000048125Поверка | Поверка | Штангенрейсмасы | ШР, (0-250; 0,05) | 76226-19 |  |  | Нет | 306 | 01.01.2024 0:00:00 | 10 | 306
000000048761 | Нет | 000000048761Поверка | Поверка | Штангенрейсмасы | Werka, с цифровым отсчетным устройством (0-300) | 79080-20 |  |  | Нет | 306 | 01.01.2024 0:00:00 | 10 | 306
000000049266 | Нет | 000000049266Поверка | Поверка | Штангенрейсмасы | ШР, (0-200) | 76217-19 |  |  | Нет | 306 | 01.01.2024 0:00:00 | 10 | 306
000000049332 | Нет | 000000049332Поверка | Поверка | Штангенрейсмасы | ШР, (0-500) | 76217-19 |  |  | Нет | 306 | 01.01.2024 0:00:00 | 10 | 306
000000049720 | Нет | 000000049720Поверка | Поверка | Штангенрейсмасы | ШРК 250 | 9560-07 |  |  | Нет | 306 | 01.01.2024 0:00:00 | 10 | 306
000000050117 | Нет | 000000050117Поверка | Поверка | Штангенрейсмасы | ШРЦ, (0-500) | 67056-17 |  |  | Нет | 306 | 01.01.2024 0:00:00 | 10 | 306
000000050293 | Нет | 000000050293Поверка | Поверка | Штангенрейсмасы | ШР-800 | 198-49 |  |  | Нет | 618 | 01.01.2024 0:00:00 | 10 | 618
000000050456 | Нет | 000000050456Поверка | Поверка | Штангенрейсмасы | Insize, 1154-150 | 79461-20 |  |  | Нет | 306 | 01.01.2024 0:00:00 | 10 | 306
000000050457 | Нет | 000000050457Поверка | Поверка | Штангенрейсмасы | Insize, 1253-200 | 79461-20 |  |  | Нет | 306 | 01.01.2024 0:00:00 | 10 | 306
000000051240 | Нет | 000000051240Поверка | Поверка | Штангенрейсмасы | ШР, (0-300) | 76217-19 |  |  | Нет | 306 | 01.01.2024 0:00:00 | 10 | 306
000000051392 | Нет | 000000051392Поверка | Поверка | Штангенрейсмасы | ШР, (60-630; 0,1) | 198-75 |  |  | Нет | 618 | 01.01.2024 0:00:00 | 10 | 618
000000051772 | Нет | 000000051772Поверка | Поверка | Штангенрейсмасы | ШРЦ, (0-400) | 67056-17 |  |  | Нет | 306 | 01.01.2024 0:00:00 | 10 | 306
000000052464 | Нет | 000000052464Поверка | Поверка | Штангенрейсмасы | ШР, (40-400; 0,05) | 198-75 |  |  | Нет | 306 | 01.01.2024 0:00:00 | 10 | 306
000000052580 | Нет | 000000052580Поверка | Поверка | Штангенрейсмасы | ШР, (0-630) | 76217-19 |  |  | Нет | 618 | 01.01.2024 0:00:00 | 10 | 618
000000053449 | Нет | 000000053449Поверка | Поверка | Штангенрейсмасы | ШР-200 | 198-49 |  |  | Нет | 306 | 01.01.2024 0:00:00 | 10 | 306
Г00000000342 |  | Г00000000342Поверка | Поверка | Штангенрейсмасы (до 500 мм) |  |  |  |  | Нет | 306 | 01.01.2024 0:00:00 | 10отд | 306
Г00000001171 |  | Г00000001171Калибровка | Калибровка | Штангенрейсмасы (до 500 мм) (К) |  |  |  |  | Нет | 306 | 01.01.2024 0:00:00 | 10отд | 306
Г00000000344 |  | Г00000000344Поверка | Поверка | Штангенрейсмасы (от 1000 мм до 2500 мм) |  |  |  |  | Нет | 696 | 01.01.2024 0:00:00 | 10отд | 696
Г00000001172 |  | Г00000001172Калибровка | Калибровка | Штангенрейсмасы (от 1000 мм до 2500 мм) (К) |  |  |  |  | Нет | 696 | 01.01.2024 0:00:00 | 10отд | 696
Г00000000343 |  | Г00000000343Поверка | Поверка | Штангенрейсмасы (от 500 мм до 1000 мм) |  |  |  |  | Нет | 618 | 01.01.2024 0:00:00 | 10отд | 618
Г00000001173 |  | Г00000001173Калибровка | Калибровка | Штангенрейсмасы (от 500 мм до 1000 мм) (К) |  |  |  |  | Нет | 618 | 01.01.2024 0:00:00 | 10отд | 618
000000015160 | Нет | 000000015160Поверка | Поверка | Штангенрейсмасы нониусные | Micron, (0-300; 0,05) | 43889-10 |  |  | Нет | 306 | 01.01.2024 0:00:00 | 10 | 306
000000015161 | Нет | 000000015161Поверка | Поверка | Штангенрейсмасы нониусные | Micron | 43889-10 |  |  | Нет | 618 | 01.01.2024 0:00:00 | 10 | 618
000000036487 | Нет | 000000036487Поверка | Поверка | Штангенрейсмасы нониусные | Micron, (0-250; 0,05) | 43889-10 |  |  | Нет | 306 | 01.01.2024 0:00:00 | 10 | 306
000000038496 | Нет | 000000038496Поверка | Поверка | Штангенрейсмасы нониусные | ШР, (0-250) | 41059-09 |  |  | Нет | 306 | 01.01.2024 0:00:00 | 10 | 306
000000045092 | Нет | 000000045092Поверка | Поверка | Штангенрейсмасы нониусные | ШР | 41059-09 |  |  | Нет | 618 | 01.01.2024 0:00:00 | 10 | 618
000000043514 | Нет | 000000043514Поверка | Поверка | Штангенрейсмасы нониусные и цифровые | (0-200; 0,01) | 32781-12 |  |  | Нет | 306 | 01.01.2024 0:00:00 | 10 | 306
000000014701 | Нет | 000000014701Поверка | Поверка | Штангенрейсмасы торговой марки "SHAN" | с отсчетом по нониусу, (0-300; 0,05) | 63976-16 |  |  | Нет | 306 | 01.01.2024 0:00:00 | 10 | 306
000000014754 | Нет | 000000014754Поверка | Поверка | Штангенрейсмасы торговой марки "SHAN" | с отсчетом по нониусу, (0-630; 0,05) | 63976-16 |  |  | Нет | 618 | 01.01.2024 0:00:00 | 10 | 618
000000015059 | Нет | 000000015059Поверка | Поверка | Штангенрейсмасы торговой марки "SHAN" | Нет данных | 63976-16 |  |  | Нет | 696 | 01.01.2024 0:00:00 | 10 | 696
000000044122 | Нет | 000000044122Поверка | Поверка | Штангенрейсмасы торговой марки "SHAN" | с отсчетом по нониусу, (0-200; 0,05) | 63976-16 |  |  | Нет | 306 | 01.01.2024 0:00:00 | 10 | 306
000000044414 | Нет | 000000044414Поверка | Поверка | Штангенрейсмасы торговой марки "SHAN" | с отсчетом по нониусу, (0-250; 0,05) | 63976-16 |  |  | Нет | 306 | 01.01.2024 0:00:00 | 10 | 306
000000044416 | Нет | 000000044416Поверка | Поверка | Штангенрейсмасы торговой марки "SHAN" | с цифровым отсчетным устройством (0-250) | 63976-16 |  |  | Нет | 306 | 01.01.2024 0:00:00 | 10 | 306
000000051883 | Нет | 000000051883Поверка | Поверка | Штангенрейсмасы торговой марки "SHAN" | с цифровым отсчетным устройством (0-600) | 63976-16 |  |  | Нет | 618 | 01.01.2024 0:00:00 | 10 | 618
000000015162 | Нет | 000000015162Поверка | Поверка | Штангенрейсмасы торговой марки "Калиброн" с отсчетом по нониусу | (0-400; 0,05) | 58592-14 |  |  | Нет | 306 | 01.01.2024 0:00:00 | 10 | 306
000000015163 | Нет | 000000015163Поверка | Поверка | Штангенрейсмасы торговой марки "Калиброн" с отсчетом по нониусу | (60-630; 0,05) | 58592-14 |  |  | Нет | 618 | 01.01.2024 0:00:00 | 10 | 618
000000033922 | Нет | 000000033922Поверка | Поверка | Штангенрейсмасы торговой марки "Калиброн" с отсчетом по нониусу | (0-200; 0,05) | 58592-14 |  |  | Нет | 306 | 01.01.2024 0:00:00 | 10 | 306
000000046406 | Нет | 000000046406Поверка | Поверка | Штангенрейсмасы торговой марки "Калиброн" с отсчетом по нониусу | (0-250; 0,05) | 58592-14 |  |  | Нет | 306 | 01.01.2024 0:00:00 | 10 | 306
000000014653 | Нет | 000000014653Поверка | Поверка | Штангенрейсмасы цифровые | Digimar M 814 N, Digimar M 814 G, Digimar 27 ES | 33804-07 |  |  | Нет | 306 | 01.01.2024 0:00:00 | 10 | 306
000000014667 | Нет | 000000014667Поверка | Поверка | Штангенрейсмасы цифровые | DIGI-MET 0340, DIGI-MET 0342 | 39651-08 |  |  | Нет | 306 | 01.01.2024 0:00:00 | 10 | 306
000000014680 | Нет | 000000014680Поверка | Поверка | Штангенрейсмасы цифровые | DIGI-MET 0340, DIGI-MET 0342 | 39651-08 |  |  | Нет | 618 | 01.01.2024 0:00:00 | 10 | 618
000000033947 | Нет | 000000033947Поверка | Поверка | Штангенрейсмасы цифровые | Digimar M 814 N | 58706-14 |  |  | Нет | 3372 | 01.01.2024 0:00:00 | 10 | 3372
000000036328 | Нет | 000000036328Поверка | Поверка | Штангенрейсмасы цифровые | DIGI-MET 0342 | 39651-08 |  |  | Нет | 618 | 01.01.2024 0:00:00 | 10 | 618
000000041388 | Нет | 000000041388Поверка | Поверка | Штангенрейсмасы цифровые | Micron, (40-400) | 32513-06 |  |  | Нет | 306 | 01.01.2024 0:00:00 | 10 | 306
000000005283 | Нет | 000000005283Поверка | Поверка | Штангентрубомеры | ШТН 1050 | 32950-06 |  |  | Нет | 780 | 01.01.2024 0:00:00 | 10 | 780
000000005363 | Нет | 000000005363Поверка | Поверка | Штангентрубомеры | ШТН 1050 | 32950-12 |  |  | Нет | 780 | 01.01.2024 0:00:00 | 10 | 780
000000042783 | Нет | 000000042783Поверка | Поверка | Штангентрубомеры | ШТН 750 | 32950-12 |  |  | Нет | 780 | 01.01.2024 0:00:00 | 10 | 780
000000043583 | Нет | 000000043583Поверка | Поверка | Штангентрубомеры | ШТН 850 | 32950-12 |  |  | Нет | 780 | 01.01.2024 0:00:00 | 10 | 780
000000048477 | Нет | 000000048477Поверка | Поверка | Штангентрубомеры | ШТН 850 | 73265-18 |  |  | Нет | 780 | 01.01.2024 0:00:00 | 10 | 780
000000048479 | Нет | 000000048479Поверка | Поверка | Штангентрубомеры | ШТН 1250 | 73265-18 |  |  | Нет | 780 | 01.01.2024 0:00:00 | 10 | 780
000000048480 | Нет | 000000048480Поверка | Поверка | Штангентрубомеры | ШТН 1050 | 73265-18 |  |  | Нет | 780 | 01.01.2024 0:00:00 | 10 | 780
000000050514 | Нет | 000000050514Поверка | Поверка | Штангентрубомеры | ШТН 1150 | 32950-06 |  |  | Нет | 780 | 01.01.2024 0:00:00 | 10 | 780
000000053056 | Нет | 000000053056Поверка | Поверка | Штангентрубомеры | ШТН 750 | 73265-18 |  |  | Нет | 780 | 01.01.2024 0:00:00 | 10 | 780
Г00000000540 |  | Г00000000540Поверка | Поверка | Штангентрубомеры |  |  |  |  | Нет | 780 | 01.01.2024 0:00:00 | 10отд | 780
Г00000001174 |  | Г00000001174Калибровка | Калибровка | Штангентрубомеры (К) |  |  |  |  | Нет | 780 | 01.01.2024 0:00:00 | 10отд | 780
000000000604 | Нет | 000000000604Поверка | Поверка | Штангенциркули | ШЦЦ-III, (0-15 00) | 24156-02 |  |  | Нет | 402 | 01.01.2024 0:00:00 | 10 | 402
000000001683 | Нет | 000000001683Поверка | Поверка | Штангенциркули | ШЦ-I-150-0,1 | 22088-07 |  |  | Нет | 162 | 01.01.2024 0:00:00 | 10 | 162
000000001691 | Нет | 000000001691Поверка | Поверка | Штангенциркули | ШЦ-II, ШЦ-III | 22088-01 |  |  | Нет | 162 | 01.01.2024 0:00:00 | 10 | 162
000000001708 | Нет | 000000001708Поверка | Поверка | Штангенциркули | ШЦ-I-300-0,05 | 22088-07 |  |  | Нет | 234 | 01.01.2024 0:00:00 | 10 | 234
000000001726 | Нет | 000000001726Поверка | Поверка | Штангенциркули | ШЦ-II-250-0,05 | 22088-01 |  |  | Нет | 234 | 01.01.2024 0:00:00 | 10 | 234
000000002815 | Нет | 000000002815Поверка | Поверка | Штангенциркули | ШЦ-III (0-600; 0,05) | 24156-02 |  |  | Нет | 234 | 01.01.2024 0:00:00 | 10 | 234
000000002994 | Нет | 000000002994Поверка | Поверка | Штангенциркули | ШЦЦ-III, (0-1000) | 24156-02 |  |  | Нет | 402 | 01.01.2024 0:00:00 | 10 | 402
000000004938 | Нет | 000000004938Поверка | Поверка | Штангенциркули | ШЦ и ШЦЦ | 32368-06 |  |  | Нет | 162 | 01.01.2024 0:00:00 | 10 | 162
000000004964 | Нет | 000000004964Поверка | Поверка | Штангенциркули | ШЦ-II-250-0,05 | 32368-06 |  |  | Нет | 234 | 01.01.2024 0:00:00 | 10 | 234
000000004983 | Нет | 000000004983Поверка | Поверка | Штангенциркули | ШЦ-III-1000-0,05 | 32368-06 |  |  | Нет | 402 | 01.01.2024 0:00:00 | 10 | 402
000000004993 | Нет | 000000004993Поверка | Поверка | Штангенциркули | ШЦ-1-150-0,05 | 13575-01 |  |  | Нет | 162 | 01.01.2024 0:00:00 | 10 | 162
000000005011 | Нет | 000000005011Поверка | Поверка | Штангенциркули | ШЦ-1-125-0,05; ШЦ-1-150-0,05 | 13575-93 |  |  | Нет | 162 | 01.01.2024 0:00:00 | 10 | 162
000000014608 | Нет | 000000014608Поверка | Поверка | Штангенциркули | ШЦ, ШЦЦ, ШЦК | 32108-07 |  |  | Нет | 402 | 01.01.2024 0:00:00 | 10 | 402
000000015073 | Нет | 000000015073Поверка | Поверка | Штангенциркули | ШЦ-I Diapazon, (0-150; 0,05) | 51478-12 |  |  | Нет | 162 | 01.01.2024 0:00:00 | 10 | 162
000000015074 | Нет | 000000015074Поверка | Поверка | Штангенциркули | VOGEL мод. 20002, 20003, 20013, 20014, 20020, 20027, 20028, 20029, 20100, 20101, 20102, 20103, 20105, 20106, 20110, 20112, 20113, 20200, 20201, 20202, 20203, 20204, 20214 | 32664-08 |  |  | Нет | 162 | 01.01.2024 0:00:00 | 10 | 162
000000015075 | Нет | 000000015075Поверка | Поверка | Штангенциркули | VOGEL мод. 20201 | 32664-06 |  |  | Нет | 162 | 01.01.2024 0:00:00 | 10 | 162
000000015076 | Нет | 000000015076Поверка | Поверка | Штангенциркули | ШЦ-I-135-0,05 | 52058-12 |  |  | Нет | 162 | 01.01.2024 0:00:00 | 10 | 162
000000015077 | Нет | 000000015077Поверка | Поверка | Штангенциркули | ШЦ-I, ШЦЦ-I, ШЦК-I, ШЦ-II, ШЦЦ-II, ШЦ-III, ШЦЦ-III, ШЦ-V, ШЦЦ-V, ШЦЦС-115, ШЦЦС-116, ШЦЦС-123 | 35795-07 |  |  | Нет | 162 | 01.01.2024 0:00:00 | 10 | 162
000000015078 | Нет | 000000015078Поверка | Поверка | Штангенциркули | ШЦЦ-I, (0-150; 0,01) | 32108-14 |  |  | Нет | 162 | 01.01.2024 0:00:00 | 10 | 162
000000015080 | Нет | 000000015080Поверка | Поверка | Штангенциркули | ШЦ, ШЦЦ, ШЦК | 26095-03 |  |  | Нет | 162 | 01.01.2024 0:00:00 | 10 | 162
000000015083 | Нет | 000000015083Поверка | Поверка | Штангенциркули | ШЦЦ-I, (0-125) | 41093-09 |  |  | Нет | 162 | 01.01.2024 0:00:00 | 10 | 162
000000015084 | Нет | 000000015084Поверка | Поверка | Штангенциркули | ШЦЦ-I, (0-150) | 41093-09 |  |  | Нет | 162 | 01.01.2024 0:00:00 | 10 | 162
000000015085 | Нет | 000000015085Поверка | Поверка | Штангенциркули | ШЦ-I-125-0,1 | 22088-07 |  |  | Нет | 162 | 01.01.2024 0:00:00 | 10 | 162
000000015086 | Нет | 000000015086Поверка | Поверка | Штангенциркули | ШЦ и ШЦЦ | 32368-11 |  |  | Нет | 162 | 01.01.2024 0:00:00 | 10 | 162
000000015089 | Нет | 000000015089Поверка | Поверка | Штангенциркули | ABSOLUTE DIGIMATIC серии 500, (0-150) | 49805-12 |  |  | Нет | 162 | 01.01.2024 0:00:00 | 10 | 162
000000015096 | Нет | 000000015096Поверка | Поверка | Штангенциркули | Туламаш, ШЦ-I, (0-125; 0,05) | 52151-12 |  |  | Нет | 162 | 01.01.2024 0:00:00 | 10 | 162
000000015099 | Нет | 000000015099Поверка | Поверка | Штангенциркули | ШЦЦ-I Diapazon, (0-200) | 51478-12 |  |  | Нет | 234 | 01.01.2024 0:00:00 | 10 | 234
000000015100 | Нет | 000000015100Поверка | Поверка | Штангенциркули | VOGEL мод. 20204, исполнения 202046 | 32664-08 |  |  | Нет | 234 | 01.01.2024 0:00:00 | 10 | 234
000000015101 | Нет | 000000015101Поверка | Поверка | Штангенциркули | VOGEL мод. 20204, исполнения 202041 | 32664-08 |  |  | Нет | 234 | 01.01.2024 0:00:00 | 10 | 234
000000015103 | Нет | 000000015103Поверка | Поверка | Штангенциркули | ШЦ-II-500 (0,05) | 36677-08 |  |  | Нет | 234 | 01.01.2024 0:00:00 | 10 | 234
000000015104 | Нет | 000000015104Поверка | Поверка | Штангенциркули | ШЦЦ-III, (0-500; 0,01) | 32108-14 |  |  | Нет | 234 | 01.01.2024 0:00:00 | 10 | 234
000000015105 | Нет | 000000015105Поверка | Поверка | Штангенциркули | ШЦЦ, (0-500) | 26095-03 |  |  | Нет | 234 | 01.01.2024 0:00:00 | 10 | 234
000000015109 | Нет | 000000015109Поверка | Поверка | Штангенциркули | ШЦ-II, (0-250; 0,05) | 35795-07 |  |  | Нет | 234 | 01.01.2024 0:00:00 | 10 | 234
000000015110 | Нет | 000000015110Поверка | Поверка | Штангенциркули | ШЦ-I, (0-250; 0,05) | 41093-09 |  |  | Нет | 234 | 01.01.2024 0:00:00 | 10 | 234
000000015111 | Нет | 000000015111Поверка | Поверка | Штангенциркули | ШЦ-II (250-630, 0,05) | 41094-09 |  |  | Нет | 234 | 01.01.2024 0:00:00 | 10 | 234
000000015116 | Нет | 000000015116Поверка | Поверка | Штангенциркули | ШЦЦ-II-200-0,01 | 32368-11 |  |  | Нет | 234 | 01.01.2024 0:00:00 | 10 | 234
000000015119 | Нет | 000000015119Поверка | Поверка | Штангенциркули | ABSOLUTE DIGIMATIC серий 500, (0-300) | 49805-12 |  |  | Нет | 234 | 01.01.2024 0:00:00 | 10 | 234
000000015126 | Нет | 000000015126Поверка | Поверка | Штангенциркули | Туламаш, ШЦ-II, (0-200; 0,05) | 52151-12 |  |  | Нет | 234 | 01.01.2024 0:00:00 | 10 | 234
000000015129 | Нет | 000000015129Поверка | Поверка | Штангенциркули | ШЦ-I Diapazon, ШЦЦ-I Diapazon, ШЦ-II Diapazon, ШЦ-III Diapazon | 51478-12 |  |  | Нет | 402 | 01.01.2024 0:00:00 | 10 | 402
000000015130 | Нет | 000000015130Поверка | Поверка | Штангенциркули | ШЦ-III-500-1600-0,1 | 52058-12 |  |  | Нет | 402 | 01.01.2024 0:00:00 | 10 | 402
000000015132 | Нет | 000000015132Поверка | Поверка | Штангенциркули | ШЦ-II, ШЦ-III | 22088-01 |  |  | Нет | 402 | 01.01.2024 0:00:00 | 10 | 402
000000015133 | Нет | 000000015133Поверка | Поверка | Штангенциркули | ШЦ-III-320-1000-0,05 | 22088-07 |  |  | Нет | 402 | 01.01.2024 0:00:00 | 10 | 402
000000015136 | Нет | 000000015136Поверка | Поверка | Штангенциркули | ШЦ-II-1000 (0,05) | 36677-08 |  |  | Нет | 402 | 01.01.2024 0:00:00 | 10 | 402
000000015137 | Нет | 000000015137Поверка | Поверка | Штангенциркули | ШЦ, ШЦЦ, ШЦК | 26095-03 |  |  | Нет | 402 | 01.01.2024 0:00:00 | 10 | 402
000000015140 | Нет | 000000015140Поверка | Поверка | Штангенциркули | ШЦ-I, ШЦЦ-I, ШЦК-I, ШЦ-II, ШЦЦ-II, ШЦ-III, ШЦЦ-III, ШЦ-V, ШЦЦ-V, ШЦЦС-115, ШЦЦС-116, ШЦЦС-123 | 35795-07 |  |  | Нет | 402 | 01.01.2024 0:00:00 | 10 | 402
000000015145 | Нет | 000000015145Поверка | Поверка | Штангенциркули | ABSOLUTE DIGIMATIC серий 500, 550, 551, 552, 573 | 49805-12 |  |  | Нет | 402 | 01.01.2024 0:00:00 | 10 | 402
000000015149 | Нет | 000000015149Поверка | Поверка | Штангенциркули | Туламаш, ШЦ-III, (800-1600) | 52151-12 |  |  | Нет | 402 | 01.01.2024 0:00:00 | 10 | 402
000000015151 | Нет | 000000015151Поверка | Поверка | Штангенциркули | ШЦ-III-320-1000-0,1 | 32368-11 |  |  | Нет | 402 | 01.01.2024 0:00:00 | 10 | 402
000000031523 | Нет | 000000031523Поверка | Поверка | Штангенциркули | ШЦЦ-I, (0-150) | 72189-18 |  |  | Нет | 162 | 01.01.2024 0:00:00 | 10 | 162
000000033332 | Нет | 000000033332Поверка | Поверка | Штангенциркули | ШЦ-I, (0-150; 0,1) | 32108-07 |  |  | Нет | 162 | 01.01.2024 0:00:00 | 10 | 162
000000033337 | Нет | 000000033337Поверка | Поверка | Штангенциркули | ШЦ-III, (0-500; 0,05) | 32108-07 |  |  | Нет | 234 | 01.01.2024 0:00:00 | 10 | 234
000000033403 | Нет | 000000033403Поверка | Поверка | Штангенциркули | серии 500, AOS ABSOLUTE Digimatic, (0-150) | 72366-18 |  |  | Нет | 162 | 01.01.2024 0:00:00 | 10 | 162
000000033579 | Нет | 000000033579Поверка | Поверка | Штангенциркули | ШЦ, ШЦК, ШЦЦ | 54223-13 |  |  | Нет | 402 | 01.01.2024 0:00:00 | 35 | 402
000000033629 | Нет | 000000033629Поверка | Поверка | Штангенциркули | ШЦ-II, (0-250; 0,05) | 72189-18 |  |  | Нет | 234 | 01.01.2024 0:00:00 | 10 | 234
000000033632 | Нет | 000000033632Поверка | Поверка | Штангенциркули | ШЦ-II, (0-400; 0,05) | 72189-18 |  |  | Нет | 234 | 01.01.2024 0:00:00 | 10 | 234
000000033633 | Нет | 000000033633Поверка | Поверка | Штангенциркули | ШЦ-I, (0-150, 0,05) | 72189-18 |  |  | Нет | 162 | 01.01.2024 0:00:00 | 10 | 162
000000033777 | Нет | 000000033777Поверка | Поверка | Штангенциркули | ШЦ-I, (0-125; 0,1) | 260-05 |  |  | Нет | 162 | 01.01.2024 0:00:00 | 10 | 162
000000033782 | Нет | 000000033782Поверка | Поверка | Штангенциркули | серии 530, нониусный, (0-200; 0,05) | 72366-18 |  |  | Нет | 234 | 01.01.2024 0:00:00 | 10 | 234
000000033783 | Нет | 000000033783Поверка | Поверка | Штангенциркули | Holex, ШЦ для измерений пазов, (0-200) | 80932-21 |  |  | Нет | 234 | 01.01.2024 0:00:00 | 10 | 234
000000033873 | Нет | 000000033873Поверка | Поверка | Штангенциркули | ШЦ-II-250-0,1 | 22088-07 |  |  | Нет | 234 | 01.01.2024 0:00:00 | 10 | 234
000000033879 | Нет | 000000033879Поверка | Поверка | Штангенциркули | ШЦ-I, (0-200; 0,05) | 72189-18 |  |  | Нет | 234 | 01.01.2024 0:00:00 | 10 | 234
000000033880 | Нет | 000000033880Поверка | Поверка | Штангенциркули | ШЦ-I, (0-125; 0,1) | 72189-18 |  |  | Нет | 162 | 01.01.2024 0:00:00 | 10 | 162
000000033942 | Нет | 000000033942Поверка | Поверка | Штангенциркули | ШЦ-I, (0-150; 0,05) | 54223-13 |  |  | Нет | 162 | 01.01.2024 0:00:00 | 10 | 162
000000033946 | Нет | 000000033946Поверка | Поверка | Штангенциркули | ШЦ-II, (0-250; 0,05) | 54223-13 |  |  | Нет | 234 | 01.01.2024 0:00:00 | 10 | 234
000000033969 | Нет | 000000033969Поверка | Поверка | Штангенциркули | ШЦ-II-250-0,05 | 260-91 |  |  | Нет | 234 | 01.01.2024 0:00:00 | 10 | 234
000000033971 | Нет | 000000033971Поверка | Поверка | Штангенциркули | ШЦ-III, (0-500) | 7706-00 |  |  | Нет | 234 | 01.01.2024 0:00:00 | 10 | 234
000000033982 | Нет | 000000033982Поверка | Поверка | Штангенциркули | ШЦ-I, (0-125; 0,05) | 72189-18 |  |  | Нет | 162 | 01.01.2024 0:00:00 | 10 | 162
000000034029 | Нет | 000000034029Поверка | Поверка | Штангенциркули | ABSOLUTE DIGIMATIC серии 573, (0-150) | 49805-12 |  |  | Нет | 162 | 01.01.2024 0:00:00 | 10 | 162
000000034033 | Нет | 000000034033Поверка | Поверка | Штангенциркули | ШЦ-I, (0-150; 0,1) | 260-05 |  |  | Нет | 162 | 01.01.2024 0:00:00 | 10 | 162
000000034040 | Нет | 000000034040Поверка | Поверка | Штангенциркули | ШЦ-II-250-0,1 | 260-91 |  |  | Нет | 234 | 01.01.2024 0:00:00 | 10 | 234
000000034042 | Нет | 000000034042Поверка | Поверка | Штангенциркули | ШЦ-II, (0-250; 0,1) | 25387-03 |  |  | Нет | 234 | 01.01.2024 0:00:00 | 10 | 234
000000034130 | Нет | 000000034130Поверка | Поверка | Штангенциркули | ШЦЦ-I, (0-125) | 72189-18 |  |  | Нет | 162 | 01.01.2024 0:00:00 | 10 | 162
000000034217 | Нет | 000000034217Поверка | Поверка | Штангенциркули | 160, 522, 530, 531, 532, 533, 534, 536, 560 | 30891-05 |  |  | Нет | 162 | 01.01.2024 0:00:00 | 35 | 162
000000034235 | Нет | 000000034235Поверка | Поверка | Штангенциркули | ШЦ-I, (0-150; 0,1) | 72189-18 |  |  | Нет | 162 | 01.01.2024 0:00:00 | 10 | 162
000000034240 | Нет | 000000034240Поверка | Поверка | Штангенциркули | ШЦ-I-125-0,05 | 22088-07 |  |  | Нет | 162 | 01.01.2024 0:00:00 | 10 | 162
000000034258 | Нет | 000000034258Поверка | Поверка | Штангенциркули | ШЦ-III-250-800-0,05 | 22088-07 |  |  | Нет | 234 | 01.01.2024 0:00:00 | 10 | 234
000000034343 | Нет | 000000034343Поверка | Поверка | Штангенциркули | серии 551, (0-300) | 72366-18 |  |  | Нет | 234 | 01.01.2024 0:00:00 | 10 | 234
000000034377 | Нет | 000000034377Поверка | Поверка | Штангенциркули | Holex, ШЦЦ-II, (0-750) | 80932-21 |  |  | Нет | 234 | 01.01.2024 0:00:00 | 10 | 234
000000034394 | Нет | 000000034394Поверка | Поверка | Штангенциркули | ШЦ-I, (0-125; 0,05) | 260-05 |  |  | Нет | 162 | 01.01.2024 0:00:00 | 10 | 162
000000034418 | Нет | 000000034418Поверка | Поверка | Штангенциркули | ШЦ-I, (0-150; 0,05) | 64144-16 |  |  | Нет | 162 | 01.01.2024 0:00:00 | 10 | 162
000000034419 | Нет | 000000034419Поверка | Поверка | Штангенциркули | ШЦЦ-I, (0-125) | 64144-16 |  |  | Нет | 162 | 01.01.2024 0:00:00 | 10 | 162
000000034426 | Нет | 000000034426Поверка | Поверка | Штангенциркули | ШЦЦ-¦, (0-125) | 24156-02 |  |  | Нет | 162 | 01.01.2024 0:00:00 | 10 | 162
000000034465 | Нет | 000000034465Поверка | Поверка | Штангенциркули | ШЦ-II-250-0,05 | 22088-07 |  |  | Нет | 234 | 01.01.2024 0:00:00 | 10 | 234
000000034469 | Нет | 000000034469Поверка | Поверка | Штангенциркули | Holex, ШЦЦ-II, (0-500) | 80932-21 |  |  | Нет | 234 | 01.01.2024 0:00:00 | 10 | 234
000000034480 | Нет | 000000034480Поверка | Поверка | Штангенциркули | ШЦ-II, (0-250; 0,1) | 32108-07 |  |  | Нет | 234 | 01.01.2024 0:00:00 | 10 | 234
000000034481 | Нет | 000000034481Поверка | Поверка | Штангенциркули | серии 530, нониусный, (0-150; 0,05) | 72366-18 |  |  | Нет | 162 | 01.01.2024 0:00:00 | 10 | 162
000000034686 | Нет | 000000034686Поверка | Поверка | Штангенциркули | ШЦ-III, (800-2000) | 7706-00 |  |  | Нет | 402 | 01.01.2024 0:00:00 | 10 | 402
000000034725 | Нет | 000000034725Поверка | Поверка | Штангенциркули | ШЦ-I-125-0,1 | 260-01 |  |  | Нет | 162 | 01.01.2024 0:00:00 | 10 | 162
000000034777 | Нет | 000000034777Поверка | Поверка | Штангенциркули | ШЦЦ-I, (0-200) | 72189-18 |  |  | Нет | 234 | 01.01.2024 0:00:00 | 10 | 234
000000034806 | Нет | 000000034806Поверка | Поверка | Штангенциркули | ШЦ, ШЦК, ШЦЦ | 72189-18 |  |  | Нет | 234 | 01.01.2024 0:00:00 | 35 | 234
000000034821 | Нет | 000000034821Поверка | Поверка | Штангенциркули | ШЦ-II, (0-250; 0,05) | 25387-03 |  |  | Нет | 234 | 01.01.2024 0:00:00 | 10 | 234
000000034822 | Нет | 000000034822Поверка | Поверка | Штангенциркули | ШЦ-II, (0-300; 0,05) | 25387-03 |  |  | Нет | 234 | 01.01.2024 0:00:00 | 10 | 234
000000034823 | Нет | 000000034823Поверка | Поверка | Штангенциркули | ШЦ-II, (0-400; 0,05) | 25387-03 |  |  | Нет | 234 | 01.01.2024 0:00:00 | 10 | 234
000000034825 | Нет | 000000034825Поверка | Поверка | Штангенциркули | ШЦ-II, (0-250; 0,1) | 25387-03 |  |  | Нет | 234 | 01.01.2024 0:00:00 | 10 | 234
000000034826 | Нет | 000000034826Поверка | Поверка | Штангенциркули | ШЦ-II, (0-300; 0,1) | 25387-03 |  |  | Нет | 234 | 01.01.2024 0:00:00 | 10 | 234
000000034827 | Нет | 000000034827Поверка | Поверка | Штангенциркули | ШЦ-II, (0-400; 0,1) | 25387-03 |  |  | Нет | 234 | 01.01.2024 0:00:00 | 10 | 234
000000034828 | Нет | 000000034828Поверка | Поверка | Штангенциркули | ШЦ-II, (0-500; 0,1) | 25387-03 |  |  | Нет | 234 | 01.01.2024 0:00:00 | 10 | 234
000000034829 | Нет | 000000034829Поверка | Поверка | Штангенциркули | ШЦ-II, (250-630; 0,1) | 25387-03 |  |  | Нет | 234 | 01.01.2024 0:00:00 | 10 | 234
000000034878 | Нет | 000000034878Поверка | Поверка | Штангенциркули | ШЦ-I, (0-150; 0,05) | 260-05 |  |  | Нет | 162 | 01.01.2024 0:00:00 | 10 | 162
000000034894 | Нет | 000000034894Поверка | Поверка | Штангенциркули | ШЦ-I, (0-200; 0,1) | 72189-18 |  |  | Нет | 234 | 01.01.2024 0:00:00 | 10 | 234
000000034896 | Нет | 000000034896Поверка | Поверка | Штангенциркули | ШЦ-II-250-0,05 | 52058-12 |  |  | Нет | 234 | 01.01.2024 0:00:00 | 10 | 234
000000034923 | Нет | 000000034923Поверка | Поверка | Штангенциркули | ШЦ-III, (0-400) | 7706-00 |  |  | Нет | 234 | 01.01.2024 0:00:00 | 10 | 234
000000034924 | Нет | 000000034924Поверка | Поверка | Штангенциркули | ШЦ-III, (250-630) | 7706-00 |  |  | Нет | 234 | 01.01.2024 0:00:00 | 10 | 234
000000034925 | Нет | 000000034925Поверка | Поверка | Штангенциркули | ШЦ-III, (250-800) | 7706-00 |  |  | Нет | 234 | 01.01.2024 0:00:00 | 10 | 234
000000034926 | Нет | 000000034926Поверка | Поверка | Штангенциркули | ШЦ-III, (320-1000) | 7706-00 |  |  | Нет | 402 | 01.01.2024 0:00:00 | 10 | 402
000000034927 | Нет | 000000034927Поверка | Поверка | Штангенциркули | ШЦ-III, (500-1600) | 7706-00 |  |  | Нет | 402 | 01.01.2024 0:00:00 | 10 | 402
000000035080 | Нет | 000000035080Поверка | Поверка | Штангенциркули | ШЦ-II, (0-300; 0,02) | 54223-13 |  |  | Нет | 234 | 01.01.2024 0:00:00 | 10 | 234
000000035081 | Нет | 000000035081Поверка | Поверка | Штангенциркули | ШЦ-I, (0-300; 0,02) | 54223-13 |  |  | Нет | 234 | 01.01.2024 0:00:00 | 10 | 234
000000035084 | Нет | 000000035084Поверка | Поверка | Штангенциркули | Holex, ШЦ-I, (0-150) | 80932-21 |  |  | Нет | 162 | 01.01.2024 0:00:00 | 10 | 162
000000035085 | Нет | 000000035085Поверка | Поверка | Штангенциркули | 1004 | 260-88 |  |  | Нет | 162 | 01.01.2024 0:00:00 | 10 | 162
000000035165 | Нет | 000000035165Поверка | Поверка | Штангенциркули | ШЦ-III, (0-500; 0,05) | 72189-18 |  |  | Нет | 234 | 01.01.2024 0:00:00 | 10 | 234
000000035297 | Нет | 000000035297Поверка | Поверка | Штангенциркули | MarCal 16 ER, (0-150) | 56451-14 |  |  | Нет | 162 | 01.01.2024 0:00:00 | 10 | 162
000000035341 | Нет | 000000035341Поверка | Поверка | Штангенциркули | ШЦЦ-II, (0-500) | 35795-07 |  |  | Нет | 234 | 01.01.2024 0:00:00 | 10 | 234
000000035516 | Нет | 000000035516Поверка | Поверка | Штангенциркули | ШЦЦ-I-200-0,01 | 52058-12 |  |  | Нет | 234 | 01.01.2024 0:00:00 | 10 | 234
000000035741 | Нет | 000000035741Поверка | Поверка | Штангенциркули | ШЦЦ-I, (0-150) | 54223-13 |  |  | Нет | 162 | 01.01.2024 0:00:00 | 10 | 162
000000035937 | Нет | 000000035937Поверка | Поверка | Штангенциркули | Holex мод. 410200, (0-150; 0,05) | 31008-14 |  |  | Нет | 162 | 01.01.2024 0:00:00 | 10 | 162
000000035994 | Нет | 000000035994Поверка | Поверка | Штангенциркули | серии 536, нониусный с тонкими губками, (0-150) | 79033-20 |  |  | Нет | 162 | 01.01.2024 0:00:00 | 10 | 162
000000036126 | Нет | 000000036126Поверка | Поверка | Штангенциркули | ШЦЦ-II, (0-1000) | 24156-02 |  |  | Нет | 402 | 01.01.2024 0:00:00 | 10 | 402
000000036261 | Нет | 000000036261Поверка | Поверка | Штангенциркули | MarCal 18 EWR, MarCal 18 ESA | 45958-10 |  |  | Нет | 234 | 01.01.2024 0:00:00 | 35 | 234
000000036489 | Нет | 000000036489Поверка | Поверка | Штангенциркули | ШЦ-II-250-0,05 | 32368-11 |  |  | Нет | 234 | 01.01.2024 0:00:00 | 10 | 234
000000036812 | Нет | 000000036812Поверка | Поверка | Штангенциркули | ШЦЦ-II | 41094-09 |  |  | Нет | 234 | 01.01.2024 0:00:00 | 10 | 234
000000036816 | Нет | 000000036816Поверка | Поверка | Штангенциркули | ШЦЦ-I-125-0,01 | 52058-12 |  |  | Нет | 162 | 01.01.2024 0:00:00 | 10 | 162
000000036954 | Нет | 000000036954Поверка | Поверка | Штангенциркули | Туламаш, ШЦ-II, (0-250; 0,05) | 52151-12 |  |  | Нет | 234 | 01.01.2024 0:00:00 | 10 | 234
000000037022 | Нет | 000000037022Поверка | Поверка | Штангенциркули | Туламаш, ШЦ-II, (0-250; 0,1) | 52151-12 |  |  | Нет | 234 | 01.01.2024 0:00:00 | 10 | 234
000000037040 | Нет | 000000037040Поверка | Поверка | Штангенциркули | серии 536, нониусный для внутренних измерений с губками точечного типа, (70-600) | 79033-20 |  |  | Нет | 234 | 01.01.2024 0:00:00 | 10 | 234
000000037384 | Нет | 000000037384Поверка | Поверка | Штангенциркули | ШЦЦ-II, (0-300) | 72189-18 |  |  | Нет | 234 | 01.01.2024 0:00:00 | 10 | 234
000000037391 | Нет | 000000037391Поверка | Поверка | Штангенциркули | ШЦ-III, (500-1250; 0,1) | 72189-18 |  |  | Нет | 402 | 01.01.2024 0:00:00 | 10 | 402
000000037419 | Нет | 000000037419Поверка | Поверка | Штангенциркули | ШЦ-I-250-0,05 | 52058-12 |  |  | Нет | 234 | 01.01.2024 0:00:00 | 10 | 234
000000037589 | Нет | 000000037589Поверка | Поверка | Штангенциркули | MarCal 16 EWR, (0-200) | 45570-10 |  |  | Нет | 234 | 01.01.2024 0:00:00 | 10 | 234
000000037786 | Нет | 000000037786Поверка | Поверка | Штангенциркули | ШЦ, ШЦК, ШЦЦ | 64144-16 |  |  | Нет | 234 | 01.01.2024 0:00:00 | 35 | 234
000000037798 | Нет | 000000037798Поверка | Поверка | Штангенциркули | ABSOLUTE DIGIMATIC серии 573, с регулируемой измерительной губкой, (0-300) | 49805-12 |  |  | Нет | 234 | 01.01.2024 0:00:00 | 10 | 234
000000037801 | Нет | 000000037801Поверка | Поверка | Штангенциркули | ШЦЦ-II, (0-1000) | 73659-18 |  |  | Нет | 402 | 01.01.2024 0:00:00 | 10 | 402
000000037953 | Нет | 000000037953Поверка | Поверка | Штангенциркули | ШЦ-II | 41094-09 |  |  | Нет | 234 | 01.01.2024 0:00:00 | 10 | 234
000000037964 | Нет | 000000037964Поверка | Поверка | Штангенциркули | ШЦ, ШЦК, ШЦЦ | 73659-18 |  |  | Нет | 234 | 01.01.2024 0:00:00 | 35 | 234
000000037975 | Нет | 000000037975Поверка | Поверка | Штангенциркули | ШЦ | 73659-18 |  |  | Нет | 162 | 01.01.2024 0:00:00 | 35 | 162
000000037990 | Нет | 000000037990Поверка | Поверка | Штангенциркули | ШЦ-I-150-0,05 | 22088-07 |  |  | Нет | 162 | 01.01.2024 0:00:00 | 10 | 162
000000038076 | Нет | 000000038076Поверка | Поверка | Штангенциркули | ШЦЦ-I-150-0,01 | 52058-12 |  |  | Нет | 162 | 01.01.2024 0:00:00 | 10 | 162
000000038407 | Нет | 000000038407Поверка | Поверка | Штангенциркули | Holex мод. 415100, (0-500; 0,05) | 31008-14 |  |  | Нет | 234 | 01.01.2024 0:00:00 | 10 | 234
000000038409 | Нет | 000000038409Поверка | Поверка | Штангенциркули | серии 500, ABSOLUTE IP67, (0-300) | 72366-18 |  |  | Нет | 234 | 01.01.2024 0:00:00 | 10 | 234
000000038492 | Нет | 000000038492Поверка | Поверка | Штангенциркули | ШЦЦ-I, (0-300) | 64144-16 |  |  | Нет | 234 | 01.01.2024 0:00:00 | 10 | 234
000000038673 | Нет | 000000038673Поверка | Поверка | Штангенциркули | ШЦ-I, (0-150; 0,05) | 41093-09 |  |  | Нет | 162 | 01.01.2024 0:00:00 | 10 | 162
000000038731 | Нет | 000000038731Поверка | Поверка | Штангенциркули | Garant мод. 412516, (0-300) | 62053-15 |  |  | Нет | 234 | 01.01.2024 0:00:00 | 10 | 234
000000038732 | Нет | 000000038732Поверка | Поверка | Штангенциркули | серии 536, нониусный разметочный с твердосплавными губками, (0-300) | 79033-20 |  |  | Нет | 234 | 01.01.2024 0:00:00 | 10 | 234
000000038736 | Нет | 000000038736Поверка | Поверка | Штангенциркули | ШЦ-II, (0-250; 0,1) | 72189-18 |  |  | Нет | 234 | 01.01.2024 0:00:00 | 10 | 234
000000038738 | Нет | 000000038738Поверка | Поверка | Штангенциркули | ШЦ-II, (0-400; 0,1) | 72189-18 |  |  | Нет | 234 | 01.01.2024 0:00:00 | 10 | 234
000000038792 | Нет | 000000038792Поверка | Поверка | Штангенциркули | S235 150 | 26107-03 |  |  | Нет | 162 | 01.01.2024 0:00:00 | 10 | 162
000000038887 | Нет | 000000038887Поверка | Поверка | Штангенциркули | ШЦ-III, (320-1000; 0,1) | 72189-18 |  |  | Нет | 402 | 01.01.2024 0:00:00 | 10 | 402
000000039315 | Нет | 000000039315Поверка | Поверка | Штангенциркули | ШЦЦ-I, (0-150) | 64144-16 |  |  | Нет | 162 | 01.01.2024 0:00:00 | 10 | 162
000000039451 | Нет | 000000039451Поверка | Поверка | Штангенциркули | Туламаш, ШЦ-I, (0-150; 0,05) | 52151-12 |  |  | Нет | 162 | 01.01.2024 0:00:00 | 10 | 162
000000039520 | Нет | 000000039520Поверка | Поверка | Штангенциркули | Туламаш, ШЦ-III, (250-630; 0,05) | 52151-12 |  |  | Нет | 234 | 01.01.2024 0:00:00 | 10 | 234
000000039787 | Нет | 000000039787Поверка | Поверка | Штангенциркули | ШЦ-1 | 260-03 |  |  | Нет | 162 | 01.01.2024 0:00:00 | 35 | 162
000000039806 | Нет | 000000039806Поверка | Поверка | Штангенциркули | ШЦ-III, (320-1000; 0,05) | 72189-18 |  |  | Нет | 402 | 01.01.2024 0:00:00 | 10 | 402
000000040088 | Нет | 000000040088Поверка | Поверка | Штангенциркули | Туламаш, ШЦ-II, (0-300; 0,05) | 52151-12 |  |  | Нет | 234 | 01.01.2024 0:00:00 | 10 | 234
000000040089 | Нет | 000000040089Поверка | Поверка | Штангенциркули | ШЦ-II-500-0,05 | 22088-07 |  |  | Нет | 234 | 01.01.2024 0:00:00 | 10 | 234
000000040104 | Нет | 000000040104Поверка | Поверка | Штангенциркули | ШЦ-II, (0-300, 0,05) | 64144-16 |  |  | Нет | 234 | 01.01.2024 0:00:00 | 10 | 234
000000040138 | Нет | 000000040138Поверка | Поверка | Штангенциркули | ШЦ-I-250-0,1 | 52058-12 |  |  | Нет | 234 | 01.01.2024 0:00:00 | 10 | 234
000000040166 | Нет | 000000040166Поверка | Поверка | Штангенциркули | ШЦ-II-300-0,05 | 22088-07 |  |  | Нет | 234 | 01.01.2024 0:00:00 | 10 | 234
000000040327 | Нет | 000000040327Поверка | Поверка | Штангенциркули | ШЦ, ШЦЦ, ШЦК | 32108-06 |  |  | Нет | 162 | 01.01.2024 0:00:00 | 35 | 162
000000040345 | Нет | 000000040345Поверка | Поверка | Штангенциркули | ШЦ-II, (0-250, 0,05) | 64144-16 |  |  | Нет | 234 | 01.01.2024 0:00:00 | 10 | 234
000000040367 | Нет | 000000040367Поверка | Поверка | Штангенциркули | 301, 302, 303, 304, 305, 306, 307, 311, 313, 315, 317, 341, 343, 351, 363 | 72790-18 |  |  | Нет | 234 | 01.01.2024 0:00:00 | 35 | 234
000000040416 | Нет | 000000040416Поверка | Поверка | Штангенциркули | ШЦ-III | 41095-09 |  |  | Нет | 234 | 01.01.2024 0:00:00 | 35 | 234
000000040569 | Нет | 000000040569Поверка | Поверка | Штангенциркули | ШЦ-I, (0-250; 0,05) | 72189-18 |  |  | Нет | 234 | 01.01.2024 0:00:00 | 10 | 234
000000040645 | Нет | 000000040645Поверка | Поверка | Штангенциркули | Holex, ШЦ-I, (0-300) | 80932-21 |  |  | Нет | 234 | 01.01.2024 0:00:00 | 10 | 234
000000040910 | Нет | 000000040910Поверка | Поверка | Штангенциркули | ШЦ-III | 7706-80 |  |  | Нет | 234 | 01.01.2024 0:00:00 | 35 | 234
000000041008 | Нет | 000000041008Поверка | Поверка | Штангенциркули | ШЦ-11-250, ШЦ-11-250А | 260-91 |  |  | Нет | 234 | 01.01.2024 0:00:00 | 35 | 234
000000041028 | Нет | 000000041028Поверка | Поверка | Штангенциркули | серии 500, AOS ABSOLUTE Digimatic с твердосплавными губками, (0-200) | 72366-18 |  |  | Нет | 234 | 01.01.2024 0:00:00 | 10 | 234
000000041095 | Нет | 000000041095Поверка | Поверка | Штангенциркули | серии 500, ABSOLUTE IP67, (0-150) | 72366-18 |  |  | Нет | 162 | 01.01.2024 0:00:00 | 10 | 162
000000041179 | Нет | 000000041179Поверка | Поверка | Штангенциркули | ШЦ-I, (0-125; 0,1) | 64144-16 |  |  | Нет | 162 | 01.01.2024 0:00:00 | 10 | 162
000000041532 | Нет | 000000041532Поверка | Поверка | Штангенциркули | MarCal модель 16 EWR-V | 80645-20 |  |  | Нет | 162 | 01.01.2024 0:00:00 | 10 | 162
000000041643 | Нет | 000000041643Поверка | Поверка | Штангенциркули | MarCal модель 16 EWR-SM | 80645-20 |  |  | Нет | 162 | 01.01.2024 0:00:00 | 10 | 162
000000041646 | Нет | 000000041646Поверка | Поверка | Штангенциркули | серии 500, ABSOLUTE Digimatic с большим диапазоном измерений, (0-1000) | 72366-18 |  |  | Нет | 402 | 01.01.2024 0:00:00 | 10 | 402
000000041693 | Нет | 000000041693Поверка | Поверка | Штангенциркули | ШЦ-II-400-0,1 | 52058-12 |  |  | Нет | 234 | 01.01.2024 0:00:00 | 10 | 234
000000041695 | Нет | 000000041695Поверка | Поверка | Штангенциркули | ШЦ-II-400-0,05 | 52058-12 |  |  | Нет | 234 | 01.01.2024 0:00:00 | 10 | 234
000000041697 | Нет | 000000041697Поверка | Поверка | Штангенциркули | ШЦ-III-400-0,1 | 22088-07 |  |  | Нет | 234 | 01.01.2024 0:00:00 | 10 | 234
000000042323 | Нет | 000000042323Поверка | Поверка | Штангенциркули | Vogel | 73656-18 |  |  | Нет | 234 | 01.01.2024 0:00:00 | 10 | 234
000000043124 | Нет | 000000043124Поверка | Поверка | Штангенциркули | ШЦЦ, (0-200) | 26095-03 |  |  | Нет | 234 | 01.01.2024 0:00:00 | 10 | 234
000000043283 | Нет | 000000043283Поверка | Поверка | Штангенциркули | MarCal модель 16 ER, (0-150) | 80645-20 |  |  | Нет | 162 | 01.01.2024 0:00:00 | 10 | 162
000000043285 | Нет | 000000043285Поверка | Поверка | Штангенциркули | MarCal модель 16 ER, (0-200) | 80645-20 |  |  | Нет | 234 | 01.01.2024 0:00:00 | 10 | 234
000000043286 | Нет | 000000043286Поверка | Поверка | Штангенциркули | Garant мод. 412516, (0-150) | 62053-15 |  |  | Нет | 162 | 01.01.2024 0:00:00 | 10 | 162
000000043345 | Нет | 000000043345Поверка | Поверка | Штангенциркули | ШЦЦ-I-300-0,01 | 52058-12 |  |  | Нет | 234 | 01.01.2024 0:00:00 | 10 | 234
000000043357 | Нет | 000000043357Поверка | Поверка | Штангенциркули | ШЦ-II, (0-200; 0,05) | 72189-18 |  |  | Нет | 234 | 01.01.2024 0:00:00 | 10 | 234
000000043470 | Нет | 000000043470Поверка | Поверка | Штангенциркули | ШЦ-III, (0-400; 0,05) | 72189-18 |  |  | Нет | 234 | 01.01.2024 0:00:00 | 10 | 234
000000043471 | Нет | 000000043471Поверка | Поверка | Штангенциркули | ШЦ-III, (0-500; 0,1) | 72189-18 |  |  | Нет | 234 | 01.01.2024 0:00:00 | 10 | 234
000000043512 | Нет | 000000043512Поверка | Поверка | Штангенциркули | Holex | 80932-21 |  |  | Нет | 402 | 01.01.2024 0:00:00 | 10 | 402
000000043581 | Нет | 000000043581Поверка | Поверка | Штангенциркули | ШЦ-I (0-125; 0,05) | 54223-13 |  |  | Нет | 162 | 01.01.2024 0:00:00 | 10 | 162
000000044070 | Нет | 000000044070Поверка | Поверка | Штангенциркули | ШЦЦ-I (0-200) | 24156-02 |  |  | Нет | 234 | 01.01.2024 0:00:00 | 10 | 234
000000044095 | Нет | 000000044095Поверка | Поверка | Штангенциркули | ШЦЦ-II-300-0,01 | 52058-12 |  |  | Нет | 234 | 01.01.2024 0:00:00 | 10 | 234
000000044101 | Нет | 000000044101Поверка | Поверка | Штангенциркули | ШЦЦ-I-150-0,01 | 32368-11 |  |  | Нет | 162 | 01.01.2024 0:00:00 | 10 | 162
000000044170 | Нет | 000000044170Поверка | Поверка | Штангенциркули | Туламаш, ШЦЦ-I, (0-150) | 52151-12 |  |  | Нет | 162 | 01.01.2024 0:00:00 | 10 | 162
000000044274 | Нет | 000000044274Поверка | Поверка | Штангенциркули | ШЦ-III, (0-400; 0,1) | 32108-07 |  |  | Нет | 234 | 01.01.2024 0:00:00 | 10 | 234
000000044308 | Нет | 000000044308Поверка | Поверка | Штангенциркули | ШЦ-III, (250-630; 0,05) | 72189-18 |  |  | Нет | 234 | 01.01.2024 0:00:00 | 10 | 234
000000044376 | Нет | 000000044376Поверка | Поверка | Штангенциркули | ШЦЦ-III, (250-630) | 72189-18 |  |  | Нет | 234 | 01.01.2024 0:00:00 | 10 | 234
000000044377 | Нет | 000000044377Поверка | Поверка | Штангенциркули | ШЦЦ-III, (0-800) | 72189-18 |  |  | Нет | 234 | 01.01.2024 0:00:00 | 10 | 234
000000044469 | Нет | 000000044469Поверка | Поверка | Штангенциркули | ШЦ-1 (0-125; 0,1) | 260-03 |  |  | Нет | 162 | 01.01.2024 0:00:00 | 10 | 162
000000044470 | Нет | 000000044470Поверка | Поверка | Штангенциркули | ШЦ-II, (0-250; 0,02) | 24156-02 |  |  | Нет | 234 | 01.01.2024 0:00:00 | 10 | 234
000000044523 | Нет | 000000044523Поверка | Поверка | Штангенциркули | Туламаш, ШЦ-III, (0-500; 0,05) | 52151-12 |  |  | Нет | 234 | 01.01.2024 0:00:00 | 10 | 234
000000044722 | Нет | 000000044722Поверка | Поверка | Штангенциркули | ШЦЦ-I, (0-250) | 72189-18 |  |  | Нет | 234 | 01.01.2024 0:00:00 | 10 | 234
000000044749 | Нет | 000000044749Поверка | Поверка | Штангенциркули | ШЦ-II-250-0,05 | 85501-22 |  |  | Нет | 234 | 01.01.2024 0:00:00 | 10 | 234
000000044827 | Нет | 000000044827Поверка | Поверка | Штангенциркули | Garant мод. 410100, (0-150) | 62053-15 |  |  | Нет | 162 | 01.01.2024 0:00:00 | 10 | 162
000000044898 | Нет | 000000044898Поверка | Поверка | Штангенциркули | ШЦ-II, (0-300; 0,05) | 72189-18 |  |  | Нет | 234 | 01.01.2024 0:00:00 | 10 | 234
000000044924 | Нет | 000000044924Поверка | Поверка | Штангенциркули | ШЦ-I, (0-125; 0,1) | 32108-07 |  |  | Нет | 162 | 01.01.2024 0:00:00 | 10 | 162
000000045068 | Нет | 000000045068Поверка | Поверка | Штангенциркули | ШЦ-III, (0-400; 0,1) | 32108-14 |  |  | Нет | 234 | 01.01.2024 0:00:00 | 10 | 234
000000045202 | Нет | 000000045202Поверка | Поверка | Штангенциркули | 10057, 12072, 10023, 10007 | 23529-02 |  |  | Нет | 234 | 01.01.2024 0:00:00 | 10 | 234
000000045285 | Нет | 000000045285Поверка | Поверка | Штангенциркули | ETALON (0-300) мм | 20673-05 |  |  | Нет | 234 | 01.01.2024 0:00:00 | 10 | 234
000000045298 | Нет | 000000045298Поверка | Поверка | Штангенциркули | ШЦЦ-II, (0-300) | 54223-13 |  |  | Нет | 234 | 01.01.2024 0:00:00 | 10 | 234
000000045299 | Нет | 000000045299Поверка | Поверка | Штангенциркули | ШЦЦ-I, (0-300) | 54223-13 |  |  | Нет | 234 | 01.01.2024 0:00:00 | 10 | 234
000000045304 | Нет | 000000045304Поверка | Поверка | Штангенциркули | ШЦ-II, (0-250; 0,02) | 54223-13 |  |  | Нет | 234 | 01.01.2024 0:00:00 | 10 | 234
000000045424 | Нет | 000000045424Поверка | Поверка | Штангенциркули | ШЦ-I Diapazon, (0-150; 0,10) | 51478-12 |  |  | Нет | 162 | 01.01.2024 0:00:00 | 10 | 162
000000045637 | Нет | 000000045637Поверка | Поверка | Штангенциркули | ШЦ-III-(250-630)-0,05 | 70451-18 |  |  | Нет | 234 | 01.01.2024 0:00:00 | 10 | 234
000000045683 | Нет | 000000045683Поверка | Поверка | Штангенциркули | Garant мод. 412601, (0-150) | 62053-15 |  |  | Нет | 162 | 01.01.2024 0:00:00 | 10 | 162
000000045685 | Нет | 000000045685Поверка | Поверка | Штангенциркули | ШЦЦ-V, (0-800; 0,01) | 54223-13 |  |  | Нет | 234 | 01.01.2024 0:00:00 | 10 | 234
000000045710 | Нет | 000000045710Поверка | Поверка | Штангенциркули | ШЦ-II-250-0,1 | 22088-01 |  |  | Нет | 234 | 01.01.2024 0:00:00 | 10 | 234
000000045719 | Нет | 000000045719Поверка | Поверка | Штангенциркули | Holex, ШЦЦ с двумя подвижными губками, (0-1500) | 80932-21 |  |  | Нет | 402 | 01.01.2024 0:00:00 | 10 | 402
000000045888 | Нет | 000000045888Поверка | Поверка | Штангенциркули | ШЦК, (0-125; 0,02) | 32108-07 |  |  | Нет | 162 | 01.01.2024 0:00:00 | 10 | 162
000000046051 | Нет | 000000046051Поверка | Поверка | Штангенциркули | ШЦЦ-II-250-0,01 | 32368-11 |  |  | Нет | 234 | 01.01.2024 0:00:00 | 10 | 234
000000046068 | Нет | 000000046068Поверка | Поверка | Штангенциркули | ШЦЦ-II-500-0,01 | 52058-12 |  |  | Нет | 234 | 01.01.2024 0:00:00 | 10 | 234
000000046111 | Нет | 000000046111Поверка | Поверка | Штангенциркули | Garant мод. 412516, (0-200) | 62053-15 |  |  | Нет | 234 | 01.01.2024 0:00:00 | 10 | 234
000000046113 | Нет | 000000046113Поверка | Поверка | Штангенциркули | Werka, ШЦ-I, (0-200; 0,05) | 80527-20 |  |  | Нет | 234 | 01.01.2024 0:00:00 | 10 | 234
000000046114 | Нет | 000000046114Поверка | Поверка | Штангенциркули | Werka, ШЦ-I, (0-300; 0,05) | 80527-20 |  |  | Нет | 234 | 01.01.2024 0:00:00 | 10 | 234
000000046116 | Нет | 000000046116Поверка | Поверка | Штангенциркули | Werka, ШЦЦ-III, (0-500) | 80527-20 |  |  | Нет | 234 | 01.01.2024 0:00:00 | 10 | 234
000000046178 | Нет | 000000046178Поверка | Поверка | Штангенциркули | Werka, ШЦ-I, (0-150; 0,05) | 80527-20 |  |  | Нет | 162 | 01.01.2024 0:00:00 | 10 | 162
000000046255 | Нет | 000000046255Поверка | Поверка | Штангенциркули | VOGEL мод. 20201, (0-150; 0,01) | 32664-08 |  |  | Нет | 162 | 01.01.2024 0:00:00 | 10 | 162
000000046298 | Нет | 000000046298Поверка | Поверка | Штангенциркули | ШЦ-III-400-0,05 | 22088-07 |  |  | Нет | 234 | 01.01.2024 0:00:00 | 10 | 234
000000046359 | Нет | 000000046359Поверка | Поверка | Штангенциркули | ШЦ-II-250-0,1 | 32368-06 |  |  | Нет | 234 | 01.01.2024 0:00:00 | 10 | 234
000000046390 | Нет | 000000046390Поверка | Поверка | Штангенциркули | ШЦЦ-I, (0-250) | 64144-16 |  |  | Нет | 234 | 01.01.2024 0:00:00 | 10 | 234
000000046396 | Нет | 000000046396Поверка | Поверка | Штангенциркули | ШЦ-I, (0-125; 0,05) | 73659-18 |  |  | Нет | 162 | 01.01.2024 0:00:00 | 10 | 162
000000046463 | Нет | 000000046463Поверка | Поверка | Штангенциркули | ШЦ-II-250-630-0,1 | 52058-12 |  |  | Нет | 234 | 01.01.2024 0:00:00 | 10 | 234
000000046470 | Нет | 000000046470Поверка | Поверка | Штангенциркули | Туламаш, ШЦ-I, (0-250; 0,05) | 52151-12 |  |  | Нет | 234 | 01.01.2024 0:00:00 | 10 | 234
000000046488 | Нет | 000000046488Поверка | Поверка | Штангенциркули | ШЦ-I-300-0,05 | 22088-07 |  |  | Нет | 234 | 01.01.2024 0:00:00 | 10 | 234
000000046526 | Нет | 000000046526Поверка | Поверка | Штангенциркули | Werka, ШЦ-II, (0-1000) | 80527-20 |  |  | Нет | 402 | 01.01.2024 0:00:00 | 10 | 402
000000046603 | Нет | 000000046603Поверка | Поверка | Штангенциркули | ШЦЦ-I-250-0,01 | 52058-12 |  |  | Нет | 234 | 01.01.2024 0:00:00 | 10 | 234
000000046604 | Нет | 000000046604Поверка | Поверка | Штангенциркули | ШЦЦ-I-125-0,01 | 32368-11 |  |  | Нет | 162 | 01.01.2024 0:00:00 | 10 | 162
000000046605 | Нет | 000000046605Поверка | Поверка | Штангенциркули | ШЦЦ-I-160-0,01 | 52058-12 |  |  | Нет | 234 | 01.01.2024 0:00:00 | 10 | 234
000000046606 | Нет | 000000046606Поверка | Поверка | Штангенциркули | ШЦ-III-800-2000-0,1 | 52058-12 |  |  | Нет | 402 | 01.01.2024 0:00:00 | 10 | 402
000000046651 | Нет | 000000046651Поверка | Поверка | Штангенциркули | Werka, ШЦК-I, (0-150; 0,02) | 80527-20 |  |  | Нет | 162 | 01.01.2024 0:00:00 | 10 | 162
000000046652 | Нет | 000000046652Поверка | Поверка | Штангенциркули | Werka, ШЦЦ-I, (0-150) | 80527-20 |  |  | Нет | 162 | 01.01.2024 0:00:00 | 10 | 162
000000046883 | Нет | 000000046883Поверка | Поверка | Штангенциркули | Туламаш, ШЦ-II, (320-1000; 0,05) | 52151-12 |  |  | Нет | 402 | 01.01.2024 0:00:00 | 10 | 402
000000046884 | Нет | 000000046884Поверка | Поверка | Штангенциркули | ШЦ-I, (0-250; 0,1) | 72189-18 |  |  | Нет | 234 | 01.01.2024 0:00:00 | 10 | 234
000000047263 | Нет | 000000047263Поверка | Поверка | Штангенциркули | ШЦ-II (250-630; 0,1) | 72189-18 |  |  | Нет | 234 | 01.01.2024 0:00:00 | 10 | 234
000000047682 | Нет | 000000047682Поверка | Поверка | Штангенциркули | ШЦЦ-II-400-0,01 | 52058-12 |  |  | Нет | 234 | 01.01.2024 0:00:00 | 10 | 234
000000048099 | Нет | 000000048099Поверка | Поверка | Штангенциркули | серии 531 нониусный с зажимом, (0-150) | 72366-18 |  |  | Нет | 162 | 01.01.2024 0:00:00 | 10 | 162
000000048100 | Нет | 000000048100Поверка | Поверка | Штангенциркули | серии 505 с круговой шкалой, (0-150; 0,01) | 72366-18 |  |  | Нет | 162 | 01.01.2024 0:00:00 | 10 | 162
000000048101 | Нет | 000000048101Поверка | Поверка | Штангенциркули | серии 500, ABSOLUTE IP67, (0-200) | 72366-18 |  |  | Нет | 234 | 01.01.2024 0:00:00 | 10 | 234
000000048102 | Нет | 000000048102Поверка | Поверка | Штангенциркули | ШЦ-III-500-0,05 | 22088-07 |  |  | Нет | 234 | 01.01.2024 0:00:00 | 10 | 234
000000048123 | Нет | 000000048123Поверка | Поверка | Штангенциркули | ШЦК, (0-150) | 26095-03 |  |  | Нет | 162 | 01.01.2024 0:00:00 | 10 | 162
000000048205 | Нет | 000000048205Поверка | Поверка | Штангенциркули | ШЦЦ-II, (0-250) | 64144-16 |  |  | Нет | 234 | 01.01.2024 0:00:00 | 10 | 234
000000048331 | Нет | 000000048331Поверка | Поверка | Штангенциркули | серии 573, ABSOLUTE Digimatic для внутренних измерений, (10-160) | 79033-20 |  |  | Нет | 234 | 01.01.2024 0:00:00 | 10 | 234
000000048381 | Нет | 000000048381Поверка | Поверка | Штангенциркули | Garant мод. 412616, (0-150) | 62053-15 |  |  | Нет | 162 | 01.01.2024 0:00:00 | 10 | 162
000000048532 | Нет | 000000048532Поверка | Поверка | Штангенциркули | Туламаш, ШЦЦ-I, (0-125) | 52151-12 |  |  | Нет | 162 | 01.01.2024 0:00:00 | 10 | 162
000000048553 | Нет | 000000048553Поверка | Поверка | Штангенциркули | INSIZE, мод. 1118-200B | 88402-23 |  |  | Нет | 234 | 01.01.2024 0:00:00 | 10 | 234
000000048568 | Нет | 000000048568Поверка | Поверка | Штангенциркули | Werka, ШЦЦ-I, (0-300) | 80527-20 |  |  | Нет | 234 | 01.01.2024 0:00:00 | 10 | 234
000000048659 | Нет | 000000048659Поверка | Поверка | Штангенциркули | ШЦ-I-135-0,1 | 52058-12 |  |  | Нет | 162 | 01.01.2024 0:00:00 | 10 | 162
000000048852 | Нет | 000000048852Поверка | Поверка | Штангенциркули | ШЦ-I, (0-150; 0,1) | 64144-16 |  |  | Нет | 162 | 01.01.2024 0:00:00 | 10 | 162
000000048854 | Нет | 000000048854Поверка | Поверка | Штангенциркули | Туламаш, ШЦ-I, (0-125; 0,1) | 52151-12 |  |  | Нет | 162 | 01.01.2024 0:00:00 | 10 | 162
000000048864 | Нет | 000000048864Поверка | Поверка | Штангенциркули | ШЦЦ-II, (0-250) | 72189-18 |  |  | Нет | 234 | 01.01.2024 0:00:00 | 10 | 234
000000048869 | Нет | 000000048869Поверка | Поверка | Штангенциркули | Werka, ШЦЦ-I, (0-200) | 80527-20 |  |  | Нет | 234 | 01.01.2024 0:00:00 | 10 | 234
000000048983 | Нет | 000000048983Поверка | Поверка | Штангенциркули | ШЦ-I-150-0,05 | 81768-21 |  |  | Нет | 162 | 01.01.2024 0:00:00 | 10 | 162
000000048984 | Нет | 000000048984Поверка | Поверка | Штангенциркули | ШЦЦ-I-250-0,01 | 81768-21 |  |  | Нет | 234 | 01.01.2024 0:00:00 | 10 | 234
000000049030 | Нет | 000000049030Поверка | Поверка | Штангенциркули | Holex мод. 410200, 410205, 410400, 410570, 412810 | 31008-06 |  |  | Нет | 162 | 01.01.2024 0:00:00 | 35 | 162
000000049110 | Нет | 000000049110Поверка | Поверка | Штангенциркули | ШЦ-II, (0-200, 0,01) | 64144-16 |  |  | Нет | 234 | 01.01.2024 0:00:00 | 10 | 234
000000049150 | Нет | 000000049150Поверка | Поверка | Штангенциркули | ШЦЦ-I, (0-300) | 72189-18 |  |  | Нет | 234 | 01.01.2024 0:00:00 | 10 | 234
000000049349 | Нет | 000000049349Поверка | Поверка | Штангенциркули | Holex серии 41, 41 5188, (0-500) | 75563-19 |  |  | Нет | 234 | 01.01.2024 0:00:00 | 10 | 234
000000049355 | Нет | 000000049355Поверка | Поверка | Штангенциркули | Werka, ШЦЦ-II, (0-1000) | 80527-20 |  |  | Нет | 402 | 01.01.2024 0:00:00 | 10 | 402
000000049384 | Нет | 000000049384Поверка | Поверка | Штангенциркули | ШЦ-I, (0-300; 0,05) | 72189-18 |  |  | Нет | 234 | 01.01.2024 0:00:00 | 10 | 234
000000049510 | Нет | 000000049510Поверка | Поверка | Штангенциркули | ШЦ-III-250-630-0,05 | 22088-07 |  |  | Нет | 234 | 01.01.2024 0:00:00 | 10 | 234
000000049523 | Нет | 000000049523Поверка | Поверка | Штангенциркули | ШЦЦС | 25423-03 |  |  | Нет | 234 | 01.01.2024 0:00:00 | 10 | 234
000000049601 | Нет | 000000049601Поверка | Поверка | Штангенциркули | ШЦ-II (0-250, 0.1) | 25387-03 |  |  | Нет | 234 | 01.01.2024 0:00:00 | 10 | 234
000000049637 | Нет | 000000049637Поверка | Поверка | Штангенциркули | ШЦЦ-I Diapazon, (0-125) | 51478-12 |  |  | Нет | 162 | 01.01.2024 0:00:00 | 10 | 162
000000049888 | Нет | 000000049888Поверка | Поверка | Штангенциркули | ABSOLUTE DIGIMATIC серии 573, (0-200) | 49805-12 |  |  | Нет | 234 | 01.01.2024 0:00:00 | 10 | 234
000000049922 | Нет | 000000049922Поверка | Поверка | Штангенциркули | ШЦ-III-2000 | 36768-08 |  |  | Нет | 402 | 01.01.2024 0:00:00 | 10 | 402
000000050036 | Нет | 000000050036Поверка | Поверка | Штангенциркули | ШЦ-I, (0-135, 0,05) | 72189-18 |  |  | Нет | 162 | 01.01.2024 0:00:00 | 10 | 162
000000050047 | Нет | 000000050047Поверка | Поверка | Штангенциркули | ШЦ-II, (0-160, 0,05) | 72189-18 |  |  | Нет | 234 | 01.01.2024 0:00:00 | 10 | 234
000000050081 | Нет | 000000050081Поверка | Поверка | Штангенциркули | ШЦ-III-320-1000-0,05 | 32368-11 |  |  | Нет | 234 | 01.01.2024 0:00:00 | 10 | 234
000000050098 | Нет | 000000050098Поверка | Поверка | Штангенциркули | ШЦ-I, (0-300, 0,05) | 64144-16 |  |  | Нет | 234 | 01.01.2024 0:00:00 | 10 | 234
000000050211 | Нет | 000000050211Поверка | Поверка | Штангенциркули | ШЦЦ-I, (0-200) | 54223-13 |  |  | Нет | 234 | 01.01.2024 0:00:00 | 10 | 234
000000050279 | Нет | 000000050279Поверка | Поверка | Штангенциркули | ШЦЦ-I Diapazon, (0-150) | 51478-12 |  |  | Нет | 162 | 01.01.2024 0:00:00 | 10 | 162
000000050404 | Нет | 000000050404Поверка | Поверка | Штангенциркули | ШЦ-II, (0-200; 0,05) | 54223-13 |  |  | Нет | 234 | 01.01.2024 0:00:00 | 10 | 234
000000050461 | Нет | 000000050461Поверка | Поверка | Штангенциркули | ШЦ-I, (0-125; 0,1) | 32108-14 |  |  | Нет | 162 | 01.01.2024 0:00:00 | 10 | 162
000000050483 | Нет | 000000050483Поверка | Поверка | Штангенциркули | ШЦЦ-I, (0-150, 0.01) | 72189-18 |  |  | Нет | 162 | 01.01.2024 0:00:00 | 10 | 162
000000050484 | Нет | 000000050484Поверка | Поверка | Штангенциркули | ШЦЦ-III, (0-500) | 72189-18 |  |  | Нет | 234 | 01.01.2024 0:00:00 | 10 | 234
000000050529 | Нет | 000000050529Поверка | Поверка | Штангенциркули | ШЦЦ-II, (0-200) | 35795-07 |  |  | Нет | 234 | 01.01.2024 0:00:00 | 10 | 234
000000050668 | Нет | 000000050668Поверка | Поверка | Штангенциркули | ШЦ-II-300-0,1 | 22088-01 |  |  | Нет | 234 | 01.01.2024 0:00:00 | 10 | 234
000000050700 | Нет | 000000050700Поверка | Поверка | Штангенциркули | Туламаш, ШЦЦ-I, (0-250) | 52151-12 |  |  | Нет | 234 | 01.01.2024 0:00:00 | 10 | 234
000000050780 | Нет | 000000050780Поверка | Поверка | Штангенциркули | ШЦ-III, (250-800; 0,1) | 72189-18 |  |  | Нет | 234 | 01.01.2024 0:00:00 | 10 | 234
000000050839 | Нет | 000000050839Поверка | Поверка | Штангенциркули | ШЦ-III-1600 | 36768-08 |  |  | Нет | 402 | 01.01.2024 0:00:00 | 10 | 402
000000050875 | Нет | 000000050875Поверка | Поверка | Штангенциркули | ШЦЦ-II, (0-500) | 72189-18 |  |  | Нет | 234 | 01.01.2024 0:00:00 | 10 | 234
000000050953 | Нет | 000000050953Поверка | Поверка | Штангенциркули | ШЦ-III, (250-800; 0,05) | 72189-18 |  |  | Нет | 234 | 01.01.2024 0:00:00 | 10 | 234
000000051092 | Нет | 000000051092Поверка | Поверка | Штангенциркули | ШЦ-II-160-0,05 | 22088-07 |  |  | Нет | 234 | 01.01.2024 0:00:00 | 10 | 234
000000051094 | Нет | 000000051094Поверка | Поверка | Штангенциркули | ШЦК-I, (0-250; 0,1) | 72189-18 |  |  | Нет | 234 | 01.01.2024 0:00:00 | 10 | 234
000000051144 | Нет | 000000051144Поверка | Поверка | Штангенциркули | RGK, SCM-150 | 87061-22 |  |  | Нет | 162 | 01.01.2024 0:00:00 | 10 | 162
000000051159 | Нет | 000000051159Поверка | Поверка | Штангенциркули | ШЦ-I-125-0,1 | 32368-06 |  |  | Нет | 162 | 01.01.2024 0:00:00 | 10 | 162
000000051196 | Нет | 000000051196Поверка | Поверка | Штангенциркули | ШЦ-III-500-1250-0,1 | 52058-12 |  |  | Нет | 402 | 01.01.2024 0:00:00 | 10 | 402
000000051200 | Нет | 000000051200Поверка | Поверка | Штангенциркули | RGK, SCM-200 | 87061-22 |  |  | Нет | 234 | 01.01.2024 0:00:00 | 10 | 234
000000051211 | Нет | 000000051211Поверка | Поверка | Штангенциркули | ШЦ-III, (0-400; 0,1) | 72189-18 |  |  | Нет | 234 | 01.01.2024 0:00:00 | 10 | 234
000000051264 | Нет | 000000051264Поверка | Поверка | Штангенциркули | ШЦЦ-III-250-0,01 | 52058-12 |  |  | Нет | 234 | 01.01.2024 0:00:00 | 10 | 234
000000051265 | Нет | 000000051265Поверка | Поверка | Штангенциркули | ШЦЦ-III-400-0,01 | 52058-12 |  |  | Нет | 234 | 01.01.2024 0:00:00 | 10 | 234
000000051368 | Нет | 000000051368Поверка | Поверка | Штангенциркули | ШЦ | 52058-12 |  |  | Нет | 162 | 01.01.2024 0:00:00 | 35 | 162
000000051376 | Нет | 000000051376Поверка | Поверка | Штангенциркули | ШЦ-I Diapazon, (0-250; 0,05) | 51478-12 |  |  | Нет | 234 | 01.01.2024 0:00:00 | 10 | 234
000000051412 | Нет | 000000051412Поверка | Поверка | Штангенциркули | ШЦЦ-III, (250-800) | 72189-18 |  |  | Нет | 234 | 01.01.2024 0:00:00 | 10 | 234
000000051479 | Нет | 000000051479Поверка | Поверка | Штангенциркули | ШЦ-III, (250-630; 0,1) | 72189-18 |  |  | Нет | 234 | 01.01.2024 0:00:00 | 10 | 234
000000051530 | Нет | 000000051530Поверка | Поверка | Штангенциркули | ШЦЦ-II (250-630) | 72189-18 |  |  | Нет | 234 | 01.01.2024 0:00:00 | 10 | 234
000000051531 | Нет | 000000051531Поверка | Поверка | Штангенциркули | ШЦЦ-II-250-0,01 | 52058-12 |  |  | Нет | 234 | 01.01.2024 0:00:00 | 10 | 234
000000051626 | Нет | 000000051626Поверка | Поверка | Штангенциркули | ШЦ-II Diapazon, (0-250; 0,05) | 51478-12 |  |  | Нет | 234 | 01.01.2024 0:00:00 | 10 | 234
000000051695 | Нет | 000000051695Поверка | Поверка | Штангенциркули | ШЦЦ-III, (0-500) | 54223-13 |  |  | Нет | 234 | 01.01.2024 0:00:00 | 10 | 234
000000051726 | Нет | 000000051726Поверка | Поверка | Штангенциркули | Туламаш, ШЦЦ-II, (0-400) | 52151-12 |  |  | Нет | 234 | 01.01.2024 0:00:00 | 10 | 234
000000051859 | Нет | 000000051859Поверка | Поверка | Штангенциркули | ШЦ-II, (0-250; 0,02) | 70451-18 |  |  | Нет | 234 | 01.01.2024 0:00:00 | 10 | 234
000000051901 | Нет | 000000051901Поверка | Поверка | Штангенциркули | ШЦЦ-II, (0-200) | 54223-13 |  |  | Нет | 234 | 01.01.2024 0:00:00 | 10 | 234
000000052040 | Нет | 000000052040Поверка | Поверка | Штангенциркули | мод. 1002, (0-250; 0,05) | 91286-24 |  |  | Нет | 234 | 01.01.2024 0:00:00 | 10 | 234
000000052041 | Нет | 000000052041Поверка | Поверка | Штангенциркули | мод. 1001, (0-150; 0,05) | 91286-24 |  |  | Нет | 162 | 01.01.2024 0:00:00 | 10 | 162
000000052125 | Нет | 000000052125Поверка | Поверка | Штангенциркули | Туламаш, ШЦЦ-III, (0-500) | 52151-12 |  |  | Нет | 234 | 01.01.2024 0:00:00 | 10 | 234
000000052138 | Нет | 000000052138Поверка | Поверка | Штангенциркули | ШЦ-III, (0-2000; 0,1) | 72189-18 |  |  | Нет | 402 | 01.01.2024 0:00:00 | 10 | 402
000000052139 | Нет | 000000052139Поверка | Поверка | Штангенциркули | ШЦ-III, (800-2000; 0,1) | 72189-18 |  |  | Нет | 402 | 01.01.2024 0:00:00 | 10 | 402
000000052140 | Нет | 000000052140Поверка | Поверка | Штангенциркули | ШЦ-III, (0-2000; 0,1) | 72189-18 |  |  | Нет | 402 | 01.01.2024 0:00:00 | 10 | 402
000000052374 | Нет | 000000052374Поверка | Поверка | Штангенциркули | ШЦ-III-1600-0,1 | 32368-06 |  |  | Нет | 402 | 01.01.2024 0:00:00 | 10 | 402
000000052585 | Нет | 000000052585Поверка | Поверка | Штангенциркули | ШЦЦ-I, (0-200) | 64144-16 |  |  | Нет | 234 | 01.01.2024 0:00:00 | 10 | 234
000000052587 | Нет | 000000052587Поверка | Поверка | Штангенциркули | ШЦ-I, (0-250, 0,05) | 64144-16 |  |  | Нет | 234 | 01.01.2024 0:00:00 | 10 | 234
000000052728 | Нет | 000000052728Поверка | Поверка | Штангенциркули | INSIZE, мод. 1311-200A | 88402-23 |  |  | Нет | 234 | 01.01.2024 0:00:00 | 10 | 234
000000052759 | Нет | 000000052759Поверка | Поверка | Штангенциркули | серии 530, нониусный, (0-1000) | 72366-18 |  |  | Нет | 402 | 01.01.2024 0:00:00 | 10 | 402
000000052925 | Нет | 000000052925Поверка | Поверка | Штангенциркули | ШЦЦ-III, (250-800) | 64144-16 |  |  | Нет | 234 | 01.01.2024 0:00:00 | 10 | 234
000000052930 | Нет | 000000052930Поверка | Поверка | Штангенциркули | RGK, SC-300 | 87061-22 |  |  | Нет | 234 | 01.01.2024 0:00:00 | 10 | 234
000000053003 | Нет | 000000053003Поверка | Поверка | Штангенциркули | ШЦ-III-250-800-0,05 | 85501-22 |  |  | Нет | 234 | 01.01.2024 0:00:00 | 10 | 234
000000053074 | Нет | 000000053074Поверка | Поверка | Штангенциркули | Holex мод. 410205 | 31008-14 |  |  | Нет | 162 | 01.01.2024 0:00:00 | 10 | 162
000000053097 | Нет | 000000053097Поверка | Поверка | Штангенциркули | Micron, ШЦ-III-1000 0,05 | 91149-24 |  |  | Нет | 402 | 01.01.2024 0:00:00 | 10 | 402
000000053106 | Нет | 000000053106Поверка | Поверка | Штангенциркули | Туламаш | 90984-24 |  |  | Нет | 162 | 01.01.2024 0:00:00 | 35 | 162
000000053107 | Нет | 000000053107Поверка | Поверка | Штангенциркули | Туламаш | 90984-24 |  |  | Нет | 234 | 01.01.2024 0:00:00 | 35 | 234
000000053160 | Нет | 000000053160Поверка | Поверка | Штангенциркули | ШЦ-I, (0-150; 0,02) | 70451-18 |  |  | Нет | 162 | 01.01.2024 0:00:00 | 10 | 162
000000053161 | Нет | 000000053161Поверка | Поверка | Штангенциркули | Туламаш, ШЦ-I-250-0,02 | 90984-24 |  |  | Нет | 234 | 01.01.2024 0:00:00 | 10 | 234
000000053207 | Нет | 000000053207Поверка | Поверка | Штангенциркули | ШЦ-III-(0-500)-0,05 | 70451-18 |  |  | Нет | 234 | 01.01.2024 0:00:00 | 10 | 234
000000053208 | Нет | 000000053208Поверка | Поверка | Штангенциркули | Micron, ШЦ-II-250 0,05 | 91149-24 |  |  | Нет | 234 | 01.01.2024 0:00:00 | 10 | 234
000000053261 | Нет | 000000053261Поверка | Поверка | Штангенциркули | Туламаш, ШЦ-I, (0-300; 0,05) | 52151-12 |  |  | Нет | 234 | 01.01.2024 0:00:00 | 10 | 234
000000053340 | Нет | 000000053340Поверка | Поверка | Штангенциркули | ABSOLUTE DIGIMATIC серий 500, (0-200) | 49805-12 |  |  | Нет | 234 | 01.01.2024 0:00:00 | 10 | 234
000000053400 | Нет | 000000053400Поверка | Поверка | Штангенциркули | с цифровым отсчетным устройством двусторонний с глубиномером, (0-150) | 92744-24 |  |  | Нет | 162 | 01.01.2024 0:00:00 | 10 | 162
000000053417 | Нет | 000000053417Поверка | Поверка | Штангенциркули | ШЦЦ-I (0-300) | 24156-02 |  |  | Нет | 234 | 01.01.2024 0:00:00 | 10 | 234
000000053467 | Нет | 000000053467Поверка | Поверка | Штангенциркули | ШЦ-II-400 (0,05) | 36677-08 |  |  | Нет | 234 | 01.01.2024 0:00:00 | 10 | 234
000000053493 | Нет | 000000053493Поверка | Поверка | Штангенциркули | Туламаш, ШЦ-I-125-0,02 | 90984-24 |  |  | Нет | 162 | 01.01.2024 0:00:00 | 10 | 162
000000053494 | Нет | 000000053494Поверка | Поверка | Штангенциркули | Туламаш, ШЦ-I-150-0,02 | 90984-24 |  |  | Нет | 162 | 01.01.2024 0:00:00 | 10 | 162
000000053501 | Нет | 000000053501Поверка | Поверка | Штангенциркули | RGK, SCM-300 | 87061-22 |  |  | Нет | 234 | 01.01.2024 0:00:00 | 10 | 234
000000053531 | Нет | 000000053531Поверка | Поверка | Штангенциркули | INSIZE, мод. 1108-150W | 88402-23 |  |  | Нет | 162 | 01.01.2024 0:00:00 | 10 | 162
000000053569 | Нет | 000000053569Поверка | Поверка | Штангенциркули | Holex, ШЦ-II, (0-1000) | 80932-21 |  |  | Нет | 402 | 01.01.2024 0:00:00 | 10 | 402
000000053570 | Нет | 000000053570Поверка | Поверка | Штангенциркули | серии 500, ABSOLUTE Digimatic с большим диапазоном измерений, (0-450) | 72366-18 |  |  | Нет | 234 | 01.01.2024 0:00:00 | 10 | 234
000000053575 | Нет | 000000053575Поверка | Поверка | Штангенциркули | серии 530, нониусный, (0-150; 0,02) | 72366-18 |  |  | Нет | 162 | 01.01.2024 0:00:00 | 10 | 162
Г00000000047 |  | Г00000000047Поверка | Поверка | Штангенциркули (до 150 мм) |  |  |  |  | Нет | 162 | 01.01.2024 0:00:00 | 10отд | 162
Г00000001175 |  | Г00000001175Калибровка | Калибровка | Штангенциркули (до 150 мм) (К) |  |  |  |  | Нет | 162 | 01.01.2024 0:00:00 | 10отд | 162
Г00000000247 |  | Г00000000247Поверка | Поверка | Штангенциркули (от 1000 мм до 2000 мм) |  |  |  |  | Нет | 402 | 01.01.2024 0:00:00 | 10отд | 402
Г00000001176 |  | Г00000001176Калибровка | Калибровка | Штангенциркули (от 1000 мм до 2500 мм) (К) |  |  |  |  | Нет | 402 | 01.01.2024 0:00:00 | 10отд | 402
Г00000000246 |  | Г00000000246Поверка | Поверка | Штангенциркули (от 160 мм до 950 мм) |  |  |  |  | Нет | 234 | 01.01.2024 0:00:00 | 10отд | 234
Г00000001177 |  | Г00000001177Калибровка | Калибровка | Штангенциркули (от 160 мм до 950 мм) (К) |  |  |  |  | Нет | 234 | 01.01.2024 0:00:00 | 10отд | 234
000000048919 | Нет | 000000048919Калибровка | Калибровка | Штангенциркули (от 160мм до 950мм) |  |  |  |  | Нет | 234 | 01.01.2024 0:00:00 | 10 | 234
000000015107 | Нет | 000000015107Поверка | Поверка | Штангенциркули двусторонние | Micron, с отсчетом по нониусу, (0-300) | 43759-10 |  |  | Нет | 234 | 01.01.2024 0:00:00 | 10 | 234
000000015139 | Нет | 000000015139Поверка | Поверка | Штангенциркули двусторонние | Micron | 43759-10 |  |  | Нет | 402 | 01.01.2024 0:00:00 | 10 | 402
000000041893 | Нет | 000000041893Поверка | Поверка | Штангенциркули двусторонние | Micron c цифровым отсчетным устройством (0-400) | 43759-10 |  |  | Нет | 234 | 01.01.2024 0:00:00 | 10 | 234
000000043973 | Нет | 000000043973Поверка | Поверка | Штангенциркули двусторонние | Micron c цифровым отсчетным устройством (0-300) | 43759-10 |  |  | Нет | 234 | 01.01.2024 0:00:00 | 10 | 234
000000048851 | Нет | 000000048851Поверка | Поверка | Штангенциркули двусторонние | Micron, с отсчетом по нониусу, (0-250) | 43759-10 |  |  | Нет | 234 | 01.01.2024 0:00:00 | 10 | 234
000000015081 | Нет | 000000015081Поверка | Поверка | Штангенциркули двусторонние с глубиномером | Micron, с отсчетом по нониусу, (0-125) | 43761-10 |  |  | Нет | 162 | 01.01.2024 0:00:00 | 10 | 162
000000015108 | Нет | 000000015108Поверка | Поверка | Штангенциркули двусторонние с глубиномером | Micron, с отсчетом по нониусу, (0-300) | 43761-10 |  |  | Нет | 234 | 01.01.2024 0:00:00 | 10 | 234
000000035944 | Нет | 000000035944Поверка | Поверка | Штангенциркули двусторонние с глубиномером | Micron, с отсчетом по нониусу, (0-250) | 43761-10 |  |  | Нет | 234 | 01.01.2024 0:00:00 | 10 | 234
000000037425 | Нет | 000000037425Поверка | Поверка | Штангенциркули двусторонние с глубиномером | Мicron, с отсчетом по нониусу, (0-150) | 43761-10 |  |  | Нет | 162 | 01.01.2024 0:00:00 | 10 | 162
000000043734 | Нет | 000000043734Поверка | Поверка | Штангенциркули двусторонние с глубиномером | Micron, с цифровым отсчетным устройством, (0-125) | 43761-10 |  |  | Нет | 162 | 01.01.2024 0:00:00 | 10 | 162
000000045062 | Нет | 000000045062Поверка | Поверка | Штангенциркули двусторонние с глубиномером | Micron, с цифровым отсчетным устройством, (0-150) | 43761-10 |  |  | Нет | 162 | 01.01.2024 0:00:00 | 10 | 162
000000045675 | Нет | 000000045675Поверка | Поверка | Штангенциркули двусторонние с глубиномером | Micron, с цифровым отсчетным устройством, (0-200) | 43761-10 |  |  | Нет | 234 | 01.01.2024 0:00:00 | 10 | 234
000000050135 | Нет | 000000050135Поверка | Поверка | Штангенциркули двусторонние с глубиномером | Мicron, с отсчетом по круговой шкале, (0-150) | 43761-10 |  |  | Нет | 162 | 01.01.2024 0:00:00 | 10 | 162
000000034218 | Нет | 000000034218Поверка | Поверка | Штангенциркули нониусные | 160, 522, 530, 531, 532, 533, 534, 536, 560 | 30891-12 |  |  | Нет | 162 | 01.01.2024 0:00:00 | 35 | 162
000000044471 | Нет | 000000044471Поверка | Поверка | Штангенциркули нониусные | 536, (0-200) | 30891-12 |  |  | Нет | 234 | 01.01.2024 0:00:00 | 10 | 234
000000015092 | Нет | 000000015092Поверка | Поверка | Штангенциркули нониусные и цифровые | Нет данных | 52630-13 |  |  | Нет | 162 | 01.01.2024 0:00:00 | 10 | 162
000000015123 | Нет | 000000015123Поверка | Поверка | Штангенциркули нониусные и цифровые | нониусный двухсторонний, (0-200) | 52630-13 |  |  | Нет | 234 | 01.01.2024 0:00:00 | 10 | 234
000000015146 | Нет | 000000015146Поверка | Поверка | Штангенциркули нониусные и цифровые | нониусный односторонний (0-1000) | 52630-13 |  |  | Нет | 402 | 01.01.2024 0:00:00 | 10 | 402
000000033367 | Нет | 000000033367Поверка | Поверка | Штангенциркули нониусные и цифровые | нониусный с глубиномером, (0-125; 0,05) | 52630-13 |  |  | Нет | 162 | 01.01.2024 0:00:00 | 10 | 162
000000033644 | Нет | 000000033644Поверка | Поверка | Штангенциркули нониусные и цифровые | нониусный с глубиномером, (0-125; 0,1) | 52630-13 |  |  | Нет | 162 | 01.01.2024 0:00:00 | 10 | 162
000000034039 | Нет | 000000034039Поверка | Поверка | Штангенциркули нониусные и цифровые | нониусный двухсторонний, (0-250) | 52630-13 |  |  | Нет | 234 | 01.01.2024 0:00:00 | 10 | 234
000000034869 | Нет | 000000034869Поверка | Поверка | Штангенциркули нониусные и цифровые | нониусный с глубиномером, (0-150; 0,1) | 52630-13 |  |  | Нет | 162 | 01.01.2024 0:00:00 | 10 | 162
000000034870 | Нет | 000000034870Поверка | Поверка | Штангенциркули нониусные и цифровые | нониусный с глубиномером, (0-150; 0,05) | 52630-13 |  |  | Нет | 162 | 01.01.2024 0:00:00 | 10 | 162
000000034871 | Нет | 000000034871Поверка | Поверка | Штангенциркули нониусные и цифровые | нониусный с глубиномером, (0-200; 0,1) | 52630-13 |  |  | Нет | 234 | 01.01.2024 0:00:00 | 10 | 234
000000034872 | Нет | 000000034872Поверка | Поверка | Штангенциркули нониусные и цифровые | нониусный с глубиномером, (0-200; 0,05) | 52630-13 |  |  | Нет | 234 | 01.01.2024 0:00:00 | 10 | 234
000000034874 | Нет | 000000034874Поверка | Поверка | Штангенциркули нониусные и цифровые | цифровой с глубиномером, (0-125) | 52630-13 |  |  | Нет | 162 | 01.01.2024 0:00:00 | 10 | 162
000000034875 | Нет | 000000034875Поверка | Поверка | Штангенциркули нониусные и цифровые | цифровой с глубиномером, (0-150) | 52630-13 |  |  | Нет | 162 | 01.01.2024 0:00:00 | 10 | 162
000000034876 | Нет | 000000034876Поверка | Поверка | Штангенциркули нониусные и цифровые | цифровой с глубиномером, (0-200) | 52630-13 |  |  | Нет | 234 | 01.01.2024 0:00:00 | 10 | 234
000000034959 | Нет | 000000034959Поверка | Поверка | Штангенциркули нониусные и цифровые | нониусный с глубиномером (0-250; 0,05) | 52630-13 |  |  | Нет | 234 | 01.01.2024 0:00:00 | 10 | 234
000000035164 | Нет | 000000035164Поверка | Поверка | Штангенциркули нониусные и цифровые | нониусный с глубиномером (0-250; 0,1) | 52630-13 |  |  | Нет | 234 | 01.01.2024 0:00:00 | 10 | 234
000000041334 | Нет | 000000041334Поверка | Поверка | Штангенциркули нониусные и цифровые | нониусный с глубиномером (0-300; 0,05) | 52630-13 |  |  | Нет | 234 | 01.01.2024 0:00:00 | 10 | 234
000000041838 | Нет | 000000041838Поверка | Поверка | Штангенциркули нониусные и цифровые | цифровой с глубиномером (0-250) | 52630-13 |  |  | Нет | 234 | 01.01.2024 0:00:00 | 10 | 234
000000044752 | Нет | 000000044752Поверка | Поверка | Штангенциркули нониусные и цифровые | нониусный двухсторонний, (0-500) | 52630-13 |  |  | Нет | 234 | 01.01.2024 0:00:00 | 10 | 234
000000050807 | Нет | 000000050807Поверка | Поверка | Штангенциркули нониусные и цифровые | цифровой с глубиномером (0-300) | 52630-13 |  |  | Нет | 234 | 01.01.2024 0:00:00 | 10 | 234
000000051322 | Нет | 000000051322Поверка | Поверка | Штангенциркули нониусные и цифровые | нониусный односторонний (0-400) | 52630-13 |  |  | Нет | 234 | 01.01.2024 0:00:00 | 10 | 234
000000053386 | Нет | 000000053386Поверка | Поверка | Штангенциркули нониусные с глубиномером | ROCH | 36601-07 |  |  | Нет | 162 | 01.01.2024 0:00:00 | 10 | 162
000000015106 | Нет | 000000015106Поверка | Поверка | Штангенциркули односторонние | с отсчетом по нониусу Micron, (0-500) | 43760-10 |  |  | Нет | 234 | 01.01.2024 0:00:00 | 10 | 234
000000015138 | Нет | 000000015138Поверка | Поверка | Штангенциркули односторонние | Micron | 43760-10 |  |  | Нет | 402 | 01.01.2024 0:00:00 | 10 | 402
000000041138 | Нет | 000000041138Поверка | Поверка | Штангенциркули односторонние | с цифровым отсчетным устройством, (0-500) | 43760-10 |  |  | Нет | 234 | 01.01.2024 0:00:00 | 10 | 234
000000041439 | Нет | 000000041439Поверка | Поверка | Штангенциркули с глубиномером | ШЦ-I-250 | 36678-08 |  |  | Нет | 234 | 01.01.2024 0:00:00 | 10 | 234
000000049482 | Нет | 000000049482Поверка | Поверка | Штангенциркули с диапазоном измерения 1600…3000 мм, 2000…4000 мм | ШЦ-III | 10804-87 |  |  | Нет | 234 | 01.01.2024 0:00:00 | 35 | 234
000000050835 | Нет | 000000050835Поверка | Поверка | Штангенциркули с диапазоном измерения 1600…3000 мм, 2000…4000 мм | ШЦ-III | 10804-87 |  |  | Нет | 402 | 01.01.2024 0:00:00 | 35 | 402
000000035941 | Нет | 000000035941Поверка | Поверка | Штангенциркули с круговой шкалой | Holex, (0-150; 0,01) | 48466-11 |  |  | Нет | 162 | 01.01.2024 0:00:00 | 10 | 162
000000015087 | Нет | 000000015087Поверка | Поверка | Штангенциркули с отсчетом по нониусу | ШЦ-I, (0-125; 0,1) | 33746-07 |  |  | Нет | 162 | 01.01.2024 0:00:00 | 10 | 162
000000015117 | Нет | 000000015117Поверка | Поверка | Штангенциркули с отсчетом по нониусу | ШЦ-II, (0-250; 0,1) | 33746-07 |  |  | Нет | 234 | 01.01.2024 0:00:00 | 10 | 234
000000015143 | Нет | 000000015143Поверка | Поверка | Штангенциркули с отсчетом по нониусу | ШЦ-III (0-1600; 0,1) | 33746-07 |  |  | Нет | 402 | 01.01.2024 0:00:00 | 10 | 402
000000034037 | Нет | 000000034037Поверка | Поверка | Штангенциркули с отсчетом по нониусу | ШЦ-I, (0-150; 0,1) | 33746-07 |  |  | Нет | 162 | 01.01.2024 0:00:00 | 10 | 162
000000034972 | Нет | 000000034972Поверка | Поверка | Штангенциркули с отсчетом по нониусу | ШЦ-I, (0-200; 0,1) | 33746-07 |  |  | Нет | 234 | 01.01.2024 0:00:00 | 10 | 234
000000037116 | Нет | 000000037116Поверка | Поверка | Штангенциркули с отсчетом по нониусу | ШЦ-I, (0-125; 0,05) | 33746-07 |  |  | Нет | 162 | 01.01.2024 0:00:00 | 10 | 162
000000037987 | Нет | 000000037987Поверка | Поверка | Штангенциркули с отсчетом по нониусу | ШЦ-I, (0-150; 0,05) | 33746-07 |  |  | Нет | 162 | 01.01.2024 0:00:00 | 10 | 162
000000037988 | Нет | 000000037988Поверка | Поверка | Штангенциркули с отсчетом по нониусу | ШЦ-I, (0-200; 0,05) | 33746-07 |  |  | Нет | 234 | 01.01.2024 0:00:00 | 10 | 234
000000038155 | Нет | 000000038155Поверка | Поверка | Штангенциркули с отсчетом по нониусу | MarCal 16 N, MarCal 16 FN, MarCal 16 GN, MarCal 16 DN, MarCal 18 N, MarCal 18 DN, MarCal 18 NA | 54006-13 |  |  | Нет | 162 | 01.01.2024 0:00:00 | 35 | 162
000000038710 | Нет | 000000038710Поверка | Поверка | Штангенциркули с отсчетом по нониусу | ШЦ-II, (0-250; 0,05) | 33746-07 |  |  | Нет | 234 | 01.01.2024 0:00:00 | 10 | 234
000000038737 | Нет | 000000038737Поверка | Поверка | Штангенциркули с отсчетом по нониусу | ШЦ-III, (0-400; 0,05) | 33746-07 |  |  | Нет | 234 | 01.01.2024 0:00:00 | 10 | 234
000000039569 | Нет | 000000039569Поверка | Поверка | Штангенциркули с отсчетом по нониусу | ШЦ-¦¦¦, (0-630; 0,05) | 33746-07 |  |  | Нет | 234 | 01.01.2024 0:00:00 | 10 | 234
000000040210 | Нет | 000000040210Поверка | Поверка | Штангенциркули с отсчетом по нониусу | ШЦ-I | 33746-07 |  |  | Нет | 162 | 01.01.2024 0:00:00 | 35 | 162
000000041655 | Нет | 000000041655Поверка | Поверка | Штангенциркули с отсчетом по нониусу | ШЦ-III-(0-800; 0,1) | 33746-07 |  |  | Нет | 234 | 01.01.2024 0:00:00 | 10 | 234
000000044230 | Нет | 000000044230Поверка | Поверка | Штангенциркули с отсчетом по нониусу | ШЦ-III, (0-630; 0,1) | 33746-07 |  |  | Нет | 234 | 01.01.2024 0:00:00 | 10 | 234
000000044899 | Нет | 000000044899Поверка | Поверка | Штангенциркули с отсчетом по нониусу | ШЦ-III, (0-300; 0,05) | 33746-07 |  |  | Нет | 234 | 01.01.2024 0:00:00 | 10 | 234
000000046450 | Нет | 000000046450Поверка | Поверка | Штангенциркули с отсчетом по нониусу | (0-300; 0,05) мм | 45395-10 |  |  | Нет | 234 | 01.01.2024 0:00:00 | 10 | 234
000000046706 | Нет | 000000046706Поверка | Поверка | Штангенциркули с отсчетом по нониусу | MarCal 16 FN, (0-200) | 54006-13 |  |  | Нет | 234 | 01.01.2024 0:00:00 | 10 | 234
000000047109 | Нет | 000000047109Поверка | Поверка | Штангенциркули с отсчетом по нониусу | MarCal 18 NA, (0-800) | 54006-13 |  |  | Нет | 234 | 01.01.2024 0:00:00 | 10 | 234
000000048754 | Нет | 000000048754Поверка | Поверка | Штангенциркули с отсчетом по нониусу | MarCal 18 N, (0-1000) | 54006-13 |  |  | Нет | 402 | 01.01.2024 0:00:00 | 10 | 402
000000048806 | Нет | 000000048806Поверка | Поверка | Штангенциркули с отсчетом по нониусу | ШЦ-III, (0-500; 0,1) | 33746-07 |  |  | Нет | 234 | 01.01.2024 0:00:00 | 10 | 234
000000050513 | Нет | 000000050513Поверка | Поверка | Штангенциркули с отсчетом по нониусу | ШЦ-III-(0-1600; 0,05) | 33746-07 |  |  | Нет | 402 | 01.01.2024 0:00:00 | 10 | 402
000000052141 | Нет | 000000052141Поверка | Поверка | Штангенциркули с отсчетом по нониусу | ШЦ-III-(0-1000; 0,05) | 33746-07 |  |  | Нет | 402 | 01.01.2024 0:00:00 | 10 | 402
000000043687 | Нет | 000000043687Поверка | Поверка | Штангенциркули с ценой деления 0,05 мм | ШЦ-II-250 | 31063-06 |  |  | Нет | 234 | 01.01.2024 0:00:00 | 10 | 234
000000045998 | Нет | 000000045998Поверка | Поверка | Штангенциркули с цифровой индикацией | TESA EAGLE, TESA DIGIT-CAL, DIGIT-CAL RS, TESA CAL IP65, INTERRAPID | 20672-03 |  |  | Нет | 234 | 01.01.2024 0:00:00 | 35 | 234
000000005030 | Нет | 000000005030Поверка | Поверка | Штангенциркули с цифровой индикацией двусторонние с глубиномером | ШЦЦ-I, (0-400) | 36462-07 |  |  | Нет | 234 | 01.01.2024 0:00:00 | 10 | 234
000000035300 | Нет | 000000035300Поверка | Поверка | Штангенциркули с цифровой индикацией двусторонние с глубиномером | ШЦЦ-I, (0-150) | 36462-07 |  |  | Нет | 162 | 01.01.2024 0:00:00 | 10 | 162
000000037442 | Нет | 000000037442Поверка | Поверка | Штангенциркули с цифровой индикацией двусторонние с глубиномером | ШЦЦ-I, (0-300) | 36462-07 |  |  | Нет | 234 | 01.01.2024 0:00:00 | 10 | 234
000000043126 | Нет | 000000043126Поверка | Поверка | Штангенциркули с цифровой индикацией двусторонние с глубиномером | ШЦЦ-I, (0-200) | 36462-07 |  |  | Нет | 234 | 01.01.2024 0:00:00 | 10 | 234
000000051721 | Нет | 000000051721Поверка | Поверка | Штангенциркули с цифровой индикацией двусторонние с глубиномером | ШЦЦ-I, (0-125) | 36462-07 |  |  | Нет | 162 | 01.01.2024 0:00:00 | 10 | 162
000000015118 | Нет | 000000015118Поверка | Поверка | Штангенциркули с цифровым отсчетным устройством | ШЦЦ I, (0-300) | 33745-07 |  |  | Нет | 234 | 01.01.2024 0:00:00 | 10 | 234
000000015144 | Нет | 000000015144Поверка | Поверка | Штангенциркули с цифровым отсчетным устройством | ШЦЦ | 33745-07 |  |  | Нет | 402 | 01.01.2024 0:00:00 | 10 | 402
000000033756 | Нет | 000000033756Поверка | Поверка | Штангенциркули с цифровым отсчетным устройством | ШЦЦ I, (0-150) | 33745-07 |  |  | Нет | 162 | 01.01.2024 0:00:00 | 10 | 162
000000037146 | Нет | 000000037146Поверка | Поверка | Штангенциркули с цифровым отсчетным устройством | ШЦЦ-¦, (0-125) | 33745-07 |  |  | Нет | 162 | 01.01.2024 0:00:00 | 10 | 162
000000037147 | Нет | 000000037147Поверка | Поверка | Штангенциркули с цифровым отсчетным устройством | ШЦЦ-¦¦, (0-250) | 33745-07 |  |  | Нет | 234 | 01.01.2024 0:00:00 | 10 | 234
000000037807 | Нет | 000000037807Поверка | Поверка | Штангенциркули с цифровым отсчетным устройством | ШЦЦ-III, (0-500) | 33745-07 |  |  | Нет | 234 | 01.01.2024 0:00:00 | 10 | 234
000000041454 | Нет | 000000041454Поверка | Поверка | Штангенциркули с цифровым отсчетным устройством | ШЦЦ-1-150-0,01 | 26938-04 |  |  | Нет | 162 | 01.01.2024 0:00:00 | 10 | 162
000000035918 | Нет | 000000035918Поверка | Поверка | Штангенциркули с цифровым отсчетом | TESA-CAL IP65, (0-150) мм, с ц. д. 0,01 мм | 20672-05 |  |  | Нет | 162 | 01.01.2024 0:00:00 | 10 | 162
000000049976 | Нет | 000000049976Поверка | Поверка | Штангенциркули с цифровым отсчетом | Primat, (0-1000) | 53558-13 |  |  | Нет | 402 | 01.01.2024 0:00:00 | 10 | 402
000000015122 | Нет | 000000015122Поверка | Поверка | Штангенциркули с электронно-цифровым отсчетным устройством | Holex мод. 300/0,01 | 48945-12 |  |  | Нет | 234 | 01.01.2024 0:00:00 | 10 | 234
000000041565 | Нет | 000000041565Поверка | Поверка | Штангенциркули с электронно-цифровым отсчетным устройством | Holex | 48945-12 |  |  | Нет | 162 | 01.01.2024 0:00:00 | 35 | 162
000000044338 | Нет | 000000044338Поверка | Поверка | Штангенциркули с электронно-цифровым отсчетным устройством | Holex мод. 300/0,01 с ножевидными измерительными поверхностями | 48945-12 |  |  | Нет | 234 | 01.01.2024 0:00:00 | 10 | 234
000000015090 | Нет | 000000015090Поверка | Поверка | Штангенциркули специальные | Holex мод. 417900 | 60583-15 |  |  | Нет | 162 | 01.01.2024 0:00:00 | 10 | 162
000000015120 | Нет | 000000015120Поверка | Поверка | Штангенциркули специальные | Holex мод. 417900 | 60583-15 |  |  | Нет | 234 | 01.01.2024 0:00:00 | 10 | 234
000000035742 | Нет | 000000035742Поверка | Поверка | Штангенциркули специальные | ШЦЦС-116, (0-150) | 54815-13 |  |  | Нет | 162 | 01.01.2024 0:00:00 | 10 | 162
000000039153 | Нет | 000000039153Поверка | Поверка | Штангенциркули специальные | ШЦС, ШЦЦС | 80952-21 |  |  | Нет | 234 | 01.01.2024 0:00:00 | 35 | 234
000000048561 | Нет | 000000048561Поверка | Поверка | Штангенциркули специальные | ШЦС, ШЦЦС | 80952-21 |  |  | Нет | 402 | 01.01.2024 0:00:00 | 35 | 402
000000052077 | Нет | 000000052077Поверка | Поверка | Штангенциркули специальные | ШЦС-127, (20-500; 0,02) | 80952-21 |  |  | Нет | 234 | 01.01.2024 0:00:00 | 10 | 234
000000052154 | Нет | 000000052154Поверка | Поверка | Штангенциркули специальные | ШЦЦС-115, (0-200) | 54815-13 |  |  | Нет | 234 | 01.01.2024 0:00:00 | 10 | 234
000000038774 | Нет | 000000038774Поверка | Поверка | Штангенциркули специальные торговой марки "SHAN" | ШЦЦСЛ | 76551-19 |  |  | Нет | 234 | 01.01.2024 0:00:00 | 10 | 234
000000052685 | Нет | 000000052685Поверка | Поверка | Штангенциркули специальные торговой марки "SHAN" | ШЦСА-2, (50-550) мм | 76551-19 |  |  | Нет | 234 | 01.01.2024 0:00:00 | 10 | 234
000000052691 | Нет | 000000052691Поверка | Поверка | Штангенциркули специальные торговой марки "SHAN" | ШЦЦСК-1, (20-170) мм | 76551-19 |  |  | Нет | 162 | 01.01.2024 0:00:00 | 10 | 162
000000000602 | Нет | 000000000602Поверка | Поверка | Штангенциркули торговой марки "GRIFF" с отсчетом по нониусу и с цифровым отсчетным устройством | с цифровым отсчетным устройством, (0-150) | 56450-14 |  |  | Нет | 162 | 01.01.2024 0:00:00 | 10 | 162
000000000603 | Нет | 000000000603Поверка | Поверка | Штангенциркули торговой марки "GRIFF" с отсчетом по нониусу и с цифровым отсчетным устройством | с цифровым отсчетным устройством двусторонний без глубиномера, (0-250) | 56450-14 |  |  | Нет | 234 | 01.01.2024 0:00:00 | 10 | 234
000000034781 | Нет | 000000034781Поверка | Поверка | Штангенциркули торговой марки "GRIFF" с отсчетом по нониусу и с цифровым отсчетным устройством | с отсчетом по нониусу двусторонний с глубиномером, (0-125; 0,05) | 56450-14 |  |  | Нет | 162 | 01.01.2024 0:00:00 | 10 | 162
000000035419 | Нет | 000000035419Поверка | Поверка | Штангенциркули торговой марки "GRIFF" с отсчетом по нониусу и с цифровым отсчетным устройством | Нет данных | 56450-14 |  |  | Нет | 234 | 01.01.2024 0:00:00 | 35 | 234
000000036486 | Нет | 000000036486Поверка | Поверка | Штангенциркули торговой марки "GRIFF" с отсчетом по нониусу и с цифровым отсчетным устройством | с отсчетом по нониусу двусторонний с глубиномером, (0-125; 0,1) | 56450-14 |  |  | Нет | 162 | 01.01.2024 0:00:00 | 10 | 162
000000037780 | Нет | 000000037780Поверка | Поверка | Штангенциркули торговой марки "GRIFF" с отсчетом по нониусу и с цифровым отсчетным устройством | Нет данных | 56450-14 |  |  | Нет | 402 | 01.01.2024 0:00:00 | 10 | 402
000000039878 | Нет | 000000039878Поверка | Поверка | Штангенциркули торговой марки "GRIFF" с отсчетом по нониусу и с цифровым отсчетным устройством | с отсчетом по нониусу двусторонний с глубиномером, (0-300; 0,1) | 56450-14 |  |  | Нет | 234 | 01.01.2024 0:00:00 | 10 | 234
000000040212 | Нет | 000000040212Поверка | Поверка | Штангенциркули торговой марки "GRIFF" с отсчетом по нониусу и с цифровым отсчетным устройством | двусторонний с глубиномером | 56450-14 |  |  | Нет | 162 | 01.01.2024 0:00:00 | 35 | 162
000000042195 | Нет | 000000042195Поверка | Поверка | Штангенциркули торговой марки "GRIFF" с отсчетом по нониусу и с цифровым отсчетным устройством | с отсчетом по нониусу односторонний, (0-500; 0,05) | 56450-14 |  |  | Нет | 234 | 01.01.2024 0:00:00 | 10 | 234
000000043248 | Нет | 000000043248Поверка | Поверка | Штангенциркули торговой марки "GRIFF" с отсчетом по нониусу и с цифровым отсчетным устройством | с отсчетом по нониусу двусторонний с глубиномером (0-150; 0,1) мм | 56450-14 |  |  | Нет | 162 | 01.01.2024 0:00:00 | 10 | 162
000000043552 | Нет | 000000043552Поверка | Поверка | Штангенциркули торговой марки "GRIFF" с отсчетом по нониусу и с цифровым отсчетным устройством | с отсчетом по нониусу односторонний, (0-1600; 0,1) | 56450-14 |  |  | Нет | 402 | 01.01.2024 0:00:00 | 10 | 402
000000044298 | Нет | 000000044298Поверка | Поверка | Штангенциркули торговой марки "GRIFF" с отсчетом по нониусу и с цифровым отсчетным устройством | с отсчетом по нониусу двусторонний с глубиномером, (0-150; 0,05) | 56450-14 |  |  | Нет | 162 | 01.01.2024 0:00:00 | 10 | 162
000000044319 | Нет | 000000044319Поверка | Поверка | Штангенциркули торговой марки "GRIFF" с отсчетом по нониусу и с цифровым отсчетным устройством | с отсчетом по нониусу двусторонний с глубиномером, (0-125; 0,1) | 56450-14 |  |  | Нет | 162 | 01.01.2024 0:00:00 | 10 | 162
000000044553 | Нет | 000000044553Поверка | Поверка | Штангенциркули торговой марки "GRIFF" с отсчетом по нониусу и с цифровым отсчетным устройством | с цифровым отсчетным устройством двусторонний с глубиномером, (0-200) | 56450-14 |  |  | Нет | 234 | 01.01.2024 0:00:00 | 10 | 234
000000044554 | Нет | 000000044554Поверка | Поверка | Штангенциркули торговой марки "GRIFF" с отсчетом по нониусу и с цифровым отсчетным устройством | с цифровым отсчетным устройством двусторонний с глубиномером, (0-300) | 56450-14 |  |  | Нет | 234 | 01.01.2024 0:00:00 | 10 | 234
000000044745 | Нет | 000000044745Поверка | Поверка | Штангенциркули торговой марки "GRIFF" с отсчетом по нониусу и с цифровым отсчетным устройством | с отсчетом по нониусу двусторонний с глубиномером, (0-250; 0,05) | 56450-14 |  |  | Нет | 234 | 01.01.2024 0:00:00 | 10 | 234
000000047850 | Нет | 000000047850Поверка | Поверка | Штангенциркули торговой марки "GRIFF" с отсчетом по нониусу и с цифровым отсчетным устройством | с отсчетом по нониусу двусторонний с глубиномером, (0-300; 0,05) | 56450-14 |  |  | Нет | 234 | 01.01.2024 0:00:00 | 10 | 234
000000048078 | Нет | 000000048078Поверка | Поверка | Штангенциркули торговой марки "GRIFF" с отсчетом по нониусу и с цифровым отсчетным устройством | с отсчетом по нониусу двусторонний без глубиномера (0-250; 0,1) | 56450-14 |  |  | Нет | 234 | 01.01.2024 0:00:00 | 10 | 234
000000048314 | Нет | 000000048314Поверка | Поверка | Штангенциркули торговой марки "GRIFF" с отсчетом по нониусу и с цифровым отсчетным устройством | с отсчетом по нониусу двусторонний с глубиномером, (0-250; 0,1) | 56450-14 |  |  | Нет | 234 | 01.01.2024 0:00:00 | 10 | 234
000000048883 | Нет | 000000048883Поверка | Поверка | Штангенциркули торговой марки "GRIFF" с отсчетом по нониусу и с цифровым отсчетным устройством | с цифровым отсчетным устройством двусторонний с глубиномером, (0-250) | 56450-14 |  |  | Нет | 234 | 01.01.2024 0:00:00 | 10 | 234
000000051111 | Нет | 000000051111Поверка | Поверка | Штангенциркули торговой марки "GRIFF" с отсчетом по нониусу и с цифровым отсчетным устройством | с отсчетом по нониусу двусторонний с глубиномером (0-200; 0,05) | 56450-14 |  |  | Нет | 234 | 01.01.2024 0:00:00 | 10 | 234
000000051112 | Нет | 000000051112Поверка | Поверка | Штангенциркули торговой марки "GRIFF" с отсчетом по нониусу и с цифровым отсчетным устройством | с отсчетом по нониусу двусторонний без глубиномера, (0-300; 0,05) | 56450-14 |  |  | Нет | 234 | 01.01.2024 0:00:00 | 10 | 234
000000052915 | Нет | 000000052915Поверка | Поверка | Штангенциркули торговой марки "GRIFF" с отсчетом по нониусу и с цифровым отсчетным устройством | с отсчетом по нониусу односторонний, (0-400; 0,1) | 56450-14 |  |  | Нет | 234 | 01.01.2024 0:00:00 | 10 | 234
000000033554 | Нет | 000000033554Поверка | Поверка | Штангенциркули торговой марки "INSIZE" | Нет данных | 62372-15 |  |  | Нет | 162 | 01.01.2024 0:00:00 | 35 | 162
000000034027 | Нет | 000000034027Поверка | Поверка | Штангенциркули торговой марки "INSIZE" | мод. 1169-150 | 62372-15 |  |  | Нет | 162 | 01.01.2024 0:00:00 | 10 | 162
000000036857 | Нет | 000000036857Поверка | Поверка | Штангенциркули торговой марки "INSIZE" | мод. 1118-150В | 62372-15 |  |  | Нет | 162 | 01.01.2024 0:00:00 | 10 | 162
000000037247 | Нет | 000000037247Поверка | Поверка | Штангенциркули торговой марки "INSIZE" | мод. 1103-200 | 62372-15 |  |  | Нет | 234 | 01.01.2024 0:00:00 | 10 | 234
000000037785 | Нет | 000000037785Поверка | Поверка | Штангенциркули торговой марки "INSIZE" | мод. 1205-1502S | 62372-15 |  |  | Нет | 162 | 01.01.2024 0:00:00 | 10 | 162
000000038214 | Нет | 000000038214Поверка | Поверка | Штангенциркули торговой марки "INSIZE" | мод. 1108-150W | 62372-15 |  |  | Нет | 162 | 01.01.2024 0:00:00 | 10 | 162
000000039826 | Нет | 000000039826Поверка | Поверка | Штангенциркули торговой марки "INSIZE" | мод. 1108-200W | 62372-15 |  |  | Нет | 234 | 01.01.2024 0:00:00 | 10 | 234
000000041319 | Нет | 000000041319Поверка | Поверка | Штангенциркули торговой марки "INSIZE" | мод. 1188-150А | 62372-15 |  |  | Нет | 162 | 01.01.2024 0:00:00 | 10 | 162
000000045065 | Нет | 000000045065Поверка | Поверка | Штангенциркули торговой марки "INSIZE" | мод. 1238-3002 | 62372-15 |  |  | Нет | 234 | 01.01.2024 0:00:00 | 10 | 234
000000045977 | Нет | 000000045977Поверка | Поверка | Штангенциркули торговой марки "INSIZE" | мод. 1171-300 | 62372-15 |  |  | Нет | 234 | 01.01.2024 0:00:00 | 10 | 234
000000046160 | Нет | 000000046160Поверка | Поверка | Штангенциркули торговой марки "INSIZE" | мод. 1205-2002S | 62372-15 |  |  | Нет | 234 | 01.01.2024 0:00:00 | 10 | 234
000000049577 | Нет | 000000049577Поверка | Поверка | Штангенциркули торговой марки "INSIZE" | мод. 1109-150(W) | 62372-15 |  |  | Нет | 162 | 01.01.2024 0:00:00 | 10 | 162
000000050525 | Нет | 000000050525Поверка | Поверка | Штангенциркули торговой марки "INSIZE" | мод. 1108-300W | 62372-15 |  |  | Нет | 234 | 01.01.2024 0:00:00 | 10 | 234
000000051532 | Нет | 000000051532Поверка | Поверка | Штангенциркули торговой марки "INSIZE" | мод. 1136-301 | 62372-15 |  |  | Нет | 234 | 01.01.2024 0:00:00 | 10 | 234
000000052479 | Нет | 000000052479Поверка | Поверка | Штангенциркули торговой марки "INSIZE" | мод. 1118-200В | 62372-15 |  |  | Нет | 234 | 01.01.2024 0:00:00 | 10 | 234
000000052757 | Нет | 000000052757Поверка | Поверка | Штангенциркули торговой марки "INSIZE" | мод. 1205-150S | 62372-15 |  |  | Нет | 162 | 01.01.2024 0:00:00 | 10 | 162
000000052923 | Нет | 000000052923Поверка | Поверка | Штангенциркули торговой марки "INSIZE" | мод. 1111-75 | 62372-15 |  |  | Нет | 162 | 01.01.2024 0:00:00 | 10 | 162
000000053365 | Нет | 000000053365Поверка | Поверка | Штангенциркули торговой марки "INSIZE" | мод. 1108-300W | 62372-15 |  |  | Нет | 234 | 01.01.2024 0:00:00 | 10 | 234
000000053535 | Нет | 000000053535Поверка | Поверка | Штангенциркули торговой марки "INSIZE" | мод. 1202-150 | 62372-15 |  |  | Нет | 162 | 01.01.2024 0:00:00 | 10 | 162
000000005020 | Нет | 000000005020Поверка | Поверка | Штангенциркули торговой марки "Micron" | с отсчетом по нониусу двусторонний с глубиномером (0-125; 0,1) | 70557-18 |  |  | Нет | 162 | 01.01.2024 0:00:00 | 10 | 162
000000033965 | Нет | 000000033965Поверка | Поверка | Штангенциркули торговой марки "Micron" | с отсчетом по нониусу двусторонний с глубиномером, (0-150; 0,05) | 70557-18 |  |  | Нет | 162 | 01.01.2024 0:00:00 | 10 | 162
000000034611 | Нет | 000000034611Поверка | Поверка | Штангенциркули торговой марки "Micron" | с отсчетом по нониусу двусторонний с глубиномером (0-250; 0,05) | 70557-18 |  |  | Нет | 234 | 01.01.2024 0:00:00 | 10 | 234
000000034768 | Нет | 000000034768Поверка | Поверка | Штангенциркули торговой марки "Micron" | с цифровым отсчетным устройством двусторонний с глубиномером, (0-200) | 70557-18 |  |  | Нет | 234 | 01.01.2024 0:00:00 | 10 | 234
000000034996 | Нет | 000000034996Поверка | Поверка | Штангенциркули торговой марки "Micron" | с цифровым отсчетным устройством двусторонний с глубиномером (0-250) | 70557-18 |  |  | Нет | 234 | 01.01.2024 0:00:00 | 10 | 234
000000038735 | Нет | 000000038735Поверка | Поверка | Штангенциркули торговой марки "Micron" | с отсчетом по нониусу односторонний (0-300; 0,05) | 70557-18 |  |  | Нет | 234 | 01.01.2024 0:00:00 | 10 | 234
000000040231 | Нет | 000000040231Поверка | Поверка | Штангенциркули торговой марки "Micron" | с цифровым отсчетным устройством двусторонний с глубиномером (0-300) | 70557-18 |  |  | Нет | 234 | 01.01.2024 0:00:00 | 10 | 234
000000042177 | Нет | 000000042177Поверка | Поверка | Штангенциркули торговой марки "Micron" | с отсчетом по нониусу двусторонний с глубиномером, (0-150; 0,1) | 70557-18 |  |  | Нет | 162 | 01.01.2024 0:00:00 | 10 | 162
000000043159 | Нет | 000000043159Поверка | Поверка | Штангенциркули торговой марки "Micron" | с цифровым отсчетным устройством двусторонний с глубиномером (0-125) | 70557-18 |  |  | Нет | 162 | 01.01.2024 0:00:00 | 10 | 162
000000044461 | Нет | 000000044461Поверка | Поверка | Штангенциркули торговой марки "Micron" | с отсчетом по нониусу двусторонний с глубиномером (0-125; 0,05) | 70557-18 |  |  | Нет | 162 | 01.01.2024 0:00:00 | 10 | 162
000000045573 | Нет | 000000045573Поверка | Поверка | Штангенциркули торговой марки "Micron" | Нет данных | 70557-18 |  |  | Нет | 234 | 01.01.2024 0:00:00 | 35 | 234
000000045574 | Нет | 000000045574Поверка | Поверка | Штангенциркули торговой марки "Micron" | Нет данных | 70557-18 |  |  | Нет | 162 | 01.01.2024 0:00:00 | 35 | 162
000000045636 | Нет | 000000045636Поверка | Поверка | Штангенциркули торговой марки "Micron" | с цифровым отсчетным устройством двусторонний с глубиномером (0-250) | 70557-18 |  |  | Нет | 234 | 01.01.2024 0:00:00 | 10 | 234
000000046062 | Нет | 000000046062Поверка | Поверка | Штангенциркули торговой марки "Micron" | с отсчетом по нониусу двусторонний без глубиномера, (0-250; 0,05) | 70557-18 |  |  | Нет | 234 | 01.01.2024 0:00:00 | 10 | 234
000000046266 | Нет | 000000046266Поверка | Поверка | Штангенциркули торговой марки "Micron" | с отсчетом по нониусу двусторонний без глубиномера, (0-400; 0,05) | 70557-18 |  |  | Нет | 234 | 01.01.2024 0:00:00 | 10 | 234
000000046320 | Нет | 000000046320Поверка | Поверка | Штангенциркули торговой марки "Micron" | с цифровым отсчетным устройством двусторонний без глубиномера, (0-500) | 70557-18 |  |  | Нет | 234 | 01.01.2024 0:00:00 | 10 | 234
000000046688 | Нет | 000000046688Поверка | Поверка | Штангенциркули торговой марки "Micron" | с отсчетом по нониусу односторонний (0-1000; 0,05) | 70557-18 |  |  | Нет | 402 | 01.01.2024 0:00:00 | 10 | 402
000000048273 | Нет | 000000048273Поверка | Поверка | Штангенциркули торговой марки "Micron" | с цифровым отсчетным устройством двусторонний с глубиномером (0-150) | 70557-18 |  |  | Нет | 162 | 01.01.2024 0:00:00 | 10 | 162
000000049934 | Нет | 000000049934Поверка | Поверка | Штангенциркули торговой марки "Micron" | с отсчетом по нониусу двусторонний с глубиномером, (0-125; 0,02) | 70557-18 |  |  | Нет | 162 | 01.01.2024 0:00:00 | 10 | 162
000000050115 | Нет | 000000050115Поверка | Поверка | Штангенциркули торговой марки "Micron" | с отсчетом по нониусу двусторонний без глубиномера, (0-500; 0,05) | 70557-18 |  |  | Нет | 234 | 01.01.2024 0:00:00 | 10 | 234
000000050202 | Нет | 000000050202Поверка | Поверка | Штангенциркули торговой марки "Micron" | с отсчетом по нониусу двусторонний с глубиномером, (0-150; 0,02) | 70557-18 |  |  | Нет | 162 | 01.01.2024 0:00:00 | 10 | 162
000000051015 | Нет | 000000051015Поверка | Поверка | Штангенциркули торговой марки "Micron" | с отсчетом по нониусу двусторонний без глубиномера, (0-630; 0,05) | 70557-18 |  |  | Нет | 234 | 01.01.2024 0:00:00 | 10 | 234
000000051166 | Нет | 000000051166Поверка | Поверка | Штангенциркули торговой марки "Micron" | с цифровым отсчетным устройством двусторонний без глубиномера (0-200) | 70557-18 |  |  | Нет | 234 | 01.01.2024 0:00:00 | 10 | 234
000000051354 | Нет | 000000051354Поверка | Поверка | Штангенциркули торговой марки "Micron" | с цифровым отсчетным устройством двусторонний без глубиномера (0-300) | 70557-18 |  |  | Нет | 234 | 01.01.2024 0:00:00 | 10 | 234
000000051845 | Нет | 000000051845Поверка | Поверка | Штангенциркули торговой марки "Micron" | с отсчетом по нониусу двусторонний без глубиномера, (0-250; 0,02) | 70557-18 |  |  | Нет | 234 | 01.01.2024 0:00:00 | 10 | 234
000000052024 | Нет | 000000052024Поверка | Поверка | Штангенциркули торговой марки "Micron" | с цифровым отсчетным устройством двусторонний без глубиномера (0-630) | 70557-18 |  |  | Нет | 234 | 01.01.2024 0:00:00 | 10 | 234
000000053100 | Нет | 000000053100Поверка | Поверка | Штангенциркули торговой марки "Micron" | с отсчетом по круговой шкале двусторонний с глубиномером (0-150; 0,01) | 70557-18 |  |  | Нет | 162 | 01.01.2024 0:00:00 | 10 | 162
000000053196 | Нет | 000000053196Поверка | Поверка | Штангенциркули торговой марки "Micron" | с отсчетом по нониусу односторонний (0-400; 0,05) | 70557-18 |  |  | Нет | 234 | 01.01.2024 0:00:00 | 10 | 234
000000053210 | Нет | 000000053210Поверка | Поверка | Штангенциркули торговой марки "Micron" | с цифровым отсчетным устройством двусторонний без глубиномера, (0-400) | 70557-18 |  |  | Нет | 234 | 01.01.2024 0:00:00 | 10 | 234
000000053576 | Нет | 000000053576Поверка | Поверка | Штангенциркули торговой марки "Micron" | с отсчетом по нониусу двусторонний без глубиномера, (0-300; 0,05) | 70557-18 |  |  | Нет | 234 | 01.01.2024 0:00:00 | 10 | 234
000000015094 | Нет | 000000015094Поверка | Поверка | Штангенциркули торговой марки "NORGAU" | серии 040 005, двусторонний с глубиномером, (0-150; 0,05) | 61563-15 |  |  | Нет | 162 | 01.01.2024 0:00:00 | 10 | 162
000000015125 | Нет | 000000015125Поверка | Поверка | Штангенциркули торговой марки "NORGAU" | 040 051, двусторонний с глубиномером, (0-300) | 61563-15 |  |  | Нет | 234 | 01.01.2024 0:00:00 | 10 | 234
000000015148 | Нет | 000000015148Поверка | Поверка | Штангенциркули торговой марки "NORGAU" | 040 005, 040 027, 040 040, 040 051 | 61563-15 |  |  | Нет | 402 | 01.01.2024 0:00:00 | 10 | 402
000000035832 | Нет | 000000035832Поверка | Поверка | Штангенциркули торговой марки "NORGAU" | 040 040, (0-150) | 61563-15 |  |  | Нет | 162 | 01.01.2024 0:00:00 | 10 | 162
000000040890 | Нет | 000000040890Поверка | Поверка | Штангенциркули торговой марки "NORGAU" | 040 040, (0-600) | 61563-15 |  |  | Нет | 234 | 01.01.2024 0:00:00 | 10 | 234
000000046670 | Нет | 000000046670Поверка | Поверка | Штангенциркули торговой марки "NORGAU" | 040 040, (0-200) | 61563-15 |  |  | Нет | 234 | 01.01.2024 0:00:00 | 10 | 234
000000046882 | Нет | 000000046882Поверка | Поверка | Штангенциркули торговой марки "NORGAU" | 040 040, двусторонний с глубиномером, (0-300) | 61563-15 |  |  | Нет | 234 | 01.01.2024 0:00:00 | 10 | 234
000000050018 | Нет | 000000050018Поверка | Поверка | Штангенциркули торговой марки "NORGAU" | серии 040 005, двусторонний без глубиномера, (0-300; 0,05) | 61563-15 |  |  | Нет | 234 | 01.01.2024 0:00:00 | 10 | 234
000000051652 | Нет | 000000051652Поверка | Поверка | Штангенциркули торговой марки "NORGAU" | серии 040 005, двусторонний с глубиномером, (0-300; 0,05) | 61563-15 |  |  | Нет | 234 | 01.01.2024 0:00:00 | 10 | 234
000000051843 | Нет | 000000051843Поверка | Поверка | Штангенциркули торговой марки "ORION" | мод. 31170201 | 71635-18 |  |  | Нет | 162 | 01.01.2024 0:00:00 | 10 | 162
000000051844 | Нет | 000000051844Поверка | Поверка | Штангенциркули торговой марки "ORION" | мод. 31170401 | 71635-18 |  |  | Нет | 162 | 01.01.2024 0:00:00 | 10 | 162
000000052417 | Нет | 000000052417Поверка | Поверка | Штангенциркули торговой марки "ORION" | мод. 31170211 | 71635-18 |  |  | Нет | 162 | 01.01.2024 0:00:00 | 10 | 162
000000002764 | Нет | 000000002764Поверка | Поверка | Штангенциркули торговой марки "SHAN" | с отсчетом по нониусу двусторонний с глубиномером, (0-125; 0,05) | 62052-15 |  |  | Нет | 162 | 01.01.2024 0:00:00 | 10 | 162
000000033276 | Нет | 000000033276Поверка | Поверка | Штангенциркули торговой марки "SHAN" | с отсчетом по нониусу односторонний, (0-150) | 62052-15 |  |  | Нет | 162 | 01.01.2024 0:00:00 | 10 | 162
000000033943 | Нет | 000000033943Поверка | Поверка | Штангенциркули торговой марки "SHAN" | c отсчетом по нониусу двусторонний с глубиномером, (0-300; 0,05) | 62052-15 |  |  | Нет | 234 | 01.01.2024 0:00:00 | 10 | 234
000000033944 | Нет | 000000033944Поверка | Поверка | Штангенциркули торговой марки "SHAN" | с отсчетом по нониусу двусторонний с глубиномером, (0-125; 0,1) | 62052-15 |  |  | Нет | 162 | 01.01.2024 0:00:00 | 10 | 162
000000033945 | Нет | 000000033945Поверка | Поверка | Штангенциркули торговой марки "SHAN" | c отсчетом по нониусу двусторонний без глубиномера, (0-250; 0,05) | 62052-15 |  |  | Нет | 234 | 01.01.2024 0:00:00 | 10 | 234
000000034973 | Нет | 000000034973Поверка | Поверка | Штангенциркули торговой марки "SHAN" | c отсчетом по нониусу двусторонний с глубиномером, (0-250; 0,1) | 62052-15 |  |  | Нет | 234 | 01.01.2024 0:00:00 | 10 | 234
000000037422 | Нет | 000000037422Поверка | Поверка | Штангенциркули торговой марки "SHAN" | c отсчетом по нониусу двусторонний без глубиномера, (0-250; 0,1) | 62052-15 |  |  | Нет | 234 | 01.01.2024 0:00:00 | 10 | 234
000000037423 | Нет | 000000037423Поверка | Поверка | Штангенциркули торговой марки "SHAN" | с отсчетом по нониусу двусторонний с глубиномером, (0-150; 0,1) | 62052-15 |  |  | Нет | 162 | 01.01.2024 0:00:00 | 10 | 162
000000037424 | Нет | 000000037424Поверка | Поверка | Штангенциркули торговой марки "SHAN" | с отсчетом по нониусу двусторонний с глубиномером, (0-150; 0,05) | 62052-15 |  |  | Нет | 162 | 01.01.2024 0:00:00 | 10 | 162
000000039314 | Нет | 000000039314Поверка | Поверка | Штангенциркули торговой марки "SHAN" | с цифровым отсчетным устройством двусторонний с глубиномером, (0-150) | 62052-15 |  |  | Нет | 162 | 01.01.2024 0:00:00 | 10 | 162
000000039793 | Нет | 000000039793Поверка | Поверка | Штангенциркули торговой марки "SHAN" | с цифровым отсчетным устройством двусторонний с глубиномером, (0-200) | 62052-15 |  |  | Нет | 234 | 01.01.2024 0:00:00 | 10 | 234
000000040227 | Нет | 000000040227Поверка | Поверка | Штангенциркули торговой марки "SHAN" | с отсчетом по нониусу односторонний (0-1600; 0,05) | 62052-15 |  |  | Нет | 402 | 01.01.2024 0:00:00 | 10 | 402
000000040750 | Нет | 000000040750Поверка | Поверка | Штангенциркули торговой марки "SHAN" | с отсчетом по нониусу односторонний (0-1000; 0,05) | 62052-15 |  |  | Нет | 402 | 01.01.2024 0:00:00 | 10 | 402
000000045971 | Нет | 000000045971Поверка | Поверка | Штангенциркули торговой марки "SHAN" | с отсчетом по нониусу двусторонний с глубиномером, (0-125; 0,02) | 62052-15 |  |  | Нет | 162 | 01.01.2024 0:00:00 | 10 | 162
000000047524 | Нет | 000000047524Поверка | Поверка | Штангенциркули торговой марки "SHAN" | односторонний с отсчетом по нониусу (0-500; 0,1) | 62052-15 |  |  | Нет | 234 | 01.01.2024 0:00:00 | 10 | 234
000000049379 | Нет | 000000049379Поверка | Поверка | Штангенциркули торговой марки "SHAN" | односторонний с отсчетом по нониусу (0-630; 0,05) | 62052-15 |  |  | Нет | 234 | 01.01.2024 0:00:00 | 10 | 234
000000049389 | Нет | 000000049389Поверка | Поверка | Штангенциркули торговой марки "SHAN" | односторонний с отсчетом по нониусу (0-500; 0,05) | 62052-15 |  |  | Нет | 234 | 01.01.2024 0:00:00 | 10 | 234
000000049747 | Нет | 000000049747Поверка | Поверка | Штангенциркули торговой марки "SHAN" | c отсчетом по нониусу двусторонний с глубиномером, (0-500; 0,05) | 62052-15 |  |  | Нет | 234 | 01.01.2024 0:00:00 | 10 | 234
000000050790 | Нет | 000000050790Поверка | Поверка | Штангенциркули торговой марки "SHAN" | с цифровым отсчетным устройством двусторонний с глубиномером, (0-250) | 62052-15 |  |  | Нет | 234 | 01.01.2024 0:00:00 | 10 | 234
000000051855 | Нет | 000000051855Поверка | Поверка | Штангенциркули торговой марки "SHAN" | c отсчетом по нониусу двусторонний без глубиномера, (0-250; 0,02) | 62052-15 |  |  | Нет | 234 | 01.01.2024 0:00:00 | 10 | 234
000000051858 | Нет | 000000051858Поверка | Поверка | Штангенциркули торговой марки "SHAN" | с цифровым отсчетным устройством двусторонний с глубиномером, (0-125) | 62052-15 |  |  | Нет | 162 | 01.01.2024 0:00:00 | 10 | 162
000000052693 | Нет | 000000052693Поверка | Поверка | Штангенциркули торговой марки "SHAN" | c отсчетом по нониусу двусторонний с глубиномером, (0-250; 0,05) | 62052-15 |  |  | Нет | 234 | 01.01.2024 0:00:00 | 10 | 234
000000052988 | Нет | 000000052988Поверка | Поверка | Штангенциркули торговой марки "SHAN" | с цифровым отсчетным устройством двусторонний без глубиномера, (0-250) | 62052-15 |  |  | Нет | 234 | 01.01.2024 0:00:00 | 10 | 234
000000053255 | Нет | 000000053255Поверка | Поверка | Штангенциркули торговой марки "SHAN" | с цифровым отсчетным устройством двусторонний с глубиномером, (0-300) | 62052-15 |  |  | Нет | 234 | 01.01.2024 0:00:00 | 10 | 234
000000015112 | Нет | 000000015112Поверка | Поверка | Штангенциркули торговой марки "Калиброн" | с отсчетом по нониусу односторонний, (250-800) | 57709-14 |  |  | Нет | 234 | 01.01.2024 0:00:00 | 10 | 234
000000015141 | Нет | 000000015141Поверка | Поверка | Штангенциркули торговой марки "Калиброн" | с отсчетом по нониусу односторонний, (320-1000) | 57709-14 |  |  | Нет | 402 | 01.01.2024 0:00:00 | 10 | 402
000000034026 | Нет | 000000034026Поверка | Поверка | Штангенциркули торговой марки "Калиброн" | с цифровым отсчетным устройством двусторонний с глубиномером, (0-200) | 57709-14 |  |  | Нет | 234 | 01.01.2024 0:00:00 | 10 | 234
000000034032 | Нет | 000000034032Поверка | Поверка | Штангенциркули торговой марки "Калиброн" | с отсчетом по нониусу двусторонний с глубиномером, (0-125; 0,05) | 57709-14 |  |  | Нет | 162 | 01.01.2024 0:00:00 | 10 | 162
000000034190 | Нет | 000000034190Поверка | Поверка | Штангенциркули торговой марки "Калиброн" | с отсчетом по нониусу двусторонний с глубиномером, (0-150; 0,05) | 57709-14 |  |  | Нет | 162 | 01.01.2024 0:00:00 | 10 | 162
000000034509 | Нет | 000000034509Поверка | Поверка | Штангенциркули торговой марки "Калиброн" | с цифровым отсчетным устройством двусторонний с глубиномером, (0-125) | 57709-14 |  |  | Нет | 162 | 01.01.2024 0:00:00 | 10 | 162
000000034724 | Нет | 000000034724Поверка | Поверка | Штангенциркули торговой марки "Калиброн" | с отсчетом по нониусу двусторонний с глубиномером, (0-125; 0,1) | 57709-14 |  |  | Нет | 162 | 01.01.2024 0:00:00 | 10 | 162
000000035111 | Нет | 000000035111Поверка | Поверка | Штангенциркули торговой марки "Калиброн" | с цифровым отсчетным устройством двусторонний с глубиномером, (0-250) | 57709-14 |  |  | Нет | 234 | 01.01.2024 0:00:00 | 10 | 234
000000035442 | Нет | 000000035442Поверка | Поверка | Штангенциркули торговой марки "Калиброн" | ШЦЦ-I, (0-125) | 77302-20 |  |  | Нет | 162 | 01.01.2024 0:00:00 | 10 | 162
000000035514 | Нет | 000000035514Поверка | Поверка | Штангенциркули торговой марки "Калиброн" | с цифровым отсчетным устройством двусторонний с глубиномером, (0-150) | 57709-14 |  |  | Нет | 162 | 01.01.2024 0:00:00 | 10 | 162
000000035700 | Нет | 000000035700Поверка | Поверка | Штангенциркули торговой марки "Калиброн" | с отсчетом по круговой шкале двусторонний с глубиномером, (0-125; 0,02) | 57709-14 |  |  | Нет | 162 | 01.01.2024 0:00:00 | 10 | 162
000000036374 | Нет | 000000036374Поверка | Поверка | Штангенциркули торговой марки "Калиброн" | с отсчетом по нониусу двусторонний без глубиномера, (0-250; 0,05) | 57709-14 |  |  | Нет | 234 | 01.01.2024 0:00:00 | 10 | 234
000000037031 | Нет | 000000037031Поверка | Поверка | Штангенциркули торговой марки "Калиброн" | с отсчетом по нониусу односторонний, (250-630) | 57709-14 |  |  | Нет | 234 | 01.01.2024 0:00:00 | 10 | 234
000000037960 | Нет | 000000037960Поверка | Поверка | Штангенциркули торговой марки "Калиброн" | с отсчетом по нониусу односторонний, (0-500) | 57709-14 |  |  | Нет | 234 | 01.01.2024 0:00:00 | 10 | 234
000000037970 | Нет | 000000037970Поверка | Поверка | Штангенциркули торговой марки "Калиброн" | с отсчетом по нониусу двусторонний с глубиномером, (0-150; 0,1) | 57709-14 |  |  | Нет | 162 | 01.01.2024 0:00:00 | 10 | 162
000000037972 | Нет | 000000037972Поверка | Поверка | Штангенциркули торговой марки "Калиброн" | с отсчетом по нониусу односторонний, (0-400) | 57709-14 |  |  | Нет | 234 | 01.01.2024 0:00:00 | 10 | 234
000000038020 | Нет | 000000038020Поверка | Поверка | Штангенциркули торговой марки "Калиброн" | двусторонний с глубиномером с цифровым отсчетным устройством, (0-200) | 57709-14 |  |  | Нет | 234 | 01.01.2024 0:00:00 | 10 | 234
000000038122 | Нет | 000000038122Поверка | Поверка | Штангенциркули торговой марки "Калиброн" | ШЦ-I, (0-150; 0,1) | 77302-20 |  |  | Нет | 162 | 01.01.2024 0:00:00 | 10 | 162
000000038123 | Нет | 000000038123Поверка | Поверка | Штангенциркули торговой марки "Калиброн" | ШЦ-I, (0-150; 0,05) | 77302-20 |  |  | Нет | 162 | 01.01.2024 0:00:00 | 10 | 162
000000038124 | Нет | 000000038124Поверка | Поверка | Штангенциркули торговой марки "Калиброн" | ШЦ-I, (0-125; 0,1) | 77302-20 |  |  | Нет | 162 | 01.01.2024 0:00:00 | 10 | 162
000000038125 | Нет | 000000038125Поверка | Поверка | Штангенциркули торговой марки "Калиброн" | ШЦ-II, (0-250; 0,1) | 77302-20 |  |  | Нет | 234 | 01.01.2024 0:00:00 | 10 | 234
000000038126 | Нет | 000000038126Поверка | Поверка | Штангенциркули торговой марки "Калиброн" | ШЦ-II, (0-250; 0,05) | 77302-20 |  |  | Нет | 234 | 01.01.2024 0:00:00 | 10 | 234
000000038565 | Нет | 000000038565Поверка | Поверка | Штангенциркули торговой марки "Калиброн" | с отсчетом по нониусу односторонний, (500-1250) | 57709-14 |  |  | Нет | 402 | 01.01.2024 0:00:00 | 10 | 402
000000038787 | Нет | 000000038787Поверка | Поверка | Штангенциркули торговой марки "Калиброн" | с отсчетом по нониусу двусторонний без глубиномера, (0-250; 0,1) | 57709-14 |  |  | Нет | 234 | 01.01.2024 0:00:00 | 10 | 234
000000039077 | Нет | 000000039077Поверка | Поверка | Штангенциркули торговой марки "Калиброн" | с отсчетом по нониусу двусторонний с глубиномером, (0-250; 0,05) | 57709-14 |  |  | Нет | 234 | 01.01.2024 0:00:00 | 10 | 234
000000039078 | Нет | 000000039078Поверка | Поверка | Штангенциркули торговой марки "Калиброн" | с отсчетом по нониусу двусторонний с глубиномером, (0-150; 0,02) | 57709-14 |  |  | Нет | 162 | 01.01.2024 0:00:00 | 10 | 162
000000039319 | Нет | 000000039319Поверка | Поверка | Штангенциркули торговой марки "Калиброн" | с отсчетом по нониусу двусторонний без глубиномера, (0-250; 0,02) | 57709-14 |  |  | Нет | 234 | 01.01.2024 0:00:00 | 10 | 234
000000040123 | Нет | 000000040123Поверка | Поверка | Штангенциркули торговой марки "Калиброн" | ШЦ-I, (0-125; 0,05) | 77302-20 |  |  | Нет | 162 | 01.01.2024 0:00:00 | 10 | 162
000000040230 | Нет | 000000040230Поверка | Поверка | Штангенциркули торговой марки "Калиброн" | с отсчетом по нониусу односторонний, (500-1600; 0,05) | 57709-14 |  |  | Нет | 402 | 01.01.2024 0:00:00 | 10 | 402
000000041075 | Нет | 000000041075Поверка | Поверка | Штангенциркули торговой марки "Калиброн" | ШЦ-II, (0-250; 0,02) | 77302-20 |  |  | Нет | 234 | 01.01.2024 0:00:00 | 10 | 234
000000043360 | Нет | 000000043360Поверка | Поверка | Штангенциркули торговой марки "Калиброн" | с отсчетом по нониусу двусторонний без глубиномера, (0-500; 0,05) | 57709-14 |  |  | Нет | 234 | 01.01.2024 0:00:00 | 10 | 234
000000044845 | Нет | 000000044845Поверка | Поверка | Штангенциркули торговой марки "Калиброн" | ШЦЦ-I, (0-150) | 77302-20 |  |  | Нет | 162 | 01.01.2024 0:00:00 | 10 | 162
000000045067 | Нет | 000000045067Поверка | Поверка | Штангенциркули торговой марки "Калиброн" | ШЦ-III, (0-400; 0,1) | 77302-20 |  |  | Нет | 234 | 01.01.2024 0:00:00 | 10 | 234
000000045839 | Нет | 000000045839Поверка | Поверка | Штангенциркули торговой марки "Калиброн" | с отсчетом по нониусу двусторонний без глубиномера, (0-250; 0,05) | 57709-14 |  |  | Нет | 234 | 01.01.2024 0:00:00 | 10 | 234
000000046148 | Нет | 000000046148Поверка | Поверка | Штангенциркули торговой марки "Калиброн" | ШЦ-III, (0-500; 0,1) | 77302-20 |  |  | Нет | 234 | 01.01.2024 0:00:00 | 10 | 234
000000046177 | Нет | 000000046177Поверка | Поверка | Штангенциркули торговой марки "Калиброн" | ШЦ-III, (320-1000; 0,05) | 77302-20 |  |  | Нет | 402 | 01.01.2024 0:00:00 | 10 | 402
000000046299 | Нет | 000000046299Поверка | Поверка | Штангенциркули торговой марки "Калиброн" | ШЦ-I, (0-300; 0,05) | 77302-20 |  |  | Нет | 234 | 01.01.2024 0:00:00 | 10 | 234
000000046527 | Нет | 000000046527Поверка | Поверка | Штангенциркули торговой марки "Калиброн" | с цифровым отсчетным устройством двусторонний без глубиномера, (0-250) | 57709-14 |  |  | Нет | 234 | 01.01.2024 0:00:00 | 10 | 234
000000046671 | Нет | 000000046671Поверка | Поверка | Штангенциркули торговой марки "Калиброн" | ШЦ-I, (0-250; 0,05) | 77302-20 |  |  | Нет | 234 | 01.01.2024 0:00:00 | 10 | 234
000000046769 | Нет | 000000046769Поверка | Поверка | Штангенциркули торговой марки "Калиброн" | ШЦЦ-II, (0-250) | 77302-20 |  |  | Нет | 234 | 01.01.2024 0:00:00 | 10 | 234
000000046960 | Нет | 000000046960Поверка | Поверка | Штангенциркули торговой марки "Калиброн" | с отсчетом по нониусу двусторонний без глубиномера, (0-320; 0,1) | 57709-14 |  |  | Нет | 234 | 01.01.2024 0:00:00 | 10 | 234
000000047923 | Нет | 000000047923Поверка | Поверка | Штангенциркули торговой марки "Калиброн" | ШЦ-I, (0-125; 0,02) | 77302-20 |  |  | Нет | 162 | 01.01.2024 0:00:00 | 10 | 162
000000047926 | Нет | 000000047926Поверка | Поверка | Штангенциркули торговой марки "Калиброн" | ШЦ-I, (0-150; 0,02) | 77302-20 |  |  | Нет | 162 | 01.01.2024 0:00:00 | 10 | 162
000000048889 | Нет | 000000048889Поверка | Поверка | Штангенциркули торговой марки "Калиброн" | ШЦ-III, (0-2500; 0,1) | 77302-20 |  |  | Нет | 402 | 01.01.2024 0:00:00 | 10 | 402
000000049303 | Нет | 000000049303Поверка | Поверка | Штангенциркули торговой марки "Калиброн" | с отсчетом по нониусу односторонний, (0-2000; 0,05) | 57709-14 |  |  | Нет | 402 | 01.01.2024 0:00:00 | 10 | 402
000000049866 | Нет | 000000049866Поверка | Поверка | Штангенциркули торговой марки "Калиброн" | (0-250; 0,05) | 57709-14 |  |  | Нет | 234 | 01.01.2024 0:00:00 | 10 | 234
000000050524 | Нет | 000000050524Поверка | Поверка | Штангенциркули торговой марки "Калиброн" | ШЦ-III, (0-500; 0,05) | 77302-20 |  |  | Нет | 234 | 01.01.2024 0:00:00 | 10 | 234
000000050562 | Нет | 000000050562Поверка | Поверка | Штангенциркули торговой марки "Калиброн" | ШЦ-III, (320-1000; 0,1) | 77302-20 |  |  | Нет | 402 | 01.01.2024 0:00:00 | 10 | 402
000000050611 | Нет | 000000050611Поверка | Поверка | Штангенциркули торговой марки "Калиброн" | ШЦЦ-I, (0-250) | 77302-20 |  |  | Нет | 234 | 01.01.2024 0:00:00 | 10 | 234
000000050720 | Нет | 000000050720Поверка | Поверка | Штангенциркули торговой марки "Калиброн" | ШЦ-III, (250-630; 0,05) | 77302-20 |  |  | Нет | 234 | 01.01.2024 0:00:00 | 10 | 234
000000050948 | Нет | 000000050948Поверка | Поверка | Штангенциркули торговой марки "Калиброн" | ШЦ-III, (0-630; 0,05) | 77302-20 |  |  | Нет | 234 | 01.01.2024 0:00:00 | 10 | 234
000000051014 | Нет | 000000051014Поверка | Поверка | Штангенциркули торговой марки "Калиброн" | ШЦ-III, (250-630; 0,1) | 77302-20 |  |  | Нет | 234 | 01.01.2024 0:00:00 | 10 | 234
000000051279 | Нет | 000000051279Поверка | Поверка | Штангенциркули торговой марки "Калиброн" | ШЦ-III, (0-1600; 0,05) | 77302-20 |  |  | Нет | 402 | 01.01.2024 0:00:00 | 10 | 402
000000051868 | Нет | 000000051868Поверка | Поверка | Штангенциркули торговой марки "Калиброн" | ШЦЦ-I, (0-300) | 77302-20 |  |  | Нет | 234 | 01.01.2024 0:00:00 | 10 | 234
000000051872 | Нет | 000000051872Поверка | Поверка | Штангенциркули торговой марки "Калиброн" | ШЦ-I, (0-200; 0,02) | 77302-20 |  |  | Нет | 234 | 01.01.2024 0:00:00 | 10 | 234
000000052130 | Нет | 000000052130Поверка | Поверка | Штангенциркули торговой марки "Калиброн" | ШЦ-II, (0-320; 0,05) | 77302-20 |  |  | Нет | 234 | 01.01.2024 0:00:00 | 10 | 234
000000053234 | Нет | 000000053234Поверка | Поверка | Штангенциркули торговой марки "Калиброн" | ШЦ-II, (0-500; 0,05) | 77302-20 |  |  | Нет | 234 | 01.01.2024 0:00:00 | 10 | 234
000000034222 | Нет | 000000034222Поверка | Поверка | Штангенциркули торговой марки "Линкс-Раша" | серии 601, (0-150; 0,05) | 71060-18 |  |  | Нет | 162 | 01.01.2024 0:00:00 | 10 | 162
000000034883 | Нет | 000000034883Поверка | Поверка | Штангенциркули торговой марки "Линкс-Раша" | серии 601, (0-250, 0,05) | 71060-18 |  |  | Нет | 234 | 01.01.2024 0:00:00 | 10 | 234
000000040656 | Нет | 000000040656Поверка | Поверка | Штангенциркули торговой марки "Линкс-Раша" | серии 605, (0-200) | 71060-18 |  |  | Нет | 234 | 01.01.2024 0:00:00 | 10 | 234
000000044363 | Нет | 000000044363Поверка | Поверка | Штангенциркули торговой марки "Линкс-Раша" | серии 602, (0-250; 0,05) | 71060-18 |  |  | Нет | 234 | 01.01.2024 0:00:00 | 10 | 234
000000045103 | Нет | 000000045103Поверка | Поверка | Штангенциркули торговой марки "Линкс-Раша" | серии 604, (0-200) | 71060-18 |  |  | Нет | 234 | 01.01.2024 0:00:00 | 10 | 234
000000045840 | Нет | 000000045840Поверка | Поверка | Штангенциркули торговой марки "Линкс-Раша" | серии 605, (0-300) | 71060-18 |  |  | Нет | 234 | 01.01.2024 0:00:00 | 10 | 234
000000051468 | Нет | 000000051468Поверка | Поверка | Штангенциркули торговой марки "Линкс-Раша" | серии 601, (0-150; 0,1) | 71060-18 |  |  | Нет | 162 | 01.01.2024 0:00:00 | 10 | 162
000000052804 | Нет | 000000052804Поверка | Поверка | Штангенциркули торговой марки "Линкс-Раша" | серии 603, (0-500; 0,02) | 71060-18 |  |  | Нет | 234 | 01.01.2024 0:00:00 | 10 | 234
000000041357 | Нет | 000000041357Поверка | Поверка | Штангенциркули торговой марки "РИК" | ШЦЦ-III, (0-1000; 0,01) | 60396-15 |  |  | Нет | 402 | 01.01.2024 0:00:00 | 10 | 402
000000041097 | Нет | 000000041097Поверка | Поверка | Штангенциркули универсальные | MarCal 18 EWR-V, (0-300) | 59266-14 |  |  | Нет | 234 | 01.01.2024 0:00:00 | 10 | 234
000000015091 | Нет | 000000015091Поверка | Поверка | Штангенциркули цифровые | Holex мод. 412751, 412805, 412808, 412811, 412812 | 62497-15 |  |  | Нет | 162 | 01.01.2024 0:00:00 | 35 | 162
000000015095 | Нет | 000000015095Поверка | Поверка | Штангенциркули цифровые | 711 | 38823-08 |  |  | Нет | 162 | 01.01.2024 0:00:00 | 10 | 162
000000015097 | Нет | 000000015097Поверка | Поверка | Штангенциркули цифровые | S_Cal PRO, (0-150) | 43168-09 |  |  | Нет | 162 | 01.01.2024 0:00:00 | 10 | 162
000000015121 | Нет | 000000015121Поверка | Поверка | Штангенциркули цифровые | Holex мод. 412751, 412805, 412808, 412811, 412812 | 62497-15 |  |  | Нет | 234 | 01.01.2024 0:00:00 | 10 | 234
000000015127 | Нет | 000000015127Поверка | Поверка | Штангенциркули цифровые | S_Cal PRO, S_Cal WORK, S_Cal Micron, S_Cal UL III | 43168-09 |  |  | Нет | 234 | 01.01.2024 0:00:00 | 10 | 234
000000015152 | Нет | 000000015152Поверка | Поверка | Штангенциркули цифровые | S_Cal PRO, S_Cal WORK, S_Cal Micron, S_Cal UL III | 43168-09 |  |  | Нет | 402 | 01.01.2024 0:00:00 | 10 | 402
000000033819 | Нет | 000000033819Поверка | Поверка | Штангенциркули цифровые | Holex мод. 412751 | 62497-15 |  |  | Нет | 162 | 01.01.2024 0:00:00 | 10 | 162
000000034028 | Нет | 000000034028Поверка | Поверка | Штангенциркули цифровые | Holex серии 41, 412818 150 | 71971-18 |  |  | Нет | 162 | 01.01.2024 0:00:00 | 10 | 162
000000034576 | Нет | 000000034576Поверка | Поверка | Штангенциркули цифровые | Holex серии 41, 412821 300 | 71971-18 |  |  | Нет | 234 | 01.01.2024 0:00:00 | 10 | 234
000000035517 | Нет | 000000035517Поверка | Поверка | Штангенциркули цифровые | Holex серии 41, 412821 200 | 71971-18 |  |  | Нет | 234 | 01.01.2024 0:00:00 | 10 | 234
000000037545 | Нет | 000000037545Поверка | Поверка | Штангенциркули цифровые | Holex серии 41, 412821 150 | 71971-18 |  |  | Нет | 162 | 01.01.2024 0:00:00 | 10 | 162
000000038011 | Нет | 000000038011Поверка | Поверка | Штангенциркули цифровые | Multimar 25 EWR | 68313-17 |  |  | Нет | 402 | 01.01.2024 0:00:00 | 10 | 402
000000039822 | Нет | 000000039822Поверка | Поверка | Штангенциркули цифровые | Holex серии 41, 412821 100 | 71971-18 |  |  | Нет | 162 | 01.01.2024 0:00:00 | 10 | 162
000000044348 | Нет | 000000044348Поверка | Поверка | Штангенциркули цифровые | Holex мод. 412811, (0-100) | 62497-15 |  |  | Нет | 162 | 01.01.2024 0:00:00 | 10 | 162
000000044479 | Нет | 000000044479Поверка | Поверка | Штангенциркули цифровые | 500, | 30380-05 |  |  | Нет | 162 | 01.01.2024 0:00:00 | 10 | 162
000000044480 | Нет | 000000044480Поверка | Поверка | Штангенциркули цифровые | Holex, 150 | 44035-10 |  |  | Нет | 162 | 01.01.2024 0:00:00 | 10 | 162
000000045059 | Нет | 000000045059Поверка | Поверка | Штангенциркули цифровые | Holex мод. 412811, (0-150) | 62497-15 |  |  | Нет | 162 | 01.01.2024 0:00:00 | 10 | 162
000000045686 | Нет | 000000045686Поверка | Поверка | Штангенциркули цифровые | Garant серии 41, мод. 412690_200 | 75564-19 |  |  | Нет | 234 | 01.01.2024 0:00:00 | 10 | 234
000000046369 | Нет | 000000046369Поверка | Поверка | Штангенциркули цифровые | 18ES | 22550-02 |  |  | Нет | 234 | 01.01.2024 0:00:00 | 35 | 234
000000046885 | Нет | 000000046885Поверка | Поверка | Штангенциркули цифровые | Multimar 25 EWR, (0-300) | 68313-17 |  |  | Нет | 234 | 01.01.2024 0:00:00 | 10 | 234
000000050756 | Нет | 000000050756Поверка | Поверка | Штангенциркули цифровые | Garant серии 41, мод. 412682_150 | 75564-19 |  |  | Нет | 162 | 01.01.2024 0:00:00 | 10 | 162
000000051181 | Нет | 000000051181Поверка | Поверка | Штангенциркули цифровые | S_Cal WORK, (0-150) | 43168-09 |  |  | Нет | 162 | 01.01.2024 0:00:00 | 10 | 162
000000051636 | Нет | 000000051636Поверка | Поверка | Штангенциркули цифровые | Multimar 25 EWR, (0-600) | 68313-17 |  |  | Нет | 234 | 01.01.2024 0:00:00 | 10 | 234
000000051764 | Нет | 000000051764Поверка | Поверка | Штангенциркули цифровые | Garant серии 41, мод. 412680_150 | 75564-19 |  |  | Нет | 162 | 01.01.2024 0:00:00 | 10 | 162
000000015098 | Нет | 000000015098Поверка | Поверка | Штангенциркули цифровые с глубиномером | TESA CAL IP67, (0-150) | 36600-07 |  |  | Нет | 162 | 01.01.2024 0:00:00 | 10 | 162
000000015128 | Нет | 000000015128Поверка | Поверка | Штангенциркули цифровые с глубиномером | TESA CAL IP67, TESA SHOP-CAL, TESA INTERAPID | 36600-07 |  |  | Нет | 234 | 01.01.2024 0:00:00 | 10 | 234
000000044359 | Нет | 000000044359Поверка | Поверка | Штангенциркули электронные | ШЦЦ-II-400 | 36680-08 |  |  | Нет | 234 | 01.01.2024 0:00:00 | 10 | 234
000000046869 | Нет | 000000046869Поверка | Поверка | Штангенциркули электронные | ШЦЦ-II-500 | 36680-08 |  |  | Нет | 234 | 01.01.2024 0:00:00 | 10 | 234
000000051910 | Нет | 000000051910Поверка | Поверка | Штангенциркули электронные | ШЦЦ-II-250 | 36680-08 |  |  | Нет | 234 | 01.01.2024 0:00:00 | 10 | 234
000000041730 | Нет | 000000041730Поверка | Поверка | Штангенциркули-высотомеры | 00715 | 11600-88 |  |  | Нет | 234 | 01.01.2024 0:00:00 | 35 | 234
000000034592 | Нет | 000000034592Калибровка | Калибровка | Штангенциркуль | ШЦК-I, (0-150; 0,01) |  |  |  | Нет | 162 | 01.01.2024 0:00:00 | 10 | 162
000000034704 | Нет | 000000034704Калибровка | Калибровка | Штангенциркуль | ШЦ-II, (0-250; 0,05) |  |  |  | Нет | 234 | 01.01.2024 0:00:00 | 10 | 234
000000034880 | Нет | 000000034880Калибровка | Калибровка | Штангенциркуль | ШЦ-I, (0-125; 0,05) |  |  |  | Нет | 162 | 01.01.2024 0:00:00 | 10 | 162
000000035077 | Нет | 000000035077Калибровка | Калибровка | Штангенциркуль | ШЦ-I, (0-150; 0,05) |  |  |  | Нет | 162 | 01.01.2024 0:00:00 | 10 | 162
000000035511 | Нет | 000000035511Калибровка | Калибровка | Штангенциркуль | ШЦЦ-I, (0-150; 0,01) |  |  |  | Нет | 162 | 01.01.2024 0:00:00 | 10 | 162
000000035740 | Нет | 000000035740Калибровка | Калибровка | Штангенциркуль | ШЦЦ-I, (0-300; 0,01) |  |  |  | Нет | 234 | 01.01.2024 0:00:00 | 10 | 234
000000035756 | Нет | 000000035756Калибровка | Калибровка | Штангенциркуль | ШЦЦ-I, (0-125; 0,01) |  |  |  | Нет | 162 | 01.01.2024 0:00:00 | 10 | 162
000000035768 | Нет | 000000035768Калибровка | Калибровка | Штангенциркуль | ШЦ-III, (0-160; 0,05) |  |  |  | Нет | 234 | 01.01.2024 0:00:00 | 10 | 234
000000035785 | Нет | 000000035785Калибровка | Калибровка | Штангенциркуль | ШЦ-I, (0-150; 0,1) |  |  |  | Нет | 162 | 01.01.2024 0:00:00 | 10 | 162
000000036041 | Нет | 000000036041Калибровка | Калибровка | Штангенциркуль | ШЦ-III, (0-630; 0,1) |  |  |  | Нет | 234 | 01.01.2024 0:00:00 | 10 | 234
000000036058 | Нет | 000000036058Калибровка | Калибровка | Штангенциркуль | ШЦ-III, (0-1000; 0,1) |  |  |  | Нет | 402 | 01.01.2024 0:00:00 | 10 | 402
000000037812 | Нет | 000000037812Калибровка | Калибровка | Штангенциркуль | ШЦ-I, (0-300; 0,02) |  |  |  | Нет | 234 | 01.01.2024 0:00:00 | 10 | 234
000000037844 | Нет | 000000037844Калибровка | Калибровка | Штангенциркуль | ШЦР, (0-150; 0,1) |  |  |  | Нет | 162 | 01.01.2024 0:00:00 | 10 | 162
000000037958 | Нет | 000000037958Калибровка | Калибровка | Штангенциркуль | ШЦ-II, (0-500; 0,1) |  |  |  | Нет | 234 | 01.01.2024 0:00:00 | 10 | 234
000000038251 | Нет | 000000038251Калибровка | Калибровка | Штангенциркуль | ШЦ-I, (0-125; 0,02) |  |  |  | Нет | 162 | 01.01.2024 0:00:00 | 10 | 162
000000040967 | Нет | 000000040967Калибровка | Калибровка | Штангенциркуль | ШЦ-I, (0-125; 0,1) |  |  |  | Нет | 162 | 01.01.2024 0:00:00 | 10 | 162
000000041333 | Нет | 000000041333Калибровка | Калибровка | Штангенциркуль | ШЦ-I, (0-200; 0,02) |  |  |  | Нет | 234 | 01.01.2024 0:00:00 | 10 | 234
000000042613 | Нет | 000000042613Калибровка | Калибровка | Штангенциркуль | ШЦ-I, (0-150; 0,02) |  |  |  | Нет | 162 | 01.01.2024 0:00:00 | 10 | 162
000000043136 | Нет | 000000043136Калибровка | Калибровка | Штангенциркуль | ШЦ-II, (0-500; 0,05) |  |  |  | Нет | 234 | 01.01.2024 0:00:00 | 10 | 234
000000048920 | Нет | 000000048920Калибровка | Калибровка | Штангенциркуль | ШЦ-I, (0-300; 0.05) |  |  |  | Нет | 234 | 01.01.2024 0:00:00 | 10 | 234
000000049731 | Нет | 000000049731Калибровка | Калибровка | Штангенциркуль | ШЦ-III, (250-630; 0,05) |  |  |  | Нет | 234 | 01.01.2024 0:00:00 | 10 | 234
000000038781 | Нет | 000000038781Калибровка | Калибровка | Штангенциркуль 150 мм |  |  |  |  | Нет | 162 | 01.01.2024 0:00:00 | 2505 | 162
000000038734 | Нет | 000000038734Калибровка | Калибровка | Штангенциркуль-высотомер | (0-160; 0,05) |  |  |  | Нет | 162 | 01.01.2024 0:00:00 | 10 | 162
000000045672 | Нет | 000000045672Поверка | Поверка | Шумомер FSM 130 | FSM 130 |  |  |  | Нет | 7206 | 01.01.2024 0:00:00 | 2505 | 7206
000000045672 | Нет | 000000045672Калибровка | Калибровка | Шумомер FSM 130 | FSM 130 |  |  |  | Нет | 7206 | 01.01.2024 0:00:00 | 2505 | 7206
000000041789 | Нет | 000000041789Поверка | Поверка | Шумомер mastech MS6701 |  |  |  |  | Нет | 7206 | 01.01.2024 0:00:00 | 2505 | 7206
000000041789 | Нет | 000000041789Калибровка | Калибровка | Шумомер mastech MS6701 |  |  |  |  | Нет | 7206 | 01.01.2024 0:00:00 | 2505 | 7206
000000037549 | Нет | 000000037549Калибровка | Калибровка | Шумомер МЕГЕОН-92140 |  |  |  |  | Нет | 7206 | 01.01.2024 0:00:00 | 2505 | 7206
000000037549 | Нет | 000000037549Поверка | Поверка | Шумомер МЕГЕОН-92140 |  |  |  |  | Нет | 7206 | 01.01.2024 0:00:00 | 2505 | 7206
000000007567 | Нет | 000000007567Поверка | Поверка | Шумомер цифровой | D-1405E | 18336-99 |  |  | Нет | 7206 | 01.01.2024 0:00:00 | 11 | 7206
000000007567 | Нет | 000000007567Калибровка | Калибровка | Шумомер цифровой | D-1405E | 18336-99 |  |  | Нет | 7206 | 01.01.2024 0:00:00 | 11 | 7206
000000051358 | Нет | 000000051358Поверка | Поверка | Шумомер цифровой | DT | 87651-22 |  |  | Нет | 7206 | 01.01.2024 0:00:00 | 11 | 7206
000000051358 | Нет | 000000051358Калибровка | Калибровка | Шумомер цифровой | DT | 87651-22 |  |  | Нет | 7206 | 01.01.2024 0:00:00 | 11 | 7206
000000036298 | Нет | 000000036298Калибровка | Калибровка | Шумомер цифровой CEM DT-85C | CEM DT-85C |  |  |  | Нет | 7206 | 01.01.2024 0:00:00 | 2505 | 7206
000000036298 | Нет | 000000036298Поверка | Поверка | Шумомер цифровой CEM DT-85C | CEM DT-85C |  |  |  | Нет | 7206 | 01.01.2024 0:00:00 | 2505 | 7206
000000043942 | Нет | 000000043942Калибровка | Калибровка | Шумомер-анализатор спектра прецизионный интегрирующий 3200 |  |  |  |  | Нет | 14358 | 01.01.2024 0:00:00 | 2505 | 14358
000000043942 | Нет | 000000043942Поверка | Поверка | Шумомер-анализатор спектра прецизионный интегрирующий 3200 |  |  |  |  | Нет | 14358 | 01.01.2024 0:00:00 | 2505 | 14358
000000007559 | Нет | 000000007559Калибровка | Калибровка | Шумомеры | 00023 | 7095-79 |  |  | Нет | 7206 | 01.01.2024 0:00:00 | 11 | 7206
000000007559 | Нет | 000000007559Поверка | Поверка | Шумомеры | 00023 | 7095-79 |  |  | Нет | 7206 | 01.01.2024 0:00:00 | 11 | 7206
000000033581 | Нет | 000000033581Поверка | Поверка | Шумомеры | Testo 816 | 17274-06 |  |  | Нет | 7206 | 01.01.2024 0:00:00 | 2505 | 7206
000000033581 | Нет | 000000033581Калибровка | Калибровка | Шумомеры | Testo 816 | 17274-06 |  |  | Нет | 7206 | 01.01.2024 0:00:00 | 2505 | 7206
000000038504 | Нет | 000000038504Калибровка | Калибровка | Шумомеры | 00024 | 7739-80 |  |  | Нет | 7206 | 01.01.2024 0:00:00 | 2505 | 7206
000000038504 | Нет | 000000038504Поверка | Поверка | Шумомеры | 00024 | 7739-80 |  |  | Нет | 7206 | 01.01.2024 0:00:00 | 2505 | 7206
000000039898 | Нет | 000000039898Поверка | Поверка | Шумомеры | Testo 816 | 17274-06 |  |  | Нет | 7206 | 01.01.2024 0:00:00 | 2505 | 7206
000000039898 | Нет | 000000039898Калибровка | Калибровка | Шумомеры | Testo 816 | 17274-06 |  |  | Нет | 7206 | 01.01.2024 0:00:00 | 2505 | 7206
000000039900 | Нет | 000000039900Калибровка | Калибровка | Шумомеры | Testo 816 | 17274-06 |  |  | Нет | 7206 | 01.01.2024 0:00:00 | 2505 | 7206
000000039900 | Нет | 000000039900Поверка | Поверка | Шумомеры | Testo 816 | 17274-06 |  |  | Нет | 7206 | 01.01.2024 0:00:00 | 2505 | 7206
Г00000000963 |  | Г00000000963Поверка | Поверка | шумомеры |  |  |  |  | Нет | 7206 | 01.01.2024 0:00:00 | 11отд | 7206
Г00000000963 |  | Г00000000963Калибровка | Калибровка | шумомеры |  |  |  |  | Нет | 7206 | 01.01.2024 0:00:00 | 11отд | 7206
000000007569 | Нет | 000000007569Поверка | Поверка | Шумомеры интегрирующие | 812, 814, 824 | 18389-99 |  |  | Нет | 7206 | 01.01.2024 0:00:00 | 11 | 7206
000000007569 | Нет | 000000007569Калибровка | Калибровка | Шумомеры интегрирующие | 812, 814, 824 | 18389-99 |  |  | Нет | 7206 | 01.01.2024 0:00:00 | 11 | 7206
000000007579 | Нет | 000000007579Калибровка | Калибровка | Шумомеры интегрирующие | 824 | 18389-05 |  |  | Нет | 7206 | 01.01.2024 0:00:00 | 11 | 7206
000000007579 | Нет | 000000007579Поверка | Поверка | Шумомеры интегрирующие | 824 | 18389-05 |  |  | Нет | 7206 | 01.01.2024 0:00:00 | 11 | 7206
000000037439 | Нет | 000000037439Поверка | Поверка | Шумомеры интегрирующие усредняющие | ОКТАВА-121 | 52410-13 |  |  | Нет | 7932 | 01.01.2024 0:00:00 | 2505 | 7932
000000037439 | Нет | 000000037439Калибровка | Калибровка | Шумомеры интегрирующие усредняющие | ОКТАВА-121 | 52410-13 |  |  | Нет | 7932 | 01.01.2024 0:00:00 | 2505 | 7932
000000007703 | Нет | 000000007703Поверка | Поверка | Шумомеры искробезопасные | ВШМ-003 | 10777-86 |  |  | Нет | 6468 | 01.01.2024 0:00:00 | 11 | 6468
000000043831 | Нет | 000000043831Поверка | Поверка | Шумомеры персональные, анализаторы спектра цифровые | SV104, SV104IS | 65261-16 |  |  | Нет | 7932 | 01.01.2024 0:00:00 | 2505 | 7932
000000043831 | Нет | 000000043831Калибровка | Калибровка | Шумомеры персональные, анализаторы спектра цифровые | SV104, SV104IS | 65261-16 |  |  | Нет | 7932 | 01.01.2024 0:00:00 | 2505 | 7932
000000007557 | Нет | 000000007557Калибровка | Калибровка | Шумомеры цифровые | testo 816-1, testo 816-2, testo 816-3, testo 816-4 | 50850-12 |  |  | Нет | 7206 | 01.01.2024 0:00:00 | 2505 | 7206
000000007557 | Нет | 000000007557Поверка | Поверка | Шумомеры цифровые | testo 816-1, testo 816-2, testo 816-3, testo 816-4 | 50850-12 |  |  | Нет | 7206 | 01.01.2024 0:00:00 | 2505 | 7206
000000044562 | Нет | 000000044562Калибровка выезд | Калибровка выезд | Шумомеры цифровые | CEL-620, CEL-621, CEL-630, CEL-631, CEL-632, CEL-633 | 52897-13 |  |  | Нет | 7206 | 01.01.2024 0:00:00 | 2505 | 7206
000000044562 | Нет | 000000044562Калибровка | Калибровка | Шумомеры цифровые | CEL-620, CEL-621, CEL-630, CEL-631, CEL-632, CEL-633 | 52897-13 |  |  | Нет | 7206 | 01.01.2024 0:00:00 | 2505 | 7206
000000044562 | Нет | 000000044562Поверка выезд | Поверка выезд | Шумомеры цифровые | CEL-620, CEL-621, CEL-630, CEL-631, CEL-632, CEL-633 | 52897-13 |  |  | Нет | 7206 | 01.01.2024 0:00:00 | 2505 | 7206
000000044562 | Нет | 000000044562Поверка | Поверка | Шумомеры цифровые | CEL-620, CEL-621, CEL-630, CEL-631, CEL-632, CEL-633 | 52897-13 |  |  | Нет | 7206 | 01.01.2024 0:00:00 | 2505 | 7206
000000007669 | Нет | 000000007669Поверка | Поверка | Шумомеры-анализаторы спектра | ОКТАВА-101А | 24264-03 |  |  | Нет | 7932 | 01.01.2024 0:00:00 | 11 | 7932
000000007669 | Нет | 000000007669Калибровка | Калибровка | Шумомеры-анализаторы спектра | ОКТАВА-101А | 24264-03 |  |  | Нет | 7932 | 01.01.2024 0:00:00 | 11 | 7932
000000007665 | Нет | 000000007665Поверка | Поверка | Шумомеры-анализаторы спектра двухканальные прецизионные интегрирующие | 2900 | 14992-95 |  |  | Нет | 17256 | 01.01.2024 0:00:00 | 11 | 17256
000000034731 | Нет | 000000034731Калибровка | Калибровка | Шумомеры-анализаторы спектра портативные | ОКТАВА-111 | 69133-17 |  |  | Нет | 7206 | 01.01.2024 0:00:00 | 2505 | 7206
000000034731 | Нет | 000000034731Поверка | Поверка | Шумомеры-анализаторы спектра портативные | ОКТАВА-111 | 69133-17 |  |  | Нет | 7206 | 01.01.2024 0:00:00 | 2505 | 7206
000000002535 | Нет | 000000002535Калибровка | Калибровка | Шумомеры-анализаторы спектра, виброметры портативные | ОКТАВА-110А | 32747-06 |  |  | Нет | 14358 | 01.01.2024 0:00:00 | 11 | 14358
000000002535 | Нет | 000000002535Поверка | Поверка | Шумомеры-анализаторы спектра, виброметры портативные | ОКТАВА-110А | 32747-06 |  |  | Нет | 14358 | 01.01.2024 0:00:00 | 11 | 14358
000000007673 | Нет | 000000007673Калибровка | Калибровка | Шумомеры-анализаторы спектра, виброметры портативные | ОКТАВА-110А | 32747-06 |  |  | Нет | 14358 | 01.01.2024 0:00:00 | 11 | 14358
000000007673 | Нет | 000000007673Поверка | Поверка | Шумомеры-анализаторы спектра, виброметры портативные | ОКТАВА-110А | 32747-06 |  |  | Нет | 14358 | 01.01.2024 0:00:00 | 11 | 14358
000000040565 | Нет | 000000040565Калибровка | Калибровка | Шумомеры-анализаторы спектра, виброметры портативные | ОКТАВА-110А | 32747-06 |  |  | Нет | 7932 | 01.01.2024 0:00:00 | 2505 | 7932
000000040565 | Нет | 000000040565Поверка | Поверка | Шумомеры-анализаторы спектра, виброметры портативные | ОКТАВА-110А | 32747-06 |  |  | Нет | 7932 | 01.01.2024 0:00:00 | 2505 | 7932
000000045194 | Нет | 000000045194Калибровка | Калибровка | Шумомеры-анализаторы спектра, виброметры портативные | ОКТАВА-110А | 32747-06 |  |  | Нет | 14358 | 01.01.2024 0:00:00 | 2505 | 14358
000000045194 | Нет | 000000045194Поверка | Поверка | Шумомеры-анализаторы спектра, виброметры портативные | ОКТАВА-110А | 32747-06 |  |  | Нет | 14358 | 01.01.2024 0:00:00 | 2505 | 14358
000000011159 | Нет | 000000011159Калибровка | Калибровка | Шумомеры-виброметры, анализаторы спектра | ОКТАВА-110А-ЭКО | 48267-11 |  |  | Нет | 7932 | 01.01.2024 0:00:00 | 11 | 7932
000000011159 | Нет | 000000011159Поверка | Поверка | Шумомеры-виброметры, анализаторы спектра | ОКТАВА-110А-ЭКО | 48267-11 |  |  | Нет | 7932 | 01.01.2024 0:00:00 | 11 | 7932
000000011161 | Нет | 000000011161Поверка | Поверка | Шумомеры-виброметры, анализаторы спектра | ЭКОФИЗИКА-110А | 48906-12 |  |  | Нет | 14358 | 01.01.2024 0:00:00 | 11 | 14358
000000011161 | Нет | 000000011161Калибровка | Калибровка | Шумомеры-виброметры, анализаторы спектра | ЭКОФИЗИКА-110А | 48906-12 |  |  | Нет | 14358 | 01.01.2024 0:00:00 | 11 | 14358
000000040734 | Нет | 000000040734Калибровка | Калибровка | Шумомеры-виброметры, анализаторы спектра | ЭКОФИЗИКА-110А | 48906-12 |  |  | Нет | 7932 | 01.01.2024 0:00:00 | 2505 | 7932
000000040734 | Нет | 000000040734Поверка | Поверка | Шумомеры-виброметры, анализаторы спектра | ЭКОФИЗИКА-110А | 48906-12 |  |  | Нет | 7932 | 01.01.2024 0:00:00 | 2505 | 7932
000000045628 | Нет | 000000045628Поверка | Поверка | Шумомеры, анализаторы спектра | АЛГОРИТМ-01 | 39166-08 |  |  | Нет | 14358 | 01.01.2024 0:00:00 | 2505 | 14358
000000045628 | Нет | 000000045628Калибровка | Калибровка | Шумомеры, анализаторы спектра | АЛГОРИТМ-01 | 39166-08 |  |  | Нет | 14358 | 01.01.2024 0:00:00 | 2505 | 14358
000000045799 | Нет | 000000045799Поверка | Поверка | Шумомеры, анализаторы спектра | Apollo_box, Soundbook_MK2 | 66969-17 |  |  | Нет | 7206 | 01.01.2024 0:00:00 | 2505 | 7206
000000045799 | Нет | 000000045799Калибровка | Калибровка | Шумомеры, анализаторы спектра | Apollo_box, Soundbook_MK2 | 66969-17 |  |  | Нет | 7206 | 01.01.2024 0:00:00 | 2505 | 7206
000000044412 | Нет | 000000044412Калибровка | Калибровка | Шумомеры, анализаторы спектра цифровые портативные | Алгоритм-111 | 59300-14 |  |  | Нет | 7206 | 01.01.2024 0:00:00 | 2505 | 7206
000000044412 | Нет | 000000044412Поверка | Поверка | Шумомеры, анализаторы спектра цифровые портативные | Алгоритм-111 | 59300-14 |  |  | Нет | 7206 | 01.01.2024 0:00:00 | 2505 | 7206
000000045812 | Нет | 000000045812Калибровка | Калибровка | Шумомеры, анализаторы спектра цифровые портативные | Алгоритм-111 | 59300-14 |  |  | Нет | 14358 | 01.01.2024 0:00:00 | 2505 | 14358
000000045812 | Нет | 000000045812Поверка | Поверка | Шумомеры, анализаторы спектра цифровые портативные | Алгоритм-111 | 59300-14 |  |  | Нет | 14358 | 01.01.2024 0:00:00 | 2505 | 14358
000000044302 | Нет | 000000044302Поверка | Поверка | Шумомеры, анализаторы спектра, виброметры | SVAN-959 | 39165-08 |  |  | Нет | 14358 | 01.01.2024 0:00:00 | 2505 | 14358
000000044302 | Нет | 000000044302Калибровка | Калибровка | Шумомеры, анализаторы спектра, виброметры | SVAN-959 | 39165-08 |  |  | Нет | 14358 | 01.01.2024 0:00:00 | 2505 | 14358
000000053511 | Нет | 000000053511Поверка | Поверка | Шумомеры, анализаторы спектра, виброметры | АЛГОРИТМ-03 | 39169-08 |  |  | Нет | 14358 | 01.01.2024 0:00:00 | 2505 | 14358
000000053511 | Нет | 000000053511Калибровка | Калибровка | Шумомеры, анализаторы спектра, виброметры | АЛГОРИТМ-03 | 39169-08 |  |  | Нет | 14358 | 01.01.2024 0:00:00 | 2505 | 14358
000000051302 | Нет | 000000051302Калибровка | Калибровка | Шумомеры, виброметры, анализаторы спектра цифровые | Алгоритм-05 | 59301-14 |  |  | Нет | 14358 | 01.01.2024 0:00:00 | 11 | 14358
000000051302 | Нет | 000000051302Поверка | Поверка | Шумомеры, виброметры, анализаторы спектра цифровые | Алгоритм-05 | 59301-14 |  |  | Нет | 14358 | 01.01.2024 0:00:00 | 11 | 14358
000000043350 | Нет | 000000043350Калибровка | Калибровка | Шунт | 75РИ (75ШП) | 515-50 |  |  | Нет | 2160 | 01.01.2024 0:00:00 | 11 | 2160
000000043350 | Нет | 000000043350Поверка | Поверка | Шунт | 75РИ (75ШП) | 515-50 |  |  | Нет | 2160 | 01.01.2024 0:00:00 | 11 | 2160
000000045806 | Нет | 000000045806Калибровка | Калибровка | Шунт | Р-6 | 1189-58 |  |  | Нет | 11214 | 01.01.2024 0:00:00 | 11 | 11214
000000045806 | Нет | 000000045806Поверка | Поверка | Шунт | Р-6 | 1189-58 |  |  | Нет | 11214 | 01.01.2024 0:00:00 | 11 | 11214
000000049796 | Нет | 000000049796Калибровка | Калибровка | Шунт FL-39 |  |  |  |  | Нет | 2160 | 01.01.2024 0:00:00 | 11 | 2160
000000049796 | Нет | 000000049796Поверка | Поверка | Шунт FL-39 |  |  |  |  | Нет | 2160 | 01.01.2024 0:00:00 | 11 | 2160
000000006605 | Нет | 000000006605Калибровка выезд | Калибровка выезд | ШУНТЫ | 75 ШСММЗ |  |  |  | Нет | 972 | 01.01.2024 0:00:00 | 11 | 972
000000006605 | Нет | 000000006605Калибровка | Калибровка | ШУНТЫ | 75 ШСММЗ |  |  |  | Нет | 924 | 01.01.2024 0:00:00 | 11 | 924
000000006606 | Нет | 000000006606Калибровка выезд | Калибровка выезд | ШУНТЫ | 75 ШСН-0.2, 75ШС-02 |  |  |  | Нет | 684 | 01.01.2024 0:00:00 | 11 | 684
000000006606 | Нет | 000000006606Калибровка | Калибровка | ШУНТЫ | 75 ШСН-0.2, 75ШС-02 |  |  |  | Нет | 654 | 01.01.2024 0:00:00 | 11 | 654
000000049975 | Нет | 000000049975Калибровка | Калибровка | Шунты | 75ШС | 297-49 |  |  | Нет | 2160 | 01.01.2024 0:00:00 | 11 | 2160
000000049975 | Нет | 000000049975Поверка | Поверка | Шунты | 75ШС | 297-49 |  |  | Нет | 2160 | 01.01.2024 0:00:00 | 11 | 2160
000000018417 | Нет | 000000018417Поверка | Поверка | Шунты измерительные | B2, B3, B4, B5, B6 | 60014-15 |  |  | Нет | 2160 | 01.01.2024 0:00:00 | 11 | 2160
000000018417 | Нет | 000000018417Калибровка | Калибровка | Шунты измерительные | B2, B3, B4, B5, B6 | 60014-15 |  |  | Нет | 2160 | 01.01.2024 0:00:00 | 11 | 2160
000000018422 | Нет | 000000018422Поверка | Поверка | Шунты измерительные | B2, B3, B4, B5, B6 | 37550-08 |  |  | Нет | 2160 | 01.01.2024 0:00:00 | 11 | 2160
000000018422 | Нет | 000000018422Калибровка | Калибровка | Шунты измерительные | B2, B3, B4, B5, B6 | 37550-08 |  |  | Нет | 2160 | 01.01.2024 0:00:00 | 11 | 2160
Г00000001525 |  | Г00000001525Калибровка | Калибровка | Шунты измерительные |  |  |  |  | Нет | 2160 | 01.01.2024 0:00:00 | 11отд | 2160
Г00000001525 |  | Г00000001525Поверка | Поверка | Шунты измерительные |  |  |  |  | Нет | 2160 | 01.01.2024 0:00:00 | 11отд | 2160
000000018418 | Нет | 000000018418Калибровка | Калибровка | Шунты измерительные постоянного тока | 9230A-500, 9230A-1000 | 55119-13 |  |  | Нет | 2160 | 01.01.2024 0:00:00 | 11 | 2160
000000018418 | Нет | 000000018418Поверка | Поверка | Шунты измерительные постоянного тока | 9230A-500, 9230A-1000 | 55119-13 |  |  | Нет | 2160 | 01.01.2024 0:00:00 | 11 | 2160
000000018423 | Нет | 000000018423Калибровка | Калибровка | Шунты измерительные стационарные | 75ШИМ, 75ШИП | 37158-08 |  |  | Нет | 2160 | 01.01.2024 0:00:00 | 11 | 2160
000000018423 | Нет | 000000018423Поверка | Поверка | Шунты измерительные стационарные | 75ШИМ, 75ШИП | 37158-08 |  |  | Нет | 2160 | 01.01.2024 0:00:00 | 11 | 2160
000000046985 | Нет | 000000046985Калибровка | Калибровка | Шунты измерительные стационарные | 75ШИП | 64608-16 |  |  | Нет | 2160 | 01.01.2024 0:00:00 | 11 | 2160
000000046985 | Нет | 000000046985Поверка | Поверка | Шунты измерительные стационарные | 75ШИП | 64608-16 |  |  | Нет | 2160 | 01.01.2024 0:00:00 | 11 | 2160
000000018419 | Нет | 000000018419Калибровка | Калибровка | Шунты измерительные стационарные взаимозаменяемые | М911 | 40475-09 |  |  | Нет | 2160 | 01.01.2024 0:00:00 | 11 | 2160
000000018419 | Нет | 000000018419Поверка | Поверка | Шунты измерительные стационарные взаимозаменяемые | М911 | 40475-09 |  |  | Нет | 2160 | 01.01.2024 0:00:00 | 11 | 2160
000000018420 | Нет | 000000018420Калибровка | Калибровка | Шунты измерительные стационарные взаимозаменяемые | 75ШСМ.М | 40474-09 |  |  | Нет | 2160 | 01.01.2024 0:00:00 | 11 | 2160
000000018420 | Нет | 000000018420Поверка | Поверка | Шунты измерительные стационарные взаимозаменяемые | 75ШСМ.М | 40474-09 |  |  | Нет | 2160 | 01.01.2024 0:00:00 | 11 | 2160
000000018424 | Нет | 000000018424Поверка | Поверка | Шунты измерительные стационарные взаимозаменяемые | 75ШСА1, 75ШСВ1, 100ШСВ1, 150ШСВ1 | 31018-06 |  |  | Нет | 2160 | 01.01.2024 0:00:00 | 11 | 2160
000000018424 | Нет | 000000018424Калибровка | Калибровка | Шунты измерительные стационарные взаимозаменяемые | 75ШСА1, 75ШСВ1, 100ШСВ1, 150ШСВ1 | 31018-06 |  |  | Нет | 2160 | 01.01.2024 0:00:00 | 11 | 2160
000000018425 | Нет | 000000018425Калибровка | Калибровка | Шунты измерительные стационарные взаимозаменяемые | 75ШИС, 75ШИСВ, 75ШИСВ.4 | 29211-10 |  |  | Нет | 2160 | 01.01.2024 0:00:00 | 11 | 2160
000000018425 | Нет | 000000018425Поверка | Поверка | Шунты измерительные стационарные взаимозаменяемые | 75ШИС, 75ШИСВ, 75ШИСВ.4 | 29211-10 |  |  | Нет | 2160 | 01.01.2024 0:00:00 | 11 | 2160
000000018426 | Нет | 000000018426Поверка | Поверка | Шунты измерительные стационарные взаимозаменяемые | 75ШС и 75ШСМ | 26907-04 |  |  | Нет | 2160 | 01.01.2024 0:00:00 | 11 | 2160
000000018426 | Нет | 000000018426Калибровка | Калибровка | Шунты измерительные стационарные взаимозаменяемые | 75ШС и 75ШСМ | 26907-04 |  |  | Нет | 2160 | 01.01.2024 0:00:00 | 11 | 2160
000000042864 | Нет | 000000042864Калибровка | Калибровка | Шунты измерительные стационарные взаимозаменяемые | 75.ШИС, 60.ШИСВ, 75.ШИСВ, 75.ШИСВ.1 | 78710-20 |  |  | Нет | 2160 | 01.01.2024 0:00:00 | 11 | 2160
000000042864 | Нет | 000000042864Поверка | Поверка | Шунты измерительные стационарные взаимозаменяемые | 75.ШИС, 60.ШИСВ, 75.ШИСВ, 75.ШИСВ.1 | 78710-20 |  |  | Нет | 2160 | 01.01.2024 0:00:00 | 11 | 2160
000000048223 | Нет | 000000048223Калибровка | Калибровка | Шунты измерительные стационарные взаимозаменяемые | 75 ШИС, 75 ШИСВ | 29211-05 |  |  | Нет | 2160 | 01.01.2024 0:00:00 | 11 | 2160
000000048223 | Нет | 000000048223Поверка | Поверка | Шунты измерительные стационарные взаимозаменяемые | 75 ШИС, 75 ШИСВ | 29211-05 |  |  | Нет | 2160 | 01.01.2024 0:00:00 | 11 | 2160
000000050215 | Нет | 000000050215Поверка | Поверка | Шунты измерительные стационарные взаимозаменяемые | 75ШИСВ.2 и 60ШИСВ.2 | 77034-19 |  |  | Нет | 2160 | 01.01.2024 0:00:00 | 11 | 2160
000000050215 | Нет | 000000050215Калибровка | Калибровка | Шунты измерительные стационарные взаимозаменяемые | 75ШИСВ.2 и 60ШИСВ.2 | 77034-19 |  |  | Нет | 2160 | 01.01.2024 0:00:00 | 11 | 2160
000000050618 | Нет | 000000050618Калибровка | Калибровка | Шунты измерительные стационарные взаимозаменяемые | 75 ШИСВ | 21195-01 |  |  | Нет | 2160 | 01.01.2024 0:00:00 | 11 | 2160
000000050618 | Нет | 000000050618Поверка | Поверка | Шунты измерительные стационарные взаимозаменяемые | 75 ШИСВ | 21195-01 |  |  | Нет | 2160 | 01.01.2024 0:00:00 | 11 | 2160
000000051405 | Нет | 000000051405Калибровка | Калибровка | Шунты измерительные стационарные с ограниченной взаимозаменяемостью | 75 ШИСВ.1 | 24112-02 |  |  | Нет | 2160 | 01.01.2024 0:00:00 | 11 | 2160
000000051405 | Нет | 000000051405Поверка | Поверка | Шунты измерительные стационарные с ограниченной взаимозаменяемостью | 75 ШИСВ.1 | 24112-02 |  |  | Нет | 2160 | 01.01.2024 0:00:00 | 11 | 2160
000000039262 | Нет | 000000039262Поверка | Поверка | Шунты стационарные калибровочные | 75ШСМ | 1710-62 |  |  | Нет | 2160 | 01.01.2024 0:00:00 | 22 | 2160
000000039262 | Нет | 000000039262Калибровка | Калибровка | Шунты стационарные калибровочные | 75ШСМ | 1710-62 |  |  | Нет | 2160 | 01.01.2024 0:00:00 | 22 | 2160
000000018416 | Нет | 000000018416Поверка | Поверка | Шунты токовые | PCS-71000 | 61767-15 |  |  | Нет | 2160 | 01.01.2024 0:00:00 | 11 | 2160
000000018416 | Нет | 000000018416Калибровка | Калибровка | Шунты токовые | PCS-71000 | 61767-15 |  |  | Нет | 2160 | 01.01.2024 0:00:00 | 11 | 2160
000000015185 | Нет | 000000015185Поверка | Поверка | Щупы | Щ | 369-49 |  |  | Нет | 762 | 01.01.2024 0:00:00 | 10 | 762
000000015186 | Нет | 000000015186Поверка | Поверка | Щупы | Щ | 369-49 |  |  | Нет | 1182 | 01.01.2024 0:00:00 | 10 | 1182
000000015188 | Нет | 000000015188Поверка | Поверка | Щупы | Щ | 369-49 |  |  | Нет | 684 | 01.01.2024 0:00:00 | 10 | 684
000000015192 | Нет | 000000015192Поверка | Поверка | Щупы | 82003, 82103, 82203, 82303 | 369-89 |  |  | Нет | 762 | 01.01.2024 0:00:00 | 10 | 762
000000015193 | Нет | 000000015193Поверка | Поверка | Щупы | 82003, 82103, 82203, 82303 | 369-89 |  |  | Нет | 1182 | 01.01.2024 0:00:00 | 10 | 1182
000000015194 | Нет | 000000015194Поверка | Поверка | Щупы | 82003, 82103, 82203, 82303 | 369-89 |  |  | Нет | 684 | 01.01.2024 0:00:00 | 10 | 684
000000034101 | Нет | 000000034101Поверка | Поверка | Щупы | торговой марки Калиброн, Набор № 1 | 79706-20 |  |  | Нет | 762 | 01.01.2024 0:00:00 | 10 | 762
000000034103 | Нет | 000000034103Поверка | Поверка | Щупы | торговой марки Калиброн, Набор № 2 | 79706-20 |  |  | Нет | 1182 | 01.01.2024 0:00:00 | 10 | 1182
000000034104 | Нет | 000000034104Поверка | Поверка | Щупы | торговой марки Калиброн, Набор № 4 | 79706-20 |  |  | Нет | 684 | 01.01.2024 0:00:00 | 10 | 684
000000034105 | Нет | 000000034105Поверка | Поверка | Щупы | торговой марки Калиброн, Набор № 3 | 79706-20 |  |  | Нет | 684 | 01.01.2024 0:00:00 | 10 | 684
000000039925 | Нет | 000000039925Поверка | Поверка | Щупы | модели 82203 | 369-89 |  |  | Нет | 684 | 01.01.2024 0:00:00 | 10 | 684
000000046448 | Нет | 000000046448Поверка | Поверка | Щупы | № 2-100 | 86863-22 |  |  | Нет | 1182 | 01.01.2024 0:00:00 | 10 | 1182
000000050713 | Нет | 000000050713Поверка | Поверка | Щупы | № 3-100 | 86863-22 |  |  | Нет | 684 | 01.01.2024 0:00:00 | 10 | 684
000000051662 | Нет | 000000051662Поверка | Поверка | Щупы | № 1-75 | 86863-22 |  |  | Нет | 762 | 01.01.2024 0:00:00 | 10 | 762
000000052204 | Нет | 000000052204Поверка | Поверка | Щупы | № 4-100 | 86863-22 |  |  | Нет | 684 | 01.01.2024 0:00:00 | 10 | 684
Г00000000541 |  | Г00000000541Поверка | Поверка | Щупы (набор № 1) |  |  |  |  | Нет | 762 | 01.01.2024 0:00:00 | 10отд | 762
Г00000001178 |  | Г00000001178Калибровка | Калибровка | Щупы (набор № 1) (К) |  |  |  |  | Нет | 762 | 01.01.2024 0:00:00 | 10отд | 762
Г00000000542 |  | Г00000000542Поверка | Поверка | Щупы (набор № 2) |  |  |  |  | Нет | 1182 | 01.01.2024 0:00:00 | 10отд | 1182
Г00000001179 |  | Г00000001179Калибровка | Калибровка | Щупы (набор № 2) (К) |  |  |  |  | Нет | 1182 | 01.01.2024 0:00:00 | 10отд | 1182
Г00000000543 |  | Г00000000543Поверка | Поверка | Щупы (набор № 3) |  |  |  |  | Нет | 684 | 01.01.2024 0:00:00 | 10отд | 684
Г00000001180 |  | Г00000001180Калибровка | Калибровка | Щупы (набор № 3) (К) |  |  |  |  | Нет | 684 | 01.01.2024 0:00:00 | 10отд | 684
Г00000000544 |  | Г00000000544Поверка | Поверка | Щупы (набор № 4) |  |  |  |  | Нет | 684 | 01.01.2024 0:00:00 | 10отд | 684
Г00000001181 |  | Г00000001181Калибровка | Калибровка | Щупы (набор № 4) (К) |  |  |  |  | Нет | 684 | 01.01.2024 0:00:00 | 10отд | 684
000000015189 | Нет | 000000015189Поверка | Поверка | Щупы наборов 1, 2, 3, 4 | Нет данных | 369-73 |  |  | Нет | 762 | 01.01.2024 0:00:00 | 10 | 762
000000015190 | Нет | 000000015190Поверка | Поверка | Щупы наборов 1, 2, 3, 4 | Нет данных | 369-73 |  |  | Нет | 1182 | 01.01.2024 0:00:00 | 10 | 1182
000000015191 | Нет | 000000015191Поверка | Поверка | Щупы наборов 1, 2, 3, 4 | Нет данных | 369-73 |  |  | Нет | 684 | 01.01.2024 0:00:00 | 10 | 684
000000036450 | Нет | 000000036450Поверка | Поверка | Щупы торговой марки "ИТО-Туламаш" | Набор №4 | 78381-20 |  |  | Нет | 684 | 01.01.2024 0:00:00 | 10 | 684
000000038613 | Нет | 000000038613Поверка | Поверка | Щупы торговой марки "ИТО-Туламаш" | Набор №2 | 78381-20 |  |  | Нет | 1182 | 01.01.2024 0:00:00 | 10 | 1182
000000039707 | Нет | 000000039707Поверка | Поверка | Щупы торговой марки "ИТО-Туламаш" | Набор №3 | 78381-20 |  |  | Нет | 684 | 01.01.2024 0:00:00 | 10 | 684
000000047801 | Нет | 000000047801Поверка | Поверка | Щупы торговой марки "ИТО-Туламаш" | Набор №1 | 78381-20 |  |  | Нет | 762 | 01.01.2024 0:00:00 | 10 | 762
000000034696 | Нет | 000000034696Калибровка | Калибровка | Щупы, Набор № 4 |  |  |  |  | Нет | 684 | 01.01.2024 0:00:00 | 10 | 684
000000001845 | Нет | 000000001845Калибровка | Калибровка | Щупы, набор №2 (17 шт.) |  |  |  |  | Нет | 1074 | 01.01.2024 0:00:00 | 10 | 1074
000000001846 | Нет | 000000001846Калибровка | Калибровка | Щупы, набор №3 (10 шт.) |  |  |  |  | Нет | 624 | 01.01.2024 0:00:00 | 10 | 624
000000001847 | Нет | 000000001847Калибровка | Калибровка | Щупы, набор №4 (10 шт.) |  |  |  |  | Нет | 624 | 01.01.2024 0:00:00 | 10 | 624
000000034897 | Нет | 000000034897Калибровка | Калибровка | Щупы. Набор № 1 |  |  |  |  | Нет | 762 | 01.01.2024 0:00:00 | 10 | 762
000000034595 | Нет | 000000034595Калибровка | Калибровка | Щупы. Набор № 2 |  |  |  |  | Нет | 1182 | 01.01.2024 0:00:00 | 10 | 1182
000000034596 | Нет | 000000034596Калибровка | Калибровка | Щупы. Набор № 3 |  |  |  |  | Нет | 684 | 01.01.2024 0:00:00 | 10 | 684
000000051463 | Нет | 000000051463Калибровка | Калибровка | Эквиваленты сети | NSLK 81хх | 84329-22 |  |  | Нет | 13776 | 01.01.2024 0:00:00 | 11 | 13776
000000051463 | Нет | 000000051463Поверка | Поверка | Эквиваленты сети | NSLK 81хх | 84329-22 |  |  | Нет | 13776 | 01.01.2024 0:00:00 | 11 | 13776
000000052584 | Нет | 000000052584Поверка | Поверка | Эквиваленты сети | NNB12 |  |  |  | Нет | 13776 | 01.01.2024 0:00:00 | 11 | 13776
000000052584 | Нет | 000000052584Калибровка | Калибровка | Эквиваленты сети | NNB12 |  |  |  | Нет | 13776 | 01.01.2024 0:00:00 | 11 | 13776
000000001855 | Нет | 000000001855Калибровка | Калибровка | Экзаменатор |  |  |  |  | Нет | 5490 | 01.01.2024 0:00:00 | 10 | 5490
000000007971 | Нет | 000000007971Поверка | Поверка | ЭКРАН, БОП-4 ДО 200 ВТ |  |  |  |  | Нет | 3228 | 01.01.2024 0:00:00 | 11 | 3228
000000007971 | Нет | 000000007971Поверка выезд | Поверка выезд | ЭКРАН, БОП-4 ДО 200 ВТ |  |  |  |  | Нет | 3396 | 01.01.2024 0:00:00 | 11 | 3396
А00000024 |  | А00000024Аттестация | Аттестация | ЭКСПЕРТИЗА И УТВ.ГРАДУИР.ТАБЛ.НА РЕЗ-Р ДО 30000 М | [5 empty] | 4068 | 01.01.2024 0:00:00 |  | 4068
В000001104 |  | В000001104Экспертиза методики аттестации ИО 1 категории | Экспертиза методики аттестации ИО 1 категории | Экспертиза методики аттестации ИО 1 категории | [5 empty] | 40197 | 01.01.2024 0:00:00 |  | 40197
В000001105 |  | В000001105Экспертиза методики аттестации ИО 2 категории | Экспертиза методики аттестации ИО 2 категории | Экспертиза методики аттестации ИО 2 категории | [5 empty] | 25140 | 01.01.2024 0:00:00 |  | 25140
В000001106 |  | В000001106Экспертиза методики аттестации ИО 3 категории | Экспертиза методики аттестации ИО 3 категории | Экспертиза методики аттестации ИО 3 категории | [5 empty] | 15075 | 01.01.2024 0:00:00 |  | 15075
В000001107 |  | В000001107Экспертиза методики аттестации ИО 4 категории | Экспертиза методики аттестации ИО 4 категории | Экспертиза методики аттестации ИО 4 категории | [5 empty] | 7548 | 01.01.2024 0:00:00 |  | 7548
В000001108 |  | В000001108Экспертиза методики аттестации ИО 5 категории | Экспертиза методики аттестации ИО 5 категории | Экспертиза методики аттестации ИО 5 категории | [5 empty] | 3771 | 01.01.2024 0:00:00 |  | 3771
000000041474 | Нет | 000000041474Метрологический контроль состояния | Метрологический контроль состояния | Экспресс-анализатор биохимический Reflotron Plus |  |  | Диапазон измерений: -, погрешность и (или) неопределенность (класс, разряд): - | - | Нет | 6360 | 01.01.2024 0:00:00 | 8 | 6360
000000041474 | Нет | 000000041474Поверка выезд | Поверка выезд | Экспресс-анализатор биохимический Reflotron Plus |  |  | Диапазон измерений: -, погрешность и (или) неопределенность (класс, разряд): - | - | Нет | 6360 | 01.01.2024 0:00:00 | 8 | 6360
000000048024 | Нет | 000000048024Поверка выезд | Поверка выезд | Экспресс-анализаторы (глюкометры) портативные | Accu-Chek Performa | 38389-08 | Диапазон измерений: 0,6 - 33,3 ммоль/л, погрешность и (или) неопределенность (класс, разряд): 5% | 5% | Нет | 2538 | 01.01.2024 0:00:00 | 8 | 2538
000000048024 | Нет | 000000048024Метрологический контроль состояния | Метрологический контроль состояния | Экспресс-анализаторы (глюкометры) портативные | Accu-Chek Performa | 38389-08 | Диапазон измерений: 0,6 - 33,3 ммоль/л, погрешность и (или) неопределенность (класс, разряд): 5% | 5% | Нет | 2538 | 01.01.2024 0:00:00 | 8 | 2538
000000048024 | Нет | 000000048024Поверка | Поверка | Экспресс-анализаторы (глюкометры) портативные | Accu-Chek Performa | 38389-08 | Диапазон измерений: 0,6 - 33,3 ммоль/л, погрешность и (или) неопределенность (класс, разряд): 5% | 5% | Нет | 2670 | 01.01.2024 0:00:00 | 8 | 2670
000000048234 | Нет | 000000048234Поверка выезд | Поверка выезд | Экспресс-анализаторы (глюкометры) портативные | Accu-Chek Active | 18583-12 | Диапазон измерений: Диапазон измерений содержания глюкозы в крови, ммоль/л 0,6…33,3., погрешность и (или) неопределенность (класс, разряд): Предел допускаемого относительного среднего квадратического отклонения (СКО) измерения содержания глюкозы в крови, %, не более 15. | Предел допускаемого относительного среднего квадратического отклонения (СКО) измерения содержания глюкозы в крови, %, не более 15. | Нет | 2538 | 01.01.2024 0:00:00 | 8 | 2538
000000048234 | Нет | 000000048234Метрологический контроль состояния | Метрологический контроль состояния | Экспресс-анализаторы (глюкометры) портативные | Accu-Chek Active | 18583-12 | Диапазон измерений: Диапазон измерений содержания глюкозы в крови, ммоль/л 0,6…33,3., погрешность и (или) неопределенность (класс, разряд): Предел допускаемого относительного среднего квадратического отклонения (СКО) измерения содержания глюкозы в крови, %, не более 15. | Предел допускаемого относительного среднего квадратического отклонения (СКО) измерения содержания глюкозы в крови, %, не более 15. | Нет | 2538 | 01.01.2024 0:00:00 | 8 | 2538
000000048234 | Нет | 000000048234Поверка | Поверка | Экспресс-анализаторы (глюкометры) портативные | Accu-Chek Active | 18583-12 | Диапазон измерений: Диапазон измерений содержания глюкозы в крови, ммоль/л 0,6…33,3., погрешность и (или) неопределенность (класс, разряд): Предел допускаемого относительного среднего квадратического отклонения (СКО) измерения содержания глюкозы в крови, %, не более 15. | Предел допускаемого относительного среднего квадратического отклонения (СКО) измерения содержания глюкозы в крови, %, не более 15. | Нет | 2670 | 01.01.2024 0:00:00 | 8 | 2670
000000049289 | Нет | 000000049289Метрологический контроль состояния | Метрологический контроль состояния | Экспресс-анализаторы (глюкометры) портативные | Accu-Chek Performa Nano | 41639-09 | Диапазон измерений: Диапазон измерений содержания глюкозы в крови 0,6…33,3 ммоль/л.¶, погрешность и (или) неопределенность (класс, разряд): Предел допускаемого среднего квадратического отклонения при измерения содержания глюкозы в крови 5 %. | Предел допускаемого среднего квадратического отклонения при измерения содержания глюкозы в крови 5 %. | Нет | 2538 | 01.01.2024 0:00:00 | 8 | 2538
000000049289 | Нет | 000000049289Поверка выезд | Поверка выезд | Экспресс-анализаторы (глюкометры) портативные | Accu-Chek Performa Nano | 41639-09 | Диапазон измерений: Диапазон измерений содержания глюкозы в крови 0,6…33,3 ммоль/л.¶, погрешность и (или) неопределенность (класс, разряд): Предел допускаемого среднего квадратического отклонения при измерения содержания глюкозы в крови 5 %. | Предел допускаемого среднего квадратического отклонения при измерения содержания глюкозы в крови 5 %. | Нет | 2538 | 01.01.2024 0:00:00 | 8 | 2538
000000049289 | Нет | 000000049289Поверка | Поверка | Экспресс-анализаторы (глюкометры) портативные | Accu-Chek Performa Nano | 41639-09 | Диапазон измерений: Диапазон измерений содержания глюкозы в крови 0,6…33,3 ммоль/л.¶, погрешность и (или) неопределенность (класс, разряд): Предел допускаемого среднего квадратического отклонения при измерения содержания глюкозы в крови 5 %. | Предел допускаемого среднего квадратического отклонения при измерения содержания глюкозы в крови 5 %. | Нет | 2670 | 01.01.2024 0:00:00 | 8 | 2670
000000049458 | Нет | 000000049458Метрологический контроль состояния | Метрологический контроль состояния | Экспресс-анализаторы (глюкометры) портативные | Акку-Чек Актив (Accu-Chek Active) | 18583-07 |  |  | Нет | 2538 | 01.01.2024 0:00:00 | 37 | 2538
000000049458 | Нет | 000000049458Поверка | Поверка | Экспресс-анализаторы (глюкометры) портативные | Акку-Чек Актив (Accu-Chek Active) | 18583-07 |  |  | Нет | 2670 | 01.01.2024 0:00:00 | 37 | 2670
000000049458 | Нет | 000000049458Поверка выезд | Поверка выезд | Экспресс-анализаторы (глюкометры) портативные | Акку-Чек Актив (Accu-Chek Active) | 18583-07 |  |  | Нет | 2538 | 01.01.2024 0:00:00 | 37 | 2538
000000043960 | Нет | 000000043960Поверка выезд | Поверка выезд | Экспресс-анализаторы биохимические автоматические | Innovastar | 55463-13 | Диапазон измерений: молярной концентрации глюкозы, ммоль/л 0,8…50,0., погрешность и (или) неопределенность (класс, разряд): Пределы допускаемой относительной погрешности , % ±15 | Пределы допускаемой относительной погрешности , % ±15 | Нет | 6360 | 01.01.2024 0:00:00 | 8 | 6360
000000043960 | Нет | 000000043960Метрологический контроль состояния | Метрологический контроль состояния | Экспресс-анализаторы биохимические автоматические | Innovastar | 55463-13 | Диапазон измерений: молярной концентрации глюкозы, ммоль/л 0,8…50,0., погрешность и (или) неопределенность (класс, разряд): Пределы допускаемой относительной погрешности , % ±15 | Пределы допускаемой относительной погрешности , % ±15 | Нет | 6360 | 01.01.2024 0:00:00 | 8 | 6360
000000046165 | Нет | 000000046165Метрологический контроль состояния | Метрологический контроль состояния | Экспресс-анализаторы биохимические портативные | Accutrend Plus | 41330-09 | Диапазон измерений: содержания в крови, ммоль/л: - глюкозы 1,1…33,3; - холестерина 3,88…7,75; - лактата 0,8…21,7; - триглицеридов 0,8…6,9., погрешность и (или) неопределенность (класс, разряд): Предел допускаемого среднего квадратического отклонения (СКО) при измерении содержания глюкозы, холестерина, лактата, триглицеридов в крови, % 5 | Предел допускаемого среднего квадратического отклонения (СКО) при измерении содержания глюкозы, холестерина, лактата, триглицеридов в крови, % 5 | Нет | 2538 | 01.01.2024 0:00:00 | 8 | 2538
000000046165 | Нет | 000000046165Поверка выезд | Поверка выезд | Экспресс-анализаторы биохимические портативные | Accutrend Plus | 41330-09 | Диапазон измерений: содержания в крови, ммоль/л: - глюкозы 1,1…33,3; - холестерина 3,88…7,75; - лактата 0,8…21,7; - триглицеридов 0,8…6,9., погрешность и (или) неопределенность (класс, разряд): Предел допускаемого среднего квадратического отклонения (СКО) при измерении содержания глюкозы, холестерина, лактата, триглицеридов в крови, % 5 | Предел допускаемого среднего квадратического отклонения (СКО) при измерении содержания глюкозы, холестерина, лактата, триглицеридов в крови, % 5 | Нет | 2538 | 01.01.2024 0:00:00 | 8 | 2538
000000046165 | Нет | 000000046165Поверка | Поверка | Экспресс-анализаторы биохимические портативные | Accutrend Plus | 41330-09 | Диапазон измерений: содержания в крови, ммоль/л: - глюкозы 1,1…33,3; - холестерина 3,88…7,75; - лактата 0,8…21,7; - триглицеридов 0,8…6,9., погрешность и (или) неопределенность (класс, разряд): Предел допускаемого среднего квадратического отклонения (СКО) при измерении содержания глюкозы, холестерина, лактата, триглицеридов в крови, % 5 | Предел допускаемого среднего квадратического отклонения (СКО) при измерении содержания глюкозы, холестерина, лактата, триглицеридов в крови, % 5 | Нет | 2670 | 01.01.2024 0:00:00 | 8 | 2670
000000046273 | Нет | 000000046273Поверка выезд | Поверка выезд | Экспресс-анализаторы биохимические портативные Accutrend Plus |  |  | Диапазон измерений: -, погрешность и (или) неопределенность (класс, разряд): - | - | Нет | 2538 | 01.01.2024 0:00:00 | 8 | 2538
000000046273 | Нет | 000000046273Метрологический контроль состояния | Метрологический контроль состояния | Экспресс-анализаторы биохимические портативные Accutrend Plus |  |  | Диапазон измерений: -, погрешность и (или) неопределенность (класс, разряд): - | - | Нет | 2538 | 01.01.2024 0:00:00 | 8 | 2538
000000046273 | Нет | 000000046273Поверка | Поверка | Экспресс-анализаторы биохимические портативные Accutrend Plus |  |  | Диапазон измерений: -, погрешность и (или) неопределенность (класс, разряд): - | - | Нет | 2670 | 01.01.2024 0:00:00 | 8 | 2670
000000038819 | Нет | 000000038819Метрологический контроль состояния | Метрологический контроль состояния | Экспресс-анализаторы на углерод | АН-7529М, АН-7560М | 27159-04 | Диапазон измерений: Соответсвует описанию типа, погрешность и (или) неопределенность (класс, разряд): - | - | Нет | 5004 | 01.01.2024 0:00:00 | 8 | 5004
000000038819 | Нет | 000000038819Поверка выезд | Поверка выезд | Экспресс-анализаторы на углерод | АН-7529М, АН-7560М | 27159-04 | Диапазон измерений: Соответсвует описанию типа, погрешность и (или) неопределенность (класс, разряд): - | - | Нет | 5004 | 01.01.2024 0:00:00 | 8 | 5004
000000038819 | Нет | 000000038819Поверка | Поверка | Экспресс-анализаторы на углерод | АН-7529М, АН-7560М | 27159-04 | Диапазон измерений: Соответсвует описанию типа, погрешность и (или) неопределенность (класс, разряд): - | - | Нет | 4680 | 01.01.2024 0:00:00 | 8 | 4680
000000045050 | Нет | 000000045050Поверка выезд | Поверка выезд | Экспресс-анализаторы на углерод | АН-7529, АН-7560 | 5647-00 |  |  | Нет | 4686 | 01.01.2024 0:00:00 | 37 | 4686
000000042535 | Нет | 000000042535Поверка выезд | Поверка выезд | Экспресс-анализаторы параметров крови портативные | multiCare-in | 54634-13 | Диапазон измерений: молярной концентрации холестерина, ммоль/л: 3,3…10,2, погрешность и (или) неопределенность (класс, разряд): Пределы допускаемой относительной погрешности анализатора при измерении молярной концентрации холестерина, % ±20. | Пределы допускаемой относительной погрешности анализатора при измерении молярной концентрации холестерина, % ±20. | Нет | 2538 | 01.01.2024 0:00:00 | 8 | 2538
000000042535 | Нет | 000000042535Поверка | Поверка | Экспресс-анализаторы параметров крови портативные | multiCare-in | 54634-13 | Диапазон измерений: молярной концентрации холестерина, ммоль/л: 3,3…10,2, погрешность и (или) неопределенность (класс, разряд): Пределы допускаемой относительной погрешности анализатора при измерении молярной концентрации холестерина, % ±20. | Пределы допускаемой относительной погрешности анализатора при измерении молярной концентрации холестерина, % ±20. | Нет | 2670 | 01.01.2024 0:00:00 | 8 | 2670
000000042535 | Нет | 000000042535Метрологический контроль состояния | Метрологический контроль состояния | Экспресс-анализаторы параметров крови портативные | multiCare-in | 54634-13 | Диапазон измерений: молярной концентрации холестерина, ммоль/л: 3,3…10,2, погрешность и (или) неопределенность (класс, разряд): Пределы допускаемой относительной погрешности анализатора при измерении молярной концентрации холестерина, % ±20. | Пределы допускаемой относительной погрешности анализатора при измерении молярной концентрации холестерина, % ±20. | Нет | 2538 | 01.01.2024 0:00:00 | 8 | 2538
000000044041 | Нет | 000000044041Поверка | Поверка | Экспресс-анализаторы рамановские портативные | ИнСпектр | 69110-17 | Диапазон измерений: Соответсвует описанию типа, погрешность и (или) неопределенность (класс, разряд): - | - | Нет | 11574 | 01.01.2024 0:00:00 | 8 | 11574
000000044041 | Нет | 000000044041Поверка выезд | Поверка выезд | Экспресс-анализаторы рамановские портативные | ИнСпектр | 69110-17 | Диапазон измерений: Соответсвует описанию типа, погрешность и (или) неопределенность (класс, разряд): - | - | Нет | 12150 | 01.01.2024 0:00:00 | 8 | 12150
000000000277 | Нет | 000000000277Поверка | Поверка | Экспресс-анализаторы углерода и серы | АУС-8044, АН-8012, АС-8032 | 28484-04 | Диапазон измерений: Соответсвует описанию типа, погрешность и (или) неопределенность (класс, разряд): - | - | Нет | 4680 | 01.01.2024 0:00:00 | 8 | 4680
000000000277 | Нет | 000000000277Поверка выезд | Поверка выезд | Экспресс-анализаторы углерода и серы | АУС-8044, АН-8012, АС-8032 | 28484-04 | Диапазон измерений: Соответсвует описанию типа, погрешность и (или) неопределенность (класс, разряд): - | - | Нет | 5004 | 01.01.2024 0:00:00 | 8 | 5004
000000000277 | Нет | 000000000277Метрологический контроль состояния | Метрологический контроль состояния | Экспресс-анализаторы углерода и серы | АУС-8044, АН-8012, АС-8032 | 28484-04 | Диапазон измерений: Соответсвует описанию типа, погрешность и (или) неопределенность (класс, разряд): - | - | Нет | 5004 | 01.01.2024 0:00:00 | 8 | 5004
000000049974 | Нет | 000000049974Метрологический контроль состояния | Метрологический контроль состояния | Экспресс-измерители концентрации глюкозы в крови портативные в комплекте с полоской электрохимической однократного применения | ПКГ-02-Сателлит (измерители), ПКГЭ-02 (полоска) | 22135-01 | Диапазон измерений: В соответствии с описанием типа, погрешность и (или) неопределенность (класс, разряд): - | - | Нет | 2538 | 01.01.2024 0:00:00 | 8 | 2538
000000049974 | Нет | 000000049974Поверка выезд | Поверка выезд | Экспресс-измерители концентрации глюкозы в крови портативные в комплекте с полоской электрохимической однократного применения | ПКГ-02-Сателлит (измерители), ПКГЭ-02 (полоска) | 22135-01 | Диапазон измерений: В соответствии с описанием типа, погрешность и (или) неопределенность (класс, разряд): - | - | Нет | 2538 | 01.01.2024 0:00:00 | 8 | 2538
000000049974 | Нет | 000000049974Поверка | Поверка | Экспресс-измерители концентрации глюкозы в крови портативные в комплекте с полоской электрохимической однократного применения | ПКГ-02-Сателлит (измерители), ПКГЭ-02 (полоска) | 22135-01 | Диапазон измерений: В соответствии с описанием типа, погрешность и (или) неопределенность (класс, разряд): - | - | Нет | 2670 | 01.01.2024 0:00:00 | 8 | 2670
000000039896 | Нет | 000000039896Поверка выезд | Поверка выезд | Экспресс-измерители концентрации глюкозы в крови портативные ПКГ-02.4 "Сателлит Плюс" в комплекте с полоской электрохимической однократного применения ПКГЭ-02.4 |  | 33945-12 | Диапазон измерений: Соответсвует описанию типа, погрешность и (или) неопределенность (класс, разряд): - | - | Нет | 2538 | 01.01.2024 0:00:00 | 8 | 2538
000000039896 | Нет | 000000039896Поверка | Поверка | Экспресс-измерители концентрации глюкозы в крови портативные ПКГ-02.4 "Сателлит Плюс" в комплекте с полоской электрохимической однократного применения ПКГЭ-02.4 |  | 33945-12 | Диапазон измерений: Соответсвует описанию типа, погрешность и (или) неопределенность (класс, разряд): - | - | Нет | 2670 | 01.01.2024 0:00:00 | 8 | 2670
000000039896 | Нет | 000000039896Метрологический контроль состояния | Метрологический контроль состояния | Экспресс-измерители концентрации глюкозы в крови портативные ПКГ-02.4 "Сателлит Плюс" в комплекте с полоской электрохимической однократного применения ПКГЭ-02.4 |  | 33945-12 | Диапазон измерений: Соответсвует описанию типа, погрешность и (или) неопределенность (класс, разряд): - | - | Нет | 2538 | 01.01.2024 0:00:00 | 8 | 2538
000000043106 | Нет | 000000043106Метрологический контроль состояния | Метрологический контроль состояния | Экспресс-измерители концентрации глюкозы в крови портативные ПКГ-02.4 "Сателлит Плюс" в комплекте с полоской электрохимической однократного применения ПКГЭ-02.4 |  | 33945-07 | Диапазон измерений: Соответсвует описанию типа, погрешность и (или) неопределенность (класс, разряд): - | - | Нет | 2538 | 01.01.2024 0:00:00 | 8 | 2538
000000043106 | Нет | 000000043106Поверка выезд | Поверка выезд | Экспресс-измерители концентрации глюкозы в крови портативные ПКГ-02.4 "Сателлит Плюс" в комплекте с полоской электрохимической однократного применения ПКГЭ-02.4 |  | 33945-07 | Диапазон измерений: Соответсвует описанию типа, погрешность и (или) неопределенность (класс, разряд): - | - | Нет | 2538 | 01.01.2024 0:00:00 | 8 | 2538
000000043106 | Нет | 000000043106Поверка | Поверка | Экспресс-измерители концентрации глюкозы в крови портативные ПКГ-02.4 "Сателлит Плюс" в комплекте с полоской электрохимической однократного применения ПКГЭ-02.4 |  | 33945-07 | Диапазон измерений: Соответсвует описанию типа, погрешность и (или) неопределенность (класс, разряд): - | - | Нет | 2670 | 01.01.2024 0:00:00 | 8 | 2670
000000049405 | Нет | 000000049405Поверка выезд | Поверка выезд | Электроардиограф PageWriter | TC10 |  |  |  | Нет | 3864 | 01.01.2024 0:00:00 | 11 | 3864
000000049405 | Нет | 000000049405Калибровка выезд | Калибровка выезд | Электроардиограф PageWriter | TC10 |  |  |  | Нет | 3864 | 01.01.2024 0:00:00 | 11 | 3864
000000049405 | Нет | 000000049405Поверка | Поверка | Электроардиограф PageWriter | TC10 |  |  |  | Нет | 3678 | 01.01.2024 0:00:00 | 11 | 3678
000000049405 | Нет | 000000049405Калибровка | Калибровка | Электроардиограф PageWriter | TC10 |  |  |  | Нет | 3678 | 01.01.2024 0:00:00 | 11 | 3678
000000049406 | Нет | 000000049406Калибровка | Калибровка | Электроардиограф PageWriter 200 | PageWriter 200 |  |  |  | Нет | 3678 | 01.01.2024 0:00:00 | 11 | 3678
000000049406 | Нет | 000000049406Поверка | Поверка | Электроардиограф PageWriter 200 | PageWriter 200 |  |  |  | Нет | 3678 | 01.01.2024 0:00:00 | 11 | 3678
000000049406 | Нет | 000000049406Калибровка выезд | Калибровка выезд | Электроардиограф PageWriter 200 | PageWriter 200 |  |  |  | Нет | 3864 | 01.01.2024 0:00:00 | 11 | 3864
000000049406 | Нет | 000000049406Поверка выезд | Поверка выезд | Электроардиограф PageWriter 200 | PageWriter 200 |  |  |  | Нет | 3864 | 01.01.2024 0:00:00 | 11 | 3864
000000024488 | Нет | 000000024488Калибровка | Калибровка | Электрод ионоселективный (без рассчета неопределенности) |  |  | Диапазон измерений: Соответсвует описанию типа, погрешность и (или) неопределенность (класс, разряд): - | - | Нет | 2778 | 01.01.2024 0:00:00 | 8 | 2778
000000024487 | Нет | 000000024487Калибровка | Калибровка | Электрод ионоселективный (с рассчетом неопределенности) |  |  | Диапазон измерений: Соответсвует описанию типа, погрешность и (или) неопределенность (класс, разряд): - | - | Нет | 4050 | 01.01.2024 0:00:00 | 8 | 4050
Г00000000119 |  | Г00000000119Поверка | Поверка | Электроды комбинированные |  |  |  |  | Нет | 1710 | 01.01.2024 0:00:00 | 8 отдел | 1710
000000005148 | Нет | 000000005148Поверка | Поверка | Электроды вспомогательные лабораторные хлорсеребряные | ЭВЛ-1М3.1 | 2189-09 | Диапазон измерений: -, погрешность и (или) неопределенность (класс, разряд): - | - | Нет | 1002 | 01.01.2024 0:00:00 | 8 | 1002
000000042115 | Нет | 000000042115Поверка | Поверка | Электроды вспомогательные лабораторные хлорсеребряные | ЭВЛ-1М3.1 | 2189-62 | Диапазон измерений: Соответсвует описанию типа, погрешность и (или) неопределенность (класс, разряд): - |  | Нет | 1002 | 01.01.2024 0:00:00 | 8 | 1002
000000048597 | Нет | 000000048597Поверка | Поверка | Электроды вспомогательные лабораторные хлорсеребряные | ЭВЛ-1М3.1 | 2189-20 | Диапазон измерений: в соответствии с описанием типа, погрешность и (или) неопределенность (класс, разряд): - | - | Нет | 1002 | 01.01.2024 0:00:00 | 8 | 1002
000000031558 | Нет | 000000031558Поверка | Поверка | Электроды ионоселективные | ЭЛИТ | 17515-03 | Диапазон измерений: -, погрешность и (или) неопределенность (класс, разряд): - | - | Нет | 1710 | 01.01.2024 0:00:00 | 8 | 1710
000000032233 | Нет | 000000032233Поверка | Поверка | Электроды ионоселективные | Элис-1 | 23273-02 | Диапазон измерений: Соответсвует описанию типа, погрешность и (или) неопределенность (класс, разряд): - |  | Нет | 1710 | 01.01.2024 0:00:00 | 8 | 1710
000000033219 | Нет | 000000033219Поверка | Поверка | Электроды ионоселективные | "Элис-2" | 24326-08 | Диапазон измерений: Соответсвует описанию типа, погрешность и (или) неопределенность (класс, разряд): - |  | Нет | 1710 | 01.01.2024 0:00:00 | 8 | 1710
000000039404 | Нет | 000000039404Поверка | Поверка | Электроды ионоселективные | Эком | 12845-06 | Диапазон измерений: Соответсвует описанию типа, погрешность и (или) неопределенность (класс, разряд): - |  | Нет | 1710 | 01.01.2024 0:00:00 | 8 | 1710
000000043864 | Нет | 000000043864Поверка | Поверка | Электроды ионоселективные | ХС-001 | 47574-11 | Диапазон измерений: Соответсвует описанию типа, погрешность и (или) неопределенность (класс, разряд): - |  | Нет | 1710 | 01.01.2024 0:00:00 | 8 | 1710
000000044840 | Нет | 000000044840Поверка | Поверка | Электроды ионоселективные | Вольта | 45373-10 | Диапазон измерений: Соответсвует описанию типа, погрешность и (или) неопределенность (класс, разряд): - |  | Нет | 1710 | 01.01.2024 0:00:00 | 8 | 1710
Г00000000036 |  | Г00000000036Поверка | Поверка | Электроды ионоселективные |  |  |  |  | Нет | 1710 | 01.01.2024 0:00:00 | 8 отдел | 1710
000000049300 | Нет | 000000049300Поверка | Поверка | Электроды комбинированные | ЭК | 54114-13 | Диапазон измерений: Диапазон измерений рН 2…10.., погрешность и (или) неопределенность (класс, разряд): Отклонение водородной характеристики от линейности в рабочем диапазоне измерений рН ±0,3 | Отклонение водородной характеристики от линейности в рабочем диапазоне измерений рН ±0,3 | Нет | 1710 | 01.01.2024 0:00:00 | 8 | 1710
000000051063 | Нет | 000000051063Поверка | Поверка | Электроды комбинированные | ЭК мод. ЭК-01, ЭК-02, ЭК-03 | 33178-06 | Диапазон измерений: Диапазон измерений pH 2…10., погрешность и (или) неопределенность (класс, разряд): - | - | Нет | 1710 | 01.01.2024 0:00:00 | 8 | 1710
000000051064 | Нет | 000000051064Поверка | Поверка | Электроды нитрат-селективные мембранные комбинированные | ЭМК-02 | 20374-11 | Диапазон измерений: Диапазон измерений показателя активности pNO3 1…4.., погрешность и (или) неопределенность (класс, разряд): Пределы допускаемой абсолютной погрешности измерений показателя активности pNO3 ±0,25 | Пределы допускаемой абсолютной погрешности измерений показателя активности pNO3 ±0,25 | Нет | 1710 | 01.01.2024 0:00:00 | 8 | 1710
000000026232 | Нет | 000000026232Поверка | Поверка | Электроды сравнения | ЭСр-1 | 41623-09 | Диапазон измерений: -, погрешность и (или) неопределенность (класс, разряд): 3 мВ | 3 мВ | Нет | 1002 | 01.01.2024 0:00:00 | 8 | 1002
000000047312 | Нет | 000000047312Поверка | Поверка | Электроды сравнения | ЭСр-1 | 17908-02 | Диапазон измерений: в соответствии с описанием типа, погрешность и (или) неопределенность (класс, разряд): - | - | Нет | 1002 | 01.01.2024 0:00:00 | 8 | 1002
Г00000000028 |  | Г00000000028Поверка | Поверка | Электроды сравнения |  |  |  |  | Нет | 1002 | 01.01.2024 0:00:00 | 8 отдел | 1002
000000032582 | Нет | 000000032582Поверка | Поверка | Электроды сравнения лабораторные | ЭВЛ-1М4 | 29896-11 | Диапазон измерений: Соответсвует описанию типа, погрешность и (или) неопределенность (класс, разряд): - | - | Нет | 1002 | 01.01.2024 0:00:00 | 8 | 1002
000000039403 | Нет | 000000039403Поверка | Поверка | Электроды сравнения хлорсеребряные насыщенные ЭСО (калибровка) |  |  | Диапазон измерений: Соответсвует описанию типа, погрешность и (или) неопределенность (класс, разряд): - |  | Нет | 1002 | 01.01.2024 0:00:00 | 8 | 1002
000000033488 | Нет | 000000033488Поверка | Поверка | Электроды стеклянные | ЭС-1 | 41622-09 | Диапазон измерений: 0-12рН, погрешность и (или) неопределенность (класс, разряд): ПГ ± 0,1рН | ПГ ± 0,1рН | Нет | 1104 | 01.01.2024 0:00:00 | 229 | 1104
000000043838 | Нет | 000000043838Поверка | Поверка | Электроды стеклянные | ЭС-1 | 41622-09 | Диапазон измерений: Соответсвует описанию типа, погрешность и (или) неопределенность (класс, разряд): - |  | Нет | 1104 | 01.01.2024 0:00:00 | 8 | 1104
000000048196 | Нет | 000000048196Поверка | Поверка | Электроды стеклянные | ЭС-1 | 16393-08 | Диапазон измерений: рН 0…11, 0…12, 0…14, 1…13., погрешность и (или) неопределенность (класс, разряд): - | - | Нет | 1710 | 01.01.2024 0:00:00 | 8 | 1710
000000048474 | Нет | 000000048474Поверка | Поверка | Электроды стеклянные | ЭС-10-07 | 17118-98 | Диапазон измерений: концентрации ионов -0,5…+7,5 pNa., погрешность и (или) неопределенность (класс, разряд): - | - | Нет | 1710 | 01.01.2024 0:00:00 | 8 | 1710
Г00000000118 |  | Г00000000118Поверка | Поверка | Электроды стеклянные |  |  |  |  | Нет | 1104 | 01.01.2024 0:00:00 | 8 отдел | 1104
000000008798 | Нет | 000000008798Поверка | Поверка | Электроды стеклянные комбинированные | ЭСК-1 | 16767-08 | Диапазон измерений: Соответсвует описанию типа, погрешность и (или) неопределенность (класс, разряд): - | - | Нет | 1710 | 01.01.2024 0:00:00 | 8 | 1710
000000005150 | Нет | 000000005150Поверка | Поверка | Электроды стеклянные комбинированные лабораторные | ЭСКЛ-08М, ЭСКЛ-08М.1 | 6530-09 | Диапазон измерений: Соответсвует описанию типа, погрешность и (или) неопределенность (класс, разряд): - | - | Нет | 1710 | 01.01.2024 0:00:00 | 8 | 1710
000000045249 | Нет | 000000045249Поверка | Поверка | Электроды стеклянные комбинированные лабораторные | ЭСКЛ-08М, ЭСКЛ-08М.1 | 6530-99 | Диапазон измерений: Соответсвует описанию типа, погрешность и (или) неопределенность (класс, разряд): - |  | Нет | 1710 | 01.01.2024 0:00:00 | 8 | 1710
000000000275 | Нет | 000000000275Поверка | Поверка | Электроды стеклянные лабораторные | ЭСЛ-43-07, ЭСЛ-43-07СР, ЭСЛ-63-07, ЭСЛ-63-07СР | 2875-09 | Диапазон измерений: Предельные значения линейного диапазона градуировочной (электродной) характеристики, pН 0…10, 0…11, 0…12, 0…14., погрешность и (или) неопределенность (класс, разряд): Отклонение градуировочной характеристики от линейности в предельных значениях рН ±0,2. | Отклонение градуировочной характеристики от линейности в предельных значениях рН ±0,2. | Нет | 1104 | 01.01.2024 0:00:00 | 8 | 1104
000000005151 | Нет | 000000005151Поверка | Поверка | Электроды стеклянные лабораторные | ЭСЛ-15-11, ЭСЛ-45-11 | 29897-05 | Диапазон измерений: Соответсвует описанию типа, погрешность и (или) неопределенность (класс, разряд): - | - | Нет | 1104 | 01.01.2024 0:00:00 | 8 | 1104
000000005154 | Нет | 000000005154Поверка | Поверка | Электроды стеклянные лабораторные | ЭСЛ-43-07, ЭСЛ-63-07, ЭСЛ-43-07СР, ЭСЛ-63-07СР | 2875-98 | Диапазон измерений: Соответсвует описанию типа, погрешность и (или) неопределенность (класс, разряд): - | - | Нет | 1104 | 01.01.2024 0:00:00 | 8 | 1104
000000005156 | Нет | 000000005156Поверка | Поверка | Электроды стеклянные лабораторные | ЭСЛ-43-07, ЭСЛ-43-07СР, ЭСЛ-63-07, ЭСЛ-63-07СР | 2875-14 | Диапазон измерений: Соответсвует описанию типа, погрешность и (или) неопределенность (класс, разряд): - | - | Нет | 1104 | 01.01.2024 0:00:00 | 8 | 1104
000000032225 | Нет | 000000032225Поверка | Поверка | Электроды стеклянные лабораторные | ЭСЛ-51-07 | 26843-09 | Диапазон измерений: Соответсвует описанию типа, погрешность и (или) неопределенность (класс, разряд): - |  | Нет | 1710 | 01.01.2024 0:00:00 | 8 | 1710
000000032646 | Нет | 000000032646Поверка | Поверка | Электроды стеклянные лабораторные | ЭСЛ-15-11, ЭСЛ-45-11 | 29897-11 | Диапазон измерений: Соответсвует описанию типа, погрешность и (или) неопределенность (класс, разряд): - |  | Нет | 1104 | 01.01.2024 0:00:00 | 8 | 1104
000000038196 | Нет | 000000038196Поверка | Поверка | Электроды стеклянные лабораторные | ЭСЛ-63-07, ЭСЛ-43-07 | 2875-72 | Диапазон измерений: Соответсвует описанию типа, погрешность и (или) неопределенность (класс, разряд): - | - | Нет | 1104 | 01.01.2024 0:00:00 | 8 | 1104
000000032376 | Нет | 000000032376Поверка | Поверка | Электроды стеклянные лабораторные комбинированные | ЭСЛК-00.0 | 36551-07 | Диапазон измерений: Соответсвует описанию типа, погрешность и (или) неопределенность (класс, разряд): - | - | Нет | 1710 | 01.01.2024 0:00:00 | 8 | 1710
000000051065 | Нет | 000000051065Поверка | Поверка | Электроды стеклянные лабораторные комбинированные | ЭСЛК-00.0 | 25071-03 | Диапазон измерений: Линейный диапазон водородной характеристики, рН: - при 20 °С 0…12; 0…14; - при 40 °С 0…11; 0…13; - при 80 °С 0…12., погрешность и (или) неопределенность (класс, разряд): Погрешность ±0,2 ед. рН. | Погрешность ±0,2 ед. рН. | Нет | 1710 | 01.01.2024 0:00:00 | 8 | 1710
000000000922 | Нет | 000000000922Калибровка выезд | Калибровка выезд | Электрокардиоанализаторы компьютерные | ЭК12К-01 Альтон | 24246-09 |  |  | Нет | 3864 | 01.01.2024 0:00:00 | 11 | 3864
000000000922 | Нет | 000000000922Поверка выезд | Поверка выезд | Электрокардиоанализаторы компьютерные | ЭК12К-01 Альтон | 24246-09 |  |  | Нет | 3864 | 01.01.2024 0:00:00 | 11 | 3864
000000000922 | Нет | 000000000922Калибровка | Калибровка | Электрокардиоанализаторы компьютерные | ЭК12К-01 Альтон | 24246-09 |  |  | Нет | 3678 | 01.01.2024 0:00:00 | 11 | 3678
000000000922 | Нет | 000000000922Поверка | Поверка | Электрокардиоанализаторы компьютерные | ЭК12К-01 Альтон | 24246-09 |  |  | Нет | 3678 | 01.01.2024 0:00:00 | 11 | 3678
000000000923 | Нет | 000000000923Калибровка выезд | Калибровка выезд | Электрокардиоанализаторы компьютерные | ЭК12К-01 | 14480-95 |  |  | Нет | 3864 | 01.01.2024 0:00:00 | 11 | 3864
000000000923 | Нет | 000000000923Поверка выезд | Поверка выезд | Электрокардиоанализаторы компьютерные | ЭК12К-01 | 14480-95 |  |  | Нет | 3864 | 01.01.2024 0:00:00 | 11 | 3864
000000000923 | Нет | 000000000923Калибровка | Калибровка | Электрокардиоанализаторы компьютерные | ЭК12К-01 | 14480-95 |  |  | Нет | 3678 | 01.01.2024 0:00:00 | 11 | 3678
000000000923 | Нет | 000000000923Поверка | Поверка | Электрокардиоанализаторы компьютерные | ЭК12К-01 | 14480-95 |  |  | Нет | 3678 | 01.01.2024 0:00:00 | 11 | 3678
000000000905 | Нет | 000000000905Поверка | Поверка | Электрокардиограф | SCHILLER CARDIOVIT AT-10 plus | 52861-13 |  |  | Нет | 3678 | 01.01.2024 0:00:00 | 11 | 3678
000000000905 | Нет | 000000000905Поверка выезд | Поверка выезд | Электрокардиограф | SCHILLER CARDIOVIT AT-10 plus | 52861-13 |  |  | Нет | 3864 | 01.01.2024 0:00:00 | 11 | 3864
000000000905 | Нет | 000000000905Калибровка выезд | Калибровка выезд | Электрокардиограф | SCHILLER CARDIOVIT AT-10 plus | 52861-13 |  |  | Нет | 3864 | 01.01.2024 0:00:00 | 11 | 3864
000000000905 | Нет | 000000000905Калибровка | Калибровка | Электрокардиограф | SCHILLER CARDIOVIT AT-10 plus | 52861-13 |  |  | Нет | 3678 | 01.01.2024 0:00:00 | 11 | 3678
000000048278 | Нет | 000000048278Поверка выезд | Поверка выезд | Электрокардиограф | ECG-1230 |  |  |  | Нет | 3864 | 01.01.2024 0:00:00 | 11 | 3864
000000048278 | Нет | 000000048278Поверка | Поверка | Электрокардиограф | ECG-1230 |  |  |  | Нет | 3678 | 01.01.2024 0:00:00 | 11 | 3678
000000048278 | Нет | 000000048278Калибровка выезд | Калибровка выезд | Электрокардиограф | ECG-1230 |  |  |  | Нет | 3864 | 01.01.2024 0:00:00 | 11 | 3864
000000048278 | Нет | 000000048278Калибровка | Калибровка | Электрокардиограф | ECG-1230 |  |  |  | Нет | 3678 | 01.01.2024 0:00:00 | 11 | 3678
000000048279 | Нет | 000000048279Калибровка выезд | Калибровка выезд | Электрокардиограф | ECG-9020K |  |  |  | Нет | 3864 | 01.01.2024 0:00:00 | 11 | 3864
000000048279 | Нет | 000000048279Поверка | Поверка | Электрокардиограф | ECG-9020K |  |  |  | Нет | 3678 | 01.01.2024 0:00:00 | 11 | 3678
000000048279 | Нет | 000000048279Калибровка | Калибровка | Электрокардиограф | ECG-9020K |  |  |  | Нет | 3678 | 01.01.2024 0:00:00 | 11 | 3678
000000048279 | Нет | 000000048279Поверка выезд | Поверка выезд | Электрокардиограф | ECG-9020K |  |  |  | Нет | 3864 | 01.01.2024 0:00:00 | 11 | 3864
000000048922 | Нет | 000000048922Поверка выезд | Поверка выезд | Электрокардиограф | Mortara Eli-230 |  |  |  | Нет | 3864 | 01.01.2024 0:00:00 | 11 | 3864
000000048922 | Нет | 000000048922Поверка | Поверка | Электрокардиограф | Mortara Eli-230 |  |  |  | Нет | 3678 | 01.01.2024 0:00:00 | 11 | 3678
000000048922 | Нет | 000000048922Калибровка | Калибровка | Электрокардиограф | Mortara Eli-230 |  |  |  | Нет | 3678 | 01.01.2024 0:00:00 | 11 | 3678
000000048922 | Нет | 000000048922Калибровка выезд | Калибровка выезд | Электрокардиограф | Mortara Eli-230 |  |  |  | Нет | 3864 | 01.01.2024 0:00:00 | 11 | 3864
000000048924 | Нет | 000000048924Калибровка | Калибровка | Электрокардиограф | AsCARD Grey |  |  |  | Нет | 3678 | 01.01.2024 0:00:00 | 11 | 3678
000000048924 | Нет | 000000048924Калибровка выезд | Калибровка выезд | Электрокардиограф | AsCARD Grey |  |  |  | Нет | 3864 | 01.01.2024 0:00:00 | 11 | 3864
000000048924 | Нет | 000000048924Поверка | Поверка | Электрокардиограф | AsCARD Grey |  |  |  | Нет | 3678 | 01.01.2024 0:00:00 | 11 | 3678
000000048924 | Нет | 000000048924Поверка выезд | Поверка выезд | Электрокардиограф | AsCARD Grey |  |  |  | Нет | 3864 | 01.01.2024 0:00:00 | 11 | 3864
000000050277 | Нет | 000000050277Калибровка | Калибровка | Электрокардиограф | SCHILLER CARDIOVIT AT-101 |  |  |  | Нет | 3678 | 01.01.2024 0:00:00 | 11 | 3678
000000050277 | Нет | 000000050277Калибровка выезд | Калибровка выезд | Электрокардиограф | SCHILLER CARDIOVIT AT-101 |  |  |  | Нет | 3864 | 01.01.2024 0:00:00 | 11 | 3864
000000050277 | Нет | 000000050277Поверка выезд | Поверка выезд | Электрокардиограф | SCHILLER CARDIOVIT AT-101 |  |  |  | Нет | 3864 | 01.01.2024 0:00:00 | 11 | 3864
000000050277 | Нет | 000000050277Поверка | Поверка | Электрокардиограф | SCHILLER CARDIOVIT AT-101 |  |  |  | Нет | 3678 | 01.01.2024 0:00:00 | 11 | 3678
000000050329 | Нет | 000000050329Калибровка выезд | Калибровка выезд | Электрокардиограф | ЭКГ-10-01, ЭКГ-10-03, ЭКГ-10-06, ЭКГ-10-12 | 38718-08 |  |  | Нет | 3864 | 01.01.2024 0:00:00 | 11 | 3864
000000050329 | Нет | 000000050329Поверка выезд | Поверка выезд | Электрокардиограф | ЭКГ-10-01, ЭКГ-10-03, ЭКГ-10-06, ЭКГ-10-12 | 38718-08 |  |  | Нет | 3864 | 01.01.2024 0:00:00 | 11 | 3864
000000050329 | Нет | 000000050329Поверка | Поверка | Электрокардиограф | ЭКГ-10-01, ЭКГ-10-03, ЭКГ-10-06, ЭКГ-10-12 | 38718-08 |  |  | Нет | 3678 | 01.01.2024 0:00:00 | 11 | 3678
000000050329 | Нет | 000000050329Калибровка | Калибровка | Электрокардиограф | ЭКГ-10-01, ЭКГ-10-03, ЭКГ-10-06, ЭКГ-10-12 | 38718-08 |  |  | Нет | 3678 | 01.01.2024 0:00:00 | 11 | 3678
000000050338 | Нет | 000000050338Калибровка выезд | Калибровка выезд | Электрокардиограф | DAEDALUS 346 |  |  |  | Нет | 3864 | 01.01.2024 0:00:00 | 11 | 3864
000000050338 | Нет | 000000050338Поверка выезд | Поверка выезд | Электрокардиограф | DAEDALUS 346 |  |  |  | Нет | 3864 | 01.01.2024 0:00:00 | 11 | 3864
000000050338 | Нет | 000000050338Калибровка | Калибровка | Электрокардиограф | DAEDALUS 346 |  |  |  | Нет | 3678 | 01.01.2024 0:00:00 | 11 | 3678
000000050338 | Нет | 000000050338Поверка | Поверка | Электрокардиограф | DAEDALUS 346 |  |  |  | Нет | 3678 | 01.01.2024 0:00:00 | 11 | 3678
000000052072 | Нет | 000000052072Поверка выезд | Поверка выезд | Электрокардиограф | Dixion ECD 1003 |  |  |  | Нет | 3864 | 01.01.2024 0:00:00 | 11 | 3864
000000052072 | Нет | 000000052072Калибровка | Калибровка | Электрокардиограф | Dixion ECD 1003 |  |  |  | Нет | 3678 | 01.01.2024 0:00:00 | 11 | 3678
000000052072 | Нет | 000000052072Поверка | Поверка | Электрокардиограф | Dixion ECD 1003 |  |  |  | Нет | 3678 | 01.01.2024 0:00:00 | 11 | 3678
000000052072 | Нет | 000000052072Калибровка выезд | Калибровка выезд | Электрокардиограф | Dixion ECD 1003 |  |  |  | Нет | 3864 | 01.01.2024 0:00:00 | 11 | 3864
000000052147 | Нет | 000000052147Поверка | Поверка | Электрокардиограф | GEM 9202 OK |  |  |  | Нет | 3678 | 01.01.2024 0:00:00 | 11 | 3678
000000052147 | Нет | 000000052147Калибровка выезд | Калибровка выезд | Электрокардиограф | GEM 9202 OK |  |  |  | Нет | 3864 | 01.01.2024 0:00:00 | 11 | 3864
000000052147 | Нет | 000000052147Калибровка | Калибровка | Электрокардиограф | GEM 9202 OK |  |  |  | Нет | 3678 | 01.01.2024 0:00:00 | 11 | 3678
000000052147 | Нет | 000000052147Поверка выезд | Поверка выезд | Электрокардиограф | GEM 9202 OK |  |  |  | Нет | 3864 | 01.01.2024 0:00:00 | 11 | 3864
000000053129 | Нет | 000000053129Поверка выезд | Поверка выезд | Электрокардиограф | Carewell ECG мод. ECG-1101G, ECG-1103G, ECG-1103L, ECG-1106L, ECG-1112 | 59318-14 |  |  | Нет | 3864 | 01.01.2024 0:00:00 | 11 | 3864
000000053129 | Нет | 000000053129Калибровка выезд | Калибровка выезд | Электрокардиограф | Carewell ECG мод. ECG-1101G, ECG-1103G, ECG-1103L, ECG-1106L, ECG-1112 | 59318-14 |  |  | Нет | 3864 | 01.01.2024 0:00:00 | 11 | 3864
000000053129 | Нет | 000000053129Калибровка | Калибровка | Электрокардиограф | Carewell ECG мод. ECG-1101G, ECG-1103G, ECG-1103L, ECG-1106L, ECG-1112 | 59318-14 |  |  | Нет | 3678 | 01.01.2024 0:00:00 | 11 | 3678
000000053129 | Нет | 000000053129Поверка | Поверка | Электрокардиограф | Carewell ECG мод. ECG-1101G, ECG-1103G, ECG-1103L, ECG-1106L, ECG-1112 | 59318-14 |  |  | Нет | 3678 | 01.01.2024 0:00:00 | 11 | 3678
000000049386 | Нет | 000000049386Калибровка выезд | Калибровка выезд | Электрокардиограф Biocare | ECG-300G |  |  |  | Нет | 3864 | 01.01.2024 0:00:00 | 11 | 3864
000000049386 | Нет | 000000049386Поверка выезд | Поверка выезд | Электрокардиограф Biocare | ECG-300G |  |  |  | Нет | 3864 | 01.01.2024 0:00:00 | 11 | 3864
000000049386 | Нет | 000000049386Калибровка | Калибровка | Электрокардиограф Biocare | ECG-300G |  |  |  | Нет | 3678 | 01.01.2024 0:00:00 | 11 | 3678
000000049386 | Нет | 000000049386Поверка | Поверка | Электрокардиограф Biocare | ECG-300G |  |  |  | Нет | 3678 | 01.01.2024 0:00:00 | 11 | 3678
000000051047 | Нет | 000000051047Поверка | Поверка | Электрокардиограф Biocare | ECG -1215 |  |  |  | Нет | 3678 | 01.01.2024 0:00:00 | 11 | 3678
000000051047 | Нет | 000000051047Калибровка | Калибровка | Электрокардиограф Biocare | ECG -1215 |  |  |  | Нет | 3678 | 01.01.2024 0:00:00 | 11 | 3678
000000051047 | Нет | 000000051047Поверка выезд | Поверка выезд | Электрокардиограф Biocare | ECG -1215 |  |  |  | Нет | 3864 | 01.01.2024 0:00:00 | 11 | 3864
000000051047 | Нет | 000000051047Калибровка выезд | Калибровка выезд | Электрокардиограф Biocare | ECG -1215 |  |  |  | Нет | 3864 | 01.01.2024 0:00:00 | 11 | 3864
000000051639 | Нет | 000000051639Калибровка выезд | Калибровка выезд | Электрокардиограф Biocare | ECG -1215 |  |  |  | Нет | 3864 | 01.01.2024 0:00:00 | 11 | 3864
000000051639 | Нет | 000000051639Поверка | Поверка | Электрокардиограф Biocare | ECG -1215 |  |  |  | Нет | 3678 | 01.01.2024 0:00:00 | 11 | 3678
000000051639 | Нет | 000000051639Калибровка | Калибровка | Электрокардиограф Biocare | ECG -1215 |  |  |  | Нет | 3678 | 01.01.2024 0:00:00 | 11 | 3678
000000051639 | Нет | 000000051639Поверка выезд | Поверка выезд | Электрокардиограф Biocare | ECG -1215 |  |  |  | Нет | 3864 | 01.01.2024 0:00:00 | 11 | 3864
000000048793 | Нет | 000000048793Поверка | Поверка | Электрокардиограф Cardiofax | ECG-9022K |  |  |  | Нет | 3678 | 01.01.2024 0:00:00 | 11 | 3678
000000048793 | Нет | 000000048793Калибровка | Калибровка | Электрокардиограф Cardiofax | ECG-9022K |  |  |  | Нет | 3678 | 01.01.2024 0:00:00 | 11 | 3678
000000048793 | Нет | 000000048793Поверка выезд | Поверка выезд | Электрокардиограф Cardiofax | ECG-9022K |  |  |  | Нет | 3864 | 01.01.2024 0:00:00 | 11 | 3864
000000048793 | Нет | 000000048793Калибровка выезд | Калибровка выезд | Электрокардиограф Cardiofax | ECG-9022K |  |  |  | Нет | 3864 | 01.01.2024 0:00:00 | 11 | 3864
000000044140 | Нет | 000000044140Калибровка выезд | Калибровка выезд | Электрокардиограф CARDIOFAX ECG-1150 (Nihon Kohden) | CARDIOFAX ECG-1150 (Nihon Kohden) |  |  |  | Нет | 3864 | 01.01.2024 0:00:00 | 11 | 3864
000000044140 | Нет | 000000044140Поверка | Поверка | Электрокардиограф CARDIOFAX ECG-1150 (Nihon Kohden) | CARDIOFAX ECG-1150 (Nihon Kohden) |  |  |  | Нет | 3678 | 01.01.2024 0:00:00 | 11 | 3678
000000044140 | Нет | 000000044140Поверка выезд | Поверка выезд | Электрокардиограф CARDIOFAX ECG-1150 (Nihon Kohden) | CARDIOFAX ECG-1150 (Nihon Kohden) |  |  |  | Нет | 3864 | 01.01.2024 0:00:00 | 11 | 3864
000000044140 | Нет | 000000044140Калибровка | Калибровка | Электрокардиограф CARDIOFAX ECG-1150 (Nihon Kohden) | CARDIOFAX ECG-1150 (Nihon Kohden) |  |  |  | Нет | 3678 | 01.01.2024 0:00:00 | 11 | 3678
000000044141 | Нет | 000000044141Калибровка выезд | Калибровка выезд | Электрокардиограф Cardiofax ECG-9010K 3/6-канальный Nihon Kohden | Cardiofax ECG-9010K Nihon Kohden |  |  |  | Нет | 3864 | 01.01.2024 0:00:00 | 11 | 3864
000000044141 | Нет | 000000044141Поверка | Поверка | Электрокардиограф Cardiofax ECG-9010K 3/6-канальный Nihon Kohden | Cardiofax ECG-9010K Nihon Kohden |  |  |  | Нет | 3678 | 01.01.2024 0:00:00 | 11 | 3678
000000044141 | Нет | 000000044141Поверка выезд | Поверка выезд | Электрокардиограф Cardiofax ECG-9010K 3/6-канальный Nihon Kohden | Cardiofax ECG-9010K Nihon Kohden |  |  |  | Нет | 3864 | 01.01.2024 0:00:00 | 11 | 3864
000000044141 | Нет | 000000044141Калибровка | Калибровка | Электрокардиограф Cardiofax ECG-9010K 3/6-канальный Nihon Kohden | Cardiofax ECG-9010K Nihon Kohden |  |  |  | Нет | 3678 | 01.01.2024 0:00:00 | 11 | 3678
000000048794 | Нет | 000000048794Калибровка выезд | Калибровка выезд | Электрокардиограф NIHON KOHDEN | ECG-9620M |  |  |  | Нет | 3864 | 01.01.2024 0:00:00 | 11 | 3864
000000048794 | Нет | 000000048794Калибровка | Калибровка | Электрокардиограф NIHON KOHDEN | ECG-9620M |  |  |  | Нет | 3678 | 01.01.2024 0:00:00 | 11 | 3678
000000048794 | Нет | 000000048794Поверка | Поверка | Электрокардиограф NIHON KOHDEN | ECG-9620M |  |  |  | Нет | 3678 | 01.01.2024 0:00:00 | 11 | 3678
000000048794 | Нет | 000000048794Поверка выезд | Поверка выезд | Электрокардиограф NIHON KOHDEN | ECG-9620M |  |  |  | Нет | 3864 | 01.01.2024 0:00:00 | 11 | 3864
000000050336 | Нет | 000000050336Калибровка | Калибровка | Электрокардиограф Nihon Kohden | ECG-9022K |  |  |  | Нет | 3678 | 01.01.2024 0:00:00 | 11 | 3678
000000050336 | Нет | 000000050336Поверка выезд | Поверка выезд | Электрокардиограф Nihon Kohden | ECG-9022K |  |  |  | Нет | 3864 | 01.01.2024 0:00:00 | 11 | 3864
000000050336 | Нет | 000000050336Поверка | Поверка | Электрокардиограф Nihon Kohden | ECG-9022K |  |  |  | Нет | 3678 | 01.01.2024 0:00:00 | 11 | 3678
000000050336 | Нет | 000000050336Калибровка выезд | Калибровка выезд | Электрокардиограф Nihon Kohden | ECG-9022K |  |  |  | Нет | 3864 | 01.01.2024 0:00:00 | 11 | 3864
000000051638 | Нет | 000000051638Калибровка выезд | Калибровка выезд | Электрокардиограф NIHON KOHDEN | ECG-6511 |  |  |  | Нет | 3864 | 01.01.2024 0:00:00 | 11 | 3864
000000051638 | Нет | 000000051638Калибровка | Калибровка | Электрокардиограф NIHON KOHDEN | ECG-6511 |  |  |  | Нет | 3678 | 01.01.2024 0:00:00 | 11 | 3678
000000051638 | Нет | 000000051638Поверка выезд | Поверка выезд | Электрокардиограф NIHON KOHDEN | ECG-6511 |  |  |  | Нет | 3864 | 01.01.2024 0:00:00 | 11 | 3864
000000051638 | Нет | 000000051638Поверка | Поверка | Электрокардиограф NIHON KOHDEN | ECG-6511 |  |  |  | Нет | 3678 | 01.01.2024 0:00:00 | 11 | 3678
000000052201 | Нет | 000000052201Калибровка выезд | Калибровка выезд | Электрокардиограф NIHON KOHDEN | ECG9610k |  |  |  | Нет | 3864 | 01.01.2024 0:00:00 | 11 | 3864
000000052201 | Нет | 000000052201Калибровка | Калибровка | Электрокардиограф NIHON KOHDEN | ECG9610k |  |  |  | Нет | 3678 | 01.01.2024 0:00:00 | 11 | 3678
000000052201 | Нет | 000000052201Поверка | Поверка | Электрокардиограф NIHON KOHDEN | ECG9610k |  |  |  | Нет | 3678 | 01.01.2024 0:00:00 | 11 | 3678
000000052201 | Нет | 000000052201Поверка выезд | Поверка выезд | Электрокардиограф NIHON KOHDEN | ECG9610k |  |  |  | Нет | 3864 | 01.01.2024 0:00:00 | 11 | 3864
000000049420 | Нет | 000000049420Калибровка выезд | Калибровка выезд | Электрокардиограф Philips М1772А | М1772А |  |  |  | Нет | 3864 | 01.01.2024 0:00:00 | 11 | 3864
000000049420 | Нет | 000000049420Поверка | Поверка | Электрокардиограф Philips М1772А | М1772А |  |  |  | Нет | 3678 | 01.01.2024 0:00:00 | 11 | 3678
000000049420 | Нет | 000000049420Калибровка | Калибровка | Электрокардиограф Philips М1772А | М1772А |  |  |  | Нет | 3678 | 01.01.2024 0:00:00 | 11 | 3678
000000049420 | Нет | 000000049420Поверка выезд | Поверка выезд | Электрокардиограф Philips М1772А | М1772А |  |  |  | Нет | 3864 | 01.01.2024 0:00:00 | 11 | 3864
000000049407 | Нет | 000000049407Калибровка | Калибровка | Электрокардиограф SchillerCardiovit | MS-2007 |  |  |  | Нет | 3678 | 01.01.2024 0:00:00 | 11 | 3678
000000049407 | Нет | 000000049407Поверка | Поверка | Электрокардиограф SchillerCardiovit | MS-2007 |  |  |  | Нет | 3678 | 01.01.2024 0:00:00 | 11 | 3678
000000049407 | Нет | 000000049407Поверка выезд | Поверка выезд | Электрокардиограф SchillerCardiovit | MS-2007 |  |  |  | Нет | 3864 | 01.01.2024 0:00:00 | 11 | 3864
000000049407 | Нет | 000000049407Калибровка выезд | Калибровка выезд | Электрокардиограф SchillerCardiovit | MS-2007 |  |  |  | Нет | 3864 | 01.01.2024 0:00:00 | 11 | 3864
000000049007 | Нет | 000000049007Калибровка выезд | Калибровка выезд | Электрокардиограф многоканальный | Megacard SIEMENS |  |  |  | Нет | 3864 | 01.01.2024 0:00:00 | 11 | 3864
000000049007 | Нет | 000000049007Калибровка | Калибровка | Электрокардиограф многоканальный | Megacard SIEMENS |  |  |  | Нет | 3678 | 01.01.2024 0:00:00 | 11 | 3678
000000049007 | Нет | 000000049007Поверка выезд | Поверка выезд | Электрокардиограф многоканальный | Megacard SIEMENS |  |  |  | Нет | 3864 | 01.01.2024 0:00:00 | 11 | 3864
000000049007 | Нет | 000000049007Поверка | Поверка | Электрокардиограф многоканальный | Megacard SIEMENS |  |  |  | Нет | 3678 | 01.01.2024 0:00:00 | 11 | 3678
000000049008 | Нет | 000000049008Поверка выезд | Поверка выезд | Электрокардиограф многоканальный | ДИОКС-2-ЭКГ |  |  |  | Нет | 3864 | 01.01.2024 0:00:00 | 11 | 3864
000000049008 | Нет | 000000049008Калибровка выезд | Калибровка выезд | Электрокардиограф многоканальный | ДИОКС-2-ЭКГ |  |  |  | Нет | 3864 | 01.01.2024 0:00:00 | 11 | 3864
000000049008 | Нет | 000000049008Калибровка | Калибровка | Электрокардиограф многоканальный | ДИОКС-2-ЭКГ |  |  |  | Нет | 3678 | 01.01.2024 0:00:00 | 11 | 3678
000000049008 | Нет | 000000049008Поверка | Поверка | Электрокардиограф многоканальный | ДИОКС-2-ЭКГ |  |  |  | Нет | 3678 | 01.01.2024 0:00:00 | 11 | 3678
000000052431 | Нет | 000000052431Поверка выезд | Поверка выезд | Электрокардиограф многоканальный | ATEC Easy ECG |  |  |  | Нет | 3864 | 01.01.2024 0:00:00 | 11 | 3864
000000052431 | Нет | 000000052431Калибровка | Калибровка | Электрокардиограф многоканальный | ATEC Easy ECG |  |  |  | Нет | 3678 | 01.01.2024 0:00:00 | 11 | 3678
000000052431 | Нет | 000000052431Калибровка выезд | Калибровка выезд | Электрокардиограф многоканальный | ATEC Easy ECG |  |  |  | Нет | 3864 | 01.01.2024 0:00:00 | 11 | 3864
000000052431 | Нет | 000000052431Поверка | Поверка | Электрокардиограф многоканальный | ATEC Easy ECG |  |  |  | Нет | 3678 | 01.01.2024 0:00:00 | 11 | 3678
000000000884 | Нет | 000000000884Поверка | Поверка | Электрокардиограф одно,трех-канальный | Heart Mirror |  |  |  | Нет | 3678 | 01.01.2024 0:00:00 | 11 | 3678
000000000884 | Нет | 000000000884Калибровка выезд | Калибровка выезд | Электрокардиограф одно,трех-канальный | Heart Mirror |  |  |  | Нет | 3864 | 01.01.2024 0:00:00 | 11 | 3864
000000000884 | Нет | 000000000884Калибровка | Калибровка | Электрокардиограф одно,трех-канальный | Heart Mirror |  |  |  | Нет | 3678 | 01.01.2024 0:00:00 | 11 | 3678
000000000884 | Нет | 000000000884Поверка выезд | Поверка выезд | Электрокардиограф одно,трех-канальный | Heart Mirror |  |  |  | Нет | 3864 | 01.01.2024 0:00:00 | 11 | 3864
000000000915 | Нет | 000000000915Калибровка | Калибровка | Электрокардиограф трех-канальный | ЭК3Т-01-Р-Д |  |  |  | Нет | 3678 | 01.01.2024 0:00:00 | 11 | 3678
000000000915 | Нет | 000000000915Калибровка выезд | Калибровка выезд | Электрокардиограф трех-канальный | ЭК3Т-01-Р-Д |  |  |  | Нет | 3864 | 01.01.2024 0:00:00 | 11 | 3864
000000000915 | Нет | 000000000915Поверка выезд | Поверка выезд | Электрокардиограф трех-канальный | ЭК3Т-01-Р-Д |  |  |  | Нет | 3864 | 01.01.2024 0:00:00 | 11 | 3864
000000000915 | Нет | 000000000915Поверка | Поверка | Электрокардиограф трех-канальный | ЭК3Т-01-Р-Д |  |  |  | Нет | 3678 | 01.01.2024 0:00:00 | 11 | 3678
000000000917 | Нет | 000000000917Поверка выезд | Поверка выезд | Электрокардиограф трех-канальный | ЭК3Т-12-01 Геолинк |  |  |  | Нет | 3864 | 01.01.2024 0:00:00 | 11 | 3864
000000000917 | Нет | 000000000917Калибровка | Калибровка | Электрокардиограф трех-канальный | ЭК3Т-12-01 Геолинк |  |  |  | Нет | 3678 | 01.01.2024 0:00:00 | 11 | 3678
000000000917 | Нет | 000000000917Поверка | Поверка | Электрокардиограф трех-канальный | ЭК3Т-12-01 Геолинк |  |  |  | Нет | 3678 | 01.01.2024 0:00:00 | 11 | 3678
000000000917 | Нет | 000000000917Калибровка выезд | Калибровка выезд | Электрокардиограф трех-канальный | ЭК3Т-12-01 Геолинк |  |  |  | Нет | 3864 | 01.01.2024 0:00:00 | 11 | 3864
000000000918 | Нет | 000000000918Калибровка | Калибровка | Электрокардиограф трех-канальный | ЭК3Т-12-03 Альтон |  |  |  | Нет | 3678 | 01.01.2024 0:00:00 | 11 | 3678
000000000918 | Нет | 000000000918Калибровка выезд | Калибровка выезд | Электрокардиограф трех-канальный | ЭК3Т-12-03 Альтон |  |  |  | Нет | 3864 | 01.01.2024 0:00:00 | 11 | 3864
000000000918 | Нет | 000000000918Поверка выезд | Поверка выезд | Электрокардиограф трех-канальный | ЭК3Т-12-03 Альтон |  |  |  | Нет | 3864 | 01.01.2024 0:00:00 | 11 | 3864
000000000918 | Нет | 000000000918Поверка | Поверка | Электрокардиограф трех-канальный | ЭК3Т-12-03 Альтон |  |  |  | Нет | 3678 | 01.01.2024 0:00:00 | 11 | 3678
000000000871 | Нет | 000000000871Поверка выезд | Поверка выезд | Электрокардиографы | ЭК1Т-04 | 14742-95 |  |  | Нет | 2322 | 01.01.2024 0:00:00 | 11 | 2322
000000000871 | Нет | 000000000871Поверка | Поверка | Электрокардиографы | ЭК1Т-04 | 14742-95 |  |  | Нет | 2214 | 01.01.2024 0:00:00 | 11 | 2214
000000000874 | Нет | 000000000874Поверка | Поверка | Электрокардиографы | CardioCare 2000 | 37073-08 |  |  | Нет | 3678 | 01.01.2024 0:00:00 | 11 | 3678
000000000874 | Нет | 000000000874Калибровка | Калибровка | Электрокардиографы | CardioCare 2000 | 37073-08 |  |  | Нет | 3678 | 01.01.2024 0:00:00 | 11 | 3678
000000000874 | Нет | 000000000874Поверка выезд | Поверка выезд | Электрокардиографы | CardioCare 2000 | 37073-08 |  |  | Нет | 3864 | 01.01.2024 0:00:00 | 11 | 3864
000000000874 | Нет | 000000000874Калибровка выезд | Калибровка выезд | Электрокардиографы | CardioCare 2000 | 37073-08 |  |  | Нет | 3864 | 01.01.2024 0:00:00 | 11 | 3864
000000000875 | Нет | 000000000875Калибровка выезд | Калибровка выезд | Электрокардиографы | BTL-08 | 48881-12 |  |  | Нет | 3864 | 01.01.2024 0:00:00 | 11 | 3864
000000000875 | Нет | 000000000875Поверка | Поверка | Электрокардиографы | BTL-08 | 48881-12 |  |  | Нет | 3678 | 01.01.2024 0:00:00 | 11 | 3678
000000000875 | Нет | 000000000875Поверка выезд | Поверка выезд | Электрокардиографы | BTL-08 | 48881-12 |  |  | Нет | 3864 | 01.01.2024 0:00:00 | 11 | 3864
000000000875 | Нет | 000000000875Калибровка | Калибровка | Электрокардиографы | BTL-08 | 48881-12 |  |  | Нет | 3678 | 01.01.2024 0:00:00 | 11 | 3678
000000000876 | Нет | 000000000876Калибровка | Калибровка | Электрокардиографы | Cardioline®.AR мод. AR 600, AR 600adv, AR 1200, AR 1200adv | 35736-07 |  |  | Нет | 3678 | 01.01.2024 0:00:00 | 11 | 3678
000000000876 | Нет | 000000000876Поверка | Поверка | Электрокардиографы | Cardioline®.AR мод. AR 600, AR 600adv, AR 1200, AR 1200adv | 35736-07 |  |  | Нет | 3678 | 01.01.2024 0:00:00 | 11 | 3678
000000000876 | Нет | 000000000876Поверка выезд | Поверка выезд | Электрокардиографы | Cardioline®.AR мод. AR 600, AR 600adv, AR 1200, AR 1200adv | 35736-07 |  |  | Нет | 3864 | 01.01.2024 0:00:00 | 11 | 3864
000000000876 | Нет | 000000000876Калибровка выезд | Калибровка выезд | Электрокардиографы | Cardioline®.AR мод. AR 600, AR 600adv, AR 1200, AR 1200adv | 35736-07 |  |  | Нет | 3864 | 01.01.2024 0:00:00 | 11 | 3864
000000000877 | Нет | 000000000877Калибровка выезд | Калибровка выезд | Электрокардиографы | Delta 1 Plus | 27003-04 |  |  | Нет | 3864 | 01.01.2024 0:00:00 | 11 | 3864
000000000877 | Нет | 000000000877Калибровка | Калибровка | Электрокардиографы | Delta 1 Plus | 27003-04 |  |  | Нет | 3678 | 01.01.2024 0:00:00 | 11 | 3678
000000000877 | Нет | 000000000877Поверка выезд | Поверка выезд | Электрокардиографы | Delta 1 Plus | 27003-04 |  |  | Нет | 3864 | 01.01.2024 0:00:00 | 11 | 3864
000000000877 | Нет | 000000000877Поверка | Поверка | Электрокардиографы | Delta 1 Plus | 27003-04 |  |  | Нет | 3678 | 01.01.2024 0:00:00 | 11 | 3678
000000000878 | Нет | 000000000878Калибровка | Калибровка | Электрокардиографы | Dr.Lee ECG-310A | 21936-01 |  |  | Нет | 3678 | 01.01.2024 0:00:00 | 11 | 3678
000000000878 | Нет | 000000000878Калибровка выезд | Калибровка выезд | Электрокардиографы | Dr.Lee ECG-310A | 21936-01 |  |  | Нет | 3864 | 01.01.2024 0:00:00 | 11 | 3864
000000000878 | Нет | 000000000878Поверка | Поверка | Электрокардиографы | Dr.Lee ECG-310A | 21936-01 |  |  | Нет | 3678 | 01.01.2024 0:00:00 | 11 | 3678
000000000878 | Нет | 000000000878Поверка выезд | Поверка выезд | Электрокардиографы | Dr.Lee ECG-310A | 21936-01 |  |  | Нет | 3864 | 01.01.2024 0:00:00 | 11 | 3864
000000000885 | Нет | 000000000885Поверка выезд | Поверка выезд | Электрокардиографы | Heart Screen | 20995-01 |  |  | Нет | 3864 | 01.01.2024 0:00:00 | 11 | 3864
000000000885 | Нет | 000000000885Поверка | Поверка | Электрокардиографы | Heart Screen | 20995-01 |  |  | Нет | 3678 | 01.01.2024 0:00:00 | 11 | 3678
000000000885 | Нет | 000000000885Калибровка выезд | Калибровка выезд | Электрокардиографы | Heart Screen | 20995-01 |  |  | Нет | 3864 | 01.01.2024 0:00:00 | 11 | 3864
000000000885 | Нет | 000000000885Калибровка | Калибровка | Электрокардиографы | Heart Screen | 20995-01 |  |  | Нет | 3678 | 01.01.2024 0:00:00 | 11 | 3678
000000000886 | Нет | 000000000886Поверка | Поверка | Электрокардиографы | HeartScreen | 20995-06 |  |  | Нет | 3678 | 01.01.2024 0:00:00 | 11 | 3678
000000000886 | Нет | 000000000886Поверка выезд | Поверка выезд | Электрокардиографы | HeartScreen | 20995-06 |  |  | Нет | 3864 | 01.01.2024 0:00:00 | 11 | 3864
000000000886 | Нет | 000000000886Калибровка выезд | Калибровка выезд | Электрокардиографы | HeartScreen | 20995-06 |  |  | Нет | 3864 | 01.01.2024 0:00:00 | 11 | 3864
000000000886 | Нет | 000000000886Калибровка | Калибровка | Электрокардиографы | HeartScreen | 20995-06 |  |  | Нет | 3678 | 01.01.2024 0:00:00 | 11 | 3678
000000000888 | Нет | 000000000888Калибровка выезд | Калибровка выезд | Электрокардиографы | Kenz | 37483-08 |  |  | Нет | 3864 | 01.01.2024 0:00:00 | 11 | 3864
000000000888 | Нет | 000000000888Поверка выезд | Поверка выезд | Электрокардиографы | Kenz | 37483-08 |  |  | Нет | 3864 | 01.01.2024 0:00:00 | 11 | 3864
000000000888 | Нет | 000000000888Поверка | Поверка | Электрокардиографы | Kenz | 37483-08 |  |  | Нет | 3678 | 01.01.2024 0:00:00 | 11 | 3678
000000000888 | Нет | 000000000888Калибровка | Калибровка | Электрокардиографы | Kenz | 37483-08 |  |  | Нет | 3678 | 01.01.2024 0:00:00 | 11 | 3678
000000000891 | Нет | 000000000891Поверка выезд | Поверка выезд | Электрокардиографы | MAC 600 | 48571-11 |  |  | Нет | 3864 | 01.01.2024 0:00:00 | 11 | 3864
000000000891 | Нет | 000000000891Калибровка выезд | Калибровка выезд | Электрокардиографы | MAC 600 | 48571-11 |  |  | Нет | 3864 | 01.01.2024 0:00:00 | 11 | 3864
000000000891 | Нет | 000000000891Калибровка | Калибровка | Электрокардиографы | MAC 600 | 48571-11 |  |  | Нет | 3678 | 01.01.2024 0:00:00 | 11 | 3678
000000000891 | Нет | 000000000891Поверка | Поверка | Электрокардиографы | MAC 600 | 48571-11 |  |  | Нет | 3678 | 01.01.2024 0:00:00 | 11 | 3678
000000000892 | Нет | 000000000892Поверка | Поверка | Электрокардиографы | MAC | 43785-10 |  |  | Нет | 3678 | 01.01.2024 0:00:00 | 11 | 3678
000000000892 | Нет | 000000000892Калибровка | Калибровка | Электрокардиографы | MAC | 43785-10 |  |  | Нет | 3678 | 01.01.2024 0:00:00 | 11 | 3678
000000000892 | Нет | 000000000892Калибровка выезд | Калибровка выезд | Электрокардиографы | MAC | 43785-10 |  |  | Нет | 3864 | 01.01.2024 0:00:00 | 11 | 3864
000000000892 | Нет | 000000000892Поверка выезд | Поверка выезд | Электрокардиографы | MAC | 43785-10 |  |  | Нет | 3864 | 01.01.2024 0:00:00 | 11 | 3864
000000000897 | Нет | 000000000897Калибровка выезд | Калибровка выезд | Электрокардиографы | ECG 9132K, ECG 9022K, ECG 9620K/M | 37414-08 |  |  | Нет | 3864 | 01.01.2024 0:00:00 | 11 | 3864
000000000897 | Нет | 000000000897Калибровка | Калибровка | Электрокардиографы | ECG 9132K, ECG 9022K, ECG 9620K/M | 37414-08 |  |  | Нет | 3678 | 01.01.2024 0:00:00 | 11 | 3678
000000000897 | Нет | 000000000897Поверка выезд | Поверка выезд | Электрокардиографы | ECG 9132K, ECG 9022K, ECG 9620K/M | 37414-08 |  |  | Нет | 3864 | 01.01.2024 0:00:00 | 11 | 3864
000000000897 | Нет | 000000000897Поверка | Поверка | Электрокардиографы | ECG 9132K, ECG 9022K, ECG 9620K/M | 37414-08 |  |  | Нет | 3678 | 01.01.2024 0:00:00 | 11 | 3678
000000000898 | Нет | 000000000898Калибровка выезд | Калибровка выезд | Электрокардиографы | ECG 9620 K/M, ECG 9320K | 37413-08 |  |  | Нет | 3864 | 01.01.2024 0:00:00 | 11 | 3864
000000000898 | Нет | 000000000898Калибровка | Калибровка | Электрокардиографы | ECG 9620 K/M, ECG 9320K | 37413-08 |  |  | Нет | 3678 | 01.01.2024 0:00:00 | 11 | 3678
000000000898 | Нет | 000000000898Поверка выезд | Поверка выезд | Электрокардиографы | ECG 9620 K/M, ECG 9320K | 37413-08 |  |  | Нет | 3864 | 01.01.2024 0:00:00 | 11 | 3864
000000000898 | Нет | 000000000898Поверка | Поверка | Электрокардиографы | ECG 9620 K/M, ECG 9320K | 37413-08 |  |  | Нет | 3678 | 01.01.2024 0:00:00 | 11 | 3678
000000000899 | Нет | 000000000899Поверка выезд | Поверка выезд | Электрокардиографы | ECG-1250, ECG-1350, ECG-1500, ECG-1550 | 42823-09 |  |  | Нет | 3864 | 01.01.2024 0:00:00 | 11 | 3864
000000000899 | Нет | 000000000899Калибровка выезд | Калибровка выезд | Электрокардиографы | ECG-1250, ECG-1350, ECG-1500, ECG-1550 | 42823-09 |  |  | Нет | 3864 | 01.01.2024 0:00:00 | 11 | 3864
000000000899 | Нет | 000000000899Поверка | Поверка | Электрокардиографы | ECG-1250, ECG-1350, ECG-1500, ECG-1550 | 42823-09 |  |  | Нет | 3678 | 01.01.2024 0:00:00 | 11 | 3678
000000000899 | Нет | 000000000899Калибровка | Калибровка | Электрокардиографы | ECG-1250, ECG-1350, ECG-1500, ECG-1550 | 42823-09 |  |  | Нет | 3678 | 01.01.2024 0:00:00 | 11 | 3678
000000000900 | Нет | 000000000900Поверка выезд | Поверка выезд | Электрокардиографы | ECG 9132K, ECG 9022K, ECG 9620K/M | 37414-08 |  |  | Нет | 3864 | 01.01.2024 0:00:00 | 11 | 3864
000000000900 | Нет | 000000000900Калибровка выезд | Калибровка выезд | Электрокардиографы | ECG 9132K, ECG 9022K, ECG 9620K/M | 37414-08 |  |  | Нет | 3864 | 01.01.2024 0:00:00 | 11 | 3864
000000000900 | Нет | 000000000900Калибровка | Калибровка | Электрокардиографы | ECG 9132K, ECG 9022K, ECG 9620K/M | 37414-08 |  |  | Нет | 3678 | 01.01.2024 0:00:00 | 11 | 3678
000000000900 | Нет | 000000000900Поверка | Поверка | Электрокардиографы | ECG 9132K, ECG 9022K, ECG 9620K/M | 37414-08 |  |  | Нет | 3678 | 01.01.2024 0:00:00 | 11 | 3678
000000000901 | Нет | 000000000901Калибровка | Калибровка | Электрокардиографы | ECG 9620 K/M, ECG 9320K | 37413-08 |  |  | Нет | 3678 | 01.01.2024 0:00:00 | 11 | 3678
000000000901 | Нет | 000000000901Поверка | Поверка | Электрокардиографы | ECG 9620 K/M, ECG 9320K | 37413-08 |  |  | Нет | 3678 | 01.01.2024 0:00:00 | 11 | 3678
000000000901 | Нет | 000000000901Калибровка выезд | Калибровка выезд | Электрокардиографы | ECG 9620 K/M, ECG 9320K | 37413-08 |  |  | Нет | 3864 | 01.01.2024 0:00:00 | 11 | 3864
000000000901 | Нет | 000000000901Поверка выезд | Поверка выезд | Электрокардиографы | ECG 9620 K/M, ECG 9320K | 37413-08 |  |  | Нет | 3864 | 01.01.2024 0:00:00 | 11 | 3864
000000000902 | Нет | 000000000902Калибровка | Калибровка | Электрокардиографы | Personal 210 Power Top | 20357-00 |  |  | Нет | 3678 | 01.01.2024 0:00:00 | 11 | 3678
000000000902 | Нет | 000000000902Поверка выезд | Поверка выезд | Электрокардиографы | Personal 210 Power Top | 20357-00 |  |  | Нет | 3864 | 01.01.2024 0:00:00 | 11 | 3864
000000000902 | Нет | 000000000902Поверка | Поверка | Электрокардиографы | Personal 210 Power Top | 20357-00 |  |  | Нет | 3678 | 01.01.2024 0:00:00 | 11 | 3678
000000000902 | Нет | 000000000902Калибровка выезд | Калибровка выезд | Электрокардиографы | Personal 210 Power Top | 20357-00 |  |  | Нет | 3864 | 01.01.2024 0:00:00 | 11 | 3864
000000000904 | Нет | 000000000904Калибровка | Калибровка | Электрокардиографы | SCHILLER CARDIOVIT AT-2 plus | 52860-13 |  |  | Нет | 3678 | 01.01.2024 0:00:00 | 11 | 3678
000000000904 | Нет | 000000000904Калибровка выезд | Калибровка выезд | Электрокардиографы | SCHILLER CARDIOVIT AT-2 plus | 52860-13 |  |  | Нет | 3864 | 01.01.2024 0:00:00 | 11 | 3864
000000000904 | Нет | 000000000904Поверка | Поверка | Электрокардиографы | SCHILLER CARDIOVIT AT-2 plus | 52860-13 |  |  | Нет | 3678 | 01.01.2024 0:00:00 | 11 | 3678
000000000904 | Нет | 000000000904Поверка выезд | Поверка выезд | Электрокардиографы | SCHILLER CARDIOVIT AT-2 plus | 52860-13 |  |  | Нет | 3864 | 01.01.2024 0:00:00 | 11 | 3864
000000000906 | Нет | 000000000906Поверка | Поверка | Электрокардиографы | SCHILLER CARDIOVIT AT-101 tele | 52862-13 |  |  | Нет | 3678 | 01.01.2024 0:00:00 | 11 | 3678
000000000906 | Нет | 000000000906Поверка выезд | Поверка выезд | Электрокардиографы | SCHILLER CARDIOVIT AT-101 tele | 52862-13 |  |  | Нет | 3864 | 01.01.2024 0:00:00 | 11 | 3864
000000000906 | Нет | 000000000906Калибровка выезд | Калибровка выезд | Электрокардиографы | SCHILLER CARDIOVIT AT-101 tele | 52862-13 |  |  | Нет | 3864 | 01.01.2024 0:00:00 | 11 | 3864
000000000906 | Нет | 000000000906Калибровка | Калибровка | Электрокардиографы | SCHILLER CARDIOVIT AT-101 tele | 52862-13 |  |  | Нет | 3678 | 01.01.2024 0:00:00 | 11 | 3678
000000000907 | Нет | 000000000907Поверка выезд | Поверка выезд | Электрокардиографы | SENSITEC мод. ECG 1001, ECG 1003, ECG 1006, ECG 1012 | 48752-11 |  |  | Нет | 3864 | 01.01.2024 0:00:00 | 11 | 3864
000000000907 | Нет | 000000000907Поверка | Поверка | Электрокардиографы | SENSITEC мод. ECG 1001, ECG 1003, ECG 1006, ECG 1012 | 48752-11 |  |  | Нет | 3678 | 01.01.2024 0:00:00 | 11 | 3678
000000000907 | Нет | 000000000907Калибровка | Калибровка | Электрокардиографы | SENSITEC мод. ECG 1001, ECG 1003, ECG 1006, ECG 1012 | 48752-11 |  |  | Нет | 3678 | 01.01.2024 0:00:00 | 11 | 3678
000000000907 | Нет | 000000000907Калибровка выезд | Калибровка выезд | Электрокардиографы | SENSITEC мод. ECG 1001, ECG 1003, ECG 1006, ECG 1012 | 48752-11 |  |  | Нет | 3864 | 01.01.2024 0:00:00 | 11 | 3864
000000000928 | Нет | 000000000928Калибровка | Калибровка | Электрокардиографы | ЭКГмфК-01-Валента | 27624-04 |  |  | Нет | 3678 | 01.01.2024 0:00:00 | 11 | 3678
000000000928 | Нет | 000000000928Поверка | Поверка | Электрокардиографы | ЭКГмфК-01-Валента | 27624-04 |  |  | Нет | 3678 | 01.01.2024 0:00:00 | 11 | 3678
000000000928 | Нет | 000000000928Поверка выезд | Поверка выезд | Электрокардиографы | ЭКГмфК-01-Валента | 27624-04 |  |  | Нет | 3864 | 01.01.2024 0:00:00 | 11 | 3864
000000000928 | Нет | 000000000928Калибровка выезд | Калибровка выезд | Электрокардиографы | ЭКГмфК-01-Валента | 27624-04 |  |  | Нет | 3864 | 01.01.2024 0:00:00 | 11 | 3864
000000000929 | Нет | 000000000929Калибровка выезд | Калибровка выезд | Электрокардиографы | ЭКГ мод. ЭКГ-10-01, ЭКГ-10-03, ЭКГ-10-06, ЭКГ-10-12 | 38718-13 |  |  | Нет | 3864 | 01.01.2024 0:00:00 | 11 | 3864
000000000929 | Нет | 000000000929Калибровка | Калибровка | Электрокардиографы | ЭКГ мод. ЭКГ-10-01, ЭКГ-10-03, ЭКГ-10-06, ЭКГ-10-12 | 38718-13 |  |  | Нет | 3678 | 01.01.2024 0:00:00 | 11 | 3678
000000000929 | Нет | 000000000929Поверка | Поверка | Электрокардиографы | ЭКГ мод. ЭКГ-10-01, ЭКГ-10-03, ЭКГ-10-06, ЭКГ-10-12 | 38718-13 |  |  | Нет | 3678 | 01.01.2024 0:00:00 | 11 | 3678
000000000929 | Нет | 000000000929Поверка выезд | Поверка выезд | Электрокардиографы | ЭКГ мод. ЭКГ-10-01, ЭКГ-10-03, ЭКГ-10-06, ЭКГ-10-12 | 38718-13 |  |  | Нет | 3864 | 01.01.2024 0:00:00 | 11 | 3864
000000040792 | Нет | 000000040792Поверка | Поверка | Электрокардиографы | Cardisuny C-110, Cardisuny C-120, Cardisuny C-300 | 38676-08 |  |  | Нет | 3678 | 01.01.2024 0:00:00 | 35 | 3678
000000040792 | Нет | 000000040792Калибровка выезд | Калибровка выезд | Электрокардиографы | Cardisuny C-110, Cardisuny C-120, Cardisuny C-300 | 38676-08 |  |  | Нет | 3864 | 01.01.2024 0:00:00 | 35 | 3864
000000040792 | Нет | 000000040792Поверка выезд | Поверка выезд | Электрокардиографы | Cardisuny C-110, Cardisuny C-120, Cardisuny C-300 | 38676-08 |  |  | Нет | 3864 | 01.01.2024 0:00:00 | 35 | 3864
000000040792 | Нет | 000000040792Калибровка | Калибровка | Электрокардиографы | Cardisuny C-110, Cardisuny C-120, Cardisuny C-300 | 38676-08 |  |  | Нет | 3678 | 01.01.2024 0:00:00 | 35 | 3678
000000040799 | Нет | 000000040799Поверка выезд | Поверка выезд | Электрокардиографы | SCHILLER CARDIOVIT AT-1 | 36578-07 |  |  | Нет | 3864 | 01.01.2024 0:00:00 | 35 | 3864
000000040799 | Нет | 000000040799Калибровка выезд | Калибровка выезд | Электрокардиографы | SCHILLER CARDIOVIT AT-1 | 36578-07 |  |  | Нет | 3864 | 01.01.2024 0:00:00 | 35 | 3864
000000040799 | Нет | 000000040799Калибровка | Калибровка | Электрокардиографы | SCHILLER CARDIOVIT AT-1 | 36578-07 |  |  | Нет | 3678 | 01.01.2024 0:00:00 | 35 | 3678
000000040799 | Нет | 000000040799Поверка | Поверка | Электрокардиографы | SCHILLER CARDIOVIT AT-1 | 36578-07 |  |  | Нет | 3678 | 01.01.2024 0:00:00 | 35 | 3678
000000042173 | Нет | 000000042173Калибровка | Калибровка | Электрокардиографы | SCHILLER CARDIOVIT AT-1 | 36578-07 |  |  | Нет | 3678 | 01.01.2024 0:00:00 | 35 | 3678
000000042173 | Нет | 000000042173Поверка | Поверка | Электрокардиографы | SCHILLER CARDIOVIT AT-1 | 36578-07 |  |  | Нет | 3678 | 01.01.2024 0:00:00 | 35 | 3678
000000042173 | Нет | 000000042173Калибровка выезд | Калибровка выезд | Электрокардиографы | SCHILLER CARDIOVIT AT-1 | 36578-07 |  |  | Нет | 3864 | 01.01.2024 0:00:00 | 35 | 3864
000000042173 | Нет | 000000042173Поверка выезд | Поверка выезд | Электрокардиографы | SCHILLER CARDIOVIT AT-1 | 36578-07 |  |  | Нет | 3864 | 01.01.2024 0:00:00 | 35 | 3864
000000044027 | Нет | 000000044027Поверка выезд | Поверка выезд | Электрокардиографы | SCHILLER CARDIOVIT AT-2 | 36577-07 |  |  | Нет | 3864 | 01.01.2024 0:00:00 | 11 | 3864
000000044027 | Нет | 000000044027Калибровка выезд | Калибровка выезд | Электрокардиографы | SCHILLER CARDIOVIT AT-2 | 36577-07 |  |  | Нет | 3864 | 01.01.2024 0:00:00 | 11 | 3864
000000044027 | Нет | 000000044027Калибровка | Калибровка | Электрокардиографы | SCHILLER CARDIOVIT AT-2 | 36577-07 |  |  | Нет | 3678 | 01.01.2024 0:00:00 | 11 | 3678
000000044027 | Нет | 000000044027Поверка | Поверка | Электрокардиографы | SCHILLER CARDIOVIT AT-2 | 36577-07 |  |  | Нет | 3678 | 01.01.2024 0:00:00 | 11 | 3678
000000045187 | Нет | 000000045187Поверка | Поверка | Электрокардиографы | SENSITEC мод. ECG 1001, ECG 1003, ECG 1006, ECG 1012 | 48752-11 |  |  | Нет | 3678 | 01.01.2024 0:00:00 | 11 | 3678
000000045187 | Нет | 000000045187Поверка выезд | Поверка выезд | Электрокардиографы | SENSITEC мод. ECG 1001, ECG 1003, ECG 1006, ECG 1012 | 48752-11 |  |  | Нет | 3864 | 01.01.2024 0:00:00 | 11 | 3864
000000045187 | Нет | 000000045187Калибровка выезд | Калибровка выезд | Электрокардиографы | SENSITEC мод. ECG 1001, ECG 1003, ECG 1006, ECG 1012 | 48752-11 |  |  | Нет | 3864 | 01.01.2024 0:00:00 | 11 | 3864
000000045187 | Нет | 000000045187Калибровка | Калибровка | Электрокардиографы | SENSITEC мод. ECG 1001, ECG 1003, ECG 1006, ECG 1012 | 48752-11 |  |  | Нет | 3678 | 01.01.2024 0:00:00 | 11 | 3678
000000045190 | Нет | 000000045190Поверка выезд | Поверка выезд | Электрокардиографы | SCHILLER CARDIOVIT AT-101 tele | 52862-13 |  |  | Нет | 3864 | 01.01.2024 0:00:00 | 11 | 3864
000000045190 | Нет | 000000045190Калибровка | Калибровка | Электрокардиографы | SCHILLER CARDIOVIT AT-101 tele | 52862-13 |  |  | Нет | 3678 | 01.01.2024 0:00:00 | 11 | 3678
000000045190 | Нет | 000000045190Калибровка выезд | Калибровка выезд | Электрокардиографы | SCHILLER CARDIOVIT AT-101 tele | 52862-13 |  |  | Нет | 3864 | 01.01.2024 0:00:00 | 11 | 3864
000000045190 | Нет | 000000045190Поверка | Поверка | Электрокардиографы | SCHILLER CARDIOVIT AT-101 tele | 52862-13 |  |  | Нет | 3678 | 01.01.2024 0:00:00 | 11 | 3678
000000045197 | Нет | 000000045197Калибровка выезд | Калибровка выезд | Электрокардиографы | SCHILLER CARDIOVIT AT-2 plus | 52860-13 |  |  | Нет | 3864 | 01.01.2024 0:00:00 | 11 | 3864
000000045197 | Нет | 000000045197Калибровка | Калибровка | Электрокардиографы | SCHILLER CARDIOVIT AT-2 plus | 52860-13 |  |  | Нет | 3678 | 01.01.2024 0:00:00 | 11 | 3678
000000045197 | Нет | 000000045197Поверка | Поверка | Электрокардиографы | SCHILLER CARDIOVIT AT-2 plus | 52860-13 |  |  | Нет | 3678 | 01.01.2024 0:00:00 | 11 | 3678
000000045197 | Нет | 000000045197Поверка выезд | Поверка выезд | Электрокардиографы | SCHILLER CARDIOVIT AT-2 plus | 52860-13 |  |  | Нет | 3864 | 01.01.2024 0:00:00 | 11 | 3864
000000046147 | Нет | 000000046147Калибровка выезд | Калибровка выезд | Электрокардиографы | MAC 600 | 72244-18 |  |  | Нет | 3864 | 01.01.2024 0:00:00 | 35 | 3864
000000046147 | Нет | 000000046147Поверка | Поверка | Электрокардиографы | MAC 600 | 72244-18 |  |  | Нет | 3678 | 01.01.2024 0:00:00 | 35 | 3678
000000046147 | Нет | 000000046147Поверка выезд | Поверка выезд | Электрокардиографы | MAC 600 | 72244-18 |  |  | Нет | 3864 | 01.01.2024 0:00:00 | 35 | 3864
000000046147 | Нет | 000000046147Калибровка | Калибровка | Электрокардиографы | MAC 600 | 72244-18 |  |  | Нет | 3678 | 01.01.2024 0:00:00 | 35 | 3678
000000047335 | Нет | 000000047335Поверка выезд | Поверка выезд | Электрокардиографы | Cardisuny C-110, Cardisuny C-120, Cardisuny C-300 | 38676-08 |  |  | Нет | 3864 | 01.01.2024 0:00:00 | 35 | 3864
000000047335 | Нет | 000000047335Поверка | Поверка | Электрокардиографы | Cardisuny C-110, Cardisuny C-120, Cardisuny C-300 | 38676-08 |  |  | Нет | 3678 | 01.01.2024 0:00:00 | 35 | 3678
000000047335 | Нет | 000000047335Калибровка выезд | Калибровка выезд | Электрокардиографы | Cardisuny C-110, Cardisuny C-120, Cardisuny C-300 | 38676-08 |  |  | Нет | 3864 | 01.01.2024 0:00:00 | 35 | 3864
000000047335 | Нет | 000000047335Калибровка | Калибровка | Электрокардиографы | Cardisuny C-110, Cardisuny C-120, Cardisuny C-300 | 38676-08 |  |  | Нет | 3678 | 01.01.2024 0:00:00 | 35 | 3678
000000047364 | Нет | 000000047364Калибровка выезд | Калибровка выезд | Электрокардиографы | HeartScreen | 20995-06 |  |  | Нет | 3864 | 01.01.2024 0:00:00 | 35 | 3864
000000047364 | Нет | 000000047364Поверка выезд | Поверка выезд | Электрокардиографы | HeartScreen | 20995-06 |  |  | Нет | 3864 | 01.01.2024 0:00:00 | 35 | 3864
000000047364 | Нет | 000000047364Поверка | Поверка | Электрокардиографы | HeartScreen | 20995-06 |  |  | Нет | 3678 | 01.01.2024 0:00:00 | 35 | 3678
000000047364 | Нет | 000000047364Калибровка | Калибровка | Электрокардиографы | HeartScreen | 20995-06 |  |  | Нет | 3678 | 01.01.2024 0:00:00 | 35 | 3678
000000047365 | Нет | 000000047365Калибровка | Калибровка | Электрокардиографы | ECG-1250, ECG-1350, ECG-1500, ECG-1550 | 42823-09 |  |  | Нет | 3678 | 01.01.2024 0:00:00 | 35 | 3678
000000047365 | Нет | 000000047365Калибровка выезд | Калибровка выезд | Электрокардиографы | ECG-1250, ECG-1350, ECG-1500, ECG-1550 | 42823-09 |  |  | Нет | 3864 | 01.01.2024 0:00:00 | 35 | 3864
000000047365 | Нет | 000000047365Поверка выезд | Поверка выезд | Электрокардиографы | ECG-1250, ECG-1350, ECG-1500, ECG-1550 | 42823-09 |  |  | Нет | 3864 | 01.01.2024 0:00:00 | 35 | 3864
000000047365 | Нет | 000000047365Поверка | Поверка | Электрокардиографы | ECG-1250, ECG-1350, ECG-1500, ECG-1550 | 42823-09 |  |  | Нет | 3678 | 01.01.2024 0:00:00 | 35 | 3678
000000049456 | Нет | 000000049456Поверка выезд | Поверка выезд | Электрокардиографы | CardiMax, исп. FX-8222, FX-8322, FX-8322R | 52456-13 |  |  | Нет | 3864 | 01.01.2024 0:00:00 | 35 | 3864
000000049456 | Нет | 000000049456Поверка | Поверка | Электрокардиографы | CardiMax, исп. FX-8222, FX-8322, FX-8322R | 52456-13 |  |  | Нет | 3678 | 01.01.2024 0:00:00 | 35 | 3678
000000049456 | Нет | 000000049456Калибровка выезд | Калибровка выезд | Электрокардиографы | CardiMax, исп. FX-8222, FX-8322, FX-8322R | 52456-13 |  |  | Нет | 3864 | 01.01.2024 0:00:00 | 35 | 3864
000000049456 | Нет | 000000049456Калибровка | Калибровка | Электрокардиографы | CardiMax, исп. FX-8222, FX-8322, FX-8322R | 52456-13 |  |  | Нет | 3678 | 01.01.2024 0:00:00 | 35 | 3678
000000051892 | Нет | 000000051892Поверка | Поверка | Электрокардиографы | CardioTouch 3000 | 37078-08 |  |  | Нет | 3678 | 01.01.2024 0:00:00 | 11 | 3678
000000051892 | Нет | 000000051892Калибровка выезд | Калибровка выезд | Электрокардиографы | CardioTouch 3000 | 37078-08 |  |  | Нет | 3864 | 01.01.2024 0:00:00 | 11 | 3864
000000051892 | Нет | 000000051892Калибровка | Калибровка | Электрокардиографы | CardioTouch 3000 | 37078-08 |  |  | Нет | 3678 | 01.01.2024 0:00:00 | 11 | 3678
000000051892 | Нет | 000000051892Поверка выезд | Поверка выезд | Электрокардиографы | CardioTouch 3000 | 37078-08 |  |  | Нет | 3864 | 01.01.2024 0:00:00 | 11 | 3864
000000052720 | Нет | 000000052720Поверка | Поверка | Электрокардиографы | ECG-2150 |  |  |  | Нет | 3678 | 01.01.2024 0:00:00 | 11 | 3678
000000052720 | Нет | 000000052720Калибровка | Калибровка | Электрокардиографы | ECG-2150 |  |  |  | Нет | 3678 | 01.01.2024 0:00:00 | 11 | 3678
000000052720 | Нет | 000000052720Калибровка выезд | Калибровка выезд | Электрокардиографы | ECG-2150 |  |  |  | Нет | 3864 | 01.01.2024 0:00:00 | 11 | 3864
000000052720 | Нет | 000000052720Поверка выезд | Поверка выезд | Электрокардиографы | ECG-2150 |  |  |  | Нет | 3864 | 01.01.2024 0:00:00 | 11 | 3864
Г00000001235 |  | Г00000001235Калибровка выезд | Калибровка выезд | Электрокардиографы (ЭКГ, в том числе регистраторы носимые по Холтеру) |  |  |  |  | Нет | 3864 | 01.01.2024 0:00:00 | 11отд | 3864
Г00000001235 |  | Г00000001235Поверка | Поверка | Электрокардиографы (ЭКГ, в том числе регистраторы носимые по Холтеру) |  |  |  |  | Нет | 3678 | 01.01.2024 0:00:00 | 11отд | 3678
Г00000001235 |  | Г00000001235Поверка выезд | Поверка выезд | Электрокардиографы (ЭКГ, в том числе регистраторы носимые по Холтеру) |  |  |  |  | Нет | 3864 | 01.01.2024 0:00:00 | 11отд | 3864
Г00000001235 |  | Г00000001235Калибровка | Калибровка | Электрокардиографы (ЭКГ, в том числе регистраторы носимые по Холтеру) |  |  |  |  | Нет | 3678 | 01.01.2024 0:00:00 | 11отд | 3678
000000000883 | Нет | 000000000883Поверка выезд | Поверка выезд | Электрокардиографы 12-канальные | CARDIMAX FX-7402 | 29431-05 |  |  | Нет | 3864 | 01.01.2024 0:00:00 | 11 | 3864
000000000883 | Нет | 000000000883Калибровка | Калибровка | Электрокардиографы 12-канальные | CARDIMAX FX-7402 | 29431-05 |  |  | Нет | 3678 | 01.01.2024 0:00:00 | 11 | 3678
000000000883 | Нет | 000000000883Поверка | Поверка | Электрокардиографы 12-канальные | CARDIMAX FX-7402 | 29431-05 |  |  | Нет | 3678 | 01.01.2024 0:00:00 | 11 | 3678
000000000883 | Нет | 000000000883Калибровка выезд | Калибровка выезд | Электрокардиографы 12-канальные | CARDIMAX FX-7402 | 29431-05 |  |  | Нет | 3864 | 01.01.2024 0:00:00 | 11 | 3864
000000000931 | Нет | 000000000931Поверка выезд | Поверка выезд | Электрокардиографы 12-канальные | ЮКАРД 200 | 24946-03 |  |  | Нет | 3864 | 01.01.2024 0:00:00 | 11 | 3864
000000000931 | Нет | 000000000931Калибровка выезд | Калибровка выезд | Электрокардиографы 12-канальные | ЮКАРД 200 | 24946-03 |  |  | Нет | 3864 | 01.01.2024 0:00:00 | 11 | 3864
000000000931 | Нет | 000000000931Поверка | Поверка | Электрокардиографы 12-канальные | ЮКАРД 200 | 24946-03 |  |  | Нет | 3678 | 01.01.2024 0:00:00 | 11 | 3678
000000000931 | Нет | 000000000931Калибровка | Калибровка | Электрокардиографы 12-канальные | ЮКАРД 200 | 24946-03 |  |  | Нет | 3678 | 01.01.2024 0:00:00 | 11 | 3678
000000000896 | Нет | 000000000896Калибровка выезд | Калибровка выезд | Электрокардиографы 12-канальные интерпретирующие | ECG-9812 | 41447-09 |  |  | Нет | 3864 | 01.01.2024 0:00:00 | 11 | 3864
000000000896 | Нет | 000000000896Поверка выезд | Поверка выезд | Электрокардиографы 12-канальные интерпретирующие | ECG-9812 | 41447-09 |  |  | Нет | 3864 | 01.01.2024 0:00:00 | 11 | 3864
000000000896 | Нет | 000000000896Поверка | Поверка | Электрокардиографы 12-канальные интерпретирующие | ECG-9812 | 41447-09 |  |  | Нет | 3678 | 01.01.2024 0:00:00 | 11 | 3678
000000000896 | Нет | 000000000896Калибровка | Калибровка | Электрокардиографы 12-канальные интерпретирующие | ECG-9812 | 41447-09 |  |  | Нет | 3678 | 01.01.2024 0:00:00 | 11 | 3678
000000000925 | Нет | 000000000925Поверка | Поверка | Электрокардиографы 12-канальные с регистрацией ЭКГ в ручном и автоматическом режимах миниатюрные | ЭК 12Т-01-Р-Д | 25081-03 |  |  | Нет | 3678 | 01.01.2024 0:00:00 | 11 | 3678
000000000925 | Нет | 000000000925Поверка выезд | Поверка выезд | Электрокардиографы 12-канальные с регистрацией ЭКГ в ручном и автоматическом режимах миниатюрные | ЭК 12Т-01-Р-Д | 25081-03 |  |  | Нет | 3864 | 01.01.2024 0:00:00 | 11 | 3864
000000000925 | Нет | 000000000925Калибровка | Калибровка | Электрокардиографы 12-канальные с регистрацией ЭКГ в ручном и автоматическом режимах миниатюрные | ЭК 12Т-01-Р-Д | 25081-03 |  |  | Нет | 3678 | 01.01.2024 0:00:00 | 11 | 3678
000000000925 | Нет | 000000000925Калибровка выезд | Калибровка выезд | Электрокардиографы 12-канальные с регистрацией ЭКГ в ручном и автоматическом режимах миниатюрные | ЭК 12Т-01-Р-Д | 25081-03 |  |  | Нет | 3864 | 01.01.2024 0:00:00 | 11 | 3864
000000040790 | Нет | 000000040790Калибровка | Калибровка | Электрокардиографы 3-6 канальные с микропроцессорным управлением и автоматической обработкой ЭКГ | ЭК3ТЦ-3/6-04 \АКСИОН\ | 49956-12 |  |  | Нет | 3678 | 01.01.2024 0:00:00 | 35 | 3678
000000040790 | Нет | 000000040790Поверка выезд | Поверка выезд | Электрокардиографы 3-6 канальные с микропроцессорным управлением и автоматической обработкой ЭКГ | ЭК3ТЦ-3/6-04 \АКСИОН\ | 49956-12 |  |  | Нет | 3864 | 01.01.2024 0:00:00 | 35 | 3864
000000040790 | Нет | 000000040790Калибровка выезд | Калибровка выезд | Электрокардиографы 3-6 канальные с микропроцессорным управлением и автоматической обработкой ЭКГ | ЭК3ТЦ-3/6-04 \АКСИОН\ | 49956-12 |  |  | Нет | 3864 | 01.01.2024 0:00:00 | 35 | 3864
000000040790 | Нет | 000000040790Поверка | Поверка | Электрокардиографы 3-6 канальные с микропроцессорным управлением и автоматической обработкой ЭКГ | ЭК3ТЦ-3/6-04 \АКСИОН\ | 49956-12 |  |  | Нет | 3678 | 01.01.2024 0:00:00 | 35 | 3678
000000000919 | Нет | 000000000919Поверка | Поверка | Электрокардиографы 3-6-канальные с микропроцессорным управлением и автоматической обработкой ЭКГ | ЭК3ТЦ-3/6-04 АКСИОН | 31186-06 |  |  | Нет | 3678 | 01.01.2024 0:00:00 | 11 | 3678
000000000919 | Нет | 000000000919Калибровка | Калибровка | Электрокардиографы 3-6-канальные с микропроцессорным управлением и автоматической обработкой ЭКГ | ЭК3ТЦ-3/6-04 АКСИОН | 31186-06 |  |  | Нет | 3678 | 01.01.2024 0:00:00 | 11 | 3678
000000000919 | Нет | 000000000919Поверка выезд | Поверка выезд | Электрокардиографы 3-6-канальные с микропроцессорным управлением и автоматической обработкой ЭКГ | ЭК3ТЦ-3/6-04 АКСИОН | 31186-06 |  |  | Нет | 3864 | 01.01.2024 0:00:00 | 11 | 3864
000000000919 | Нет | 000000000919Калибровка выезд | Калибровка выезд | Электрокардиографы 3-6-канальные с микропроцессорным управлением и автоматической обработкой ЭКГ | ЭК3ТЦ-3/6-04 АКСИОН | 31186-06 |  |  | Нет | 3864 | 01.01.2024 0:00:00 | 11 | 3864
000000000882 | Нет | 000000000882Калибровка выезд | Калибровка выезд | Электрокардиографы 6-канальные | CARDIMAX FX-7202 | 29432-05 |  |  | Нет | 3864 | 01.01.2024 0:00:00 | 11 | 3864
000000000882 | Нет | 000000000882Калибровка | Калибровка | Электрокардиографы 6-канальные | CARDIMAX FX-7202 | 29432-05 |  |  | Нет | 3678 | 01.01.2024 0:00:00 | 11 | 3678
000000000882 | Нет | 000000000882Поверка выезд | Поверка выезд | Электрокардиографы 6-канальные | CARDIMAX FX-7202 | 29432-05 |  |  | Нет | 3864 | 01.01.2024 0:00:00 | 11 | 3864
000000000882 | Нет | 000000000882Поверка | Поверка | Электрокардиографы 6-канальные | CARDIMAX FX-7202 | 29432-05 |  |  | Нет | 3678 | 01.01.2024 0:00:00 | 11 | 3678
000000047362 | Нет | 000000047362Калибровка | Калибровка | Электрокардиографы 6-канальные | CARDIOMAX FX-3010 | 29433-05 |  |  | Нет | 3678 | 01.01.2024 0:00:00 | 35 | 3678
000000047362 | Нет | 000000047362Поверка выезд | Поверка выезд | Электрокардиографы 6-канальные | CARDIOMAX FX-3010 | 29433-05 |  |  | Нет | 3864 | 01.01.2024 0:00:00 | 35 | 3864
000000047362 | Нет | 000000047362Калибровка выезд | Калибровка выезд | Электрокардиографы 6-канальные | CARDIOMAX FX-3010 | 29433-05 |  |  | Нет | 3864 | 01.01.2024 0:00:00 | 35 | 3864
000000047362 | Нет | 000000047362Поверка | Поверка | Электрокардиографы 6-канальные | CARDIOMAX FX-3010 | 29433-05 |  |  | Нет | 3678 | 01.01.2024 0:00:00 | 35 | 3678
000000000895 | Нет | 000000000895Поверка | Поверка | Электрокардиографы 6-канальные интерпретирующие | ECG-9806 | 41446-09 |  |  | Нет | 3678 | 01.01.2024 0:00:00 | 11 | 3678
000000000895 | Нет | 000000000895Калибровка | Калибровка | Электрокардиографы 6-канальные интерпретирующие | ECG-9806 | 41446-09 |  |  | Нет | 3678 | 01.01.2024 0:00:00 | 11 | 3678
000000000895 | Нет | 000000000895Поверка выезд | Поверка выезд | Электрокардиографы 6-канальные интерпретирующие | ECG-9806 | 41446-09 |  |  | Нет | 3864 | 01.01.2024 0:00:00 | 11 | 3864
000000000895 | Нет | 000000000895Калибровка выезд | Калибровка выезд | Электрокардиографы 6-канальные интерпретирующие | ECG-9806 | 41446-09 |  |  | Нет | 3864 | 01.01.2024 0:00:00 | 11 | 3864
000000050160 | Нет | 000000050160Калибровка | Калибровка | Электрокардиографы ECG-1200 |  |  |  |  | Нет | 3678 | 01.01.2024 0:00:00 | 11 | 3678
000000050160 | Нет | 000000050160Поверка выезд | Поверка выезд | Электрокардиографы ECG-1200 |  |  |  |  | Нет | 3864 | 01.01.2024 0:00:00 | 11 | 3864
000000050160 | Нет | 000000050160Калибровка выезд | Калибровка выезд | Электрокардиографы ECG-1200 |  |  |  |  | Нет | 3864 | 01.01.2024 0:00:00 | 11 | 3864
000000050160 | Нет | 000000050160Поверка | Поверка | Электрокардиографы ECG-1200 |  |  |  |  | Нет | 3678 | 01.01.2024 0:00:00 | 11 | 3678
000000000913 | Нет | 000000000913Калибровка выезд | Калибровка выезд | Электрокардиографы компьютерные | ПОЛИ-СПЕКТР-8/EX | 41551-09 |  |  | Нет | 3864 | 01.01.2024 0:00:00 | 11 | 3864
000000000913 | Нет | 000000000913Поверка выезд | Поверка выезд | Электрокардиографы компьютерные | ПОЛИ-СПЕКТР-8/EX | 41551-09 |  |  | Нет | 3864 | 01.01.2024 0:00:00 | 11 | 3864
000000000913 | Нет | 000000000913Поверка | Поверка | Электрокардиографы компьютерные | ПОЛИ-СПЕКТР-8/EX | 41551-09 |  |  | Нет | 3678 | 01.01.2024 0:00:00 | 11 | 3678
000000000913 | Нет | 000000000913Калибровка | Калибровка | Электрокардиографы компьютерные | ПОЛИ-СПЕКТР-8/EX | 41551-09 |  |  | Нет | 3678 | 01.01.2024 0:00:00 | 11 | 3678
000000045195 | Нет | 000000045195Поверка выезд | Поверка выезд | Электрокардиографы компьютерные | ПОЛИ-СПЕКТР-8/EX | 41551-09 |  |  | Нет | 3864 | 01.01.2024 0:00:00 | 11 | 3864
000000045195 | Нет | 000000045195Калибровка выезд | Калибровка выезд | Электрокардиографы компьютерные | ПОЛИ-СПЕКТР-8/EX | 41551-09 |  |  | Нет | 3864 | 01.01.2024 0:00:00 | 11 | 3864
000000045195 | Нет | 000000045195Калибровка | Калибровка | Электрокардиографы компьютерные | ПОЛИ-СПЕКТР-8/EX | 41551-09 |  |  | Нет | 3678 | 01.01.2024 0:00:00 | 11 | 3678
000000045195 | Нет | 000000045195Поверка | Поверка | Электрокардиографы компьютерные | ПОЛИ-СПЕКТР-8/EX | 41551-09 |  |  | Нет | 3678 | 01.01.2024 0:00:00 | 11 | 3678
000000000912 | Нет | 000000000912Поверка выезд | Поверка выезд | Электрокардиографы компьютерные (старое название 8-канальные) | Поли-Спектр-8, Поли-Спектр-8/E, ВНС-Ритм, ВНС-Микроn(старое обозначение ЭК8К-01 Поли-Спектр-8) | 27961-04 |  |  | Нет | 3864 | 01.01.2024 0:00:00 | 11 | 3864
000000000912 | Нет | 000000000912Поверка | Поверка | Электрокардиографы компьютерные (старое название 8-канальные) | Поли-Спектр-8, Поли-Спектр-8/E, ВНС-Ритм, ВНС-Микроn(старое обозначение ЭК8К-01 Поли-Спектр-8) | 27961-04 |  |  | Нет | 3678 | 01.01.2024 0:00:00 | 11 | 3678
000000000914 | Нет | 000000000914Поверка выезд | Поверка выезд | Электрокардиографы компьютерные 15-канальные с возможностью регистрации чрезпищеводных отведений ЭКГ и детектирования импульсов кардиостимулятора | Поли-Спектр-12/Е | 44194-10 |  |  | Нет | 3864 | 01.01.2024 0:00:00 | 11 | 3864
000000000914 | Нет | 000000000914Поверка | Поверка | Электрокардиографы компьютерные 15-канальные с возможностью регистрации чрезпищеводных отведений ЭКГ и детектирования импульсов кардиостимулятора | Поли-Спектр-12/Е | 44194-10 |  |  | Нет | 3678 | 01.01.2024 0:00:00 | 11 | 3678
000000000914 | Нет | 000000000914Калибровка выезд | Калибровка выезд | Электрокардиографы компьютерные 15-канальные с возможностью регистрации чрезпищеводных отведений ЭКГ и детектирования импульсов кардиостимулятора | Поли-Спектр-12/Е | 44194-10 |  |  | Нет | 3864 | 01.01.2024 0:00:00 | 11 | 3864
000000000914 | Нет | 000000000914Калибровка | Калибровка | Электрокардиографы компьютерные 15-канальные с возможностью регистрации чрезпищеводных отведений ЭКГ и детектирования импульсов кардиостимулятора | Поли-Спектр-12/Е | 44194-10 |  |  | Нет | 3678 | 01.01.2024 0:00:00 | 11 | 3678
000000000101 | Нет | 000000000101Поверка | Поверка | Электрокардиографы многоканальные (калибровка) | (-300...300) мВ |  |  |  | Нет | 3618 | 01.01.2024 0:00:00 | 11 | 3618
000000000924 | Нет | 000000000924Поверка выезд | Поверка выезд | Электрокардиографы многоканальные с автоматическим режимом переносные | ЭК12Т мод. Альтон-103, Альтон-03, Альтон-06, Альтон-106 | 41010-09 |  |  | Нет | 3864 | 01.01.2024 0:00:00 | 11 | 3864
000000000924 | Нет | 000000000924Калибровка выезд | Калибровка выезд | Электрокардиографы многоканальные с автоматическим режимом переносные | ЭК12Т мод. Альтон-103, Альтон-03, Альтон-06, Альтон-106 | 41010-09 |  |  | Нет | 3864 | 01.01.2024 0:00:00 | 11 | 3864
000000000924 | Нет | 000000000924Калибровка | Калибровка | Электрокардиографы многоканальные с автоматическим режимом переносные | ЭК12Т мод. Альтон-103, Альтон-03, Альтон-06, Альтон-106 | 41010-09 |  |  | Нет | 3678 | 01.01.2024 0:00:00 | 11 | 3678
000000000924 | Нет | 000000000924Поверка | Поверка | Электрокардиографы многоканальные с автоматическим режимом переносные | ЭК12Т мод. Альтон-103, Альтон-03, Альтон-06, Альтон-106 | 41010-09 |  |  | Нет | 3678 | 01.01.2024 0:00:00 | 11 | 3678
000000000927 | Нет | 000000000927Калибровка выезд | Калибровка выезд | Электрокардиографы многоканальные с автоматическим режимом переносные | ЭК12ТМ Альтон | 56070-13 |  |  | Нет | 3864 | 01.01.2024 0:00:00 | 11 | 3864
000000000927 | Нет | 000000000927Поверка | Поверка | Электрокардиографы многоканальные с автоматическим режимом переносные | ЭК12ТМ Альтон | 56070-13 |  |  | Нет | 3678 | 01.01.2024 0:00:00 | 11 | 3678
000000000927 | Нет | 000000000927Калибровка | Калибровка | Электрокардиографы многоканальные с автоматическим режимом переносные | ЭК12ТМ Альтон | 56070-13 |  |  | Нет | 3678 | 01.01.2024 0:00:00 | 11 | 3678
000000000927 | Нет | 000000000927Поверка выезд | Поверка выезд | Электрокардиографы многоканальные с автоматическим режимом переносные | ЭК12ТМ Альтон | 56070-13 |  |  | Нет | 3864 | 01.01.2024 0:00:00 | 11 | 3864
000000007976 | Нет | 000000007976Калибровка | Калибровка | Электрокардиографы многоканальные ЭЛКАР2,ЭК2Т,ЭЛКАР4 |  |  |  |  | Нет | 3678 | 01.01.2024 0:00:00 | 11 | 3678
000000007976 | Нет | 000000007976Поверка | Поверка | Электрокардиографы многоканальные ЭЛКАР2,ЭК2Т,ЭЛКАР4 |  |  |  |  | Нет | 3678 | 01.01.2024 0:00:00 | 11 | 3678
000000007976 | Нет | 000000007976Поверка выезд | Поверка выезд | Электрокардиографы многоканальные ЭЛКАР2,ЭК2Т,ЭЛКАР4 |  |  |  |  | Нет | 3864 | 01.01.2024 0:00:00 | 11 | 3864
000000007976 | Нет | 000000007976Калибровка выезд | Калибровка выезд | Электрокардиографы многоканальные ЭЛКАР2,ЭК2Т,ЭЛКАР4 |  |  |  |  | Нет | 3864 | 01.01.2024 0:00:00 | 11 | 3864
000000000926 | Нет | 000000000926Калибровка выезд | Калибровка выезд | Электрокардиографы одно-, трехканальные | ЭК1Т-1/3-07 АКСИОН | 20594-07 |  |  | Нет | 3864 | 01.01.2024 0:00:00 | 11 | 3864
000000000926 | Нет | 000000000926Калибровка | Калибровка | Электрокардиографы одно-, трехканальные | ЭК1Т-1/3-07 АКСИОН | 20594-07 |  |  | Нет | 3678 | 01.01.2024 0:00:00 | 11 | 3678
000000000926 | Нет | 000000000926Поверка выезд | Поверка выезд | Электрокардиографы одно-, трехканальные | ЭК1Т-1/3-07 АКСИОН | 20594-07 |  |  | Нет | 3864 | 01.01.2024 0:00:00 | 11 | 3864
000000000926 | Нет | 000000000926Поверка | Поверка | Электрокардиографы одно-, трехканальные | ЭК1Т-1/3-07 АКСИОН | 20594-07 |  |  | Нет | 3678 | 01.01.2024 0:00:00 | 11 | 3678
000000040034 | Нет | 000000040034Калибровка выезд | Калибровка выезд | Электрокардиографы одно-, трехканальные | ЭК1Т-1/3-07 \АКСИОН\ | 20594-12 |  |  | Нет | 3864 | 01.01.2024 0:00:00 | 35 | 3864
000000040034 | Нет | 000000040034Поверка выезд | Поверка выезд | Электрокардиографы одно-, трехканальные | ЭК1Т-1/3-07 \АКСИОН\ | 20594-12 |  |  | Нет | 3864 | 01.01.2024 0:00:00 | 35 | 3864
000000040034 | Нет | 000000040034Поверка | Поверка | Электрокардиографы одно-, трехканальные | ЭК1Т-1/3-07 \АКСИОН\ | 20594-12 |  |  | Нет | 3678 | 01.01.2024 0:00:00 | 35 | 3678
000000040034 | Нет | 000000040034Калибровка | Калибровка | Электрокардиографы одно-, трехканальные | ЭК1Т-1/3-07 \АКСИОН\ | 20594-12 |  |  | Нет | 3678 | 01.01.2024 0:00:00 | 35 | 3678
000000038084 | Нет | 000000038084Поверка выезд | Поверка выезд | Электрокардиографы одно-, трехканальные миниатюрные | ЭК 3Т-01-\Р-Д\ | 30268-11 |  |  | Нет | 3864 | 01.01.2024 0:00:00 | 11 | 3864
000000038084 | Нет | 000000038084Поверка | Поверка | Электрокардиографы одно-, трехканальные миниатюрные | ЭК 3Т-01-\Р-Д\ | 30268-11 |  |  | Нет | 3678 | 01.01.2024 0:00:00 | 11 | 3678
000000038084 | Нет | 000000038084Калибровка выезд | Калибровка выезд | Электрокардиографы одно-, трехканальные миниатюрные | ЭК 3Т-01-\Р-Д\ | 30268-11 |  |  | Нет | 3864 | 01.01.2024 0:00:00 | 11 | 3864
000000038084 | Нет | 000000038084Калибровка | Калибровка | Электрокардиографы одно-, трехканальные миниатюрные | ЭК 3Т-01-\Р-Д\ | 30268-11 |  |  | Нет | 3678 | 01.01.2024 0:00:00 | 11 | 3678
000000045317 | Нет | 000000045317Поверка | Поверка | Электрокардиографы одно-, трехканальные миниатюрные | ЭК 3Т-01-\Р-Д\ | 30268-05 |  |  | Нет | 3678 | 01.01.2024 0:00:00 | 11 | 3678
000000045317 | Нет | 000000045317Калибровка | Калибровка | Электрокардиографы одно-, трехканальные миниатюрные | ЭК 3Т-01-\Р-Д\ | 30268-05 |  |  | Нет | 3678 | 01.01.2024 0:00:00 | 11 | 3678
000000045317 | Нет | 000000045317Поверка выезд | Поверка выезд | Электрокардиографы одно-, трехканальные миниатюрные | ЭК 3Т-01-\Р-Д\ | 30268-05 |  |  | Нет | 3864 | 01.01.2024 0:00:00 | 11 | 3864
000000045317 | Нет | 000000045317Калибровка выезд | Калибровка выезд | Электрокардиографы одно-, трехканальные миниатюрные | ЭК 3Т-01-\Р-Д\ | 30268-05 |  |  | Нет | 3864 | 01.01.2024 0:00:00 | 11 | 3864
000000000872 | Нет | 000000000872Поверка выезд | Поверка выезд | Электрокардиографы одноканальные | ЭК1Т-07 Аксион | 20594-00 |  |  | Нет | 2322 | 01.01.2024 0:00:00 | 11 | 2322
000000000872 | Нет | 000000000872Поверка | Поверка | Электрокардиографы одноканальные | ЭК1Т-07 Аксион | 20594-00 |  |  | Нет | 2214 | 01.01.2024 0:00:00 | 11 | 2214
000000000873 | Нет | 000000000873Поверка | Поверка | Электрокардиографы одноканальные | CARDIMAX FX-2111 | 29435-05 |  |  | Нет | 2214 | 01.01.2024 0:00:00 | 11 | 2214
000000000873 | Нет | 000000000873Поверка выезд | Поверка выезд | Электрокардиографы одноканальные | CARDIMAX FX-2111 | 29435-05 |  |  | Нет | 2322 | 01.01.2024 0:00:00 | 11 | 2322
000000000893 | Нет | 000000000893Калибровка | Калибровка | Электрокардиографы одноканальные | ECG-9801 | 41445-09 |  |  | Нет | 3678 | 01.01.2024 0:00:00 | 11 | 3678
000000000893 | Нет | 000000000893Поверка выезд | Поверка выезд | Электрокардиографы одноканальные | ECG-9801 | 41445-09 |  |  | Нет | 3864 | 01.01.2024 0:00:00 | 11 | 3864
000000000893 | Нет | 000000000893Калибровка выезд | Калибровка выезд | Электрокардиографы одноканальные | ECG-9801 | 41445-09 |  |  | Нет | 3864 | 01.01.2024 0:00:00 | 11 | 3864
000000000893 | Нет | 000000000893Поверка | Поверка | Электрокардиографы одноканальные | ECG-9801 | 41445-09 |  |  | Нет | 3678 | 01.01.2024 0:00:00 | 11 | 3678
000000044245 | Нет | 000000044245Калибровка выезд | Калибровка выезд | Электрокардиографы одноканальные | ECG-1150 | 41445-09 |  |  | Нет | 3864 | 01.01.2024 0:00:00 | 35 | 3864
000000044245 | Нет | 000000044245Калибровка | Калибровка | Электрокардиографы одноканальные | ECG-1150 | 41445-09 |  |  | Нет | 3678 | 01.01.2024 0:00:00 | 35 | 3678
000000044245 | Нет | 000000044245Поверка | Поверка | Электрокардиографы одноканальные | ECG-1150 | 41445-09 |  |  | Нет | 3678 | 01.01.2024 0:00:00 | 35 | 3678
000000044245 | Нет | 000000044245Поверка выезд | Поверка выезд | Электрокардиографы одноканальные | ECG-1150 | 41445-09 |  |  | Нет | 3864 | 01.01.2024 0:00:00 | 35 | 3864
000000000100 | Нет | 000000000100Поверка | Поверка | Электрокардиографы одноканальные (калибровка) | (-300...300) мВ |  |  |  | Нет | 2178 | 01.01.2024 0:00:00 | 11 | 2178
000000007972 | Нет | 000000007972Поверка выезд | Поверка выезд | Электрокардиографы одноканальные ЭК1Т-04,ЭК1Т-03 |  |  |  |  | Нет | 2322 | 01.01.2024 0:00:00 | 11 | 2322
000000007972 | Нет | 000000007972Поверка | Поверка | Электрокардиографы одноканальные ЭК1Т-04,ЭК1Т-03 |  |  |  |  | Нет | 2214 | 01.01.2024 0:00:00 | 11 | 2214
000000000889 | Нет | 000000000889Поверка | Поверка | Электрокардиографы портативные | MAC 400 | 41312-09 |  |  | Нет | 3678 | 01.01.2024 0:00:00 | 11 | 3678
000000000889 | Нет | 000000000889Поверка выезд | Поверка выезд | Электрокардиографы портативные | MAC 400 | 41312-09 |  |  | Нет | 3864 | 01.01.2024 0:00:00 | 11 | 3864
000000047029 | Нет | 000000047029Калибровка выезд | Калибровка выезд | Электрокардиографы с принадлежностями | МАС 2000, MAC 5500HD | 67003-17 |  |  | Нет | 3864 | 01.01.2024 0:00:00 | 11 | 3864
000000047029 | Нет | 000000047029Поверка выезд | Поверка выезд | Электрокардиографы с принадлежностями | МАС 2000, MAC 5500HD | 67003-17 |  |  | Нет | 3864 | 01.01.2024 0:00:00 | 11 | 3864
000000047029 | Нет | 000000047029Поверка | Поверка | Электрокардиографы с принадлежностями | МАС 2000, MAC 5500HD | 67003-17 |  |  | Нет | 3678 | 01.01.2024 0:00:00 | 11 | 3678
000000047029 | Нет | 000000047029Калибровка | Калибровка | Электрокардиографы с принадлежностями | МАС 2000, MAC 5500HD | 67003-17 |  |  | Нет | 3678 | 01.01.2024 0:00:00 | 11 | 3678
000000000880 | Нет | 000000000880Калибровка | Калибровка | Электрокардиографы трехканальные | CARDIMAX FCP-7101 | 34619-07 |  |  | Нет | 3678 | 01.01.2024 0:00:00 | 11 | 3678
000000000880 | Нет | 000000000880Поверка выезд | Поверка выезд | Электрокардиографы трехканальные | CARDIMAX FCP-7101 | 34619-07 |  |  | Нет | 3864 | 01.01.2024 0:00:00 | 11 | 3864
000000000880 | Нет | 000000000880Поверка | Поверка | Электрокардиографы трехканальные | CARDIMAX FCP-7101 | 34619-07 |  |  | Нет | 3678 | 01.01.2024 0:00:00 | 11 | 3678
000000000880 | Нет | 000000000880Калибровка выезд | Калибровка выезд | Электрокардиографы трехканальные | CARDIMAX FCP-7101 | 34619-07 |  |  | Нет | 3864 | 01.01.2024 0:00:00 | 11 | 3864
000000000881 | Нет | 000000000881Поверка | Поверка | Электрокардиографы трехканальные | CARDIMAX FX-7102 | 34621-07 |  |  | Нет | 3678 | 01.01.2024 0:00:00 | 11 | 3678
000000000881 | Нет | 000000000881Калибровка | Калибровка | Электрокардиографы трехканальные | CARDIMAX FX-7102 | 34621-07 |  |  | Нет | 3678 | 01.01.2024 0:00:00 | 11 | 3678
000000000881 | Нет | 000000000881Калибровка выезд | Калибровка выезд | Электрокардиографы трехканальные | CARDIMAX FX-7102 | 34621-07 |  |  | Нет | 3864 | 01.01.2024 0:00:00 | 11 | 3864
000000000881 | Нет | 000000000881Поверка выезд | Поверка выезд | Электрокардиографы трехканальные | CARDIMAX FX-7102 | 34621-07 |  |  | Нет | 3864 | 01.01.2024 0:00:00 | 11 | 3864
000000000894 | Нет | 000000000894Калибровка | Калибровка | Электрокардиографы трехканальные | ECG-9803 | 41448-09 |  |  | Нет | 3678 | 01.01.2024 0:00:00 | 11 | 3678
000000000894 | Нет | 000000000894Калибровка выезд | Калибровка выезд | Электрокардиографы трехканальные | ECG-9803 | 41448-09 |  |  | Нет | 3864 | 01.01.2024 0:00:00 | 11 | 3864
000000000894 | Нет | 000000000894Поверка выезд | Поверка выезд | Электрокардиографы трехканальные | ECG-9803 | 41448-09 |  |  | Нет | 3864 | 01.01.2024 0:00:00 | 11 | 3864
000000000894 | Нет | 000000000894Поверка | Поверка | Электрокардиографы трехканальные | ECG-9803 | 41448-09 |  |  | Нет | 3678 | 01.01.2024 0:00:00 | 11 | 3678
000000000916 | Нет | 000000000916Калибровка выезд | Калибровка выезд | Электрокардиографы трехканальные | ЭК3Т-02 АКСИОН | 30217-05 |  |  | Нет | 3864 | 01.01.2024 0:00:00 | 11 | 3864
000000000916 | Нет | 000000000916Поверка | Поверка | Электрокардиографы трехканальные | ЭК3Т-02 АКСИОН | 30217-05 |  |  | Нет | 3678 | 01.01.2024 0:00:00 | 11 | 3678
000000000916 | Нет | 000000000916Калибровка | Калибровка | Электрокардиографы трехканальные | ЭК3Т-02 АКСИОН | 30217-05 |  |  | Нет | 3678 | 01.01.2024 0:00:00 | 11 | 3678
000000000916 | Нет | 000000000916Поверка выезд | Поверка выезд | Электрокардиографы трехканальные | ЭК3Т-02 АКСИОН | 30217-05 |  |  | Нет | 3864 | 01.01.2024 0:00:00 | 11 | 3864
000000000930 | Нет | 000000000930Поверка выезд | Поверка выезд | Электрокардиографы трехканальные | ЮКАРД 100 | 30982-06 |  |  | Нет | 3864 | 01.01.2024 0:00:00 | 11 | 3864
000000000930 | Нет | 000000000930Поверка | Поверка | Электрокардиографы трехканальные | ЮКАРД 100 | 30982-06 |  |  | Нет | 3678 | 01.01.2024 0:00:00 | 11 | 3678
000000000930 | Нет | 000000000930Калибровка | Калибровка | Электрокардиографы трехканальные | ЮКАРД 100 | 30982-06 |  |  | Нет | 3678 | 01.01.2024 0:00:00 | 11 | 3678
000000000930 | Нет | 000000000930Калибровка выезд | Калибровка выезд | Электрокардиографы трехканальные | ЮКАРД 100 | 30982-06 |  |  | Нет | 3864 | 01.01.2024 0:00:00 | 11 | 3864
000000040784 | Нет | 000000040784Калибровка выезд | Калибровка выезд | Электрокардиографы трехканальные сетевые с программой интерпретации ЭКГ и записью на термохимической бумаге | ЭК3Т-01 \БИОС\ | 17140-98 |  |  | Нет | 3864 | 01.01.2024 0:00:00 | 35 | 3864
000000040784 | Нет | 000000040784Поверка | Поверка | Электрокардиографы трехканальные сетевые с программой интерпретации ЭКГ и записью на термохимической бумаге | ЭК3Т-01 \БИОС\ | 17140-98 |  |  | Нет | 3678 | 01.01.2024 0:00:00 | 35 | 3678
000000040784 | Нет | 000000040784Калибровка | Калибровка | Электрокардиографы трехканальные сетевые с программой интерпретации ЭКГ и записью на термохимической бумаге | ЭК3Т-01 \БИОС\ | 17140-98 |  |  | Нет | 3678 | 01.01.2024 0:00:00 | 35 | 3678
000000040784 | Нет | 000000040784Поверка выезд | Поверка выезд | Электрокардиографы трехканальные сетевые с программой интерпретации ЭКГ и записью на термохимической бумаге | ЭК3Т-01 \БИОС\ | 17140-98 |  |  | Нет | 3864 | 01.01.2024 0:00:00 | 35 | 3864
000000000920 | Нет | 000000000920Калибровка | Калибровка | Электрокардиографы трехканальные цифровые с комбинированным питанием и регистрацией в ручном и автоматическом режимах самотестирующиеся, со встроенным архивом с памятью, часами и календарем | ЭК3ТЦ-04-АКСИОН | 29266-10 |  |  | Нет | 3678 | 01.01.2024 0:00:00 | 11 | 3678
000000000920 | Нет | 000000000920Поверка | Поверка | Электрокардиографы трехканальные цифровые с комбинированным питанием и регистрацией в ручном и автоматическом режимах самотестирующиеся, со встроенным архивом с памятью, часами и календарем | ЭК3ТЦ-04-АКСИОН | 29266-10 |  |  | Нет | 3678 | 01.01.2024 0:00:00 | 11 | 3678
000000000920 | Нет | 000000000920Поверка выезд | Поверка выезд | Электрокардиографы трехканальные цифровые с комбинированным питанием и регистрацией в ручном и автоматическом режимах самотестирующиеся, со встроенным архивом с памятью, часами и календарем | ЭК3ТЦ-04-АКСИОН | 29266-10 |  |  | Нет | 3864 | 01.01.2024 0:00:00 | 11 | 3864
000000000920 | Нет | 000000000920Калибровка выезд | Калибровка выезд | Электрокардиографы трехканальные цифровые с комбинированным питанием и регистрацией в ручном и автоматическом режимах самотестирующиеся, со встроенным архивом с памятью, часами и календарем | ЭК3ТЦ-04-АКСИОН | 29266-10 |  |  | Нет | 3864 | 01.01.2024 0:00:00 | 11 | 3864
000000043701 | Нет | 000000043701Поверка | Поверка | Электрокардиографы трехканальные цифровые с комбинированным питанием и регистрацией в ручном и автоматическом режимах самотестирующиеся, со встроенным архивом с памятью, часами и календарем | ЭК3ТЦ-04-\АКСИОН\ | 29266-05 |  |  | Нет | 3678 | 01.01.2024 0:00:00 | 11 | 3678
000000043701 | Нет | 000000043701Поверка выезд | Поверка выезд | Электрокардиографы трехканальные цифровые с комбинированным питанием и регистрацией в ручном и автоматическом режимах самотестирующиеся, со встроенным архивом с памятью, часами и календарем | ЭК3ТЦ-04-\АКСИОН\ | 29266-05 |  |  | Нет | 3864 | 01.01.2024 0:00:00 | 11 | 3864
000000043701 | Нет | 000000043701Калибровка выезд | Калибровка выезд | Электрокардиографы трехканальные цифровые с комбинированным питанием и регистрацией в ручном и автоматическом режимах самотестирующиеся, со встроенным архивом с памятью, часами и календарем | ЭК3ТЦ-04-\АКСИОН\ | 29266-05 |  |  | Нет | 3864 | 01.01.2024 0:00:00 | 11 | 3864
000000043701 | Нет | 000000043701Калибровка | Калибровка | Электрокардиографы трехканальные цифровые с комбинированным питанием и регистрацией в ручном и автоматическом режимах самотестирующиеся, со встроенным архивом с памятью, часами и календарем | ЭК3ТЦ-04-\АКСИОН\ | 29266-05 |  |  | Нет | 3678 | 01.01.2024 0:00:00 | 11 | 3678
000000050368 | Нет | 000000050368Калибровка выезд | Калибровка выезд | Электрокардиографы цифровые 3-, 6-канальные переносные | ЭК 3/6Т-01-Альтон | 26494-04 |  |  | Нет | 3864 | 01.01.2024 0:00:00 | 11 | 3864
000000050368 | Нет | 000000050368Поверка | Поверка | Электрокардиографы цифровые 3-, 6-канальные переносные | ЭК 3/6Т-01-Альтон | 26494-04 |  |  | Нет | 3678 | 01.01.2024 0:00:00 | 11 | 3678
000000050368 | Нет | 000000050368Калибровка | Калибровка | Электрокардиографы цифровые 3-, 6-канальные переносные | ЭК 3/6Т-01-Альтон | 26494-04 |  |  | Нет | 3678 | 01.01.2024 0:00:00 | 11 | 3678
000000050368 | Нет | 000000050368Поверка выезд | Поверка выезд | Электрокардиографы цифровые 3-, 6-канальные переносные | ЭК 3/6Т-01-Альтон | 26494-04 |  |  | Нет | 3864 | 01.01.2024 0:00:00 | 11 | 3864
000000050162 | Нет | 000000050162Калибровка выезд | Калибровка выезд | Электрокардиографы цифровые многоканальные iMAC12, iMAC120, iMAC300, iMAC1200 |  | 81138-20 |  |  | Нет | 3864 | 01.01.2024 0:00:00 | 11 | 3864
000000050162 | Нет | 000000050162Поверка | Поверка | Электрокардиографы цифровые многоканальные iMAC12, iMAC120, iMAC300, iMAC1200 |  | 81138-20 |  |  | Нет | 3678 | 01.01.2024 0:00:00 | 11 | 3678
000000050162 | Нет | 000000050162Калибровка | Калибровка | Электрокардиографы цифровые многоканальные iMAC12, iMAC120, iMAC300, iMAC1200 |  | 81138-20 |  |  | Нет | 3678 | 01.01.2024 0:00:00 | 11 | 3678
000000050162 | Нет | 000000050162Поверка выезд | Поверка выезд | Электрокардиографы цифровые многоканальные iMAC12, iMAC120, iMAC300, iMAC1200 |  | 81138-20 |  |  | Нет | 3864 | 01.01.2024 0:00:00 | 11 | 3864
000000000879 | Нет | 000000000879Калибровка выезд | Калибровка выезд | Электрокардиографы-анализаторы трехканальные | AUTOCARDINER FCP-2155 | 29434-05 |  |  | Нет | 3864 | 01.01.2024 0:00:00 | 11 | 3864
000000000879 | Нет | 000000000879Поверка выезд | Поверка выезд | Электрокардиографы-анализаторы трехканальные | AUTOCARDINER FCP-2155 | 29434-05 |  |  | Нет | 3864 | 01.01.2024 0:00:00 | 11 | 3864
000000000879 | Нет | 000000000879Калибровка | Калибровка | Электрокардиографы-анализаторы трехканальные | AUTOCARDINER FCP-2155 | 29434-05 |  |  | Нет | 3678 | 01.01.2024 0:00:00 | 11 | 3678
000000000879 | Нет | 000000000879Поверка | Поверка | Электрокардиографы-анализаторы трехканальные | AUTOCARDINER FCP-2155 | 29434-05 |  |  | Нет | 3678 | 01.01.2024 0:00:00 | 11 | 3678
000000008611 | Нет | 000000008611Калибровка | Калибровка | ЭЛЕКТРОМИОГРАФ КОМПЬЮТЕРНЫЙ |  |  |  |  | Нет | 4554 | 01.01.2024 0:00:00 | 11 | 4554
000000008611 | Нет | 000000008611Калибровка выезд | Калибровка выезд | ЭЛЕКТРОМИОГРАФ КОМПЬЮТЕРНЫЙ |  |  |  |  | Нет | 4782 | 01.01.2024 0:00:00 | 11 | 4782
000000008611 | Нет | 000000008611Поверка | Поверка | ЭЛЕКТРОМИОГРАФ КОМПЬЮТЕРНЫЙ |  |  |  |  | Нет | 4554 | 01.01.2024 0:00:00 | 11 | 4554
000000008611 | Нет | 000000008611Поверка выезд | Поверка выезд | ЭЛЕКТРОМИОГРАФ КОМПЬЮТЕРНЫЙ |  |  |  |  | Нет | 4782 | 01.01.2024 0:00:00 | 11 | 4782
Г00000001246 |  | Г00000001246Калибровка | Калибровка | Электромиографические СИ |  |  |  |  | Нет | 4554 | 01.01.2024 0:00:00 | 11отд | 4554
Г00000001246 |  | Г00000001246Поверка выезд | Поверка выезд | Электромиографические СИ |  |  |  |  | Нет | 4782 | 01.01.2024 0:00:00 | 11отд | 4782
Г00000001246 |  | Г00000001246Калибровка выезд | Калибровка выезд | Электромиографические СИ |  |  |  |  | Нет | 4782 | 01.01.2024 0:00:00 | 11отд | 4782
Г00000001246 |  | Г00000001246Поверка | Поверка | Электромиографические СИ |  |  |  |  | Нет | 4554 | 01.01.2024 0:00:00 | 11отд | 4554
Г00000001003 |  | Г00000001003Калибровка | Калибровка | Электронные манометры ЭКМ-1005 (модели АМ, ИК, ИМ, ВК, ВМ, ВН), гарантийный ремонт |  |  |  |  | Нет | 3156 | 01.01.2024 0:00:00 | 12отд | 3156
Г00000001003 |  | Г00000001003Предповерочная подготовка | Предповерочная подготовка | Электронные манометры ЭКМ-1005 (модели АМ, ИК, ИМ, ВК, ВМ, ВН), гарантийный ремонт |  |  |  |  | Нет | 264 | 01.01.2023 0:00:00 | 12отд | 264
Г00000001003 |  | Г00000001003Диагностика | Диагностика | Электронные манометры ЭКМ-1005 (модели АМ, ИК, ИМ, ВК, ВМ, ВН), гарантийный ремонт |  |  |  |  | Нет | 1848 | 01.01.2023 0:00:00 | 12отд | 1848
Г00000001003 |  | Г00000001003Поверка | Поверка | Электронные манометры ЭКМ-1005 (модели АМ, ИК, ИМ, ВК, ВМ, ВН), гарантийный ремонт |  |  |  |  | Нет | 2424 | 01.01.2024 0:00:00 | 12отд | 2424
Г00000001013 |  | Г00000001013Диагностика | Диагностика | Электронные манометры ЭКМ-1005 (модели АМ, ИК, ИМ, ВК, ВМ, ВН), не гарантийный ремонт |  |  |  |  | Нет | 462 | 01.01.2023 0:00:00 | 12отд | 462
Г00000001013 |  | Г00000001013Ремонт 2 группы сложности | Ремонт 2 группы сложности | Электронные манометры ЭКМ-1005 (модели АМ, ИК, ИМ, ВК, ВМ, ВН), не гарантийный ремонт |  |  |  |  | Нет | 7626 | 01.01.2024 0:00:00 | 12отд | 7626
Г00000001013 |  | Г00000001013Ремонт 1 группы сложности | Ремонт 1 группы сложности | Электронные манометры ЭКМ-1005 (модели АМ, ИК, ИМ, ВК, ВМ, ВН), не гарантийный ремонт |  |  |  |  | Нет | 2820 | 01.01.2024 0:00:00 | 12отд | 2820
Г00000001013 |  | Г00000001013Предповерочная подготовка | Предповерочная подготовка | Электронные манометры ЭКМ-1005 (модели АМ, ИК, ИМ, ВК, ВМ, ВН), не гарантийный ремонт |  |  |  |  | Нет | 264 | 01.01.2023 0:00:00 | 12отд | 264
Г00000001004 |  | Г00000001004Калибровка | Калибровка | Электронные манометры ЭКМ-1005 (модели ДМ, ДН, ДМФВ), гарантийный ремонт |  |  |  |  | Нет | 3156 | 01.01.2024 0:00:00 | 12отд | 3156
Г00000001004 |  | Г00000001004Предповерочная подготовка | Предповерочная подготовка | Электронные манометры ЭКМ-1005 (модели ДМ, ДН, ДМФВ), гарантийный ремонт |  |  |  |  | Нет | 264 | 01.01.2023 0:00:00 | 12отд | 264
Г00000001004 |  | Г00000001004Диагностика | Диагностика | Электронные манометры ЭКМ-1005 (модели ДМ, ДН, ДМФВ), гарантийный ремонт |  |  |  |  | Нет | 1452 | 01.01.2023 0:00:00 | 12отд | 1452
Г00000001004 |  | Г00000001004Поверка | Поверка | Электронные манометры ЭКМ-1005 (модели ДМ, ДН, ДМФВ), гарантийный ремонт |  |  |  |  | Нет | 2424 | 01.01.2024 0:00:00 | 12отд | 2424
Г00000001014 |  | Г00000001014Ремонт 2 группы сложности | Ремонт 2 группы сложности | Электронные манометры ЭКМ-1005 (модели ДМ, ДН, ДМФВ), не гарантийный ремонт |  |  |  |  | Нет | 10446 | 01.01.2024 0:00:00 | 12отд | 10446
Г00000001014 |  | Г00000001014Предповерочная подготовка | Предповерочная подготовка | Электронные манометры ЭКМ-1005 (модели ДМ, ДН, ДМФВ), не гарантийный ремонт |  |  |  |  | Нет | 264 | 01.01.2023 0:00:00 | 12отд | 264
Г00000001014 |  | Г00000001014Диагностика | Диагностика | Электронные манометры ЭКМ-1005 (модели ДМ, ДН, ДМФВ), не гарантийный ремонт |  |  |  |  | Нет | 462 | 01.01.2023 0:00:00 | 12отд | 462
Г00000001014 |  | Г00000001014Ремонт 1 группы сложности | Ремонт 1 группы сложности | Электронные манометры ЭКМ-1005 (модели ДМ, ДН, ДМФВ), не гарантийный ремонт |  |  |  |  | Нет | 3954 | 01.01.2024 0:00:00 | 12отд | 3954
Г00000001005 |  | Г00000001005Диагностика | Диагностика | Электронные манометры ЭКМ-2005 (модели АМ, ИК, ИМ, ВК, ВМ, ВН), гарантийный ремонт |  |  |  |  | Нет | 1914 | 01.01.2023 0:00:00 | 12отд | 1914
Г00000001005 |  | Г00000001005Поверка | Поверка | Электронные манометры ЭКМ-2005 (модели АМ, ИК, ИМ, ВК, ВМ, ВН), гарантийный ремонт |  |  |  |  | Нет | 2424 | 01.01.2024 0:00:00 | 12отд | 2424
Г00000001005 |  | Г00000001005Калибровка | Калибровка | Электронные манометры ЭКМ-2005 (модели АМ, ИК, ИМ, ВК, ВМ, ВН), гарантийный ремонт |  |  |  |  | Нет | 3156 | 01.01.2024 0:00:00 | 12отд | 3156
Г00000001005 |  | Г00000001005Предповерочная подготовка | Предповерочная подготовка | Электронные манометры ЭКМ-2005 (модели АМ, ИК, ИМ, ВК, ВМ, ВН), гарантийный ремонт |  |  |  |  | Нет | 264 | 01.01.2023 0:00:00 | 12отд | 264
Г00000001015 |  | Г00000001015Диагностика | Диагностика | Электронные манометры ЭКМ-2005 (модели АМ, ИК, ИМ, ВК, ВМ, ВН), не гарантийный ремонт |  |  |  |  | Нет | 462 | 01.01.2023 0:00:00 | 12отд | 462
Г00000001015 |  | Г00000001015Ремонт 2 группы сложности | Ремонт 2 группы сложности | Электронные манометры ЭКМ-2005 (модели АМ, ИК, ИМ, ВК, ВМ, ВН), не гарантийный ремонт |  |  |  |  | Нет | 8046 | 01.01.2024 0:00:00 | 12отд | 8046
Г00000001015 |  | Г00000001015Ремонт 1 группы сложности | Ремонт 1 группы сложности | Электронные манометры ЭКМ-2005 (модели АМ, ИК, ИМ, ВК, ВМ, ВН), не гарантийный ремонт |  |  |  |  | Нет | 2964 | 01.01.2024 0:00:00 | 12отд | 2964
Г00000001015 |  | Г00000001015Предповерочная подготовка | Предповерочная подготовка | Электронные манометры ЭКМ-2005 (модели АМ, ИК, ИМ, ВК, ВМ, ВН), не гарантийный ремонт |  |  |  |  | Нет | 264 | 01.01.2023 0:00:00 | 12отд | 264
Г00000001006 |  | Г00000001006Калибровка | Калибровка | Электронные манометры ЭКМ-2005 (модели ДМ, ДН, ДМФВ), гарантийный ремонт |  |  |  |  | Нет | 3156 | 01.01.2024 0:00:00 | 12отд | 3156
Г00000001006 |  | Г00000001006Диагностика | Диагностика | Электронные манометры ЭКМ-2005 (модели ДМ, ДН, ДМФВ), гарантийный ремонт |  |  |  |  | Нет | 1914 | 01.01.2023 0:00:00 | 12отд | 1914
Г00000001006 |  | Г00000001006Предповерочная подготовка | Предповерочная подготовка | Электронные манометры ЭКМ-2005 (модели ДМ, ДН, ДМФВ), гарантийный ремонт |  |  |  |  | Нет | 264 | 01.01.2023 0:00:00 | 12отд | 264
Г00000001006 |  | Г00000001006Поверка | Поверка | Электронные манометры ЭКМ-2005 (модели ДМ, ДН, ДМФВ), гарантийный ремонт |  |  |  |  | Нет | 2424 | 01.01.2024 0:00:00 | 12отд | 2424
Г00000001016 |  | Г00000001016Ремонт 2 группы сложности | Ремонт 2 группы сложности | Электронные манометры ЭКМ-2005 (модели ДМ, ДН, ДМФВ), не гарантийный ремонт |  |  |  |  | Нет | 10872 | 01.01.2024 0:00:00 | 12отд | 10872
Г00000001016 |  | Г00000001016Предповерочная подготовка | Предповерочная подготовка | Электронные манометры ЭКМ-2005 (модели ДМ, ДН, ДМФВ), не гарантийный ремонт |  |  |  |  | Нет | 264 | 01.01.2023 0:00:00 | 12отд | 264
Г00000001016 |  | Г00000001016Диагностика | Диагностика | Электронные манометры ЭКМ-2005 (модели ДМ, ДН, ДМФВ), не гарантийный ремонт |  |  |  |  | Нет | 462 | 01.01.2023 0:00:00 | 12отд | 462
Г00000001016 |  | Г00000001016Ремонт 1 группы сложности | Ремонт 1 группы сложности | Электронные манометры ЭКМ-2005 (модели ДМ, ДН, ДМФВ), не гарантийный ремонт |  |  |  |  | Нет | 4092 | 01.01.2024 0:00:00 | 12отд | 4092
000000034303 | Нет | 000000034303Калибровка | Калибровка | Электронный угломер | 0-360° |  |  |  | Нет | 282 | 01.01.2024 0:00:00 | 10 | 282
000000008617 | Нет | 000000008617Калибровка | Калибровка | ЭЛЕКТРОЭНЦЕФАЛОГРАФ 19-ТИ КАНАЛЬНЫЙ |  |  |  |  | Нет | 6132 | 01.01.2024 0:00:00 | 11 | 6132
000000008617 | Нет | 000000008617Поверка | Поверка | ЭЛЕКТРОЭНЦЕФАЛОГРАФ 19-ТИ КАНАЛЬНЫЙ |  |  |  |  | Нет | 6132 | 01.01.2024 0:00:00 | 11 | 6132
000000008617 | Нет | 000000008617Калибровка выезд | Калибровка выезд | ЭЛЕКТРОЭНЦЕФАЛОГРАФ 19-ТИ КАНАЛЬНЫЙ |  |  |  |  | Нет | 6438 | 01.01.2024 0:00:00 | 11 | 6438
000000008617 | Нет | 000000008617Поверка выезд | Поверка выезд | ЭЛЕКТРОЭНЦЕФАЛОГРАФ 19-ТИ КАНАЛЬНЫЙ |  |  |  |  | Нет | 6438 | 01.01.2024 0:00:00 | 11 | 6438
000000008618 | Нет | 000000008618Поверка выезд | Поверка выезд | ЭЛЕКТРОЭНЦЕФАЛОГРАФ 24-Х КАНАЛЬНЫЙ |  |  |  |  | Нет | 7728 | 01.01.2024 0:00:00 | 11 | 7728
000000008618 | Нет | 000000008618Калибровка | Калибровка | ЭЛЕКТРОЭНЦЕФАЛОГРАФ 24-Х КАНАЛЬНЫЙ |  |  |  |  | Нет | 7356 | 01.01.2024 0:00:00 | 11 | 7356
000000008618 | Нет | 000000008618Поверка | Поверка | ЭЛЕКТРОЭНЦЕФАЛОГРАФ 24-Х КАНАЛЬНЫЙ |  |  |  |  | Нет | 7356 | 01.01.2024 0:00:00 | 11 | 7356
000000008618 | Нет | 000000008618Калибровка выезд | Калибровка выезд | ЭЛЕКТРОЭНЦЕФАЛОГРАФ 24-Х КАНАЛЬНЫЙ |  |  |  |  | Нет | 7728 | 01.01.2024 0:00:00 | 11 | 7728
000000008614 | Нет | 000000008614Поверка выезд | Поверка выезд | ЭЛЕКТРОЭНЦЕФАЛОГРАФА 8-МИ КАНАЛЬНЫЙ |  |  |  |  | Нет | 4044 | 01.01.2024 0:00:00 | 11 | 4044
000000008614 | Нет | 000000008614Поверка | Поверка | ЭЛЕКТРОЭНЦЕФАЛОГРАФА 8-МИ КАНАЛЬНЫЙ |  |  |  |  | Нет | 3858 | 01.01.2024 0:00:00 | 11 | 3858
Г00000001247 |  | Г00000001247Поверка выезд | Поверка выезд | Электроэнцефалографические СИ |  |  |  |  | Нет | 6438 | 01.01.2024 0:00:00 | 11отд | 6438
Г00000001247 |  | Г00000001247Поверка | Поверка | Электроэнцефалографические СИ |  |  |  |  | Нет | 6132 | 01.01.2024 0:00:00 | 11отд | 6132
Г00000001247 |  | Г00000001247Калибровка | Калибровка | Электроэнцефалографические СИ |  |  |  |  | Нет | 6132 | 01.01.2024 0:00:00 | 11отд | 6132
Г00000001247 |  | Г00000001247Калибровка выезд | Калибровка выезд | Электроэнцефалографические СИ |  |  |  |  | Нет | 6438 | 01.01.2024 0:00:00 | 11отд | 6438
000000000102 | Нет | 000000000102Поверка | Поверка | Электроэнцефалографы (калибровка) | (-300...300) мВ |  |  |  | Нет | 3882 | 01.01.2024 0:00:00 | 11 | 3882
000000000851 | Нет | 000000000851Калибровка | Калибровка | Электроэнцефалографы-анализаторы | ЭЭГА-21/26-Энцефалан-131-03 | 17829-08 |  |  | Нет | 6132 | 01.01.2024 0:00:00 | 11 | 6132
000000000851 | Нет | 000000000851Поверка | Поверка | Электроэнцефалографы-анализаторы | ЭЭГА-21/26-Энцефалан-131-03 | 17829-08 |  |  | Нет | 6132 | 01.01.2024 0:00:00 | 11 | 6132
000000000851 | Нет | 000000000851Поверка выезд | Поверка выезд | Электроэнцефалографы-анализаторы | ЭЭГА-21/26-Энцефалан-131-03 | 17829-08 |  |  | Нет | 6438 | 01.01.2024 0:00:00 | 11 | 6438
000000000851 | Нет | 000000000851Калибровка выезд | Калибровка выезд | Электроэнцефалографы-анализаторы | ЭЭГА-21/26-Энцефалан-131-03 | 17829-08 |  |  | Нет | 6438 | 01.01.2024 0:00:00 | 11 | 6438
000000000850 | Нет | 000000000850Калибровка выезд | Калибровка выезд | Электроэнцефалографы-регистраторы компьютеризированные портативные носимые суточной регистрации ЭЭГ в телеметрическом и автономном режиме | Энцефалан-ЭЭГР-19/26 | 27045-08 |  |  | Нет | 6438 | 01.01.2024 0:00:00 | 11 | 6438
000000000850 | Нет | 000000000850Калибровка | Калибровка | Электроэнцефалографы-регистраторы компьютеризированные портативные носимые суточной регистрации ЭЭГ в телеметрическом и автономном режиме | Энцефалан-ЭЭГР-19/26 | 27045-08 |  |  | Нет | 6132 | 01.01.2024 0:00:00 | 11 | 6132
000000000850 | Нет | 000000000850Поверка | Поверка | Электроэнцефалографы-регистраторы компьютеризированные портативные носимые суточной регистрации ЭЭГ в телеметрическом и автономном режиме | Энцефалан-ЭЭГР-19/26 | 27045-08 |  |  | Нет | 6132 | 01.01.2024 0:00:00 | 11 | 6132
000000000850 | Нет | 000000000850Поверка выезд | Поверка выезд | Электроэнцефалографы-регистраторы компьютеризированные портативные носимые суточной регистрации ЭЭГ в телеметрическом и автономном режиме | Энцефалан-ЭЭГР-19/26 | 27045-08 |  |  | Нет | 6438 | 01.01.2024 0:00:00 | 11 | 6438
000000007979 | Нет | 000000007979Поверка | Поверка | Электроэнцефалографы(за 1 канал) ЭЭ84-05 |  |  |  |  | Нет | 1596 | 01.01.2024 0:00:00 | 11 | 1596
000000007979 | Нет | 000000007979Поверка выезд | Поверка выезд | Электроэнцефалографы(за 1 канал) ЭЭ84-05 |  |  |  |  | Нет | 1680 | 01.01.2024 0:00:00 | 11 | 1680
000000006617 | Нет | 000000006617Калибровка | Калибровка | Элементы нормальные насыщенные | Х480 | 5547-76 |  |  | Нет | 2364 | 01.01.2024 0:00:00 | 11 | 2364
000000006617 | Нет | 000000006617Поверка | Поверка | Элементы нормальные насыщенные | Х480 | 5547-76 |  |  | Нет | 2364 | 01.01.2024 0:00:00 | 11 | 2364
000000008877 | Нет | 000000008877Поверка | Поверка | Элементы нормальные насыщенные и ненасыщенные | Х482 (насыщенные), Х485/1, Х485/3 (ненасыщенные) | 3789-73 |  |  | Нет | 2364 | 01.01.2024 0:00:00 | 11 | 2364
000000008877 | Нет | 000000008877Калибровка | Калибровка | Элементы нормальные насыщенные и ненасыщенные | Х482 (насыщенные), Х485/1, Х485/3 (ненасыщенные) | 3789-73 |  |  | Нет | 2364 | 01.01.2024 0:00:00 | 11 | 2364
Г00000001524 |  | Г00000001524Калибровка | Калибровка | Элементы нормальные насыщенные и ненасыщенные |  |  |  |  | Нет | 2364 | 01.01.2024 0:00:00 | 11отд | 2364
Г00000001524 |  | Г00000001524Поверка | Поверка | Элементы нормальные насыщенные и ненасыщенные |  |  |  |  | Нет | 2364 | 01.01.2024 0:00:00 | 11отд | 2364
000000018428 | Нет | 000000018428Поверка | Поверка | Элементы нормальные насыщенные класса 0,005 | НЭ-65 | 2265-67 |  |  | Нет | 1086 | 01.01.2024 0:00:00 | 11 | 1086
000000006612 | Нет | 000000006612Поверка | Поверка | Элементы нормальные ненасыщенные | МЭ4700 | 11415-88 |  |  | Нет | 870 | 01.01.2024 0:00:00 | 11 | 870
000000018427 | Нет | 000000018427Поверка | Поверка | Элементы нормальные ненасыщенные миниатюрные 3-го класса | Э-303 | 1565-61 |  |  | Нет | 870 | 01.01.2024 0:00:00 | 11 | 870
000000008888 | Нет | 000000008888Калибровка | Калибровка | Элементы нормальные термостатированные | Х489 | 7909-80 |  |  | Нет | 3426 | 01.01.2024 0:00:00 | 11 | 3426
000000008888 | Нет | 000000008888Поверка | Поверка | Элементы нормальные термостатированные | Х489 | 7909-80 |  |  | Нет | 3426 | 01.01.2024 0:00:00 | 11 | 3426
000000018429 | Нет | 000000018429Калибровка | Калибровка | Элементы нормальные термостатированные | Х4811 | 10624-86 |  |  | Нет | 3426 | 01.01.2024 0:00:00 | 11 | 3426
000000018429 | Нет | 000000018429Поверка | Поверка | Элементы нормальные термостатированные | Х4811 | 10624-86 |  |  | Нет | 3426 | 01.01.2024 0:00:00 | 11 | 3426
000000018444 | Нет | 000000018444Калибровка | Калибровка | Элементы нормальные термостатированные | Х488 | 6858-78 |  |  | Нет | 3426 | 01.01.2024 0:00:00 | 11 | 3426
000000018444 | Нет | 000000018444Поверка | Поверка | Элементы нормальные термостатированные | Х488 | 6858-78 |  |  | Нет | 3426 | 01.01.2024 0:00:00 | 11 | 3426
Г00000001523 |  | Г00000001523Поверка | Поверка | Элементы нормальные термостатированные (меры напряжения) |  |  |  |  | Нет | 3426 | 01.01.2024 0:00:00 | 11отд | 3426
Г00000001523 |  | Г00000001523Калибровка | Калибровка | Элементы нормальные термостатированные (меры напряжения) |  |  |  |  | Нет | 3426 | 01.01.2024 0:00:00 | 11отд | 3426
000000051496 | Нет | 000000051496Калибровка | Калибровка | Элементы термометрические чувствительные платиновые | ЭЧП-001 | 41887-09 |  |  | Нет | 1320 | 01.01.2024 0:00:00 | 12 | 1320
000000051496 | Нет | 000000051496Поверка | Поверка | Элементы термометрические чувствительные платиновые | ЭЧП-001 | 41887-09 |  |  | Нет | 1320 | 01.01.2024 0:00:00 | 12 | 1320
000000052768 | Нет | 000000052768Калибровка | Калибровка | Элементы чувствительные из платины технические | ЧЭПТ | 46154-10 |  |  | Нет | 1320 | 01.01.2024 0:00:00 | 12 | 1320
000000052768 | Нет | 000000052768Поверка | Поверка | Элементы чувствительные из платины технические | ЧЭПТ | 46154-10 |  |  | Нет | 1320 | 01.01.2024 0:00:00 | 12 | 1320
000000051944 | Нет | 000000051944Поверка | Поверка | ЭМА-толщиномеры портативные | UltraSonic-R | 56984-14 |  |  | Нет | 6996 | 01.01.2024 0:00:00 | 10 | 6996
000000019198 | Нет | 000000019198Калибровка | Калибровка | Эталон шероховатости поверхности | Elcometer 125 |  |  |  | Нет | 1698 | 01.01.2024 0:00:00 | 10 | 1698
000000023675 | Нет | 000000023675Поверка | Поверка | Эталоны чувствительности канавочные | Спрут ЭЧК, модель 11 | 66765-17 |  |  | Нет | 474 | 01.01.2024 0:00:00 | 10 | 474
000000023676 | Нет | 000000023676Поверка | Поверка | Эталоны чувствительности канавочные | ЭЧК1, ЭЧК2 | 9409-84 |  |  | Нет | 474 | 01.01.2024 0:00:00 | 10 | 474
000000037270 | Нет | 000000037270Калибровка | Калибровка | Эталоны чувствительности канавочные |  |  |  |  | Нет | 474 | 01.01.2024 0:00:00 | 10 | 474
000000047408 | Нет | 000000047408Поверка | Поверка | Эталоны чувствительности канавочные | Спрут ЭЧК, модель 12 | 66765-17 |  |  | Нет | 474 | 01.01.2024 0:00:00 | 10 | 474
000000047409 | Нет | 000000047409Поверка | Поверка | Эталоны чувствительности канавочные | Спрут ЭЧК, модель 13 | 66765-17 |  |  | Нет | 474 | 01.01.2024 0:00:00 | 10 | 474
Г00000000894 |  | Г00000000894Поверка | Поверка | Эталоны чувствительности канавочные |  |  |  |  | Нет | 474 | 01.01.2024 0:00:00 | 10отд | 474
Г00000001182 |  | Г00000001182Калибровка | Калибровка | Эталоны чувствительности канавочные (К) |  |  |  |  | Нет | 474 | 01.01.2024 0:00:00 | 10отд | 474
000000002296 | Нет | 000000002296Юстировка | Юстировка | ЮСТИРОВКА (КАЛИБРОВКА) ВЕСОВ ОТ 1 ДО 5 ТОНН |  | <> |  |  | Нет | 8655 | 01.01.2023 0:00:00 | 7 | 8655
000000002820 | Нет | 000000002820Юстировка | Юстировка | ЮСТИРОВКА (КАЛИБРОВКА) ГИРЬ 5 КЛ |  | <> |  |  | Нет | 198 | 01.01.2023 0:00:00 | 7 | 198
000000002276 | Нет | 000000002276Юстировка | Юстировка | ЮСТИРОВКА ВЕСОВ ДО 500 КГ |  | <> |  |  | Нет | 3459 | 01.01.2023 0:00:00 | 7 | 3459
000000002337 | Нет | 000000002337Юстировка | Юстировка | ЮСТИРОВКА ВЕСОВ ДО 150 КГ |  | <> |  |  | Нет | 2244 | 01.01.2023 0:00:00 | 7 | 2244
000000002328 | Нет | 000000002328Юстировка | Юстировка | ЮСТИРОВКА ВЕСОВ ДО 50 КГ |  | <> |  |  | Нет | 2073 | 01.01.2023 0:00:00 | 7 | 2073
000000001999 | Нет | 000000001999Юстировка | Юстировка | ЮСТИРОВКА ВЕСОВ ЛАБОР. 2КЛ. БЕЗ НАКЛ. ГИРЬ |  | <> |  |  | Нет | 4827 | 01.01.2023 0:00:00 | 7 | 4827
000000002021 | Нет | 000000002021Юстировка выезд | Юстировка выезд | ЮСТИРОВКА ВЕСОВ ЛАБОРАТОРНЫХ 2 КЛ |  | <> |  |  | Нет | 6570 | 01.01.2023 0:00:00 | 7 | 6570
000000002021 | Нет | 000000002021Юстировка | Юстировка | ЮСТИРОВКА ВЕСОВ ЛАБОРАТОРНЫХ 2 КЛ |  | <> |  |  | Нет | 6570 | 01.01.2023 0:00:00 | 7 | 6570
000000002033 | Нет | 000000002033Юстировка | Юстировка | ЮСТИРОВКА ВЕСОВ ЛАБОРАТОРНЫХ 3 КЛ |  | <> |  |  | Нет | 5184 | 01.01.2023 0:00:00 | 7 | 5184
000000002040 | Нет | 000000002040Юстировка | Юстировка | ЮСТИРОВКА ВЕСОВ ЛАБОРАТОРНЫХ 4 КЛ |  | <> |  |  | Нет | 2073 | 01.01.2023 0:00:00 | 7 | 2073
000000002051 | Нет | 000000002051Юстировка | Юстировка | ЮСТИРОВКА ВЕСОВ ЛАБОРАТОРНЫХ КВАДРАНТНЫХ |  | <> |  |  | Нет | 4149 | 01.01.2023 0:00:00 | 7 | 4149
000000002051 | Нет | 000000002051Юстировка выезд | Юстировка выезд | ЮСТИРОВКА ВЕСОВ ЛАБОРАТОРНЫХ КВАДРАНТНЫХ |  | <> |  |  | Нет | 4149 | 01.01.2023 0:00:00 | 7 | 4149
000000001989 | Нет | 000000001989Юстировка | Юстировка | Юстировка весов лабораторных равноплечих |  | <> |  |  | Нет | 5184 | 01.01.2023 0:00:00 | 7 | 5184
000000001981 | Нет | 000000001981Юстировка | Юстировка | ЮСТИРОВКА ВЕСОВ ОБРАЗЦОВЫХ 1 2 РАЗР |  | <> |  |  | Нет | 6048 | 01.01.2023 0:00:00 | 7 | 6048
000000002306 | Нет | 000000002306Юстировка | Юстировка | ЮСТИРОВКА ВЕСОВ РУЧНЫХ |  | <> |  |  | Нет | 780 | 01.01.2023 0:00:00 | 7 | 780
000000002264 | Нет | 000000002264Юстировка | Юстировка | ЮСТИРОВКА ВЕСОВ РЫЧАЖНЫХ ДО 200 КГ |  | <> |  |  | Нет | 2244 | 01.01.2023 0:00:00 | 7 | 2244
000000002313 | Нет | 000000002313Юстировка | Юстировка | ЮСТИРОВКА ВЕСОВ ТОРСИОННЫХ |  | <> |  |  | Нет | 3462 | 01.01.2023 0:00:00 | 7 | 3462
000000002246 | Нет | 000000002246Юстировка | Юстировка | ЮСТИРОВКА ВЕСОВ ЦИФЕРБЛАТНЫХ НАСТОЛЬНЫХ |  | <> |  |  | Нет | 1374 | 01.01.2023 0:00:00 | 7 | 1374
000000002247 | Нет | 000000002247Юстировка | Юстировка | ЮСТИРОВКА ВЕСОВ ЦИФЕРБЛАТНЫХ РН-10Ц |  | <> |  |  | Нет | 1068 | 01.01.2023 0:00:00 | 7 | 1068
000000002248 | Нет | 000000002248Юстировка | Юстировка | ЮСТИРОВКА ВЕСОВ ЦИФЕРБЛАТНЫХ РН-6Ц |  | <> |  |  | Нет | 1455 | 01.01.2023 0:00:00 | 7 | 1455
000000002111 | Нет | 000000002111Юстировка выезд | Юстировка выезд | ЮСТИРОВКА ВЕСОВ ЭЛЕКТРОННЫХ |  | <> |  |  | Нет | 3987 | 01.01.2023 0:00:00 | 7 | 3987
000000002111 | Нет | 000000002111Юстировка | Юстировка | ЮСТИРОВКА ВЕСОВ ЭЛЕКТРОННЫХ |  | <> |  |  | Нет | 3987 | 01.01.2023 0:00:00 | 7 | 3987
000000007520 | Нет | 000000007520Юстировка | Юстировка | ЮСТИРОВКА ВИБРОМЕТРОВ, 1 ВИП, 3 ПАРАМЕТРА, 1 КАНАЛ |  |  |  |  | Нет | 19236 | 01.01.2024 0:00:00 | 11 | 19236
000000002370 | Нет | 000000002370Юстировка | Юстировка | ЮСТИРОВКА ГИРИ 4 Р-ДА 2000 КГ |  | <> |  |  | Нет | 3294 | 01.01.2023 0:00:00 | 7 | 3294
000000002792 | Нет | 000000002792Юстировка | Юстировка | ЮСТИРОВКА ГИРИ 4Р 500 КГ |  | <> |  |  | Нет | 2199 | 01.01.2023 0:00:00 | 7 | 2199
000000002456 | Нет | 000000002456Юстировка | Юстировка | ЮСТИРОВКА ГИРИ ПАРАЛЛЕЛЕПИПЕДНОЙ 20 КГ |  | <> |  |  | Нет | 867 | 01.01.2023 0:00:00 | 7 | 867
000000002384 | Нет | 000000002384Юстировка | Юстировка | ЮСТИРОВКА ГИРЬ Г2, Г3, Г4 |  | <> |  |  | Нет | 420 | 01.01.2023 0:00:00 | 7 | 420
000000002936 | Нет | 000000002936Юстировка | Юстировка | ЮСТИРОВКА ДИНАМОМЕТРА ДПУ до 10 тс |  | <> |  |  | Нет | 3459 | 01.01.2023 0:00:00 | 7 | 3459
000000002941 | Нет | 000000002941Юстировка | Юстировка | ЮСТИРОВКА ДИНАМОМЕТРА ДПУ ОТ 10 ТС ДО 50 ТС |  | <> |  |  | Нет | 5934 | 01.01.2023 0:00:00 | 7 | 5934
000000002883 | Нет | 000000002883Юстировка | Юстировка | ЮСТИРОВКА ДИНАМОМЕТРА ЭТАЛОННОГО ДО 50 кН |  | <> |  |  | Нет | 7782 | 01.01.2023 0:00:00 | 7 | 7782
000000003518 | Нет | 000000003518Юстировка | Юстировка | ЮСТИРОВКА КАНАЛА ИЗМЕРЕНИЯ ТЕМПЕРАТУРЫ КОМПЛЕКСА МНОГОНИТОЧНОГО ИЗМЕРИТЕЛЬНОГО МИКРОПРОЦЕССОРНОГО | СУПЕРФЛОУ-IIE, СУПЕРФЛОУ-IIET |  |  |  | Нет | 3000 | 01.01.2024 0:00:00 | 12 | 3000
000000003519 | Нет | 000000003519Юстировка | Юстировка | ЮСТИРОВКА КАНАЛА ИЗМЕРИТЕЛЬНОГО ДАВЛЕНИЯ КОМПЛЕКСА МНОГОНИТОЧНОГО ИЗМЕРИТЕЛЬНОГО МИКРОПРОЦЕССОРНОГО | СУПЕРФЛОУ-IIE, СУПЕРФЛОУ-IIET |  |  |  | Нет | 4122 | 01.01.2024 0:00:00 | 12 | 4122
000000002970 | Нет | 000000002970Юстировка | Юстировка | ЮСТИРОВКА КЛЮЧЕЙ ДИНАМОМЕТРИЧЕСКИХ |  | <> |  |  | Нет | 3669 | 01.01.2023 0:00:00 | 7 | 3669
000000002212 | Нет | 000000002212Юстировка | Юстировка | ЮСТИРОВКА КРАНОВЫХ ВЕСОВ |  | <> |  |  | Нет | 6768 | 01.01.2023 0:00:00 | 7 | 6768
000000001289 | Нет | 000000001289Юстировка | Юстировка | Юстировка нивелиров высокоточных |  |  |  |  | Нет | 2064 | 01.01.2024 0:00:00 | 10 | 2064
000000001304 | Нет | 000000001304Юстировка | Юстировка | Юстировка нивелиров с компенсатором |  |  |  |  | Нет | 1206 | 01.01.2024 0:00:00 | 10 | 1206
000000001315 | Нет | 000000001315Юстировка | Юстировка | Юстировка нивелиров технических |  |  |  |  | Нет | 804 | 01.01.2024 0:00:00 | 10 | 804
000000004694 | Нет | 000000004694Юстировка | Юстировка | ЮСТИРОВКА ПРЕОБРАЗОВАТЕЛЯ ДАВЛЕНИЯ |  |  |  |  | Нет | 7254 | 01.01.2024 0:00:00 | 12 | 7254
000000003106 | Нет | 000000003106Юстировка | Юстировка | ЮСТИРОВКА ПРИБОРА ИЗМЕРЕНИЯ ТВЕРДОСТИ |  | <> |  |  | Нет | 4905 | 01.01.2023 0:00:00 | 7 | 4905
000000005342 | Нет | 000000005342Юстировка | Юстировка | ЮСТИРОВКА СЕКУНДОМЕРА |  | <> |  |  | Нет | 831 | 01.01.2023 0:00:00 | 7 | 831
000000002457 | Нет | 000000002457Юстировка | Юстировка | ЮСТИРОВКА СПЕЦИАЛЬНЫХ ГРУЗОВ |  | <> |  |  | Нет | 963 | 01.01.2023 0:00:00 | 7 | 963
000000001603 | Нет | 000000001603Юстировка | Юстировка | Юстировка теодолитов (ПГ 5 сек) |  |  |  |  | Нет | 2943 | 01.01.2024 0:00:00 | 10 | 2943
000000001613 | Нет | 000000001613Юстировка | Юстировка | Юстировка теодолитов (ПГ более 5 сек) |  |  |  |  | Нет | 2406 | 01.01.2024 0:00:00 | 10 | 2406
000000001593 | Нет | 000000001593Юстировка | Юстировка | Юстировка теодолитов (ПГ менее 5 сек) |  |  |  |  | Нет | 3342 | 01.01.2024 0:00:00 | 10 | 3342
000000008071 | Нет | 000000008071Юстировка | Юстировка | ЮСТИРОВКА УСТАНОВКИ ПОВЕРОЧНОЙ ПЕРЕНОСНОЙ | КАСКАД, УПСЖ-3МП |  |  |  | Нет | 17658 | 01.01.2024 0:00:00 | 12 | 17658
000000003935 | Нет | 000000003935Юстировка | Юстировка | ЮСТИРОВКА: ГРУЗОПОРШНЕВАЯ СИСТЕМА ГРУЗОПОРШ.МАНОМ. |  |  |  |  | Нет | 1890 | 01.01.2024 0:00:00 | 12 | 1890
Г00000000776 |  | Г00000000776Юстировка | Юстировка | ЮСТИРОВКА: ГРУЗОПОРШНЕВАЯ СИСТЕМА ГРУЗОПОРШ.МАНОМ. (подгонка) |  |  |  |  | Нет | 1890 | 01.01.2024 0:00:00 | 12отд | 1890
000000003934 | Нет | 000000003934Юстировка | Юстировка | ЮСТИРОВКА:ГРУЗА ГРУЗОПОРШНЕВОГО МАНОМЕТРА (подгонка) |  |  |  |  | Нет | 1260 | 01.01.2024 0:00:00 | 12 | 1260
Г00000000775 |  | Г00000000775Юстировка | Юстировка | ЮСТИРОВКА:ГРУЗА ГРУЗОПОРШНЕВОГО МАНОМЕТРА (подгонка) |  |  |  |  | Нет | 1260 | 01.01.2024 0:00:00 | 12отд | 1260
Г00000000138 |  | Г00000000138Поверка | Поверка | Яркомеры |  |  |  |  | Нет | 4350 | 01.01.2024 0:00:00 | 8 отдел | 4350

## 3112
Код для загрузки | Комплект |  | Вид работ | Наименование | Тип СИ | Номер госреестра | Метрологические характеристики кратко | Погрешность кратко | Гос заказ | Цена | Период | Отдел
000000050579 | Нет | 000000050579Метрологический контроль состояния | Метрологический контроль состояния | Аппарат УВЧ-70-01Р СТРЕЛА |  |  |  |  | Нет | 2322 | 01.01.2024 0:00:00 | 11 | 2322 | 0
000000038271 | Нет | 000000038271Поверка выезд | Поверка выезд | Измеритель вибрации VM-20 |  |  |  |  | Нет | 6192 | 01.01.2024 0:00:00 | 2505 | 6192 | 0
000000038271 | Нет | 000000038271Калибровка выезд | Калибровка выезд | Измеритель вибрации VM-20 |  |  |  |  | Нет | 6192 | 01.01.2024 0:00:00 | 2505 | 6192 | 0
000000038271 | Нет | 000000038271Поверка | Поверка | Измеритель вибрации VM-20 |  |  |  |  | Нет | 5898 | 01.01.2024 0:00:00 | 2505 | 5898 | 0
000000038271 | Нет | 000000038271Калибровка | Калибровка | Измеритель вибрации VM-20 |  |  |  |  | Нет | 5898 | 01.01.2024 0:00:00 | 2505 | 5898 | 0
000000036517 | Нет | 000000036517Поверка | Поверка | Мегаомметр DEIF AAL |  |  |  |  | Нет | 1320 | 01.01.2024 0:00:00 | 11 | 1320 | 0
000000036517 | Нет | 000000036517Калибровка | Калибровка | Мегаомметр DEIF AAL |  |  |  |  | Нет | 1320 | 01.01.2024 0:00:00 | 11 | 1320 | 0
000000050164 | Нет | 000000050164Поверка выезд | Поверка выезд | Мониторы фетальные Bionet | FC 1400 |  |  |  | Нет | 5436 | 01.01.2024 0:00:00 | 11 | 5436 | 0
000000050164 | Нет | 000000050164Калибровка выезд | Калибровка выезд | Мониторы фетальные Bionet | FC 1400 |  |  |  | Нет | 5436 | 01.01.2024 0:00:00 | 11 | 5436 | 0
Г00000001604 |  | Г00000001604Поверка | Поверка | Расходомеры (имитационный метод) |  |  |  |  | Нет | 30516 | 25.03.2024 0:00:00 |  | 30516 | 0
Г00000001604 |  | Г00000001604Поверка выезд | Поверка выезд | Расходомеры (имитационный метод) |  |  |  |  | Нет | 30516 | 08.11.2024 0:00:00 |  | #N/A | #N/A
Г00000001604 |  | Г00000001604Калибровка выезд | Калибровка выезд | Расходомеры (имитационный метод) |  |  |  |  | Нет | 30516 | 08.11.2024 0:00:00 |  | #N/A | #N/A
Г00000001604 |  | Г00000001604Калибровка | Калибровка | Расходомеры (имитационный метод) |  |  |  |  | Нет | 30516 | 08.11.2024 0:00:00 |  | #N/A | #N/A
000000053095 | Нет | 000000053095Поверка | Поверка | 12-канальный кардиограф Edan | SE-1201 |  |  |  | Нет | 3678 | 01.01.2024 0:00:00 | 11 | 3678 | 0
000000053095 | Нет | 000000053095Калибровка | Калибровка | 12-канальный кардиограф Edan | SE-1201 |  |  |  | Нет | 3678 | 01.01.2024 0:00:00 | 11 | 3678 | 0
000000053095 | Нет | 000000053095Калибровка выезд | Калибровка выезд | 12-канальный кардиограф Edan | SE-1201 |  |  |  | Нет | 3864 | 01.01.2024 0:00:00 | 11 | 3864 | 0
000000053095 | Нет | 000000053095Поверка выезд | Поверка выезд | 12-канальный кардиограф Edan | SE-1201 |  |  |  | Нет | 3864 | 01.01.2024 0:00:00 | 11 | 3864 | 0
000000044052 | Нет | 000000044052Поверка | Поверка | AMM-3035 |  |  |  |  | Нет | 4368 | 01.01.2024 0:00:00 | 11 | 4368 | 0
000000044052 | Нет | 000000044052Калибровка | Калибровка | AMM-3035 |  |  |  |  | Нет | 4368 | 01.01.2024 0:00:00 | 11 | 4368 | 0
000000046017 | Нет | 000000046017Метрологический контроль состояния | Метрологический контроль состояния | CA-600 |  |  | Диапазон измерений: -, погрешность и (или) неопределенность (класс, разряд): - | - | Нет | 4974 | 01.01.2024 0:00:00 | 8 | 4974 | 0
000000046017 | Нет | 000000046017Поверка выезд | Поверка выезд | CA-600 |  |  | Диапазон измерений: -, погрешность и (или) неопределенность (класс, разряд): - | - | Нет | 4974 | 01.01.2024 0:00:00 | 8 | 4974 | 0
000000041496 | Нет | 000000041496Калибровка | Калибровка | CHEMITEC |  |  | Диапазон измерений: 1..14 рН, погрешность и (или) неопределенность (класс, разряд): - | - | Нет | 3354 | 01.01.2024 0:00:00 | 8 | 3354 | 0
000000049421 | Нет | 000000049421Поверка выезд | Поверка выезд | Cистема суточного мониторирования ЭКГ Philips | DigiTrak XT |  |  |  | Нет | 3864 | 01.01.2024 0:00:00 | 11 | 3864 | 0
000000049421 | Нет | 000000049421Поверка | Поверка | Cистема суточного мониторирования ЭКГ Philips | DigiTrak XT |  |  |  | Нет | 3678 | 01.01.2024 0:00:00 | 11 | 3678 | 0
000000049421 | Нет | 000000049421Калибровка выезд | Калибровка выезд | Cистема суточного мониторирования ЭКГ Philips | DigiTrak XT |  |  |  | Нет | 3864 | 01.01.2024 0:00:00 | 11 | 3864 | 0
000000049421 | Нет | 000000049421Калибровка | Калибровка | Cистема суточного мониторирования ЭКГ Philips | DigiTrak XT |  |  |  | Нет | 3678 | 01.01.2024 0:00:00 | 11 | 3678 | 0
000000049788 | Нет | 000000049788Поверка | Поверка | Cистема суточного мониторирования ЭКГ Philips | DigiTrak-Plus 24Hr |  |  |  | Нет | 3678 | 01.01.2024 0:00:00 | 11 | 3678 | 0
000000049788 | Нет | 000000049788Калибровка выезд | Калибровка выезд | Cистема суточного мониторирования ЭКГ Philips | DigiTrak-Plus 24Hr |  |  |  | Нет | 3864 | 01.01.2024 0:00:00 | 11 | 3864 | 0
000000049788 | Нет | 000000049788Поверка выезд | Поверка выезд | Cистема суточного мониторирования ЭКГ Philips | DigiTrak-Plus 24Hr |  |  |  | Нет | 3864 | 01.01.2024 0:00:00 | 11 | 3864 | 0
000000049788 | Нет | 000000049788Калибровка | Калибровка | Cистема суточного мониторирования ЭКГ Philips | DigiTrak-Plus 24Hr |  |  |  | Нет | 3678 | 01.01.2024 0:00:00 | 11 | 3678 | 0
Г00000000682 |  | Г00000000682Поверка | Поверка | Flowsick 100 |  |  |  |  | Нет | 28428 | 01.01.2024 0:00:00 | 12отд | 28428 | 0
Г00000000682 |  | Г00000000682Калибровка | Калибровка | Flowsick 100 |  |  |  |  | Нет | 28428 | 01.01.2024 0:00:00 | 12отд | 28428 | 0
Г00000000682 |  | Г00000000682Поверка выезд | Поверка выезд | Flowsick 100 |  |  |  |  | Нет | 27132 | 01.01.2024 0:00:00 | 12отд | 27132 | 0
Г00000000683 |  | Г00000000683Поверка | Поверка | Flowsick 600 |  |  |  |  | Нет | 46608 | 01.01.2024 0:00:00 | 12отд | 46608 | 0
Г00000000683 |  | Г00000000683Калибровка | Калибровка | Flowsick 600 |  |  |  |  | Нет | 46608 | 01.01.2024 0:00:00 | 12отд | 46608 | 0
000000014796 | Нет | 000000014796Поверка | Поверка | GNSS-приемники спутниковые геодезические двухчастотные | GX1220GG, GX1230GG | 33813-07 |  |  | Нет | 10182 | 01.01.2024 0:00:00 | 10 | 10182 | 0
000000044535 | Нет | 000000044535Поверка | Поверка | GNSS-приемники спутниковые геодезические двухчастотные | ProMark500 | 39658-08 |  |  | Нет | 10182 | 01.01.2024 0:00:00 | 10 | 10182 | 0
000000000528 | Нет | 000000000528Поверка | Поверка | GNSS-приемники спутниковые геодезические многочастотные | Trimble R4, Trimble R8 III | 45148-10 |  |  | Нет | 10182 | 01.01.2024 0:00:00 | 10 | 10182 | 0
000000000534 | Нет | 000000000534Поверка | Поверка | GNSS-приемники спутниковые геодезические многочастотные | ТРИУМФ-1 | 48736-11 |  |  | Нет | 10182 | 01.01.2024 0:00:00 | 10 | 10182 | 0
000000014786 | Нет | 000000014786Поверка | Поверка | GNSS-приемники спутниковые геодезические многочастотные | GR-3 | 35966-07 |  |  | Нет | 10182 | 01.01.2024 0:00:00 | 10 | 10182 | 0
000000014790 | Нет | 000000014790Поверка | Поверка | GNSS-приемники спутниковые геодезические многочастотные | SIGMA | 40862-09 |  |  | Нет | 10182 | 01.01.2024 0:00:00 | 10 | 10182 | 0
000000014809 | Нет | 000000014809Поверка | Поверка | GNSS-приемники спутниковые геодезические многочастотные | TRIUMPH-V.S. | 47126-11 |  |  | Нет | 10182 | 01.01.2024 0:00:00 | 10 | 10182 | 0
000000014810 | Нет | 000000014810Поверка | Поверка | GNSS-приемники спутниковые геодезические многочастотные | TRIUMPH-2 | 58995-14 |  |  | Нет | 10182 | 01.01.2024 0:00:00 | 10 | 10182 | 0
000000014811 | Нет | 000000014811Поверка | Поверка | GNSS-приемники спутниковые геодезические многочастотные | TRIUMPH-1М | 59946-15 |  |  | Нет | 10182 | 01.01.2024 0:00:00 | 10 | 10182 | 0
000000014812 | Нет | 000000014812Поверка | Поверка | GNSS-приемники спутниковые геодезические многочастотные | TRIUMPH-1-G2T, TRIUMPH-1-G3T | 40045-08 |  |  | Нет | 10182 | 01.01.2024 0:00:00 | 10 | 10182 | 0
000000014824 | Нет | 000000014824Поверка | Поверка | GNSS-приемники спутниковые геодезические многочастотные | DELTA | 40863-09 |  |  | Нет | 10182 | 01.01.2024 0:00:00 | 10 | 10182 | 0
000000037839 | Нет | 000000037839Поверка | Поверка | GNSS-приемники спутниковые геодезические многочастотные | TRIUMPH-1-G3T | 40045-08 |  |  | Нет | 10182 | 01.01.2024 0:00:00 | 10 | 10182 | 0
000000039903 | Нет | 000000039903Поверка | Поверка | GNSS-приемники спутниковые геодезические многочастотные | South Galaxy G1 | 68310-17 |  |  | Нет | 10182 | 01.01.2024 0:00:00 | 10 | 10182 | 0
000000040418 | Нет | 000000040418Поверка | Поверка | GNSS-приемники спутниковые геодезические многочастотные | TRIUMPH-1М | 59946-15 |  |  | Нет | 10182 | 01.01.2024 0:00:00 | 10 | 10182 | 0
000000043746 | Нет | 000000043746Поверка | Поверка | GNSS-приемники спутниковые геодезические многочастотные | Trimble R8 III | 45148-10 |  |  | Нет | 10182 | 01.01.2024 0:00:00 | 10 | 10182 | 0
000000046162 | Нет | 000000046162Поверка | Поверка | GNSS-приемники спутниковые геодезические многочастотные | TRIUMPH-2 | 58995-14 |  |  | Нет | 10182 | 01.01.2024 0:00:00 | 10 | 10182 | 0
000000046164 | Нет | 000000046164Поверка | Поверка | GNSS-приемники спутниковые геодезические многочастотные | ТРИУМФ-1 | 48736-11 |  |  | Нет | 10182 | 01.01.2024 0:00:00 | 10 | 10182 | 0
000000052581 | Нет | 000000052581Поверка | Поверка | GNSS-приемники спутниковые геодезические многочастотные | South S680 | 67546-17 |  |  | Нет | 10182 | 01.01.2024 0:00:00 | 10 | 10182 | 0
000000040545 | Нет | 000000040545Поверка | Поверка | GPS-приемники двухчастотные спутниковые геодезические | Trimble 5700 | 21607-01 |  |  | Нет | 10182 | 01.01.2024 0:00:00 | 10 | 10182 | 0
000000000530 | Нет | 000000000530Поверка | Поверка | GPS-приемники спутниковые геодезические двухчастотные | Trimble R5 | 45147-10 |  |  | Нет | 10182 | 01.01.2024 0:00:00 | 10 | 10182 | 0
000000014798 | Нет | 000000014798Поверка | Поверка | GPS-приемники спутниковые геодезические двухчастотные | GX1220, GX1230 | 27987-04 |  |  | Нет | 10182 | 01.01.2024 0:00:00 | 10 | 10182 | 0
000000014788 | Нет | 000000014788Поверка | Поверка | GPS-приемники спутниковые геодезические одночастотные | Sokkia Stratus | 25356-03 |  |  | Нет | 10182 | 01.01.2024 0:00:00 | 10 | 10182 | 0
000000014792 | Нет | 000000014792Поверка | Поверка | GPS-приемники спутниковые геодезические одночастотные | ProMark3 | 32992-06 |  |  | Нет | 10182 | 01.01.2024 0:00:00 | 10 | 10182 | 0
000000000473 | Нет | 000000000473Поверка | Поверка | GPS/ГЛОНАСС-приемники спутниковые геодезические двухчастотные | Maxor GGD, Maxor GD, Maxor GG | 27072-04 |  |  | Нет | 10182 | 01.01.2024 0:00:00 | 10 | 10182 | 0
000000014806 | Нет | 000000014806Поверка | Поверка | GPS/ГЛОНАСС-приемники спутниковые геодезические двухчастотные | Legacy-E, Legacy-H | 23325-02 |  |  | Нет | 10182 | 01.01.2024 0:00:00 | 10 | 10182 | 0
000000014813 | Нет | 000000014813Поверка | Поверка | GPS/ГЛОНАСС-приемники спутниковые геодезические двухчастотные | Prego GGD, Prego GD, Prego GG | 27071-04 |  |  | Нет | 10182 | 01.01.2024 0:00:00 | 10 | 10182 | 0
000000014814 | Нет | 000000014814Поверка | Поверка | GPS/ГЛОНАСС-приемники спутниковые геодезические двухчастотные | Hiper | 23323-02 |  |  | Нет | 10182 | 01.01.2024 0:00:00 | 10 | 10182 | 0
000000014815 | Нет | 000000014815Поверка | Поверка | GPS/ГЛОНАСС-приемники спутниковые геодезические двухчастотные | Hiper | 23323-07 |  |  | Нет | 10182 | 01.01.2024 0:00:00 | 10 | 10182 | 0
000000014820 | Нет | 000000014820Поверка | Поверка | GPS/ГЛОНАСС-приемники спутниковые геодезические двухчастотные | GB-500, GB-1000 | 28164-04 |  |  | Нет | 10182 | 01.01.2024 0:00:00 | 10 | 10182 | 0
000000043642 | Нет | 000000043642Поверка | Поверка | GPS/ГЛОНАСС-приемники спутниковые геодезические двухчастотные | GB-1000 | 28164-04 |  |  | Нет | 10182 | 01.01.2024 0:00:00 | 10 | 10182 | 0
000000048421 | Нет | 000000048421Поверка | Поверка | GPS/ГЛОНАСС-приемники спутниковые геодезические двухчастотные | Maxor GGD | 27072-04 |  |  | Нет | 10182 | 01.01.2024 0:00:00 | 10 | 10182 | 0
000000045834 | Нет | 000000045834Калибровка | Калибровка | Junsd JS – 9001 |  |  |  |  | Нет | 2670 | 01.01.2024 0:00:00 | 11 | 2670 | 0
000000045834 | Нет | 000000045834Поверка | Поверка | Junsd JS – 9001 |  |  |  |  | Нет | 2670 | 01.01.2024 0:00:00 | 11 | 2670 | 0
000000042249 | Нет | 000000042249Калибровка | Калибровка | Maico MA-51 |  |  |  |  | Нет | 9096 | 01.01.2024 0:00:00 | 2505 | 9096 | 0
000000042249 | Нет | 000000042249Поверка | Поверка | Maico MA-51 |  |  |  |  | Нет | 9096 | 01.01.2024 0:00:00 | 2505 | 9096 | 0
000000038426 | Нет | 000000038426Калибровка | Калибровка | Marathon W213-AS |  |  |  |  | Нет | 2670 | 01.01.2024 0:00:00 | 11 | 2670 | 0
000000038426 | Нет | 000000038426Поверка | Поверка | Marathon W213-AS |  |  |  |  | Нет | 2670 | 01.01.2024 0:00:00 | 11 | 2670 | 0
000000048285 | Нет | 000000048285Поверка | Поверка | OneTouch Select Plus |  |  | Диапазон измерений: Диапазон измерений содержания глюкозы в крови 1,1…33,33 ммоль/л., погрешность и (или) неопределенность (класс, разряд): Предел допускаемого среднего квадратичного отклонения при измерении концентрации глюкозы в крови, % 5,0. | Предел допускаемого среднего квадратичного отклонения при измерении концентрации глюкозы в крови, % 5,0. | Нет | 2670 | 01.01.2024 0:00:00 | 8 | 2670 | 0
000000048285 | Нет | 000000048285Метрологический контроль состояния | Метрологический контроль состояния | OneTouch Select Plus |  |  | Диапазон измерений: Диапазон измерений содержания глюкозы в крови 1,1…33,33 ммоль/л., погрешность и (или) неопределенность (класс, разряд): Предел допускаемого среднего квадратичного отклонения при измерении концентрации глюкозы в крови, % 5,0. | Предел допускаемого среднего квадратичного отклонения при измерении концентрации глюкозы в крови, % 5,0. | Нет | 2538 | 01.01.2024 0:00:00 | 8 | 2538 | 0
000000048285 | Нет | 000000048285Поверка выезд | Поверка выезд | OneTouch Select Plus |  |  | Диапазон измерений: Диапазон измерений содержания глюкозы в крови 1,1…33,33 ммоль/л., погрешность и (или) неопределенность (класс, разряд): Предел допускаемого среднего квадратичного отклонения при измерении концентрации глюкозы в крови, % 5,0. | Предел допускаемого среднего квадратичного отклонения при измерении концентрации глюкозы в крови, % 5,0. | Нет | 2538 | 01.01.2024 0:00:00 | 8 | 2538 | 0
000000046015 | Нет | 000000046015Поверка выезд | Поверка выезд | pH-метpы сеpии 700 | мод. 704,713,744 | 15495-96 | Диапазон измерений: рН 0,00…14,00 ед.рН, погрешность и (или) неопределенность (класс, разряд): ±0,01 ед.рН (±0,004 для 713). | ±0,01 ед.рН (±0,004 для 713). | Нет | 3354 | 01.01.2024 0:00:00 | 8 | 3354 | 0
000000046015 | Нет | 000000046015Поверка | Поверка | pH-метpы сеpии 700 | мод. 704,713,744 | 15495-96 | Диапазон измерений: рН 0,00…14,00 ед.рН, погрешность и (или) неопределенность (класс, разряд): ±0,01 ед.рН (±0,004 для 713). | ±0,01 ед.рН (±0,004 для 713). | Нет | 3354 | 01.01.2024 0:00:00 | 8 | 3354 | 0
000000037685 | Нет | 000000037685Поверка | Поверка | pH-метр с электродом стеклянным комбинированнымDulcometer | Dulcometer | Наимен. СИ (ГОСТ 8.326) |  |  | Нет | 3354 | 01.01.2024 0:00:00 | 37 | 3354 | 0
000000037685 | Нет | 000000037685Поверка выезд | Поверка выезд | pH-метр с электродом стеклянным комбинированнымDulcometer | Dulcometer | Наимен. СИ (ГОСТ 8.326) |  |  | Нет | 3354 | 01.01.2024 0:00:00 | 37 | 3354 | 0
000000005027 | Нет | 000000005027Поверка | Поверка | pH-метры | MP220, MP225, MP230 | 16893-97 | Диапазон измерений: рН ед.рН, 0,00…14,00 (МР220), -2,00…16,00 (МР225), -1,999…+19,999 (МР230); ЭДС мВ, -1999…+1999 для всех мод.; температуры ° С, 0,0…+105,0 (МР220), -5,0…+105,0 (МР225), -5,0…+130,0 (МР230)¶, погрешность и (или) неопределенность (класс, разряд): -±0,02 ед.рН; ±2 мВ. | -±0,02 ед.рН; ±2 мВ. | Нет | 3354 | 01.01.2024 0:00:00 | 8 | 3354 | 0
000000005027 | Нет | 000000005027Поверка выезд | Поверка выезд | pH-метры | MP220, MP225, MP230 | 16893-97 | Диапазон измерений: рН ед.рН, 0,00…14,00 (МР220), -2,00…16,00 (МР225), -1,999…+19,999 (МР230); ЭДС мВ, -1999…+1999 для всех мод.; температуры ° С, 0,0…+105,0 (МР220), -5,0…+105,0 (МР225), -5,0…+130,0 (МР230)¶, погрешность и (или) неопределенность (класс, разряд): -±0,02 ед.рН; ±2 мВ. | -±0,02 ед.рН; ±2 мВ. | Нет | 3354 | 01.01.2024 0:00:00 | 8 | 3354 | 0
000000005032 | Нет | 000000005032Поверка выезд | Поверка выезд | pH-метры | pH 100 (мод. pH-170, pH-197i), pH 300 (мод. pH-315i, pH-330i, pH-340i, pH/Ion-340i), inoLab pH/Ion (мод. 735, 740), inoLab pH (мод. 720, 730, 740) | 15081-06 | Диапазон измерений: 0..14 рН, погрешность и (или) неопределенность (класс, разряд): 0,05 рН | 0,05 рН | Нет | 3354 | 01.01.2024 0:00:00 | 8 | 3354 | 0
000000005032 | Нет | 000000005032Поверка | Поверка | pH-метры | pH 100 (мод. pH-170, pH-197i), pH 300 (мод. pH-315i, pH-330i, pH-340i, pH/Ion-340i), inoLab pH/Ion (мод. 735, 740), inoLab pH (мод. 720, 730, 740) | 15081-06 | Диапазон измерений: 0..14 рН, погрешность и (или) неопределенность (класс, разряд): 0,05 рН | 0,05 рН | Нет | 3354 | 01.01.2024 0:00:00 | 8 | 3354 | 0
000000033215 | Нет | 000000033215Поверка | Поверка | pH-метры | "ИТ-1101" | 31297-06 | Диапазон измерений: рН -2,00…16,00 рН; - Eh -500…500 мВ; - температуры 0…100 °С, погрешность и (или) неопределенность (класс, разряд): ±0,05 рН; ±3 мВ; ±2 °С. | ±0,05 рН; ±3 мВ; ±2 °С. | Нет | 3354 | 01.01.2024 0:00:00 | 8 | 3354 | 0
000000033215 | Нет | 000000033215Поверка выезд | Поверка выезд | pH-метры | "ИТ-1101" | 31297-06 | Диапазон измерений: рН -2,00…16,00 рН; - Eh -500…500 мВ; - температуры 0…100 °С, погрешность и (или) неопределенность (класс, разряд): ±0,05 рН; ±3 мВ; ±2 °С. | ±0,05 рН; ±3 мВ; ±2 °С. | Нет | 3354 | 01.01.2024 0:00:00 | 8 | 3354 | 0
000000033216 | Нет | 000000033216Поверка | Поверка | pH-метры | "ЭКСПЕРТ-pH" | 34127-07 | Диапазон измерений: показателя активности ионов водорода (рН) 0…14 рН.., погрешность и (или) неопределенность (класс, разряд): Пределы допускаемой основной абсолютной погрешности измерений рН, (в комплекте с электродами ЭСК-10601), рН ±0,05 | Пределы допускаемой основной абсолютной погрешности измерений рН, (в комплекте с электродами ЭСК-10601), рН ±0,05 | Нет | 3354 | 01.01.2024 0:00:00 | 8 | 3354 | 0
000000033216 | Нет | 000000033216Поверка выезд | Поверка выезд | pH-метры | "ЭКСПЕРТ-pH" | 34127-07 | Диапазон измерений: показателя активности ионов водорода (рН) 0…14 рН.., погрешность и (или) неопределенность (класс, разряд): Пределы допускаемой основной абсолютной погрешности измерений рН, (в комплекте с электродами ЭСК-10601), рН ±0,05 | Пределы допускаемой основной абсолютной погрешности измерений рН, (в комплекте с электродами ЭСК-10601), рН ±0,05 | Нет | 3354 | 01.01.2024 0:00:00 | 8 | 3354 | 0
000000037848 | Нет | 000000037848Поверка | Поверка | pH-метры | Profiline мод. pH 3110, pH 3210, pH 3310 | 41926-09 | Диапазон измерений: рН -2…20; 1…14.¶¶, погрешность и (или) неопределенность (класс, разряд): - | - | Нет | 3354 | 01.01.2024 0:00:00 | 8 | 3354 | 0
000000037848 | Нет | 000000037848Поверка выезд | Поверка выезд | pH-метры | Profiline мод. pH 3110, pH 3210, pH 3310 | 41926-09 | Диапазон измерений: рН -2…20; 1…14.¶¶, погрешность и (или) неопределенность (класс, разряд): - | - | Нет | 3354 | 01.01.2024 0:00:00 | 8 | 3354 | 0
000000039839 | Нет | 000000039839Поверка | Поверка | pH-метры | Testo-205, Testo-206 | 30759-05 | Диапазон измерений: активности ионов водорода (рН), 0…14 рН, погрешность и (или) неопределенность (класс, разряд): ±0,2 рН. | ±0,2 рН. | Нет | 3354 | 01.01.2024 0:00:00 | 8 | 3354 | 0
000000039839 | Нет | 000000039839Поверка выезд | Поверка выезд | pH-метры | Testo-205, Testo-206 | 30759-05 | Диапазон измерений: активности ионов водорода (рН), 0…14 рН, погрешность и (или) неопределенность (класс, разряд): ±0,2 рН. | ±0,2 рН. | Нет | 3354 | 01.01.2024 0:00:00 | 8 | 3354 | 0
000000043725 | Нет | 000000043725Поверка | Поверка | pH-метры | МАРК-903 | 36363-18 | Диапазон измерений: 1..14 рН, погрешность и (или) неопределенность (класс, разряд): 0,05 рН | 0,05 рН | Нет | 3354 | 01.01.2024 0:00:00 | 8 | 3354 | 0
000000043725 | Нет | 000000043725Поверка выезд | Поверка выезд | pH-метры | МАРК-903 | 36363-18 | Диапазон измерений: 1..14 рН, погрешность и (или) неопределенность (класс, разряд): 0,05 рН | 0,05 рН | Нет | 3354 | 01.01.2024 0:00:00 | 8 | 3354 | 0
000000044335 | Нет | 000000044335Поверка | Поверка | pH-метры | PB | 23011-02 | Диапазон измерений: Соответсвует описанию типа, погрешность и (или) неопределенность (класс, разряд): - | - | Нет | 3354 | 01.01.2024 0:00:00 | 8 | 3354 | 0
000000044335 | Нет | 000000044335Поверка выезд | Поверка выезд | pH-метры | PB | 23011-02 | Диапазон измерений: Соответсвует описанию типа, погрешность и (или) неопределенность (класс, разряд): - | - | Нет | 3354 | 01.01.2024 0:00:00 | 8 | 3354 | 0
000000044971 | Нет | 000000044971Поверка | Поверка | pH-метры | inoLab, ProfiLine | 47871-11 | Диапазон измерений: 0,0…14,0., погрешность и (или) неопределенность (класс, разряд): ±0,03. | ±0,03. | Нет | 3354 | 01.01.2024 0:00:00 | 8 | 3354 | 0
000000044971 | Нет | 000000044971Поверка выезд | Поверка выезд | pH-метры | inoLab, ProfiLine | 47871-11 | Диапазон измерений: 0,0…14,0., погрешность и (или) неопределенность (класс, разряд): ±0,03. | ±0,03. | Нет | 3354 | 01.01.2024 0:00:00 | 8 | 3354 | 0
000000045175 | Нет | 000000045175Поверка выезд | Поверка выезд | pH-метры | Delta-320, Delta-340, MP120, MP125 | 16619-01 | Диапазон измерений: рН -1,993…+15,99 ед.рН; ЭДС -1999…+1999 мВ; температуры -5,0…+105,0 °С, погрешность и (или) неопределенность (класс, разряд): ±0,02 ед.рН; ±2 мВ. | ±0,02 ед.рН; ±2 мВ. | Нет | 3354 | 01.01.2024 0:00:00 | 8 | 3354 | 0
000000045175 | Нет | 000000045175Поверка | Поверка | pH-метры | Delta-320, Delta-340, MP120, MP125 | 16619-01 | Диапазон измерений: рН -1,993…+15,99 ед.рН; ЭДС -1999…+1999 мВ; температуры -5,0…+105,0 °С, погрешность и (или) неопределенность (класс, разряд): ±0,02 ед.рН; ±2 мВ. | ±0,02 ед.рН; ±2 мВ. | Нет | 3354 | 01.01.2024 0:00:00 | 8 | 3354 | 0
000000048481 | Нет | 000000048481Поверка выезд | Поверка выезд | pH-метры | МАРК-902 | 27453-06 | Диапазон измерений: активности ионов водорода 1…12 pH., погрешность и (или) неопределенность (класс, разряд): - | - | Нет | 3354 | 01.01.2024 0:00:00 | 8 | 3354 | 0
000000048481 | Нет | 000000048481Поверка | Поверка | pH-метры | МАРК-902 | 27453-06 | Диапазон измерений: активности ионов водорода 1…12 pH., погрешность и (или) неопределенность (класс, разряд): - | - | Нет | 3354 | 01.01.2024 0:00:00 | 8 | 3354 | 0
000000048581 | Нет | 000000048581Поверка | Поверка | pH-метры | МАРК-902 | 27453-16 | Диапазон измерений: активности ионов водорода (рН), рН 1…12., погрешность и (или) неопределенность (класс, разряд): - | - | Нет | 3354 | 01.01.2024 0:00:00 | 8 | 3354 | 0
000000048581 | Нет | 000000048581Поверка выезд | Поверка выезд | pH-метры | МАРК-902 | 27453-16 | Диапазон измерений: активности ионов водорода (рН), рН 1…12., погрешность и (или) неопределенность (класс, разряд): - | - | Нет | 3354 | 01.01.2024 0:00:00 | 8 | 3354 | 0
Г00000000102 |  | Г00000000102Поверка выезд | Поверка выезд | pH-метры (иономеры) |  |  |  |  | Нет | 3354 | 01.01.2024 0:00:00 | 8 отдел | 3354 | 0
Г00000000102 |  | Г00000000102Поверка | Поверка | pH-метры (иономеры) |  |  |  |  | Нет | 3354 | 01.01.2024 0:00:00 | 8 отдел | 3354 | 0
000000000274 | Нет | 000000000274Поверка выезд | Поверка выезд | pH-метры и иономеры | pH-150МИ и pX-150МИ, pX-150.1МИ и pX-150.2МИ | 29671-09 | Диапазон измерений: рН -1,00…14,00; -20,00…20,00; 0,00…14,00., погрешность и (или) неопределенность (класс, разряд): 0,05 рН | 0,05 рН | Нет | 3354 | 01.01.2024 0:00:00 | 8 | 3354 | 0
000000000274 | Нет | 000000000274Поверка | Поверка | pH-метры и иономеры | pH-150МИ и pX-150МИ, pX-150.1МИ и pX-150.2МИ | 29671-09 | Диапазон измерений: рН -1,00…14,00; -20,00…20,00; 0,00…14,00., погрешность и (или) неопределенность (класс, разряд): 0,05 рН | 0,05 рН | Нет | 3354 | 01.01.2024 0:00:00 | 8 | 3354 | 0
000000005013 | Нет | 000000005013Поверка выезд | Поверка выезд | pH-метры и иономеры | pH-150МИ, pX-150МИ | 29671-05 | Диапазон измерений: 1..14 рН, погрешность и (или) неопределенность (класс, разряд): 0,05 рН | 0,05 рН | Нет | 3354 | 01.01.2024 0:00:00 | 8 | 3354 | 0
000000005013 | Нет | 000000005013Поверка | Поверка | pH-метры и иономеры | pH-150МИ, pX-150МИ | 29671-05 | Диапазон измерений: 1..14 рН, погрешность и (или) неопределенность (класс, разряд): 0,05 рН | 0,05 рН | Нет | 3354 | 01.01.2024 0:00:00 | 8 | 3354 | 0
Г00000000101 |  | Г00000000101Поверка | Поверка | pH-метры карманные |  |  |  |  | Нет | 2718 | 01.01.2024 0:00:00 | 8 отдел | 2718 | 0
000000033739 | Нет | 000000033739Поверка | Поверка | pH-метры карманные без расчета неопределенности |  |  | Диапазон измерений: Соответсвует описанию типа, погрешность и (или) неопределенность (класс, разряд): - |  | Нет | 3354 | 01.01.2024 0:00:00 | 8 | 3354 | 0
000000033739 | Нет | 000000033739Поверка выезд | Поверка выезд | pH-метры карманные без расчета неопределенности |  |  | Диапазон измерений: Соответсвует описанию типа, погрешность и (или) неопределенность (класс, разряд): - |  | Нет | 3354 | 01.01.2024 0:00:00 | 8 | 3354 | 0
000000039895 | Нет | 000000039895Поверка | Поверка | pH-метры лабораторные | MP220, MP225, MP230 | 16893-01 | Диапазон измерений: рН ед.рН, 0,01…+13,99 (МР220), -1,99…+15,99 (МР225), -1,999…+19,999 (МР230); ЭДС мВ, -1999…+1999 для всех мод.; температуры ° С, -5…+105,0 (МР220, МР225), -5,0…+130 (МР230), погрешность и (или) неопределенность (класс, разряд): ±0,02 ед.рН; ±2 мВ. | ±0,02 ед.рН; ±2 мВ. | Нет | 3354 | 01.01.2024 0:00:00 | 8 | 3354 | 0
000000039895 | Нет | 000000039895Поверка выезд | Поверка выезд | pH-метры лабораторные | MP220, MP225, MP230 | 16893-01 | Диапазон измерений: рН ед.рН, 0,01…+13,99 (МР220), -1,99…+15,99 (МР225), -1,999…+19,999 (МР230); ЭДС мВ, -1999…+1999 для всех мод.; температуры ° С, -5…+105,0 (МР220, МР225), -5,0…+130 (МР230), погрешность и (или) неопределенность (класс, разряд): ±0,02 ед.рН; ±2 мВ. | ±0,02 ед.рН; ±2 мВ. | Нет | 3354 | 01.01.2024 0:00:00 | 8 | 3354 | 0
000000005037 | Нет | 000000005037Поверка | Поверка | pH-метры молока и молочных продуктов | pH-222.2 | 6358-77 | Диапазон измерений: 1..14 рН, погрешность и (или) неопределенность (класс, разряд): 0,05 рН | 0,05 рН | Нет | 3354 | 01.01.2024 0:00:00 | 8 | 3354 | 0
000000005037 | Нет | 000000005037Поверка выезд | Поверка выезд | pH-метры молока и молочных продуктов | pH-222.2 | 6358-77 | Диапазон измерений: 1..14 рН, погрешность и (или) неопределенность (класс, разряд): 0,05 рН | 0,05 рН | Нет | 3354 | 01.01.2024 0:00:00 | 8 | 3354 | 0
000000034987 | Нет | 000000034987Поверка | Поверка | pH-метры промышленные | 1100 и 2000 | 20007-07 | Диапазон измерений: от 1 до 14 pH, погрешность и (или) неопределенность (класс, разряд): ± 0.02 pH | ± 0.02 pH | Нет | 3354 | 01.01.2024 0:00:00 | 37 | 3354 | 0
000000034987 | Нет | 000000034987Поверка выезд | Поверка выезд | pH-метры промышленные | 1100 и 2000 | 20007-07 | Диапазон измерений: от 1 до 14 pH, погрешность и (или) неопределенность (класс, разряд): ± 0.02 pH | ± 0.02 pH | Нет | 3354 | 01.01.2024 0:00:00 | 37 | 3354 | 0
000000048159 | Нет | 000000048159Поверка | Поверка | pH-метры промышленные pH-41 | pH-41 | 35021-17 | Диапазон измерений: показателя активности ионов водорода, рН, погрешность и (или) неопределенность (класс, разряд): от 0 до 14 | от 0 до 14 | Нет | 6972 | 01.01.2024 0:00:00 | 22 | 6972 | 0
000000005007 | Нет | 000000005007Поверка | Поверка | pH-метры-анализаторы воды | pHep, Checker, PICCOLO, PICCOLO plus, ORP, pNa, Water Test, HI 8314, HI 9023C, HI 9024, HI 9025, HI 9224, HI 92240, HI 8417, HI 9017, HI 9318 | 14300-94 | Диапазон измерений: 1..14 рН, погрешность и (или) неопределенность (класс, разряд): - | - | Нет | 2718 | 01.01.2024 0:00:00 | 8 | 2718 | 0
000000007034 | Нет | 000000007034Поверка | Поверка | pH-метры-анализаторы воды | HI 981XX, HI 982 XX, HI 8314X, HI 902X, HI 912X | 14300-08 | Диапазон измерений: 1..14 рН, погрешность и (или) неопределенность (класс, разряд): (0,1 -0,2) рН | (0,1 -0,2) рН | Нет | 2718 | 01.01.2024 0:00:00 | 8 | 2718 | 0
000000007037 | Нет | 000000007037Поверка выезд | Поверка выезд | pH-метры-анализаторы воды | HI 981XX, HI 982 XX, HI 8314X, HI 902X, HI 912X | 14300-08 | Диапазон измерений: 1..14 рН, погрешность и (или) неопределенность (класс, разряд): (0,03 - 0,05) рН | (0,03 - 0,05) рН | Нет | 3354 | 01.01.2024 0:00:00 | 8 | 3354 | 0
000000007037 | Нет | 000000007037Поверка | Поверка | pH-метры-анализаторы воды | HI 981XX, HI 982 XX, HI 8314X, HI 902X, HI 912X | 14300-08 | Диапазон измерений: 1..14 рН, погрешность и (или) неопределенность (класс, разряд): (0,03 - 0,05) рН | (0,03 - 0,05) рН | Нет | 3354 | 01.01.2024 0:00:00 | 8 | 3354 | 0
000000033192 | Нет | 000000033192Поверка выезд | Поверка выезд | pH-метры-анализаторы воды | pH2xx, HI 991xxx | 20378-00 | Диапазон измерений: 1…12 ед.рН; температуры 0…100 °С, погрешность и (или) неопределенность (класс, разряд): ±0,04 ед.рН; ±1,0 °С; ±3 мВ | ±0,04 ед.рН; ±1,0 °С; ±3 мВ | Нет | 3354 | 01.01.2024 0:00:00 | 8 | 3354 | 0
000000033192 | Нет | 000000033192Поверка | Поверка | pH-метры-анализаторы воды | pH2xx, HI 991xxx | 20378-00 | Диапазон измерений: 1…12 ед.рН; температуры 0…100 °С, погрешность и (или) неопределенность (класс, разряд): ±0,04 ед.рН; ±1,0 °С; ±3 мВ | ±0,04 ед.рН; ±1,0 °С; ±3 мВ | Нет | 3354 | 01.01.2024 0:00:00 | 8 | 3354 | 0
000000038064 | Нет | 000000038064Поверка выезд | Поверка выезд | pH-метры-анализаторы воды | HI22xx, HI991xx, HI991xxx | 46716-11 | Диапазон измерений: рН 0…14 рН., погрешность и (или) неопределенность (класс, разряд): ±0,04 рН. | ±0,04 рН. | Нет | 3354 | 01.01.2024 0:00:00 | 8 | 3354 | 0
000000038064 | Нет | 000000038064Поверка | Поверка | pH-метры-анализаторы воды | HI22xx, HI991xx, HI991xxx | 46716-11 | Диапазон измерений: рН 0…14 рН., погрешность и (или) неопределенность (класс, разряд): ±0,04 рН. | ±0,04 рН. | Нет | 3354 | 01.01.2024 0:00:00 | 8 | 3354 | 0
000000040492 | Нет | 000000040492Поверка | Поверка | pH-метры-анализаторы воды | HI981XX, HI982XX, HI8314, HI9024, HI9025 | 14300-03 | Диапазон измерений: рН 1…12 рН; температуры, °С 0…70; 0…60; 0…100, погрешность и (или) неопределенность (класс, разряд): - | - | Нет | 3354 | 01.01.2024 0:00:00 | 8 | 3354 | 0
000000040492 | Нет | 000000040492Поверка выезд | Поверка выезд | pH-метры-анализаторы воды | HI981XX, HI982XX, HI8314, HI9024, HI9025 | 14300-03 | Диапазон измерений: рН 1…12 рН; температуры, °С 0…70; 0…60; 0…100, погрешность и (или) неопределенность (класс, разряд): - | - | Нет | 3354 | 01.01.2024 0:00:00 | 8 | 3354 | 0
000000026132 | Нет | 000000026132Поверка выезд | Поверка выезд | pH-метры-иономеры | Экотест-120 | 17659-03 | Диапазон измерений: рХ -20…20; рН -20…20; молярная концентрация (Сm), моль/л 10^(-7)…10; массовая концентрация (С), мг/дм3 0,001…10000, э.д.с., мВ (в режиме работы рН-метр иономер) -4000…4000, окислительно-восстановительный потенциал (Eh), э.д.с., мВ (в режиме работы вольтметр) -4000…4000; температура, С (в режиме работы термометр) 05…150.¶¶, погрешность и (или) неопределенность (класс, разряд): ПГ 0,2 мВ | ПГ 0,2 мВ | Нет | 3354 | 01.01.2024 0:00:00 | 8 | 3354 | 0
000000026132 | Нет | 000000026132Поверка | Поверка | pH-метры-иономеры | Экотест-120 | 17659-03 | Диапазон измерений: рХ -20…20; рН -20…20; молярная концентрация (Сm), моль/л 10^(-7)…10; массовая концентрация (С), мг/дм3 0,001…10000, э.д.с., мВ (в режиме работы рН-метр иономер) -4000…4000, окислительно-восстановительный потенциал (Eh), э.д.с., мВ (в режиме работы вольтметр) -4000…4000; температура, С (в режиме работы термометр) 05…150.¶¶, погрешность и (или) неопределенность (класс, разряд): ПГ 0,2 мВ | ПГ 0,2 мВ | Нет | 3354 | 01.01.2024 0:00:00 | 8 | 3354 | 0
000000005008 | Нет | 000000005008Поверка | Поверка | pH-метры-иономеры лабораторные | MA235 | 16894-02 | Диапазон измерений: рН -1,999…+19,999 ед.рН; ЭДС -1999,9…+1999,9 мВ; температуры -30,0…+130,0 °С; концентрации ионов 1,00Е-9…9,99Е+9., погрешность и (или) неопределенность (класс, разряд): - | - | Нет | 3354 | 01.01.2024 0:00:00 | 8 | 3354 | 0
000000005008 | Нет | 000000005008Поверка выезд | Поверка выезд | pH-метры-иономеры лабораторные | MA235 | 16894-02 | Диапазон измерений: рН -1,999…+19,999 ед.рН; ЭДС -1999,9…+1999,9 мВ; температуры -30,0…+130,0 °С; концентрации ионов 1,00Е-9…9,99Е+9., погрешность и (или) неопределенность (класс, разряд): - | - | Нет | 3354 | 01.01.2024 0:00:00 | 8 | 3354 | 0
000000005016 | Нет | 000000005016Поверка выезд | Поверка выезд | pH-метры-милливольтметры | pH-150М | 10663-98 | Диапазон измерений: рН(1.0-14.0) ЭДС(+/-1999)мВ, погрешность и (или) неопределенность (класс, разряд): рН 0.02; ЭДС 3 мВ | рН 0.02; ЭДС 3 мВ | Нет | 3354 | 01.01.2024 0:00:00 | 8 | 3354 | 0
000000005016 | Нет | 000000005016Поверка | Поверка | pH-метры-милливольтметры | pH-150М | 10663-98 | Диапазон измерений: рН(1.0-14.0) ЭДС(+/-1999)мВ, погрешность и (или) неопределенность (класс, разряд): рН 0.02; ЭДС 3 мВ | рН 0.02; ЭДС 3 мВ | Нет | 3354 | 01.01.2024 0:00:00 | 8 | 3354 | 0
000000005034 | Нет | 000000005034Поверка выезд | Поверка выезд | pH-метры-милливольтметры | pH-410 | 21434-01 | Диапазон измерений: активности 0…+14 рН; окислительно-восстановительного потенциала, мВ 0…+999,9, от ±1000…±1999; температуры окружающей среды -10…100 °С, погрешность и (или) неопределенность (класс, разряд): ±0,04 рН; ±1,0 | ±0,04 рН; ±1,0 | Нет | 3354 | 01.01.2024 0:00:00 | 8 | 3354 | 0
000000005034 | Нет | 000000005034Поверка | Поверка | pH-метры-милливольтметры | pH-410 | 21434-01 | Диапазон измерений: активности 0…+14 рН; окислительно-восстановительного потенциала, мВ 0…+999,9, от ±1000…±1999; температуры окружающей среды -10…100 °С, погрешность и (или) неопределенность (класс, разряд): ±0,04 рН; ±1,0 | ±0,04 рН; ±1,0 | Нет | 3354 | 01.01.2024 0:00:00 | 8 | 3354 | 0
000000005035 | Нет | 000000005035Поверка | Поверка | pH-метры-милливольтметры | pH-673 | 3014-72 | Диапазон измерений: 0.,14 рН, погрешность и (или) неопределенность (класс, разряд): - | - | Нет | 3354 | 01.01.2024 0:00:00 | 8 | 3354 | 0
000000005035 | Нет | 000000005035Поверка выезд | Поверка выезд | pH-метры-милливольтметры | pH-673 | 3014-72 | Диапазон измерений: 0.,14 рН, погрешность и (или) неопределенность (класс, разряд): - | - | Нет | 3354 | 01.01.2024 0:00:00 | 8 | 3354 | 0
000000033798 | Нет | 000000033798Поверка | Поверка | pH-метры-милливольтметры | pH-410 и pH 420 | 36275-07 | Диапазон измерений: активности ионов водорода, рН 0,5…14.¶, погрешность и (или) неопределенность (класс, разряд): - | - | Нет | 3354 | 01.01.2024 0:00:00 | 8 | 3354 | 0
000000033798 | Нет | 000000033798Поверка выезд | Поверка выезд | pH-метры-милливольтметры | pH-410 и pH 420 | 36275-07 | Диапазон измерений: активности ионов водорода, рН 0,5…14.¶, погрешность и (или) неопределенность (класс, разряд): - | - | Нет | 3354 | 01.01.2024 0:00:00 | 8 | 3354 | 0
000000049109 | Нет | 000000049109Поверка выезд | Поверка выезд | pH-метры-милливольтметры | pH-011 | 21799-01 | Диапазон измерений: от 0 до 14 pH, погрешность и (или) неопределенность (класс, разряд): ± 0.05 pH | ± 0.05 pH | Нет | 3354 | 01.01.2024 0:00:00 | 37 | 3354 | 0
000000049109 | Нет | 000000049109Поверка | Поверка | pH-метры-милливольтметры | pH-011 | 21799-01 | Диапазон измерений: от 0 до 14 pH, погрешность и (или) неопределенность (класс, разряд): ± 0.05 pH | ± 0.05 pH | Нет | 3354 | 01.01.2024 0:00:00 | 37 | 3354 | 0
000000049938 | Нет | 000000049938Поверка | Поверка | pH-метры-милливольтметры | pH-150 | 10663-86 | Диапазон измерений: pH 0-14, ЭДС от -2000 до +2000, погрешность и (или) неопределенность (класс, разряд): +- 0,5 | +- 0,5 | Нет | 3354 | 01.01.2024 0:00:00 | 8 | 3354 | 0
000000049938 | Нет | 000000049938Поверка выезд | Поверка выезд | pH-метры-милливольтметры | pH-150 | 10663-86 | Диапазон измерений: pH 0-14, ЭДС от -2000 до +2000, погрешность и (или) неопределенность (класс, разряд): +- 0,5 | +- 0,5 | Нет | 3354 | 01.01.2024 0:00:00 | 8 | 3354 | 0
000000005038 | Нет | 000000005038Поверка | Поверка | pH-метры-милливольтметры лабораторные | pH-121 | 3448-73 | Диапазон измерений: 0..14 рН, погрешность и (или) неопределенность (класс, разряд): - | - | Нет | 3354 | 01.01.2024 0:00:00 | 8 | 3354 | 0
000000005038 | Нет | 000000005038Поверка выезд | Поверка выезд | pH-метры-милливольтметры лабораторные | pH-121 | 3448-73 | Диапазон измерений: 0..14 рН, погрешность и (или) неопределенность (класс, разряд): - | - | Нет | 3354 | 01.01.2024 0:00:00 | 8 | 3354 | 0
000000005009 | Нет | 000000005009Поверка выезд | Поверка выезд | pH-метры-милливольтметры, pX-метры | pH-150MA, pX-150 | 24074-02 | Диапазон измерений: активности ионов, рХ, рН -20,00…+20,00; концентрации ионов 0,001 мкг/л…99,9 г/л; окислительно-восстановительный потенциал -3000…+3000 мВ; температура -10,0…100,0 °С., погрешность и (или) неопределенность (класс, разряд): - | - | Нет | 3354 | 01.01.2024 0:00:00 | 8 | 3354 | 0
000000005009 | Нет | 000000005009Поверка | Поверка | pH-метры-милливольтметры, pX-метры | pH-150MA, pX-150 | 24074-02 | Диапазон измерений: активности ионов, рХ, рН -20,00…+20,00; концентрации ионов 0,001 мкг/л…99,9 г/л; окислительно-восстановительный потенциал -3000…+3000 мВ; температура -10,0…100,0 °С., погрешность и (или) неопределенность (класс, разряд): - | - | Нет | 3354 | 01.01.2024 0:00:00 | 8 | 3354 | 0
000000053117 | Нет | 000000053117Поверка | Поверка | pH-метры-милливольтметры, pX-метры | pH-150МА | 77440-20 | Диапазон измерений: pH -1…14; -20…20;, погрешность и (или) неопределенность (класс, разряд): ± 0,05 | ± 0,05 | Нет | 3354 | 01.01.2024 0:00:00 | 8 | 3354 | 0
000000053117 | Нет | 000000053117Поверка выезд | Поверка выезд | pH-метры-милливольтметры, pX-метры | pH-150МА | 77440-20 | Диапазон измерений: pH -1…14; -20…20;, погрешность и (или) неопределенность (класс, разряд): ± 0,05 | ± 0,05 | Нет | 3354 | 01.01.2024 0:00:00 | 8 | 3354 | 0
000000040495 | Нет | 000000040495Поверка выезд | Поверка выезд | pH-метры-термометры | НИТРОН-pH | 27376-09 | Диапазон измерений: 0..14 рН, погрешность и (или) неопределенность (класс, разряд): - | - | Нет | 3354 | 01.01.2024 0:00:00 | 8 | 3354 | 0
000000040495 | Нет | 000000040495Поверка | Поверка | pH-метры-термометры | НИТРОН-pH | 27376-09 | Диапазон измерений: 0..14 рН, погрешность и (или) неопределенность (класс, разряд): - | - | Нет | 3354 | 01.01.2024 0:00:00 | 8 | 3354 | 0
000000052506 | Нет | 000000052506Поверка | Поверка | pH-метры-термометры | НИТРОН-pH | 27376-04 | Диапазон измерений: Eh -1500…1500 мВ; рН 0…14 рН; температуры 0…100 °С, погрешность и (или) неопределенность (класс, разряд): в соответствии с описанием типа | в соответствии с описанием типа | Нет | 3354 | 01.01.2024 0:00:00 | 8 | 3354 | 0
000000052506 | Нет | 000000052506Поверка выезд | Поверка выезд | pH-метры-термометры | НИТРОН-pH | 27376-04 | Диапазон измерений: Eh -1500…1500 мВ; рН 0…14 рН; температуры 0…100 °С, погрешность и (или) неопределенность (класс, разряд): в соответствии с описанием типа | в соответствии с описанием типа | Нет | 3354 | 01.01.2024 0:00:00 | 8 | 3354 | 0
000000033968 | Нет | 000000033968Поверка выезд | Поверка выезд | pH-метры, pH-метры-иономеры | pH-150М (pH-метры), pX-150МП (pH-метры-иономеры) | 27158-04 | Диапазон измерений: в соответствии с описанием типа, погрешность и (или) неопределенность (класс, разряд): - | - | Нет | 3354 | 01.01.2024 0:00:00 | 41 | 3354 | 0
000000033968 | Нет | 000000033968Поверка | Поверка | pH-метры, pH-метры-иономеры | pH-150М (pH-метры), pX-150МП (pH-метры-иономеры) | 27158-04 | Диапазон измерений: в соответствии с описанием типа, погрешность и (или) неопределенность (класс, разряд): - | - | Нет | 3354 | 01.01.2024 0:00:00 | 41 | 3354 | 0
000000047558 | Нет | 000000047558Поверка выезд | Поверка выезд | pH-метры, pH-метры-иономеры | pH-150М (pH-метры), pX-150МП (pH-метры-иономеры) | 27158-04 | Диапазон измерений: активности ионов водорода -1,00…14,00 рН; активности ионов водорода и др. -20,00…20,00 рХ; окислительно- восстановительного потенциала, мВ -1999…1999; - 200,00…2000,0; температуры среды, °С -10…100; -10,0…120,0., погрешность и (или) неопределенность (класс, разряд): - | - | Нет | 3354 | 01.01.2024 0:00:00 | 8 | 3354 | 0
000000047558 | Нет | 000000047558Поверка | Поверка | pH-метры, pH-метры-иономеры | pH-150М (pH-метры), pX-150МП (pH-метры-иономеры) | 27158-04 | Диапазон измерений: активности ионов водорода -1,00…14,00 рН; активности ионов водорода и др. -20,00…20,00 рХ; окислительно- восстановительного потенциала, мВ -1999…1999; - 200,00…2000,0; температуры среды, °С -10…100; -10,0…120,0., погрешность и (или) неопределенность (класс, разряд): - | - | Нет | 3354 | 01.01.2024 0:00:00 | 8 | 3354 | 0
000000005002 | Нет | 000000005002Поверка выезд | Поверка выезд | pH-метры, pH-метры-ионометры | pH-150М, pX-150МП | 27158-11 | Диапазон измерений: 1..14 рН, погрешность и (или) неопределенность (класс, разряд): - | - | Нет | 3354 | 01.01.2024 0:00:00 | 8 | 3354 | 0
000000005002 | Нет | 000000005002Поверка | Поверка | pH-метры, pH-метры-ионометры | pH-150М, pX-150МП | 27158-11 | Диапазон измерений: 1..14 рН, погрешность и (или) неопределенность (класс, разряд): - | - | Нет | 3354 | 01.01.2024 0:00:00 | 8 | 3354 | 0
000000033256 | Нет | 000000033256Поверка выезд | Поверка выезд | pH-метры/иономеры | "АТОН-101МП" | 55653-13 | Диапазон измерений: рН(рХ) 1…14, ЭДС, мВ -2000…2000, температуры растворов (Т), °С 0…100., погрешность и (или) неопределенность (класс, разряд): -рН (рХ) ±0,02; ЭДС, мВ ±0,5. | -рН (рХ) ±0,02; ЭДС, мВ ±0,5. | Нет | 3354 | 01.01.2024 0:00:00 | 8 | 3354 | 0
000000033256 | Нет | 000000033256Поверка | Поверка | pH-метры/иономеры | "АТОН-101МП" | 55653-13 | Диапазон измерений: рН(рХ) 1…14, ЭДС, мВ -2000…2000, температуры растворов (Т), °С 0…100., погрешность и (или) неопределенность (класс, разряд): -рН (рХ) ±0,02; ЭДС, мВ ±0,5. | -рН (рХ) ±0,02; ЭДС, мВ ±0,5. | Нет | 3354 | 01.01.2024 0:00:00 | 8 | 3354 | 0
000000039499 | Нет | 000000039499Поверка | Поверка | pH-метры/иономеры | Экотест-120 | 17659-98 | Диапазон измерений: от -1 до 14 pH, погрешность и (или) неопределенность (класс, разряд): ±0.03 pH | ±0.03 pH | Нет | 3354 | 01.01.2024 0:00:00 | 37 | 3354 | 0
000000039499 | Нет | 000000039499Поверка выезд | Поверка выезд | pH-метры/иономеры | Экотест-120 | 17659-98 | Диапазон измерений: от -1 до 14 pH, погрешность и (или) неопределенность (класс, разряд): ±0.03 pH | ±0.03 pH | Нет | 3354 | 01.01.2024 0:00:00 | 37 | 3354 | 0
000000041061 | Нет | 000000041061Поверка выезд | Поверка выезд | pH-метры/иономеры | ИТАН | 37675-08 | Диапазон измерений: pH -1,0…14., погрешность и (или) неопределенность (класс, разряд): - | - | Нет | 3354 | 01.01.2024 0:00:00 | 8 | 3354 | 0
000000041061 | Нет | 000000041061Поверка | Поверка | pH-метры/иономеры | ИТАН | 37675-08 | Диапазон измерений: pH -1,0…14., погрешность и (или) неопределенность (класс, разряд): - | - | Нет | 3354 | 01.01.2024 0:00:00 | 8 | 3354 | 0
000000047552 | Нет | 000000047552Поверка | Поверка | pH-метры/иономеры | Атон-101МП | 21576-01 | Диапазон измерений: режимах: - рН/рХ -4…+20; - ЭДС -2500…+2500 мВ; - температур -20…150 °С., погрешность и (или) неопределенность (класс, разряд): рН/рХ ±0,02; ЭДС ±0,5 м | рН/рХ ±0,02; ЭДС ±0,5 м | Нет | 3354 | 01.01.2024 0:00:00 | 8 | 3354 | 0
000000047552 | Нет | 000000047552Поверка выезд | Поверка выезд | pH-метры/иономеры | Атон-101МП | 21576-01 | Диапазон измерений: режимах: - рН/рХ -4…+20; - ЭДС -2500…+2500 мВ; - температур -20…150 °С., погрешность и (или) неопределенность (класс, разряд): рН/рХ ±0,02; ЭДС ±0,5 м | рН/рХ ±0,02; ЭДС ±0,5 м | Нет | 3354 | 01.01.2024 0:00:00 | 8 | 3354 | 0
000000038240 | Нет | 000000038240Поверка | Поверка | pH-метры/кондуктометры лабораторные | MPC227 | 18564-02 | Диапазон измерений: рН 0,1…13,99 ед.рН; ЭДС -1999…+1999 мВ; температуры -0,5…105 °С., УЭП 0,001.. 999мСм/см, погрешность и (или) неопределенность (класс, разряд): - | - | Нет | 6972 | 01.01.2024 0:00:00 | 8 | 6972 | 0
000000044068 | Нет | 000000044068Поверка выезд | Поверка выезд | pH-метры/кондуктометры лабораторные | MPC227 | 18564-02 |  |  | Нет | 3354 | 01.01.2024 0:00:00 | 37 | 3354 | 0
000000044068 | Нет | 000000044068Поверка | Поверка | pH-метры/кондуктометры лабораторные | MPC227 | 18564-02 |  |  | Нет | 3354 | 01.01.2024 0:00:00 | 37 | 3354 | 0
000000047555 | Нет | 000000047555Поверка | Поверка | pH-метры/милливольтметры портативные | Марк-901 | 23927-13 | Диапазон измерений: от 0,0 до 12,0 рН, погрешность и (или) неопределенность (класс, разряд): (0,05-0,1) рН | (0,05-0,1) рН | Нет | 3354 | 01.01.2024 0:00:00 | 8 | 3354 | 0
000000047555 | Нет | 000000047555Поверка выезд | Поверка выезд | pH-метры/милливольтметры портативные | Марк-901 | 23927-13 | Диапазон измерений: от 0,0 до 12,0 рН, погрешность и (или) неопределенность (класс, разряд): (0,05-0,1) рН | (0,05-0,1) рН | Нет | 3354 | 01.01.2024 0:00:00 | 8 | 3354 | 0
000000047730 | Нет | 000000047730Поверка | Поверка | pH-метры/милливольтметры портативные | Марк-901 | 23927-08 | Диапазон измерений: от 0,00 до 12,00 pH, погрешность и (или) неопределенность (класс, разряд): МАРК-901-1 ПГ ± 0,10 / МАРК-901 ПГ ± 0,20 | МАРК-901-1 ПГ ± 0,10 / МАРК-901 ПГ ± 0,20 | Нет | 3354 | 01.01.2024 0:00:00 | 37 | 3354 | 0
000000047730 | Нет | 000000047730Поверка выезд | Поверка выезд | pH-метры/милливольтметры портативные | Марк-901 | 23927-08 | Диапазон измерений: от 0,00 до 12,00 pH, погрешность и (или) неопределенность (класс, разряд): МАРК-901-1 ПГ ± 0,10 / МАРК-901 ПГ ± 0,20 | МАРК-901-1 ПГ ± 0,10 / МАРК-901 ПГ ± 0,20 | Нет | 3354 | 01.01.2024 0:00:00 | 37 | 3354 | 0
000000048828 | Нет | 000000048828Поверка выезд | Поверка выезд | pH-метры/милливольтметры портативные | МАРК-901 | 23927-18 | Диапазон измерений: pH от 0 до -14, погрешность и (или) неопределенность (класс, разряд): 0,05 | 0,05 | Нет | 3354 | 01.01.2024 0:00:00 | 8 | 3354 | 0
000000048828 | Нет | 000000048828Поверка | Поверка | pH-метры/милливольтметры портативные | МАРК-901 | 23927-18 | Диапазон измерений: pH от 0 до -14, погрешность и (или) неопределенность (класс, разряд): 0,05 | 0,05 | Нет | 3354 | 01.01.2024 0:00:00 | 8 | 3354 | 0
000000047060 | Нет | 000000047060Поверка | Поверка | pH/mV-метры | pH 100 (мод. pH 161, pH 171, pH 192, pH 197 и др.), pH 300 (мод. pH 323, pH 325, pH 340 и др.), pH 500 (мод. pH 525, pH 537, pH 539 и др.), InoLab pH | 15081-00 | Диапазон измерений: от -2 до 16 pH, погрешность и (или) неопределенность (класс, разряд): ± 0.025 pH | ± 0.025 pH | Нет | 3354 | 01.01.2024 0:00:00 | 37 | 3354 | 0
000000047060 | Нет | 000000047060Поверка выезд | Поверка выезд | pH/mV-метры | pH 100 (мод. pH 161, pH 171, pH 192, pH 197 и др.), pH 300 (мод. pH 323, pH 325, pH 340 и др.), pH 500 (мод. pH 525, pH 537, pH 539 и др.), InoLab pH | 15081-00 | Диапазон измерений: от -2 до 16 pH, погрешность и (или) неопределенность (класс, разряд): ± 0.025 pH | ± 0.025 pH | Нет | 3354 | 01.01.2024 0:00:00 | 37 | 3354 | 0
000000044199 | Нет | 000000044199Калибровка | Калибровка | SA50 |  |  |  |  | Нет | 9096 | 01.01.2024 0:00:00 | 2505 | 9096 | 0
000000044199 | Нет | 000000044199Поверка | Поверка | SA50 |  |  |  |  | Нет | 9096 | 01.01.2024 0:00:00 | 2505 | 9096 | 0
000000036884 | Нет | 000000036884Калибровка | Калибровка | SV3D15-500DC/DC4-20mA | SV3D15-500DC/DC4-20mA |  |  |  | Нет | 4554 | 01.01.2024 0:00:00 | 11 | 4554 | 0
000000036884 | Нет | 000000036884Калибровка выезд | Калибровка выезд | SV3D15-500DC/DC4-20mA | SV3D15-500DC/DC4-20mA |  |  |  | Нет | 4554 | 01.01.2024 0:00:00 | 11 | 4554 | 0
000000036884 | Нет | 000000036884Поверка | Поверка | SV3D15-500DC/DC4-20mA | SV3D15-500DC/DC4-20mA |  |  |  | Нет | 4554 | 01.01.2024 0:00:00 | 11 | 4554 | 0
000000036884 | Нет | 000000036884Поверка выезд | Поверка выезд | SV3D15-500DC/DC4-20mA | SV3D15-500DC/DC4-20mA |  |  |  | Нет | 4554 | 01.01.2024 0:00:00 | 11 | 4554 | 0
000000007378 | Нет | 000000007378Поверка выезд | Поверка выезд | SТV |  |  |  |  | Нет | 5982 | 01.01.2024 0:00:00 | 11 | 5982 | 0
000000007378 | Нет | 000000007378Поверка | Поверка | SТV |  |  |  |  | Нет | 5694 | 01.01.2024 0:00:00 | 11 | 5694 | 0
Г00000000640 |  | Г00000000640Поверка | Поверка | Testo зонд для измерения дифференциального давления 1шт |  |  |  |  | Нет | 3720 | 01.01.2024 0:00:00 | 12отд | 3720 | 0
Г00000000640 |  | Г00000000640Калибровка | Калибровка | Testo зонд для измерения дифференциального давления 1шт |  |  |  |  | Нет | 3720 | 01.01.2024 0:00:00 | 12отд | 3720 | 0
000000045801 | Нет | 000000045801Калибровка | Калибровка | Universal Vibration Meter VM 15 |  |  |  |  | Нет | 8124 | 01.01.2024 0:00:00 | 2505 | 8124 | 0
000000045801 | Нет | 000000045801Поверка выезд | Поверка выезд | Universal Vibration Meter VM 15 |  |  |  |  | Нет | 8532 | 01.01.2024 0:00:00 | 2505 | 8532 | 0
000000045801 | Нет | 000000045801Калибровка выезд | Калибровка выезд | Universal Vibration Meter VM 15 |  |  |  |  | Нет | 8532 | 01.01.2024 0:00:00 | 2505 | 8532 | 0
000000045801 | Нет | 000000045801Поверка | Поверка | Universal Vibration Meter VM 15 |  |  |  |  | Нет | 8124 | 01.01.2024 0:00:00 | 2505 | 8124 | 0
000000036016 | Нет | 000000036016Поверка | Поверка | UT208 | Клещи токоизмерительные |  |  |  | Нет | 2946 | 01.01.2024 0:00:00 | 11 | 2946 | 0
000000036016 | Нет | 000000036016Калибровка | Калибровка | UT208 | Клещи токоизмерительные |  |  |  | Нет | 2946 | 01.01.2024 0:00:00 | 11 | 2946 | 0
000000049631 | Нет | 000000049631Метрологический контроль состояния | Метрологический контроль состояния | Автокератометр NVISION-K 5001 |  |  |  |  | Нет | 9000 | 01.01.2024 0:00:00 | 8 | 9000 | 0
000000049631 | Нет | 000000049631Поверка выезд | Поверка выезд | Автокератометр NVISION-K 5001 |  |  |  |  | Нет | 9000 | 01.01.2024 0:00:00 | 8 | 9000 | 0
000000049631 | Нет | 000000049631Поверка | Поверка | Автокератометр NVISION-K 5001 |  |  |  |  | Нет | 9000 | 01.01.2024 0:00:00 | 8 | 9000 | 0
000000046402 | Нет | 000000046402Калибровка | Калибровка | Автоколлиматор |  |  |  |  | Нет | 10824 | 01.01.2024 0:00:00 | 10 | 10824 | 0
000000023266 | Нет | 000000023266Поверка | Поверка | Автоколлиматоры | АК-0,5 | 2881-72 |  |  | Нет | 10824 | 01.01.2024 0:00:00 | 10 | 10824 | 0
000000049205 | Нет | 000000049205Поверка | Поверка | Автоколлиматоры | АК-У, модель АК-1У | 72732-18 |  |  | Нет | 10824 | 01.01.2024 0:00:00 | 10 | 10824 | 0
Г00000000046 |  | Г00000000046Поверка | Поверка | Автоколлиматоры |  |  |  |  | Нет | 10824 | 01.01.2024 0:00:00 | 10отд | 10824 | 0
Г00000001022 |  | Г00000001022Калибровка | Калибровка | Автоколлиматоры (К) |  |  |  |  | Нет | 10824 | 01.01.2024 0:00:00 | 10отд | 10824 | 0
000000005447 | Нет | 000000005447Поверка | Поверка | Автоколлиматоры унифицированные | АК-0,2У | 5280-79 |  |  | Нет | 10824 | 01.01.2024 0:00:00 | 10 | 10824 | 0
000000023267 | Нет | 000000023267Поверка | Поверка | Автоколлиматоры унифицированные | АК-1У | 5282-76 |  |  | Нет | 10824 | 01.01.2024 0:00:00 | 10 | 10824 | 0
000000023269 | Нет | 000000023269Поверка | Поверка | Автоколлиматоры унифицированные | АКУ | 10714-05 |  |  | Нет | 10824 | 01.01.2024 0:00:00 | 10 | 10824 | 0
000000035386 | Нет | 000000035386Поверка | Поверка | Автоколлиматоры унифицированные | АК-0,2У | 5280-79 |  |  | Нет | 10824 | 01.01.2024 0:00:00 | 10 | 10824 | 0
000000045728 | Нет | 000000045728Поверка | Поверка | Автоколлиматоры унифицированные | АКУ, мод. АКУ-0,2 | 10714-05 |  |  | Нет | 10824 | 01.01.2024 0:00:00 | 10 | 10824 | 0
000000045997 | Нет | 000000045997Поверка | Поверка | Автоколлиматоры унифицированные | АК-1У | 5282-76 |  |  | Нет | 10824 | 01.01.2024 0:00:00 | 10 | 10824 | 0
000000046361 | Нет | 000000046361Поверка | Поверка | Автоколлиматоры унифицированные | АК-0,5У | 5281-76 |  |  | Нет | 10824 | 01.01.2024 0:00:00 | 10 | 10824 | 0
000000008951 | Нет | 000000008951Поверка | Поверка | АВТОКОЛЛИМАТОРЫ ЦИФРОВЫЕ | АК-Ц | 51750-12 |  |  | Нет | 10824 | 01.01.2024 0:00:00 | 10 | 10824 | 0
000000023270 | Нет | 000000023270Поверка | Поверка | Автоколлиматоры цифровые | АК-Ц | 51750-12 |  |  | Нет | 10824 | 01.01.2024 0:00:00 | 10 | 10824 | 0
000000041601 | Нет | 000000041601Поверка | Поверка | Автоколлиматоры, входящие в комплект приборов | АКТ-400 (автоколлиматоры) ПКГ-3 (комплект) | 1355-60 |  |  | Нет | 10824 | 01.01.2024 0:00:00 | 10 | 10824 | 0
000000050742 | Нет | 000000050742Поверка | Поверка | Автоматизированный иммуноферментный анализатор MAGLUMI 800 |  |  | Диапазон измерений: -, погрешность и (или) неопределенность (класс, разряд): - | - | Нет | 4680 | 01.01.2024 0:00:00 | 8 | 4680 | 0
000000050742 | Нет | 000000050742Поверка выезд | Поверка выезд | Автоматизированный иммуноферментный анализатор MAGLUMI 800 |  |  | Диапазон измерений: -, погрешность и (или) неопределенность (класс, разряд): - | - | Нет | 5004 | 01.01.2024 0:00:00 | 8 | 5004 | 0
000000050742 | Нет | 000000050742Метрологический контроль состояния | Метрологический контроль состояния | Автоматизированный иммуноферментный анализатор MAGLUMI 800 |  |  | Диапазон измерений: -, погрешность и (или) неопределенность (класс, разряд): - | - | Нет | 5004 | 01.01.2024 0:00:00 | 8 | 5004 | 0
000000051039 | Нет | 000000051039Поверка выезд | Поверка выезд | Автоматическая система капиллярного электрофореза Helena V8 |  |  | Диапазон измерений: -, погрешность и (или) неопределенность (класс, разряд): - | - | Нет | 5004 | 01.01.2024 0:00:00 | 8 | 5004 | 0
000000051039 | Нет | 000000051039Поверка | Поверка | Автоматическая система капиллярного электрофореза Helena V8 |  |  | Диапазон измерений: -, погрешность и (или) неопределенность (класс, разряд): - | - | Нет | 4680 | 01.01.2024 0:00:00 | 8 | 4680 | 0
000000051039 | Нет | 000000051039Метрологический контроль состояния | Метрологический контроль состояния | Автоматическая система капиллярного электрофореза Helena V8 |  |  | Диапазон измерений: -, погрешность и (или) неопределенность (класс, разряд): - | - | Нет | 5004 | 01.01.2024 0:00:00 | 8 | 5004 | 0
000000047633 | Нет | 000000047633Метрологический контроль состояния | Метрологический контроль состояния | Автоматический иммуноферментный анализатор Elisa (КТС) |  |  | Диапазон измерений: -, погрешность и (или) неопределенность (класс, разряд): - | - | Нет | 4776 | 01.01.2024 0:00:00 | 8 | 4776 | 0
000000047633 | Нет | 000000047633Поверка | Поверка | Автоматический иммуноферментный анализатор Elisa (КТС) |  |  | Диапазон измерений: -, погрешность и (или) неопределенность (класс, разряд): - | - | Нет | 4776 | 01.01.2024 0:00:00 | 8 | 4776 | 0
000000047633 | Нет | 000000047633Поверка выезд | Поверка выезд | Автоматический иммуноферментный анализатор Elisa (КТС) |  |  | Диапазон измерений: -, погрешность и (или) неопределенность (класс, разряд): - | - | Нет | 4776 | 01.01.2024 0:00:00 | 8 | 4776 | 0
000000037329 | Нет | 000000037329Поверка | Поверка | Автоматический лензметр | LM-500 |  |  |  | Нет | 2652 | 01.01.2024 0:00:00 | 37 | 2652 | 0
000000037329 | Нет | 000000037329Поверка выезд | Поверка выезд | Автоматический лензметр | LM-500 |  |  |  | Нет | 2832 | 01.01.2024 0:00:00 | 37 | 2832 | 0
000000037329 | Нет | 000000037329Метрологический контроль состояния | Метрологический контроль состояния | Автоматический лензметр | LM-500 |  |  |  | Нет | 2832 | 01.01.2024 0:00:00 | 37 | 2832 | 0
000000043749 | Нет | 000000043749Поверка выезд | Поверка выезд | Автоматический рефрактометр Canon R-F10 |  |  | Диапазон измерений: -, погрешность и (или) неопределенность (класс, разряд): - | - | Нет | 9000 | 01.01.2024 0:00:00 | 8 | 9000 | 0
000000043749 | Нет | 000000043749Поверка | Поверка | Автоматический рефрактометр Canon R-F10 |  |  | Диапазон измерений: -, погрешность и (или) неопределенность (класс, разряд): - | - | Нет | 9000 | 01.01.2024 0:00:00 | 8 | 9000 | 0
000000043749 | Нет | 000000043749Метрологический контроль состояния | Метрологический контроль состояния | Автоматический рефрактометр Canon R-F10 |  |  | Диапазон измерений: -, погрешность и (или) неопределенность (класс, разряд): - | - | Нет | 9000 | 01.01.2024 0:00:00 | 8 | 9000 | 0
000000033448 | Нет | 000000033448Метрологический контроль состояния | Метрологический контроль состояния | Авторефкератометры | HRK-7000 | 40630-09 | Диапазон измерений: В соответствии с описанием типа, погрешность и (или) неопределенность (класс, разряд): В соответствии с описанием типа | В соответствии с описанием типа | Нет | 9000 | 01.01.2024 0:00:00 | 8 | 9000 | 0
000000033448 | Нет | 000000033448Поверка | Поверка | Авторефкератометры | HRK-7000 | 40630-09 | Диапазон измерений: В соответствии с описанием типа, погрешность и (или) неопределенность (класс, разряд): В соответствии с описанием типа | В соответствии с описанием типа | Нет | 9000 | 01.01.2024 0:00:00 | 8 | 9000 | 0
000000033448 | Нет | 000000033448Поверка выезд | Поверка выезд | Авторефкератометры | HRK-7000 | 40630-09 | Диапазон измерений: В соответствии с описанием типа, погрешность и (или) неопределенность (класс, разряд): В соответствии с описанием типа | В соответствии с описанием типа | Нет | 9000 | 01.01.2024 0:00:00 | 8 | 9000 | 0
000000042235 | Нет | 000000042235Поверка выезд | Поверка выезд | Авторефкератометры | RC-5000 | 50276-12 | Диапазон измерений: Диапазон при VD=12.0 мм: измерений сферической вершинной рефракции, дптр -15…20, измерений радиуса кривизны роговицы глаза, мм 6,71…9,51., погрешность и (или) неопределенность (класс, разряд): - | - | Нет | 9000 | 01.01.2024 0:00:00 | 8 | 9000 | 0
000000042235 | Нет | 000000042235Метрологический контроль состояния | Метрологический контроль состояния | Авторефкератометры | RC-5000 | 50276-12 | Диапазон измерений: Диапазон при VD=12.0 мм: измерений сферической вершинной рефракции, дптр -15…20, измерений радиуса кривизны роговицы глаза, мм 6,71…9,51., погрешность и (или) неопределенность (класс, разряд): - | - | Нет | 9000 | 01.01.2024 0:00:00 | 8 | 9000 | 0
000000042235 | Нет | 000000042235Поверка | Поверка | Авторефкератометры | RC-5000 | 50276-12 | Диапазон измерений: Диапазон при VD=12.0 мм: измерений сферической вершинной рефракции, дптр -15…20, измерений радиуса кривизны роговицы глаза, мм 6,71…9,51., погрешность и (или) неопределенность (класс, разряд): - | - | Нет | 9000 | 01.01.2024 0:00:00 | 8 | 9000 | 0
000000044222 | Нет | 000000044222Поверка выезд | Поверка выезд | Авторефкератометры | MRK-3100P, HRK-7000A, HRK-8000A | 52370-13 | Диапазон измерений: сферической вершинной рефракции, дптр -15…+20., погрешность и (или) неопределенность (класс, разряд): -Пределы допускаемой абсолютной погрешности измерений сферической вершинной рефракции при VD=12 мм, дптр в диапазоне 0…±10,0 дптр ±0,25; свыше ±10,0 дптр ±0,5. | -Пределы допускаемой абсолютной погрешности измерений сферической вершинной рефракции при VD=12 мм, дптр в диапазоне 0…±10,0 дптр ±0,25; свыше ±10,0 дптр ±0,5. | Нет | 9000 | 01.01.2024 0:00:00 | 8 | 9000 | 0
000000044222 | Нет | 000000044222Поверка | Поверка | Авторефкератометры | MRK-3100P, HRK-7000A, HRK-8000A | 52370-13 | Диапазон измерений: сферической вершинной рефракции, дптр -15…+20., погрешность и (или) неопределенность (класс, разряд): -Пределы допускаемой абсолютной погрешности измерений сферической вершинной рефракции при VD=12 мм, дптр в диапазоне 0…±10,0 дптр ±0,25; свыше ±10,0 дптр ±0,5. | -Пределы допускаемой абсолютной погрешности измерений сферической вершинной рефракции при VD=12 мм, дптр в диапазоне 0…±10,0 дптр ±0,25; свыше ±10,0 дптр ±0,5. | Нет | 9000 | 01.01.2024 0:00:00 | 8 | 9000 | 0
000000044222 | Нет | 000000044222Метрологический контроль состояния | Метрологический контроль состояния | Авторефкератометры | MRK-3100P, HRK-7000A, HRK-8000A | 52370-13 | Диапазон измерений: сферической вершинной рефракции, дптр -15…+20., погрешность и (или) неопределенность (класс, разряд): -Пределы допускаемой абсолютной погрешности измерений сферической вершинной рефракции при VD=12 мм, дптр в диапазоне 0…±10,0 дптр ±0,25; свыше ±10,0 дптр ±0,5. | -Пределы допускаемой абсолютной погрешности измерений сферической вершинной рефракции при VD=12 мм, дптр в диапазоне 0…±10,0 дптр ±0,25; свыше ±10,0 дптр ±0,5. | Нет | 9000 | 01.01.2024 0:00:00 | 8 | 9000 | 0
000000046399 | Нет | 000000046399Метрологический контроль состояния | Метрологический контроль состояния | Авторефкератометры | Взор-9000 | 46868-11 | Диапазон измерений: от - 20 до +15 дптр, погрешность и (или) неопределенность (класс, разряд): от 0,25 до 0,5 дптр | от 0,25 до 0,5 дптр | Нет | 9000 | 01.01.2024 0:00:00 | 8 | 9000 | 0
000000046399 | Нет | 000000046399Поверка выезд | Поверка выезд | Авторефкератометры | Взор-9000 | 46868-11 | Диапазон измерений: от - 20 до +15 дптр, погрешность и (или) неопределенность (класс, разряд): от 0,25 до 0,5 дптр | от 0,25 до 0,5 дптр | Нет | 9000 | 01.01.2024 0:00:00 | 8 | 9000 | 0
000000046399 | Нет | 000000046399Поверка | Поверка | Авторефкератометры | Взор-9000 | 46868-11 | Диапазон измерений: от - 20 до +15 дптр, погрешность и (или) неопределенность (класс, разряд): от 0,25 до 0,5 дптр | от 0,25 до 0,5 дптр | Нет | 9000 | 01.01.2024 0:00:00 | 8 | 9000 | 0
Г00000000149 |  | Г00000000149Поверка выезд | Поверка выезд | Авторефкератометры |  |  |  |  | Нет | 9000 | 01.01.2024 0:00:00 | 8 отдел | 9000 | 0
Г00000000149 |  | Г00000000149Поверка | Поверка | Авторефкератометры |  |  |  |  | Нет | 9000 | 01.01.2024 0:00:00 | 8 отдел | 9000 | 0
Г00000000149 |  | Г00000000149Метрологический контроль состояния | Метрологический контроль состояния | Авторефкератометры |  |  |  |  | Нет | 9000 | 01.01.2024 0:00:00 | 8 отдел | 9000 | 0
000000051474 | Нет | 000000051474Метрологический контроль состояния | Метрологический контроль состояния | Авторефкератометры с принадлежностями |  | 79817-20 | Диапазон измерений: сферической вершинной рефракции, дптр -20,00…+20,00., погрешность и (или) неопределенность (класс, разряд): Пределы допуск. абс. погрешности измерений сферической вершинной рефракции, дптр в диапазоне 0…±10,00 дптр включ. ±0,25; в диапазоне св. ±10,00 дптр ±0,5 | Пределы допуск. абс. погрешности измерений сферической вершинной рефракции, дптр в диапазоне 0…±10,00 дптр включ. ±0,25; в диапазоне св. ±10,00 дптр ±0,5 | Нет | 9000 | 01.01.2024 0:00:00 | 8 | 9000 | 0
000000051474 | Нет | 000000051474Поверка | Поверка | Авторефкератометры с принадлежностями |  | 79817-20 | Диапазон измерений: сферической вершинной рефракции, дптр -20,00…+20,00., погрешность и (или) неопределенность (класс, разряд): Пределы допуск. абс. погрешности измерений сферической вершинной рефракции, дптр в диапазоне 0…±10,00 дптр включ. ±0,25; в диапазоне св. ±10,00 дптр ±0,5 | Пределы допуск. абс. погрешности измерений сферической вершинной рефракции, дптр в диапазоне 0…±10,00 дптр включ. ±0,25; в диапазоне св. ±10,00 дптр ±0,5 | Нет | 9000 | 01.01.2024 0:00:00 | 8 | 9000 | 0
000000051474 | Нет | 000000051474Поверка выезд | Поверка выезд | Авторефкератометры с принадлежностями |  | 79817-20 | Диапазон измерений: сферической вершинной рефракции, дптр -20,00…+20,00., погрешность и (или) неопределенность (класс, разряд): Пределы допуск. абс. погрешности измерений сферической вершинной рефракции, дптр в диапазоне 0…±10,00 дптр включ. ±0,25; в диапазоне св. ±10,00 дптр ±0,5 | Пределы допуск. абс. погрешности измерений сферической вершинной рефракции, дптр в диапазоне 0…±10,00 дптр включ. ±0,25; в диапазоне св. ±10,00 дптр ±0,5 | Нет | 9000 | 01.01.2024 0:00:00 | 8 | 9000 | 0
000000034093 | Нет | 000000034093Поверка выезд | Поверка выезд | Авторефрактокератометры | URK-700 | 49885-12 | Диапазон измерений: Соответсвует описанию типа, погрешность и (или) неопределенность (класс, разряд): - |  | Нет | 9000 | 01.01.2024 0:00:00 | 8 | 9000 | 0
000000034093 | Нет | 000000034093Поверка | Поверка | Авторефрактокератометры | URK-700 | 49885-12 | Диапазон измерений: Соответсвует описанию типа, погрешность и (или) неопределенность (класс, разряд): - |  | Нет | 9000 | 01.01.2024 0:00:00 | 8 | 9000 | 0
000000034093 | Нет | 000000034093Метрологический контроль состояния | Метрологический контроль состояния | Авторефрактокератометры | URK-700 | 49885-12 | Диапазон измерений: Соответсвует описанию типа, погрешность и (или) неопределенность (класс, разряд): - |  | Нет | 9000 | 01.01.2024 0:00:00 | 8 | 9000 | 0
000000046908 | Нет | 000000046908Поверка | Поверка | Авторефрактокератометры | MRK-3100P | 35136-07 | Диапазон измерений: от минус 25,00 до 22,00 дптр, погрешность и (или) неопределенность (класс, разряд): от 0,25,00 до 0,50 дптр | от 0,25,00 до 0,50 дптр | Нет | 9000 | 01.01.2024 0:00:00 | 8 | 9000 | 0
000000046908 | Нет | 000000046908Поверка выезд | Поверка выезд | Авторефрактокератометры | MRK-3100P | 35136-07 | Диапазон измерений: от минус 25,00 до 22,00 дптр, погрешность и (или) неопределенность (класс, разряд): от 0,25,00 до 0,50 дптр | от 0,25,00 до 0,50 дптр | Нет | 9000 | 01.01.2024 0:00:00 | 8 | 9000 | 0
000000046908 | Нет | 000000046908Метрологический контроль состояния | Метрологический контроль состояния | Авторефрактокератометры | MRK-3100P | 35136-07 | Диапазон измерений: от минус 25,00 до 22,00 дптр, погрешность и (или) неопределенность (класс, разряд): от 0,25,00 до 0,50 дптр | от 0,25,00 до 0,50 дптр | Нет | 9000 | 01.01.2024 0:00:00 | 8 | 9000 | 0
000000051637 | Нет | 000000051637Поверка выезд | Поверка выезд | Авторефрактокератометры | URK-800F | 72847-18 | Диапазон измерений: Диапазон, при вертексном расстоянии (VD)=12,0 мм: измерений сферической вершинной рефракции, дптр -20…20; измерений радиуса кривизны роговицы глаза, мм 6,71…9,51, погрешность и (или) неопределенность (класс, разряд): Пределы допускаемой абсолютной погрешности измерений сферической вершинной рефракции, при VD=12 мм, дптр: в диапазоне -10,0…10,0 дптр включ. ±0,25; в диапазоне -20…-10 дптр ключ., св. 10… 20 дптр включ ±0,5 | Пределы допускаемой абсолютной погрешности измерений сферической вершинной рефракции, при VD=12 мм, дптр: в диапазоне -10,0…10,0 дптр включ. ±0,25; в диапазоне -20…-10 дптр ключ., св. 10… 20 дптр включ ±0,5 | Нет | 9000 | 01.01.2024 0:00:00 | 8 | 9000 | 0
000000051637 | Нет | 000000051637Метрологический контроль состояния | Метрологический контроль состояния | Авторефрактокератометры | URK-800F | 72847-18 | Диапазон измерений: Диапазон, при вертексном расстоянии (VD)=12,0 мм: измерений сферической вершинной рефракции, дптр -20…20; измерений радиуса кривизны роговицы глаза, мм 6,71…9,51, погрешность и (или) неопределенность (класс, разряд): Пределы допускаемой абсолютной погрешности измерений сферической вершинной рефракции, при VD=12 мм, дптр: в диапазоне -10,0…10,0 дптр включ. ±0,25; в диапазоне -20…-10 дптр ключ., св. 10… 20 дптр включ ±0,5 | Пределы допускаемой абсолютной погрешности измерений сферической вершинной рефракции, при VD=12 мм, дптр: в диапазоне -10,0…10,0 дптр включ. ±0,25; в диапазоне -20…-10 дптр ключ., св. 10… 20 дптр включ ±0,5 | Нет | 9000 | 01.01.2024 0:00:00 | 8 | 9000 | 0
000000051637 | Нет | 000000051637Поверка | Поверка | Авторефрактокератометры | URK-800F | 72847-18 | Диапазон измерений: Диапазон, при вертексном расстоянии (VD)=12,0 мм: измерений сферической вершинной рефракции, дптр -20…20; измерений радиуса кривизны роговицы глаза, мм 6,71…9,51, погрешность и (или) неопределенность (класс, разряд): Пределы допускаемой абсолютной погрешности измерений сферической вершинной рефракции, при VD=12 мм, дптр: в диапазоне -10,0…10,0 дптр включ. ±0,25; в диапазоне -20…-10 дптр ключ., св. 10… 20 дптр включ ±0,5 | Пределы допускаемой абсолютной погрешности измерений сферической вершинной рефракции, при VD=12 мм, дптр: в диапазоне -10,0…10,0 дптр включ. ±0,25; в диапазоне -20…-10 дптр ключ., св. 10… 20 дптр включ ±0,5 | Нет | 9000 | 01.01.2024 0:00:00 | 8 | 9000 | 0
000000044223 | Нет | 000000044223Метрологический контроль состояния | Метрологический контроль состояния | Авторефрактометры | RM-8800 | 33872-07 | Диапазон измерений: дптр: - сфера -25…+22; - цилиндр -10…±10., погрешность и (или) неопределенность (класс, разряд): - | - | Нет | 9000 | 01.01.2024 0:00:00 | 8 | 9000 | 0
000000044223 | Нет | 000000044223Поверка | Поверка | Авторефрактометры | RM-8800 | 33872-07 | Диапазон измерений: дптр: - сфера -25…+22; - цилиндр -10…±10., погрешность и (или) неопределенность (класс, разряд): - | - | Нет | 9000 | 01.01.2024 0:00:00 | 8 | 9000 | 0
000000044223 | Нет | 000000044223Поверка выезд | Поверка выезд | Авторефрактометры | RM-8800 | 33872-07 | Диапазон измерений: дптр: - сфера -25…+22; - цилиндр -10…±10., погрешность и (или) неопределенность (класс, разряд): - | - | Нет | 9000 | 01.01.2024 0:00:00 | 8 | 9000 | 0
000000032999 | Нет | 000000032999Калибровка выезд | Калибровка выезд | Автотопливозаправщики | "7074" | 67334-17 |  |  | Нет | 6300 | 01.01.2024 0:00:00 | 12 | 6300 | 0
000000032999 | Нет | 000000032999Поверка выезд | Поверка выезд | Автотопливозаправщики | "7074" | 67334-17 |  |  | Нет | 6300 | 01.01.2024 0:00:00 | 12 | 6300 | 0
000000043536 | Нет | 000000043536Калибровка выезд | Калибровка выезд | Автотопливозаправщики | УСТ 5453 | 73220-18 |  |  | Нет | 8028 | 01.01.2024 0:00:00 | 12 | 8028 | 0
000000043536 | Нет | 000000043536Поверка выезд | Поверка выезд | Автотопливозаправщики | УСТ 5453 | 73220-18 |  |  | Нет | 8028 | 01.01.2024 0:00:00 | 12 | 8028 | 0
000000044662 | Нет | 000000044662Поверка выезд | Поверка выезд | Автотопливозаправщики | 56216 и их вариантные исполнения | 17009-03 |  |  | Нет | 13638 | 01.01.2024 0:00:00 | 35 | 13638 | 0
000000044662 | Нет | 000000044662Калибровка выезд | Калибровка выезд | Автотопливозаправщики | 56216 и их вариантные исполнения | 17009-03 |  |  | Нет | 13638 | 01.01.2024 0:00:00 | 35 | 13638 | 0
000000050850 | Нет | 000000050850Поверка выезд | Поверка выезд | Автотопливозаправщики | АТЗ-6,5-433362 мод. 5650-10-01 | 16953-98 |  |  | Нет | 6300 | 01.01.2024 0:00:00 | 35 | 6300 | 0
000000050850 | Нет | 000000050850Калибровка выезд | Калибровка выезд | Автотопливозаправщики | АТЗ-6,5-433362 мод. 5650-10-01 | 16953-98 |  |  | Нет | 6300 | 01.01.2024 0:00:00 | 35 | 6300 | 0
000000053350 | Нет | 000000053350Поверка выезд | Поверка выезд | Автотопливозаправщики | 5635-0000010 (АТЗ-7-433362), 56351-0000010 (АТЗ-7-432932) | 16612-08 | Диапазон измерений: от 7000 до 9000 м3, погрешность и (или) неопределенность (класс, разряд): в соответствии с ОТ | в соответствии с ОТ | Нет | 6930 | 01.01.2024 0:00:00 | 12 | 6930 | 0
000000053350 | Нет | 000000053350Калибровка выезд | Калибровка выезд | Автотопливозаправщики | 5635-0000010 (АТЗ-7-433362), 56351-0000010 (АТЗ-7-432932) | 16612-08 | Диапазон измерений: от 7000 до 9000 м3, погрешность и (или) неопределенность (класс, разряд): в соответствии с ОТ | в соответствии с ОТ | Нет | 6930 | 01.01.2024 0:00:00 | 12 | 6930 | 0
000000050388 | Нет | 000000050388Калибровка выезд | Калибровка выезд | Автотопливозаправщики и автоцистерны 4358 |  | 80280-20 | Диапазон измерений: согласно описанию типа, погрешность и (или) неопределенность (класс, разряд): - | - | Нет | 8028 | 01.01.2024 0:00:00 | 41 | 8028 | 0
000000050388 | Нет | 000000050388Поверка выезд | Поверка выезд | Автотопливозаправщики и автоцистерны 4358 |  | 80280-20 | Диапазон измерений: согласно описанию типа, погрешность и (или) неопределенность (класс, разряд): - | - | Нет | 8028 | 01.01.2024 0:00:00 | 41 | 8028 | 0
000000033186 | Нет | 000000033186Поверка выезд | Поверка выезд | Автоцистерны | 36133 и их мод. | 12540-03 |  |  | Нет | 5418 | 01.01.2024 0:00:00 | 12 | 5418 | 0
000000033186 | Нет | 000000033186Калибровка выезд | Калибровка выезд | Автоцистерны | 36133 и их мод. | 12540-03 |  |  | Нет | 5418 | 01.01.2024 0:00:00 | 12 | 5418 | 0
000000036401 | Нет | 000000036401Поверка выезд | Поверка выезд | Автоцистерны | 7074 | 71017-18 |  |  | Нет | 6300 | 01.01.2024 0:00:00 | 22 | 6300 | 0
000000036401 | Нет | 000000036401Калибровка выезд | Калибровка выезд | Автоцистерны | 7074 | 71017-18 |  |  | Нет | 6300 | 01.01.2024 0:00:00 | 22 | 6300 | 0
000000036557 | Нет | 000000036557Калибровка выезд | Калибровка выезд | Автоцистерны | 6619А, 66191 и их мод. | 51292-12 |  |  | Нет | 8028 | 01.01.2024 0:00:00 | 22 | 8028 | 0
000000036557 | Нет | 000000036557Поверка выезд | Поверка выезд | Автоцистерны | 6619А, 66191 и их мод. | 51292-12 |  |  | Нет | 8028 | 01.01.2024 0:00:00 | 22 | 8028 | 0
000000039541 | Нет | 000000039541Калибровка выезд | Калибровка выезд | Автоцистерны | 5668-0000010-01 и их мод. | 23200-08 |  |  | Нет | 20100 | 01.01.2024 0:00:00 | 12 | 20100 | 0
000000039541 | Нет | 000000039541Поверка выезд | Поверка выезд | Автоцистерны | 5668-0000010-01 и их мод. | 23200-08 |  |  | Нет | 20100 | 01.01.2024 0:00:00 | 12 | 20100 | 0
000000050851 | Нет | 000000050851Калибровка выезд | Калибровка выезд | Автоцистерны | АЦ-9-5337 | 11634-88 |  |  | Нет | 8028 | 01.01.2024 0:00:00 | 35 | 8028 | 0
000000050851 | Нет | 000000050851Поверка выезд | Поверка выезд | Автоцистерны | АЦ-9-5337 | 11634-88 |  |  | Нет | 8028 | 01.01.2024 0:00:00 | 35 | 8028 | 0
000000039430 | Нет | 000000039430Калибровка выезд | Калибровка выезд | Автоцистерны SESPEL-АЦ, автотопливозаправщики SESPEL-АТЗ, прицепы-цистерны SESPEL-ПЦ,прицепы-топливозаправщики SESPEL-ПТЗ, полуприцепы-цистерны SESPEL-ППЦ, полуприцепы-топливозаправщики SESPEL-ППТЗ | SESPEL-АЦ, SESPEL-АТЗ, SESPEL-ПЦ, SESPEL-ПТЗ, SESPEL-ППЦ, SESPEL-ППТЗ | 68091-17 | Диапазон измерений: в соответствии с описанием типа, погрешность и (или) неопределенность (класс, разряд): - | - | Нет | 20100 | 01.01.2024 0:00:00 | 41 | 20100 | 0
000000039430 | Нет | 000000039430Поверка выезд | Поверка выезд | Автоцистерны SESPEL-АЦ, автотопливозаправщики SESPEL-АТЗ, прицепы-цистерны SESPEL-ПЦ,прицепы-топливозаправщики SESPEL-ПТЗ, полуприцепы-цистерны SESPEL-ППЦ, полуприцепы-топливозаправщики SESPEL-ППТЗ | SESPEL-АЦ, SESPEL-АТЗ, SESPEL-ПЦ, SESPEL-ПТЗ, SESPEL-ППЦ, SESPEL-ППТЗ | 68091-17 | Диапазон измерений: в соответствии с описанием типа, погрешность и (или) неопределенность (класс, разряд): - | - | Нет | 20100 | 01.01.2024 0:00:00 | 41 | 20100 | 0
000000031941 | Нет | 000000031941Поверка выезд | Поверка выезд | Автоцистерны для нефтепродуктов | НЕФАЗ-6606, НЕФАЗ-66061, НЕФАЗ-66062, НЕФАЗ-66066, НЕФАЗ-8602 | 13636-08 |  |  | Нет | 8028 | 01.01.2024 0:00:00 | 12 | 8028 | 0
000000031941 | Нет | 000000031941Калибровка выезд | Калибровка выезд | Автоцистерны для нефтепродуктов | НЕФАЗ-6606, НЕФАЗ-66061, НЕФАЗ-66062, НЕФАЗ-66066, НЕФАЗ-8602 | 13636-08 |  |  | Нет | 8028 | 01.01.2024 0:00:00 | 12 | 8028 | 0
000000039487 | Нет | 000000039487Калибровка выезд | Калибровка выезд | Автоцистерны для нефтепродуктов | НЕФАЗ-5633, НЕФАЗ-66052, НЕФАЗ-66054 | 19860-07 | Диапазон измерений: в соответствии с описанием типа, погрешность и (или) неопределенность (класс, разряд): - | - | Нет | 20100 | 01.01.2024 0:00:00 | 41 | 20100 | 0
000000039487 | Нет | 000000039487Поверка выезд | Поверка выезд | Автоцистерны для нефтепродуктов | НЕФАЗ-5633, НЕФАЗ-66052, НЕФАЗ-66054 | 19860-07 | Диапазон измерений: в соответствии с описанием типа, погрешность и (или) неопределенность (класс, разряд): - | - | Нет | 20100 | 01.01.2024 0:00:00 | 41 | 20100 | 0
000000039488 | Нет | 000000039488Калибровка выезд | Калибровка выезд | Автоцистерны для нефтепродуктов | НЕФАЗ-5633, НЕФАЗ-66052, НЕФАЗ-66054 | 19860-07 | Диапазон измерений: в соответствии с описанием типа, погрешность и (или) неопределенность (класс, разряд): - | - | Нет | 11766 | 01.01.2024 0:00:00 | 41 | 11766 | 0
000000039488 | Нет | 000000039488Поверка выезд | Поверка выезд | Автоцистерны для нефтепродуктов | НЕФАЗ-5633, НЕФАЗ-66052, НЕФАЗ-66054 | 19860-07 | Диапазон измерений: в соответствии с описанием типа, погрешность и (или) неопределенность (класс, разряд): - | - | Нет | 11766 | 01.01.2024 0:00:00 | 41 | 11766 | 0
000000039489 | Нет | 000000039489Поверка выезд | Поверка выезд | Автоцистерны для нефтепродуктов | НЕФАЗ-5633, НЕФАЗ-66052, НЕФАЗ-66054 | 19860-07 | Диапазон измерений: в соответствии с описанием типа, погрешность и (или) неопределенность (класс, разряд): - | - | Нет | 11766 | 01.01.2024 0:00:00 | 41 | 11766 | 0
000000039489 | Нет | 000000039489Калибровка выезд | Калибровка выезд | Автоцистерны для нефтепродуктов | НЕФАЗ-5633, НЕФАЗ-66052, НЕФАЗ-66054 | 19860-07 | Диапазон измерений: в соответствии с описанием типа, погрешность и (или) неопределенность (класс, разряд): - | - | Нет | 11766 | 01.01.2024 0:00:00 | 41 | 11766 | 0
000000039493 | Нет | 000000039493Калибровка выезд | Калибровка выезд | Автоцистерны для нефтепродуктов | НЕФАЗ-5633, НЕФАЗ-66052, НЕФАЗ-66054 | 19860-07 | Диапазон измерений: в соответствии с описанием типа, погрешность и (или) неопределенность (класс, разряд): - | - | Нет | 11766 | 01.01.2024 0:00:00 | 41 | 11766 | 0
000000039493 | Нет | 000000039493Поверка выезд | Поверка выезд | Автоцистерны для нефтепродуктов | НЕФАЗ-5633, НЕФАЗ-66052, НЕФАЗ-66054 | 19860-07 | Диапазон измерений: в соответствии с описанием типа, погрешность и (или) неопределенность (класс, разряд): - | - | Нет | 11766 | 01.01.2024 0:00:00 | 41 | 11766 | 0
000000039494 | Нет | 000000039494Калибровка выезд | Калибровка выезд | Автоцистерны для нефтепродуктов | НЕФАЗ-5633, НЕФАЗ-66052, НЕФАЗ-66054 | 19860-07 | Диапазон измерений: в соответствии с описанием типа, погрешность и (или) неопределенность (класс, разряд): - | - | Нет | 11766 | 01.01.2024 0:00:00 | 41 | 11766 | 0
000000039494 | Нет | 000000039494Поверка выезд | Поверка выезд | Автоцистерны для нефтепродуктов | НЕФАЗ-5633, НЕФАЗ-66052, НЕФАЗ-66054 | 19860-07 | Диапазон измерений: в соответствии с описанием типа, погрешность и (или) неопределенность (класс, разряд): - | - | Нет | 11766 | 01.01.2024 0:00:00 | 41 | 11766 | 0
000000039496 | Нет | 000000039496Калибровка выезд | Калибровка выезд | Автоцистерны для нефтепродуктов | НЕФАЗ-5633, НЕФАЗ-66052, НЕФАЗ-66054 | 19860-07 |  |  | Нет | 11766 | 01.01.2024 0:00:00 | 41 | 11766 | 0
000000039496 | Нет | 000000039496Поверка выезд | Поверка выезд | Автоцистерны для нефтепродуктов | НЕФАЗ-5633, НЕФАЗ-66052, НЕФАЗ-66054 | 19860-07 |  |  | Нет | 11766 | 01.01.2024 0:00:00 | 41 | 11766 | 0
000000003243 | Нет | 000000003243Поверка выезд | Поверка выезд | Автоцистерны и автотопливозаправщики | ГРАЗ-АЦ и ГРАЗ-АТЗ | 55910-13 |  |  | Нет | 3876 | 01.01.2024 0:00:00 | 12 | 3876 | 0
000000003243 | Нет | 000000003243Калибровка выезд | Калибровка выезд | Автоцистерны и автотопливозаправщики | ГРАЗ-АЦ и ГРАЗ-АТЗ | 55910-13 |  |  | Нет | 3876 | 01.01.2024 0:00:00 | 12 | 3876 | 0
000000003244 | Нет | 000000003244Калибровка выезд | Калибровка выезд | Автоцистерны и автотопливозаправщики | ГРАЗ-АЦ и ГРАЗ-АТЗ | 55910-13 |  |  | Нет | 4926 | 01.01.2024 0:00:00 | 12 | 4926 | 0
000000003244 | Нет | 000000003244Поверка выезд | Поверка выезд | Автоцистерны и автотопливозаправщики | ГРАЗ-АЦ и ГРАЗ-АТЗ | 55910-13 |  |  | Нет | 4926 | 01.01.2024 0:00:00 | 12 | 4926 | 0
000000003245 | Нет | 000000003245Калибровка выезд | Калибровка выезд | Автоцистерны и автотопливозаправщики | ГРАЗ-АЦ и ГРАЗ-АТЗ | 55910-13 |  |  | Нет | 6300 | 01.01.2024 0:00:00 | 12 | 6300 | 0
000000003245 | Нет | 000000003245Поверка выезд | Поверка выезд | Автоцистерны и автотопливозаправщики | ГРАЗ-АЦ и ГРАЗ-АТЗ | 55910-13 |  |  | Нет | 6300 | 01.01.2024 0:00:00 | 12 | 6300 | 0
000000003246 | Нет | 000000003246Поверка выезд | Поверка выезд | Автоцистерны и автотопливозаправщики | ГРАЗ-АЦ и ГРАЗ-АТЗ | 55910-13 |  |  | Нет | 5418 | 01.01.2024 0:00:00 | 12 | 5418 | 0
000000003246 | Нет | 000000003246Калибровка выезд | Калибровка выезд | Автоцистерны и автотопливозаправщики | ГРАЗ-АЦ и ГРАЗ-АТЗ | 55910-13 |  |  | Нет | 5418 | 01.01.2024 0:00:00 | 12 | 5418 | 0
000000003247 | Нет | 000000003247Поверка выезд | Поверка выезд | Автоцистерны и автотопливозаправщики | ГРАЗ-АЦ и ГРАЗ-АТЗ | 55910-13 |  |  | Нет | 6930 | 01.01.2024 0:00:00 | 12 | 6930 | 0
000000003247 | Нет | 000000003247Калибровка выезд | Калибровка выезд | Автоцистерны и автотопливозаправщики | ГРАЗ-АЦ и ГРАЗ-АТЗ | 55910-13 |  |  | Нет | 6930 | 01.01.2024 0:00:00 | 12 | 6930 | 0
000000003248 | Нет | 000000003248Поверка выезд | Поверка выезд | Автоцистерны и автотопливозаправщики | ГРАЗ-АЦ и ГРАЗ-АТЗ | 55910-13 |  |  | Нет | 8028 | 01.01.2024 0:00:00 | 12 | 8028 | 0
000000003248 | Нет | 000000003248Калибровка выезд | Калибровка выезд | Автоцистерны и автотопливозаправщики | ГРАЗ-АЦ и ГРАЗ-АТЗ | 55910-13 |  |  | Нет | 8028 | 01.01.2024 0:00:00 | 12 | 8028 | 0
000000003249 | Нет | 000000003249Поверка выезд | Поверка выезд | Автоцистерны и автотопливозаправщики | ГРАЗ-АЦ и ГРАЗ-АТЗ | 55910-13 |  |  | Нет | 9222 | 01.01.2024 0:00:00 | 12 | 9222 | 0
000000003249 | Нет | 000000003249Калибровка выезд | Калибровка выезд | Автоцистерны и автотопливозаправщики | ГРАЗ-АЦ и ГРАЗ-АТЗ | 55910-13 |  |  | Нет | 9222 | 01.01.2024 0:00:00 | 12 | 9222 | 0
000000003250 | Нет | 000000003250Калибровка выезд | Калибровка выезд | Автоцистерны и автотопливозаправщики | ГРАЗ-АЦ и ГРАЗ-АТЗ | 55910-13 |  |  | Нет | 10554 | 01.01.2024 0:00:00 | 12 | 10554 | 0
000000003250 | Нет | 000000003250Поверка выезд | Поверка выезд | Автоцистерны и автотопливозаправщики | ГРАЗ-АЦ и ГРАЗ-АТЗ | 55910-13 |  |  | Нет | 10554 | 01.01.2024 0:00:00 | 12 | 10554 | 0
000000003251 | Нет | 000000003251Поверка выезд | Поверка выезд | Автоцистерны и автотопливозаправщики | ГРАЗ-АЦ и ГРАЗ-АТЗ | 55910-13 |  |  | Нет | 11766 | 01.01.2024 0:00:00 | 12 | 11766 | 0
000000003251 | Нет | 000000003251Калибровка выезд | Калибровка выезд | Автоцистерны и автотопливозаправщики | ГРАЗ-АЦ и ГРАЗ-АТЗ | 55910-13 |  |  | Нет | 11766 | 01.01.2024 0:00:00 | 12 | 11766 | 0
000000003252 | Нет | 000000003252Поверка выезд | Поверка выезд | Автоцистерны и автотопливозаправщики | ГРАЗ-АЦ и ГРАЗ-АТЗ | 55910-13 |  |  | Нет | 13638 | 01.01.2024 0:00:00 | 12 | 13638 | 0
000000003252 | Нет | 000000003252Калибровка выезд | Калибровка выезд | Автоцистерны и автотопливозаправщики | ГРАЗ-АЦ и ГРАЗ-АТЗ | 55910-13 |  |  | Нет | 13638 | 01.01.2024 0:00:00 | 12 | 13638 | 0
000000003253 | Нет | 000000003253Калибровка выезд | Калибровка выезд | Автоцистерны и автотопливозаправщики | ГРАЗ-АЦ и ГРАЗ-АТЗ | 55910-13 |  |  | Нет | 14964 | 01.01.2024 0:00:00 | 12 | 14964 | 0
000000003253 | Нет | 000000003253Поверка выезд | Поверка выезд | Автоцистерны и автотопливозаправщики | ГРАЗ-АЦ и ГРАЗ-АТЗ | 55910-13 |  |  | Нет | 14964 | 01.01.2024 0:00:00 | 12 | 14964 | 0
000000003254 | Нет | 000000003254Поверка выезд | Поверка выезд | Автоцистерны и автотопливозаправщики | ГРАЗ-АЦ и ГРАЗ-АТЗ | 55910-13 |  |  | Нет | 16284 | 01.01.2024 0:00:00 | 12 | 16284 | 0
000000003254 | Нет | 000000003254Калибровка выезд | Калибровка выезд | Автоцистерны и автотопливозаправщики | ГРАЗ-АЦ и ГРАЗ-АТЗ | 55910-13 |  |  | Нет | 16284 | 01.01.2024 0:00:00 | 12 | 16284 | 0
000000003255 | Нет | 000000003255Поверка выезд | Поверка выезд | Автоцистерны и автотопливозаправщики | ГРАЗ-АЦ и ГРАЗ-АТЗ | 55910-13 |  |  | Нет | 17244 | 01.01.2024 0:00:00 | 12 | 17244 | 0
000000003255 | Нет | 000000003255Калибровка выезд | Калибровка выезд | Автоцистерны и автотопливозаправщики | ГРАЗ-АЦ и ГРАЗ-АТЗ | 55910-13 |  |  | Нет | 17244 | 01.01.2024 0:00:00 | 12 | 17244 | 0
000000003256 | Нет | 000000003256Поверка выезд | Поверка выезд | Автоцистерны и автотопливозаправщики | ГРАЗ-АЦ и ГРАЗ-АТЗ | 55910-13 |  |  | Нет | 19062 | 01.01.2024 0:00:00 | 12 | 19062 | 0
000000003256 | Нет | 000000003256Калибровка выезд | Калибровка выезд | Автоцистерны и автотопливозаправщики | ГРАЗ-АЦ и ГРАЗ-АТЗ | 55910-13 |  |  | Нет | 19062 | 01.01.2024 0:00:00 | 12 | 19062 | 0
000000003257 | Нет | 000000003257Поверка выезд | Поверка выезд | Автоцистерны и автотопливозаправщики | ГРАЗ-АЦ и ГРАЗ-АТЗ | 55910-13 |  |  | Нет | 20100 | 01.01.2024 0:00:00 | 12 | 20100 | 0
000000003257 | Нет | 000000003257Калибровка выезд | Калибровка выезд | Автоцистерны и автотопливозаправщики | ГРАЗ-АЦ и ГРАЗ-АТЗ | 55910-13 |  |  | Нет | 20100 | 01.01.2024 0:00:00 | 12 | 20100 | 0
000000037788 | Нет | 000000037788Калибровка выезд | Калибровка выезд | Автоцистерны и автотопливозаправщики | ГРАЗ-АЦ/АТЗ-4, ГРАЗ-АЦ/АТЗ-5,5, ГРАЗ-АЦ/АТЗ-12, ГРАЗ-АЦ/АТЗ-13 | 63055-16 |  |  | Нет | 6300 | 01.01.2024 0:00:00 | 35 | 6300 | 0
000000037788 | Нет | 000000037788Поверка выезд | Поверка выезд | Автоцистерны и автотопливозаправщики | ГРАЗ-АЦ/АТЗ-4, ГРАЗ-АЦ/АТЗ-5,5, ГРАЗ-АЦ/АТЗ-12, ГРАЗ-АЦ/АТЗ-13 | 63055-16 |  |  | Нет | 6300 | 01.01.2024 0:00:00 | 35 | 6300 | 0
000000046153 | Нет | 000000046153Поверка выезд | Поверка выезд | Автоцистерны и автотопливозаправщики | АЦ и АТЗ мод. 4389 | 63567-16 |  |  | Нет | 4926 | 01.01.2024 0:00:00 | 35 | 4926 | 0
000000046153 | Нет | 000000046153Калибровка выезд | Калибровка выезд | Автоцистерны и автотопливозаправщики | АЦ и АТЗ мод. 4389 | 63567-16 |  |  | Нет | 4926 | 01.01.2024 0:00:00 | 35 | 4926 | 0
000000052145 | Нет | 000000052145Калибровка выезд | Калибровка выезд | Автоцистерны и автотопливозаправщики | АЦ-9-00, АТЗ-9-00-00, и их мод. 01-01, 04-03 | 14541-95 |  |  | Нет | 8028 | 01.01.2024 0:00:00 | 35 | 8028 | 0
000000052145 | Нет | 000000052145Поверка выезд | Поверка выезд | Автоцистерны и автотопливозаправщики | АЦ-9-00, АТЗ-9-00-00, и их мод. 01-01, 04-03 | 14541-95 |  |  | Нет | 8028 | 01.01.2024 0:00:00 | 35 | 8028 | 0
Г00000000810 |  | Г00000000810Калибровка выезд | Калибровка выезд | автоцистерны калиброванные 11000-13000 л за секцию |  |  |  |  | Нет | 9222 | 01.01.2024 0:00:00 | 12отд | 9222 | 0
Г00000000810 |  | Г00000000810Поверка выезд | Поверка выезд | автоцистерны калиброванные 11000-13000 л за секцию |  |  |  |  | Нет | 9222 | 01.01.2024 0:00:00 | 12отд | 9222 | 0
Г00000000811 |  | Г00000000811Поверка выезд | Поверка выезд | автоцистерны калиброванные 13000-15000 л за секцию |  |  |  |  | Нет | 10554 | 01.01.2024 0:00:00 | 12отд | 10554 | 0
Г00000000811 |  | Г00000000811Калибровка выезд | Калибровка выезд | автоцистерны калиброванные 13000-15000 л за секцию |  |  |  |  | Нет | 10554 | 01.01.2024 0:00:00 | 12отд | 10554 | 0
Г00000000812 |  | Г00000000812Калибровка выезд | Калибровка выезд | автоцистерны калиброванные 15000-17000 л за секцию |  |  |  |  | Нет | 11766 | 01.01.2024 0:00:00 | 12отд | 11766 | 0
Г00000000812 |  | Г00000000812Поверка выезд | Поверка выезд | автоцистерны калиброванные 15000-17000 л за секцию |  |  |  |  | Нет | 11766 | 01.01.2024 0:00:00 | 12отд | 11766 | 0
Г00000000813 |  | Г00000000813Калибровка выезд | Калибровка выезд | автоцистерны калиброванные 17000-19000 л за секцию |  |  |  |  | Нет | 13638 | 01.01.2024 0:00:00 | 12отд | 13638 | 0
Г00000000813 |  | Г00000000813Поверка выезд | Поверка выезд | автоцистерны калиброванные 17000-19000 л за секцию |  |  |  |  | Нет | 13638 | 01.01.2024 0:00:00 | 12отд | 13638 | 0
Г00000000814 |  | Г00000000814Калибровка выезд | Калибровка выезд | автоцистерны калиброванные 19000-21000 л за секцию |  |  |  |  | Нет | 14964 | 01.01.2024 0:00:00 | 12отд | 14964 | 0
Г00000000814 |  | Г00000000814Поверка выезд | Поверка выезд | автоцистерны калиброванные 19000-21000 л за секцию |  |  |  |  | Нет | 14964 | 01.01.2024 0:00:00 | 12отд | 14964 | 0
Г00000000805 |  | Г00000000805Поверка выезд | Поверка выезд | автоцистерны калиброванные 2000-3000 л за секцию |  |  |  |  | Нет | 4926 | 01.01.2024 0:00:00 | 12отд | 4926 | 0
Г00000000805 |  | Г00000000805Калибровка выезд | Калибровка выезд | автоцистерны калиброванные 2000-3000 л за секцию |  |  |  |  | Нет | 4926 | 01.01.2024 0:00:00 | 12отд | 4926 | 0
Г00000000815 |  | Г00000000815Поверка выезд | Поверка выезд | автоцистерны калиброванные 21000-24000 л за секцию |  |  |  |  | Нет | 16284 | 01.01.2024 0:00:00 | 12отд | 16284 | 0
Г00000000815 |  | Г00000000815Калибровка выезд | Калибровка выезд | автоцистерны калиброванные 21000-24000 л за секцию |  |  |  |  | Нет | 16284 | 01.01.2024 0:00:00 | 12отд | 16284 | 0
Г00000000816 |  | Г00000000816Калибровка выезд | Калибровка выезд | автоцистерны калиброванные 24000-25000 л за секцию |  |  |  |  | Нет | 17244 | 01.01.2024 0:00:00 | 12отд | 17244 | 0
Г00000000816 |  | Г00000000816Поверка выезд | Поверка выезд | автоцистерны калиброванные 24000-25000 л за секцию |  |  |  |  | Нет | 17244 | 01.01.2024 0:00:00 | 12отд | 17244 | 0
Г00000000817 |  | Г00000000817Калибровка выезд | Калибровка выезд | автоцистерны калиброванные 25000-27000 л за секцию |  |  |  |  | Нет | 19062 | 01.01.2024 0:00:00 | 12отд | 19062 | 0
Г00000000817 |  | Г00000000817Поверка выезд | Поверка выезд | автоцистерны калиброванные 25000-27000 л за секцию |  |  |  |  | Нет | 19062 | 01.01.2024 0:00:00 | 12отд | 19062 | 0
Г00000000818 |  | Г00000000818Калибровка выезд | Калибровка выезд | автоцистерны калиброванные 27000-30000 л за секцию |  |  |  |  | Нет | 20100 | 01.01.2024 0:00:00 | 12отд | 20100 | 0
Г00000000818 |  | Г00000000818Поверка выезд | Поверка выезд | автоцистерны калиброванные 27000-30000 л за секцию |  |  |  |  | Нет | 20100 | 01.01.2024 0:00:00 | 12отд | 20100 | 0
Г00000000807 |  | Г00000000807Калибровка выезд | Калибровка выезд | автоцистерны калиброванные 3000-5000 л за секцию |  |  |  |  | Нет | 5418 | 01.01.2024 0:00:00 | 12отд | 5418 | 0
Г00000000807 |  | Г00000000807Поверка выезд | Поверка выезд | автоцистерны калиброванные 3000-5000 л за секцию |  |  |  |  | Нет | 5418 | 01.01.2024 0:00:00 | 12отд | 5418 | 0
000000034272 | Нет | 000000034272Поверка выезд | Поверка выезд | автоцистерны калиброванные 5000-7000 л за секцию |  |  |  |  | Нет | 6300 | 01.01.2024 0:00:00 |  | 6300 | 0
000000034272 | Нет | 000000034272Калибровка выезд | Калибровка выезд | автоцистерны калиброванные 5000-7000 л за секцию |  |  |  |  | Нет | 6300 | 01.01.2024 0:00:00 |  | 6300 | 0
Г00000000806 |  | Г00000000806Калибровка выезд | Калибровка выезд | автоцистерны калиброванные 5000-7000 л за секцию |  |  |  |  | Нет | 6300 | 01.01.2024 0:00:00 | 12отд | 6300 | 0
Г00000000806 |  | Г00000000806Поверка выезд | Поверка выезд | автоцистерны калиброванные 5000-7000 л за секцию |  |  |  |  | Нет | 6300 | 01.01.2024 0:00:00 | 12отд | 6300 | 0
000000034273 | Нет | 000000034273Поверка выезд | Поверка выезд | автоцистерны калиброванные 7000-9000 л за секцию |  |  |  |  | Нет | 6930 | 01.01.2024 0:00:00 |  | 6930 | 0
000000034273 | Нет | 000000034273Калибровка выезд | Калибровка выезд | автоцистерны калиброванные 7000-9000 л за секцию |  |  |  |  | Нет | 6930 | 01.01.2024 0:00:00 |  | 6930 | 0
Г00000000808 |  | Г00000000808Калибровка выезд | Калибровка выезд | автоцистерны калиброванные 7000-9000 л за секцию |  |  |  |  | Нет | 6930 | 01.01.2024 0:00:00 | 12отд | 6930 | 0
Г00000000808 |  | Г00000000808Поверка выезд | Поверка выезд | автоцистерны калиброванные 7000-9000 л за секцию |  |  |  |  | Нет | 6930 | 01.01.2024 0:00:00 | 12отд | 6930 | 0
Г00000000809 |  | Г00000000809Калибровка выезд | Калибровка выезд | автоцистерны калиброванные 9000-11000 л за секцию |  |  |  |  | Нет | 8028 | 01.01.2024 0:00:00 | 12отд | 8028 | 0
Г00000000809 |  | Г00000000809Поверка выезд | Поверка выезд | автоцистерны калиброванные 9000-11000 л за секцию |  |  |  |  | Нет | 8028 | 01.01.2024 0:00:00 | 12отд | 8028 | 0
Г00000000804 |  | Г00000000804Калибровка выезд | Калибровка выезд | автоцистерны калиброванные до 2000 л за секцию |  |  |  |  | Нет | 3876 | 01.01.2024 0:00:00 | 12отд | 3876 | 0
Г00000000804 |  | Г00000000804Поверка выезд | Поверка выезд | автоцистерны калиброванные до 2000 л за секцию |  |  |  |  | Нет | 3876 | 01.01.2024 0:00:00 | 12отд | 3876 | 0
000000047839 | Нет | 000000047839Калибровка выезд | Калибровка выезд | Автоцистерны транспортные для нефтепродуктов | 3613 | 11040-87 |  |  | Нет | 5418 | 01.01.2024 0:00:00 | 35 | 5418 | 0
000000047839 | Нет | 000000047839Поверка выезд | Поверка выезд | Автоцистерны транспортные для нефтепродуктов | 3613 | 11040-87 |  |  | Нет | 5418 | 01.01.2024 0:00:00 | 35 | 5418 | 0
000000031924 | Нет | 000000031924Поверка выезд | Поверка выезд | Автоцистерны, автотопливозаправщики | 36133 (автоцистерны), 36133-011 (автотопливозаправщики) и их мод. | 12540-08 |  |  | Нет | 5418 | 01.01.2024 0:00:00 | 12 | 5418 | 0
000000031924 | Нет | 000000031924Калибровка выезд | Калибровка выезд | Автоцистерны, автотопливозаправщики | 36133 (автоцистерны), 36133-011 (автотопливозаправщики) и их мод. | 12540-08 |  |  | Нет | 5418 | 01.01.2024 0:00:00 | 12 | 5418 | 0
000000045944 | Нет | 000000045944Калибровка выезд | Калибровка выезд | Автоцистерны, автотопливозаправщики | СЕСПЕЛЬ-АЦ, СЕСПЕЛЬ-АТЗ | 63597-16 |  |  | Нет | 6930 | 01.01.2024 0:00:00 | 35 | 6930 | 0
000000045944 | Нет | 000000045944Поверка выезд | Поверка выезд | Автоцистерны, автотопливозаправщики | СЕСПЕЛЬ-АЦ, СЕСПЕЛЬ-АТЗ | 63597-16 |  |  | Нет | 6930 | 01.01.2024 0:00:00 | 35 | 6930 | 0
000000031929 | Нет | 000000031929Поверка выезд | Поверка выезд | Автоцистерны, автотопливозаправщики и полуприцепы-цистерны | РусКомТранс-АЦ, РусКомТранс-АТЗ и РусКомТранс-ППЦ | 66358-16 |  |  | Нет | 9222 | 01.01.2024 0:00:00 | 12 | 9222 | 0
000000031929 | Нет | 000000031929Калибровка выезд | Калибровка выезд | Автоцистерны, автотопливозаправщики и полуприцепы-цистерны | РусКомТранс-АЦ, РусКомТранс-АТЗ и РусКомТранс-ППЦ | 66358-16 |  |  | Нет | 9222 | 01.01.2024 0:00:00 | 12 | 9222 | 0
000000049393 | Нет | 000000049393Поверка | Поверка | Адаптеры измерительные | АДС97 | 38646-08 |  |  | Нет | 3576 | 01.01.2024 0:00:00 | 11 | 3576 | 0
000000049393 | Нет | 000000049393Калибровка | Калибровка | Адаптеры измерительные | АДС97 | 38646-08 |  |  | Нет | 3576 | 01.01.2024 0:00:00 | 11 | 3576 | 0
000000042734 | Нет | 000000042734Калибровка | Калибровка | Адгезиметры |  |  |  |  | Нет | 1302 | 15.04.2024 0:00:00 | 7 | 1302 | 0
000000042734 | Нет | 000000042734Поверка | Поверка | Адгезиметры |  |  |  |  | Нет | 1302 | 15.04.2024 0:00:00 | 7 | 1302 | 0
Г00000001539 |  | Г00000001539Поверка | Поверка | Адгезиметры |  |  |  |  | Нет | 1302 | 15.04.2024 0:00:00 | 7отд | 1302 | 0
Г00000001539 |  | Г00000001539Калибровка | Калибровка | Адгезиметры |  |  |  |  | Нет | 1302 | 15.04.2024 0:00:00 | 7отд | 1302 | 0
000000049841 | Нет | 000000049841Поверка | Поверка | Адгезиметры механические | NOVOTEST АМЦ-1 | 70502-18 |  |  | Нет | 1302 | 15.04.2024 0:00:00 | 7 | 1302 | 0
000000049841 | Нет | 000000049841Калибровка | Калибровка | Адгезиметры механические | NOVOTEST АМЦ-1 | 70502-18 |  |  | Нет | 1302 | 15.04.2024 0:00:00 | 7 | 1302 | 0
000000002891 | Нет | 000000002891Поверка | Поверка | Адгезиметры покрытий отрывного типа гидравлические | ELCOMETER 108 | 38268-15 |  |  | Нет | 1302 | 15.04.2024 0:00:00 | 7 | 1302 | 0
000000002891 | Нет | 000000002891Калибровка | Калибровка | Адгезиметры покрытий отрывного типа гидравлические | ELCOMETER 108 | 38268-15 |  |  | Нет | 1302 | 15.04.2024 0:00:00 | 7 | 1302 | 0
000000050994 | Нет | 000000050994Калибровка | Калибровка | Адгезиметры полимерных лент | NOVOTEST АП-1М | 70501-18 |  |  | Нет | 1302 | 15.04.2024 0:00:00 | 7 | 1302 | 0
000000050994 | Нет | 000000050994Поверка | Поверка | Адгезиметры полимерных лент | NOVOTEST АП-1М | 70501-18 |  |  | Нет | 1302 | 15.04.2024 0:00:00 | 7 | 1302 | 0
000000014406 | Нет | 000000014406Калибровка | Калибровка | Адгезиметры Х-образного надреза | Константа А-Х |  |  |  | Нет | 1128 | 01.01.2024 0:00:00 | 10 | 1128 | 0
000000014406 | Нет | 000000014406Аттестация | Аттестация | Адгезиметры Х-образного надреза | Константа А-Х |  |  |  | Нет | 1056 | 01.01.2023 0:00:00 | 10 | 1056 | 0
А00000066 |  | А00000066Аттестация | Аттестация | Адгезиметры Х-образного надреза | [5 empty] | 1128 | 01.01.2024 0:00:00 | 10отд | 1128 | 0
000000002886 | Нет | 000000002886Поверка | Поверка | Адгезиметры электронные | АМЦ2 | 23783-02 |  |  | Нет | 1302 | 15.04.2024 0:00:00 | 7 | 1302 | 0
000000002886 | Нет | 000000002886Калибровка | Калибровка | Адгезиметры электронные | АМЦ2 | 23783-02 |  |  | Нет | 1302 | 15.04.2024 0:00:00 | 7 | 1302 | 0
000000047920 | Нет | 000000047920Калибровка | Калибровка | Адгезиметры электронные | АДЭ-75 USB | 74078-19 |  |  | Нет | 1302 | 15.04.2024 0:00:00 | 7 | 1302 | 0
000000047920 | Нет | 000000047920Поверка | Поверка | Адгезиметры электронные | АДЭ-75 USB | 74078-19 |  |  | Нет | 1302 | 15.04.2024 0:00:00 | 7 | 1302 | 0
000000049786 | Нет | 000000049786Поверка | Поверка | Адгезиметры электронные | АМЦ2 | 23783-02 |  |  | Нет | 1302 | 15.04.2024 0:00:00 | 7 | 1302 | 0
000000049786 | Нет | 000000049786Калибровка | Калибровка | Адгезиметры электронные | АМЦ2 | 23783-02 |  |  | Нет | 1302 | 15.04.2024 0:00:00 | 7 | 1302 | 0
000000014407 | Нет | 000000014407Калибровка | Калибровка | Адгезиметры-ножи | Константа КН |  |  |  | Нет | 1614 | 01.01.2024 0:00:00 | 10 | 1614 | 0
000000014407 | Нет | 000000014407Аттестация | Аттестация | Адгезиметры-ножи | Константа КН |  |  |  | Нет | 1509 | 01.01.2023 0:00:00 | 10 | 1509 | 0
А00000067 |  | А00000067Аттестация | Аттестация | Адгезиметры-ножи | [5 empty] | 1614 | 01.01.2024 0:00:00 | 10отд | 1614 | 0
000000014410 | Нет | 000000014410Калибровка | Калибровка | Адгезиметры-решетки | Константа АР |  |  |  | Нет | 4848 | 01.01.2024 0:00:00 | 10 | 4848 | 0
000000014410 | Нет | 000000014410Аттестация | Аттестация | Адгезиметры-решетки | Константа АР |  |  |  | Нет | 4536 | 01.01.2023 0:00:00 | 10 | 4536 | 0
А00000068 |  | А00000068Аттестация | Аттестация | Адгезиметры-решетки | [5 empty] | 4854 | 01.01.2024 0:00:00 | 10отд | 4854 | 0
000000007419 | Нет | 000000007419Поверка | Поверка | Акселерометры | АВС016, АВС017, АВС027, АВС032, АВС034, АВС036 | 5821-77 |  |  | Нет | 5148 | 01.01.2024 0:00:00 | 11 | 5148 | 0
000000007419 | Нет | 000000007419Калибровка | Калибровка | Акселерометры | АВС016, АВС017, АВС027, АВС032, АВС034, АВС036 | 5821-77 |  |  | Нет | 5148 | 01.01.2024 0:00:00 | 11 | 5148 | 0
000000007419 | Нет | 000000007419Поверка выезд | Поверка выезд | Акселерометры | АВС016, АВС017, АВС027, АВС032, АВС034, АВС036 | 5821-77 |  |  | Нет | 5406 | 01.01.2024 0:00:00 | 11 | 5406 | 0
000000007419 | Нет | 000000007419Калибровка выезд | Калибровка выезд | Акселерометры | АВС016, АВС017, АВС027, АВС032, АВС034, АВС036 | 5821-77 |  |  | Нет | 5406 | 01.01.2024 0:00:00 | 11 | 5406 | 0
000000037948 | Нет | 000000037948Поверка | Поверка | Акселерометры | 333, 351, 352, 353, 357 и 393 | 76059-19 |  |  | Нет | 8946 | 01.01.2024 0:00:00 | 2505 | 8946 | 0
000000037948 | Нет | 000000037948Калибровка | Калибровка | Акселерометры | 333, 351, 352, 353, 357 и 393 | 76059-19 |  |  | Нет | 8946 | 01.01.2024 0:00:00 | 2505 | 8946 | 0
000000039680 | Нет | 000000039680Калибровка выезд | Калибровка выезд | Акселерометры | 600 | 70728-18 |  |  | Нет | 6192 | 01.01.2024 0:00:00 | 11 | 6192 | 0
000000039680 | Нет | 000000039680Калибровка | Калибровка | Акселерометры | 600 | 70728-18 |  |  | Нет | 5898 | 01.01.2024 0:00:00 | 11 | 5898 | 0
000000039680 | Нет | 000000039680Поверка | Поверка | Акселерометры | 600 | 70728-18 |  |  | Нет | 5898 | 01.01.2024 0:00:00 | 11 | 5898 | 0
000000039680 | Нет | 000000039680Поверка выезд | Поверка выезд | Акселерометры | 600 | 70728-18 |  |  | Нет | 6192 | 01.01.2024 0:00:00 | 11 | 6192 | 0
000000040114 | Нет | 000000040114Поверка | Поверка | Акселерометры | 6ХХ | 36261-07 |  |  | Нет | 5898 | 01.01.2024 0:00:00 | 2505 | 5898 | 0
000000040114 | Нет | 000000040114Калибровка выезд | Калибровка выезд | Акселерометры | 6ХХ | 36261-07 |  |  | Нет | 6192 | 01.01.2024 0:00:00 | 2505 | 6192 | 0
000000040114 | Нет | 000000040114Калибровка | Калибровка | Акселерометры | 6ХХ | 36261-07 |  |  | Нет | 5898 | 01.01.2024 0:00:00 | 2505 | 5898 | 0
000000040114 | Нет | 000000040114Поверка выезд | Поверка выезд | Акселерометры | 6ХХ | 36261-07 |  |  | Нет | 6192 | 01.01.2024 0:00:00 | 2505 | 6192 | 0
000000045437 | Нет | 000000045437Поверка выезд | Поверка выезд | Акселерометры | 320, 333, 350, 352, 353, 357 и 393 | 56990-14 | Диапазон измерений: (2-1000) Гц, погрешность и (или) неопределенность (класс, разряд): отклонение кэффициента преобразования от номинаотного значения ±5% | отклонение кэффициента преобразования от номинаотного значения ±5% | Нет | 4716 | 01.01.2024 0:00:00 | 2505 | 4716 | 0
000000045437 | Нет | 000000045437Поверка | Поверка | Акселерометры | 320, 333, 350, 352, 353, 357 и 393 | 56990-14 | Диапазон измерений: (2-1000) Гц, погрешность и (или) неопределенность (класс, разряд): отклонение кэффициента преобразования от номинаотного значения ±5% | отклонение кэффициента преобразования от номинаотного значения ±5% | Нет | 4494 | 01.01.2024 0:00:00 | 2505 | 4494 | 0
000000045437 | Нет | 000000045437Калибровка выезд | Калибровка выезд | Акселерометры | 320, 333, 350, 352, 353, 357 и 393 | 56990-14 | Диапазон измерений: (2-1000) Гц, погрешность и (или) неопределенность (класс, разряд): отклонение кэффициента преобразования от номинаотного значения ±5% | отклонение кэффициента преобразования от номинаотного значения ±5% | Нет | 4716 | 01.01.2024 0:00:00 | 2505 | 4716 | 0
000000045437 | Нет | 000000045437Калибровка | Калибровка | Акселерометры | 320, 333, 350, 352, 353, 357 и 393 | 56990-14 | Диапазон измерений: (2-1000) Гц, погрешность и (или) неопределенность (класс, разряд): отклонение кэффициента преобразования от номинаотного значения ±5% | отклонение кэффициента преобразования от номинаотного значения ±5% | Нет | 4494 | 01.01.2024 0:00:00 | 2505 | 4494 | 0
000000050025 | Нет | 000000050025Поверка | Поверка | Акселерометры | 320, 333, 350, 352, 353, 357 и 393 | 56990-14 | Диапазон измерений: (0,3 - 15000) Гц, погрешность и (или) неопределенность (класс, разряд): Неравномерность АЧХ не преввышает ±10% | Неравномерность АЧХ не преввышает ±10% | Нет | 8946 | 01.01.2024 0:00:00 | 2505 | 8946 | 0
000000050025 | Нет | 000000050025Калибровка | Калибровка | Акселерометры | 320, 333, 350, 352, 353, 357 и 393 | 56990-14 | Диапазон измерений: (0,3 - 15000) Гц, погрешность и (или) неопределенность (класс, разряд): Неравномерность АЧХ не преввышает ±10% | Неравномерность АЧХ не преввышает ±10% | Нет | 8946 | 01.01.2024 0:00:00 | 2505 | 8946 | 0
000000050026 | Нет | 000000050026Поверка | Поверка | Акселерометры | Dytran серии 3000 | 67057-17 | Диапазон измерений: (1-100)м/с² в диапазоне частот (0,5 - 20000) Гц, погрешность и (или) неопределенность (класс, разряд): Неравномерность АЧХ ±10% | Неравномерность АЧХ ±10% | Нет | 8946 | 01.01.2024 0:00:00 | 2505 | 8946 | 0
000000050026 | Нет | 000000050026Калибровка | Калибровка | Акселерометры | Dytran серии 3000 | 67057-17 | Диапазон измерений: (1-100)м/с² в диапазоне частот (0,5 - 20000) Гц, погрешность и (или) неопределенность (класс, разряд): Неравномерность АЧХ ±10% | Неравномерность АЧХ ±10% | Нет | 8946 | 01.01.2024 0:00:00 | 2505 | 8946 | 0
000000051413 | Нет | 000000051413Калибровка | Калибровка | Акселерометры | АР20ХХ | 88508-23 | Диапазон измерений: 0,3 Гц - 14000 Гц, погрешность и (или) неопределенность (класс, разряд): ±(5-15) % | ±(5-15) % | Нет | 13494 | 01.01.2024 0:00:00 | 2505 | 13494 | 0
000000051413 | Нет | 000000051413Поверка | Поверка | Акселерометры | АР20ХХ | 88508-23 | Диапазон измерений: 0,3 Гц - 14000 Гц, погрешность и (или) неопределенность (класс, разряд): ±(5-15) % | ±(5-15) % | Нет | 13494 | 01.01.2024 0:00:00 | 2505 | 13494 | 0
000000051413 | Нет | 000000051413Калибровка выезд | Калибровка выезд | Акселерометры | АР20ХХ | 88508-23 | Диапазон измерений: 0,3 Гц - 14000 Гц, погрешность и (или) неопределенность (класс, разряд): ±(5-15) % | ±(5-15) % | Нет | 14166 | 01.01.2024 0:00:00 | 2505 | 14166 | 0
000000051413 | Нет | 000000051413Поверка выезд | Поверка выезд | Акселерометры | АР20ХХ | 88508-23 | Диапазон измерений: 0,3 Гц - 14000 Гц, погрешность и (или) неопределенность (класс, разряд): ±(5-15) % | ±(5-15) % | Нет | 14166 | 01.01.2024 0:00:00 | 2505 | 14166 | 0
000000051682 | Нет | 000000051682Калибровка выезд | Калибровка выезд | Акселерометры | 603С01 | 48423-11 |  |  | Нет | 6192 | 01.01.2024 0:00:00 | 2505 | 6192 | 0
000000051682 | Нет | 000000051682Калибровка | Калибровка | Акселерометры | 603С01 | 48423-11 |  |  | Нет | 5898 | 01.01.2024 0:00:00 | 2505 | 5898 | 0
000000051682 | Нет | 000000051682Поверка выезд | Поверка выезд | Акселерометры | 603С01 | 48423-11 |  |  | Нет | 6192 | 01.01.2024 0:00:00 | 2505 | 6192 | 0
000000051682 | Нет | 000000051682Поверка | Поверка | Акселерометры | 603С01 | 48423-11 |  |  | Нет | 5898 | 01.01.2024 0:00:00 | 2505 | 5898 | 0
000000000232 | Нет | 000000000232Поверка выезд | Поверка выезд | Акселерометры пьезоэлектрические | ВС 111 | 46132-10 |  |  | Нет | 6192 | 01.01.2024 0:00:00 | 11 | 6192 | 0
000000000232 | Нет | 000000000232Поверка | Поверка | Акселерометры пьезоэлектрические | ВС 111 | 46132-10 |  |  | Нет | 5898 | 01.01.2024 0:00:00 | 11 | 5898 | 0
000000000232 | Нет | 000000000232Калибровка | Калибровка | Акселерометры пьезоэлектрические | ВС 111 | 46132-10 |  |  | Нет | 5898 | 01.01.2024 0:00:00 | 11 | 5898 | 0
000000000232 | Нет | 000000000232Калибровка выезд | Калибровка выезд | Акселерометры пьезоэлектрические | ВС 111 | 46132-10 |  |  | Нет | 6192 | 01.01.2024 0:00:00 | 11 | 6192 | 0
000000007470 | Нет | 000000007470Поверка | Поверка | Акселерометры пьезоэлектрические | RO1000S | 23087-02 |  |  | Нет | 5148 | 01.01.2024 0:00:00 | 11 | 5148 | 0
000000007470 | Нет | 000000007470Поверка выезд | Поверка выезд | Акселерометры пьезоэлектрические | RO1000S | 23087-02 |  |  | Нет | 5406 | 01.01.2024 0:00:00 | 11 | 5406 | 0
000000007470 | Нет | 000000007470Калибровка | Калибровка | Акселерометры пьезоэлектрические | RO1000S | 23087-02 |  |  | Нет | 5148 | 01.01.2024 0:00:00 | 11 | 5148 | 0
000000007470 | Нет | 000000007470Калибровка выезд | Калибровка выезд | Акселерометры пьезоэлектрические | RO1000S | 23087-02 |  |  | Нет | 5406 | 01.01.2024 0:00:00 | 11 | 5406 | 0
000000027790 | Нет | 000000027790Калибровка выезд | Калибровка выезд | Акселерометры пьезоэлектрические | 4300 | 39667-08 | Диапазон измерений: (1-10000) Гц, (1-10000) м·с-2, погрешность и (или) неопределенность (класс, разряд): ПГ ± 5 % | ПГ ± 5 % | Нет | 14166 | 01.01.2024 0:00:00 | 11 | 14166 | 0
000000027790 | Нет | 000000027790Поверка | Поверка | Акселерометры пьезоэлектрические | 4300 | 39667-08 | Диапазон измерений: (1-10000) Гц, (1-10000) м·с-2, погрешность и (или) неопределенность (класс, разряд): ПГ ± 5 % | ПГ ± 5 % | Нет | 13494 | 01.01.2024 0:00:00 | 11 | 13494 | 0
000000027790 | Нет | 000000027790Поверка выезд | Поверка выезд | Акселерометры пьезоэлектрические | 4300 | 39667-08 | Диапазон измерений: (1-10000) Гц, (1-10000) м·с-2, погрешность и (или) неопределенность (класс, разряд): ПГ ± 5 % | ПГ ± 5 % | Нет | 14166 | 01.01.2024 0:00:00 | 11 | 14166 | 0
000000027790 | Нет | 000000027790Калибровка | Калибровка | Акселерометры пьезоэлектрические | 4300 | 39667-08 | Диапазон измерений: (1-10000) Гц, (1-10000) м·с-2, погрешность и (или) неопределенность (класс, разряд): ПГ ± 5 % | ПГ ± 5 % | Нет | 13494 | 01.01.2024 0:00:00 | 11 | 13494 | 0
000000031335 | Нет | 000000031335Поверка | Поверка | Акселерометры пьезоэлектрические | 301A10, 301A11, 301M26, 394A10, 394A11, 353B03, 353B04, 353B17, 080A200, 356В11 | 76591-19 | Диапазон измерений: (1-20000) Гц, погрешность и (или) неопределенность (класс, разряд): 1 разряд | 1 разряд | Нет | 25500 | 01.01.2024 0:00:00 | 2505 | 25500 | 0
000000040020 | Нет | 000000040020Калибровка | Калибровка | Акселерометры пьезоэлектрические | A0322RA, A0322RI, A0322RM, A0322LC | 57338-14 |  |  | Нет | 5898 | 01.01.2024 0:00:00 | 2505 | 5898 | 0
000000040020 | Нет | 000000040020Поверка | Поверка | Акселерометры пьезоэлектрические | A0322RA, A0322RI, A0322RM, A0322LC | 57338-14 |  |  | Нет | 5898 | 01.01.2024 0:00:00 | 2505 | 5898 | 0
000000040020 | Нет | 000000040020Калибровка выезд | Калибровка выезд | Акселерометры пьезоэлектрические | A0322RA, A0322RI, A0322RM, A0322LC | 57338-14 |  |  | Нет | 6192 | 01.01.2024 0:00:00 | 2505 | 6192 | 0
000000040020 | Нет | 000000040020Поверка выезд | Поверка выезд | Акселерометры пьезоэлектрические | A0322RA, A0322RI, A0322RM, A0322LC | 57338-14 |  |  | Нет | 6192 | 01.01.2024 0:00:00 | 2505 | 6192 | 0
000000040061 | Нет | 000000040061Поверка выезд | Поверка выезд | Акселерометры пьезоэлектрические | A0322RA, A0322RI, A0322RM, A0322LC | 57338-14 |  |  | Нет | 6192 | 01.01.2024 0:00:00 | 2505 | 6192 | 0
000000040061 | Нет | 000000040061Калибровка выезд | Калибровка выезд | Акселерометры пьезоэлектрические | A0322RA, A0322RI, A0322RM, A0322LC | 57338-14 |  |  | Нет | 6192 | 01.01.2024 0:00:00 | 2505 | 6192 | 0
000000040061 | Нет | 000000040061Поверка | Поверка | Акселерометры пьезоэлектрические | A0322RA, A0322RI, A0322RM, A0322LC | 57338-14 |  |  | Нет | 5898 | 01.01.2024 0:00:00 | 2505 | 5898 | 0
000000040061 | Нет | 000000040061Калибровка | Калибровка | Акселерометры пьезоэлектрические | A0322RA, A0322RI, A0322RM, A0322LC | 57338-14 |  |  | Нет | 5898 | 01.01.2024 0:00:00 | 2505 | 5898 | 0
000000043932 | Нет | 000000043932Калибровка выезд | Калибровка выезд | Акселерометры пьезоэлектрические | 4300 | 39667-08 |  |  | Нет | 5406 | 01.01.2024 0:00:00 | 2505 | 5406 | 0
000000043932 | Нет | 000000043932Калибровка | Калибровка | Акселерометры пьезоэлектрические | 4300 | 39667-08 |  |  | Нет | 5148 | 01.01.2024 0:00:00 | 2505 | 5148 | 0
000000043932 | Нет | 000000043932Поверка выезд | Поверка выезд | Акселерометры пьезоэлектрические | 4300 | 39667-08 |  |  | Нет | 5406 | 01.01.2024 0:00:00 | 2505 | 5406 | 0
000000043932 | Нет | 000000043932Поверка | Поверка | Акселерометры пьезоэлектрические | 4300 | 39667-08 |  |  | Нет | 5148 | 01.01.2024 0:00:00 | 2505 | 5148 | 0
000000047631 | Нет | 000000047631Поверка | Поверка | Акселерометры пьезоэлектрические | моделей 355B02, 355B03, 355B04, 355B12, 355B33 и 355A40 | 49217-12 |  |  | Нет | 8946 | 01.01.2024 0:00:00 | 2505 | 8946 | 0
000000047631 | Нет | 000000047631Калибровка | Калибровка | Акселерометры пьезоэлектрические | моделей 355B02, 355B03, 355B04, 355B12, 355B33 и 355A40 | 49217-12 |  |  | Нет | 8946 | 01.01.2024 0:00:00 | 2505 | 8946 | 0
000000052644 | Нет | 000000052644Калибровка | Калибровка | Актокардиограф эмбрионального с комплектом для регистрации состояния двойни | МТ-516 TOITU |  |  |  | Нет | 3678 | 01.01.2024 0:00:00 | 11 | 3678 | 0
000000052644 | Нет | 000000052644Поверка выезд | Поверка выезд | Актокардиограф эмбрионального с комплектом для регистрации состояния двойни | МТ-516 TOITU |  |  |  | Нет | 3864 | 01.01.2024 0:00:00 | 11 | 3864 | 0
000000052644 | Нет | 000000052644Калибровка выезд | Калибровка выезд | Актокардиограф эмбрионального с комплектом для регистрации состояния двойни | МТ-516 TOITU |  |  |  | Нет | 3864 | 01.01.2024 0:00:00 | 11 | 3864 | 0
000000052644 | Нет | 000000052644Поверка | Поверка | Актокардиограф эмбрионального с комплектом для регистрации состояния двойни | МТ-516 TOITU |  |  |  | Нет | 3678 | 01.01.2024 0:00:00 | 11 | 3678 | 0
000000007562 | Нет | 000000007562Поверка | Поверка | Акустические приборы | 02013 | 9386-83 |  |  | Нет | 7296 | 01.01.2024 0:00:00 | 11 | 7296 | 0
000000035218 | Нет | 000000035218Калибровка | Калибровка | Акустические приборы | 00003 | 9384-83 |  |  | Нет | 4476 | 01.01.2024 0:00:00 | 2505 | 4476 | 0
000000035218 | Нет | 000000035218Поверка | Поверка | Акустические приборы | 00003 | 9384-83 |  |  | Нет | 4476 | 01.01.2024 0:00:00 | 2505 | 4476 | 0
000000045906 | Нет | 000000045906Поверка | Поверка | Акустические приборы | 05000 | 9383-83 |  |  | Нет | 4476 | 01.01.2024 0:00:00 | 2505 | 4476 | 0
000000045906 | Нет | 000000045906Калибровка | Калибровка | Акустические приборы | 05000 | 9383-83 |  |  | Нет | 4476 | 01.01.2024 0:00:00 | 2505 | 4476 | 0
000000035331 | Нет | 000000035331Калибровка | Калибровка | Акустический импендансный дефектоскоп ИД-91М |  |  |  |  | Нет | 8748 | 01.01.2024 0:00:00 | 10 | 8748 | 0
000000040476 | Нет | 000000040476Калибровка | Калибровка | Алкотестер-01 |  |  | Диапазон измерений: в соответствии с описанием типа, погрешность и (или) неопределенность (класс, разряд): - | - | Нет | 1014 | 01.01.2024 0:00:00 | 41 | 1014 | 0
000000040476 | Нет | 000000040476Поверка | Поверка | Алкотестер-01 |  |  | Диапазон измерений: в соответствии с описанием типа, погрешность и (или) неопределенность (класс, разряд): - | - | Нет | 3216 | 01.01.2024 0:00:00 | 41 | 3216 | 0
000000033820 | Нет | 000000033820Поверка | Поверка | Альфа-бета радиометры для измерений малых активностей | УМФ-2000 | 16297-03 |  |  | Нет | 6102 | 01.01.2023 0:00:00 | 40 | 6102 | 0
000000049939 | Нет | 000000049939Поверка | Поверка | Альфа-бета-радиометры | РКС-01А Абелия | 65471-16 |  |  | Нет | 7215 | 27.09.2023 0:00:00 | 40 | 7215 | 0
000000024363 | Нет | 000000024363Поверка | Поверка | Альфа-источники до 2 РАЗР. | Альфа-источники |  |  |  | Нет | 6996 | 01.01.2024 0:00:00 | 40 | 6996 | 0
000000024380 | Нет | 000000024380Поверка | Поверка | Альфа-радиометр | Прогресс-Био |  |  |  | Нет | 20664 | 01.01.2024 0:00:00 | 40 | 20664 | 0
000000047370 | Нет | 000000047370Калибровка | Калибровка | Амбулаторные мониторы ЭКГ и АД | Card(X)plore | 72217-18 |  |  | Нет | 3678 | 01.01.2024 0:00:00 | 35 | 3678 | 0
000000047370 | Нет | 000000047370Поверка | Поверка | Амбулаторные мониторы ЭКГ и АД | Card(X)plore | 72217-18 |  |  | Нет | 3678 | 01.01.2024 0:00:00 | 35 | 3678 | 0
000000047370 | Нет | 000000047370Калибровка выезд | Калибровка выезд | Амбулаторные мониторы ЭКГ и АД | Card(X)plore | 72217-18 |  |  | Нет | 3864 | 01.01.2024 0:00:00 | 35 | 3864 | 0
000000047370 | Нет | 000000047370Поверка выезд | Поверка выезд | Амбулаторные мониторы ЭКГ и АД | Card(X)plore | 72217-18 |  |  | Нет | 3864 | 01.01.2024 0:00:00 | 35 | 3864 | 0
000000008500 | Нет | 000000008500Поверка | Поверка | Ампервольтваттметры | Д552 | 1399-60 |  |  | Нет | 4590 | 01.01.2024 0:00:00 | 11 | 4590 | 0
000000006986 | Нет | 000000006986Калибровка | Калибровка | Ампервольтметр SIEMENS | ASTATISCH |  |  |  | Нет | 2736 | 01.01.2024 0:00:00 | 11 | 2736 | 0
000000006986 | Нет | 000000006986Калибровка выезд | Калибровка выезд | Ампервольтметр SIEMENS | ASTATISCH |  |  |  | Нет | 2874 | 01.01.2024 0:00:00 | 11 | 2874 | 0
000000006232 | Нет | 000000006232Поверка | Поверка | Ампервольтметры | АВО-5 | 662-51 |  |  | Нет | 1200 | 01.01.2024 0:00:00 | 11 | 1200 | 0
000000042805 | Нет | 000000042805Поверка | Поверка | Ампервольтметры | М-231 | 1435-61 |  |  | Нет | 2880 | 01.01.2024 0:00:00 | 11 | 2880 | 0
000000042805 | Нет | 000000042805Калибровка | Калибровка | Ампервольтметры | М-231 | 1435-61 |  |  | Нет | 2880 | 01.01.2024 0:00:00 | 11 | 2880 | 0
000000005694 | Нет | 000000005694Калибровка | Калибровка | АМПЕРВОЛЬТМЕТРЫ САМОПИШУЩИЕ, МНОГОПРЕДЕЛЬНЫЕ ПОСТОЯННОГО ТОКА | Н-314 |  |  |  | Нет | 720 | 01.01.2024 0:00:00 | 11 | 720 | 0
000000052304 | Нет | 000000052304Калибровка | Калибровка | Ампервольтомметры | ЭК2346-1 | 64141-16 |  |  | Нет | 3576 | 01.01.2024 0:00:00 | 35 | 3576 | 0
000000052304 | Нет | 000000052304Поверка | Поверка | Ампервольтомметры | ЭК2346-1 | 64141-16 |  |  | Нет | 3576 | 01.01.2024 0:00:00 | 35 | 3576 | 0
000000006513 | Нет | 000000006513Поверка | Поверка | Ампервольтомметры постоянного тока цифровые | Ф30 | 3237-72 |  |  | Нет | 5670 | 01.01.2024 0:00:00 | 11 | 5670 | 0
000000006513 | Нет | 000000006513Калибровка | Калибровка | Ампервольтомметры постоянного тока цифровые | Ф30 | 3237-72 |  |  | Нет | 5670 | 01.01.2024 0:00:00 | 11 | 5670 | 0
000000006540 | Нет | 000000006540Калибровка | Калибровка | Ампервольтомметры цифровые | Р386 | 3295-72 |  |  | Нет | 5670 | 01.01.2024 0:00:00 | 11 | 5670 | 0
000000006540 | Нет | 000000006540Поверка | Поверка | Ампервольтомметры цифровые | Р386 | 3295-72 |  |  | Нет | 5670 | 01.01.2024 0:00:00 | 11 | 5670 | 0
000000005565 | Нет | 000000005565Поверка | Поверка | Амперметр | Э30 | 527-50 |  |  | Нет | 720 | 01.01.2024 0:00:00 | 11 | 720 | 0
000000005565 | Нет | 000000005565Калибровка | Калибровка | Амперметр | Э30 | 527-50 |  |  | Нет | 720 | 01.01.2024 0:00:00 | 11 | 720 | 0
000000049811 | Нет | 000000049811Калибровка | Калибровка | Амперметр | АМ-А801 |  |  |  | Нет | 720 | 01.01.2024 0:00:00 | 11 | 720 | 0
000000049811 | Нет | 000000049811Поверка | Поверка | Амперметр | АМ-А801 |  |  |  | Нет | 720 | 01.01.2024 0:00:00 | 11 | 720 | 0
000000053239 | Нет | 000000053239Калибровка | Калибровка | Амперметр | Э377 |  |  |  | Нет | 720 | 01.01.2024 0:00:00 | 11 | 720 | 0
000000053239 | Нет | 000000053239Поверка | Поверка | Амперметр | Э377 |  |  |  | Нет | 720 | 01.01.2024 0:00:00 | 11 | 720 | 0
000000053240 | Нет | 000000053240Поверка | Поверка | Амперметр | Э377 |  |  |  | Нет | 720 | 01.01.2024 0:00:00 | 11 | 720 | 0
000000053240 | Нет | 000000053240Калибровка | Калибровка | Амперметр | Э377 |  |  |  | Нет | 720 | 01.01.2024 0:00:00 | 11 | 720 | 0
000000052343 | Нет | 000000052343Калибровка | Калибровка | Амперметр HLA-2 | HLA-2 |  |  |  | Нет | 1104 | 01.01.2024 0:00:00 | 11 | 1104 | 0
000000052343 | Нет | 000000052343Поверка | Поверка | Амперметр HLA-2 | HLA-2 |  |  |  | Нет | 1104 | 01.01.2024 0:00:00 | 11 | 1104 | 0
000000003030 | Нет | 000000003030Поверка | Поверка | Амперметры | Э59 | 1212-58 |  |  | Нет | 1776 | 01.01.2024 0:00:00 | 11 | 1776 | 0
000000003094 | Нет | 000000003094Поверка | Поверка | Амперметры | Д5017 | 5924-77 |  |  | Нет | 2826 | 01.01.2024 0:00:00 | 11 | 2826 | 0
000000005558 | Нет | 000000005558Калибровка | Калибровка | Амперметры | Д553 | 1622-62 |  |  | Нет | 2880 | 01.01.2024 0:00:00 | 11 | 2880 | 0
000000005558 | Нет | 000000005558Поверка | Поверка | Амперметры | Д553 | 1622-62 |  |  | Нет | 2880 | 01.01.2024 0:00:00 | 11 | 2880 | 0
000000005560 | Нет | 000000005560Калибровка | Калибровка | Амперметры | Д5090 | 10195-85 |  |  | Нет | 2880 | 01.01.2024 0:00:00 | 11 | 2880 | 0
000000005560 | Нет | 000000005560Поверка | Поверка | Амперметры | Д5090 | 10195-85 |  |  | Нет | 2880 | 01.01.2024 0:00:00 | 11 | 2880 | 0
000000049799 | Нет | 000000049799Поверка | Поверка | Амперметры | М362 | 1167-58 |  |  | Нет | 720 | 01.01.2024 0:00:00 | 11 | 720 | 0
000000049799 | Нет | 000000049799Калибровка | Калибровка | Амперметры | М362 | 1167-58 |  |  | Нет | 720 | 01.01.2024 0:00:00 | 11 | 720 | 0
000000050600 | Нет | 000000050600Калибровка | Калибровка | Амперметры | ЭА2268 | 46787-11 |  |  | Нет | 2880 | 01.01.2024 0:00:00 | 35 | 2880 | 0
000000050600 | Нет | 000000050600Поверка | Поверка | Амперметры | ЭА2268 | 46787-11 |  |  | Нет | 2880 | 01.01.2024 0:00:00 | 35 | 2880 | 0
000000052205 | Нет | 000000052205Поверка | Поверка | Амперметры | ЭА 0702 | 16787-97 |  |  | Нет | 720 | 01.01.2024 0:00:00 | 35 | 720 | 0
000000052205 | Нет | 000000052205Калибровка | Калибровка | Амперметры | ЭА 0702 | 16787-97 |  |  | Нет | 720 | 01.01.2024 0:00:00 | 35 | 720 | 0
000000003738 | Нет | 000000003738Поверка | Поверка | Амперметры и вольтметры | Э365 | 6736-78 |  |  | Нет | 720 | 01.01.2024 0:00:00 | 11 | 720 | 0
000000003738 | Нет | 000000003738Калибровка | Калибровка | Амперметры и вольтметры | Э365 | 6736-78 |  |  | Нет | 720 | 01.01.2024 0:00:00 | 11 | 720 | 0
000000003749 | Нет | 000000003749Калибровка | Калибровка | Амперметры и вольтметры | Э8030-М1 | 19925-00 |  |  | Нет | 720 | 01.01.2024 0:00:00 | 11 | 720 | 0
000000003749 | Нет | 000000003749Поверка | Поверка | Амперметры и вольтметры | Э8030-М1 | 19925-00 |  |  | Нет | 720 | 01.01.2024 0:00:00 | 11 | 720 | 0
000000005579 | Нет | 000000005579Калибровка | Калибровка | Амперметры и вольтметры | Э365 | 6736-01 |  |  | Нет | 720 | 01.01.2024 0:00:00 | 11 | 720 | 0
000000005579 | Нет | 000000005579Поверка | Поверка | Амперметры и вольтметры | Э365 | 6736-01 |  |  | Нет | 720 | 01.01.2024 0:00:00 | 11 | 720 | 0
000000005581 | Нет | 000000005581Калибровка | Калибровка | Амперметры и вольтметры | Э8030 | 8181-81 |  |  | Нет | 720 | 01.01.2024 0:00:00 | 11 | 720 | 0
000000005581 | Нет | 000000005581Поверка | Поверка | Амперметры и вольтметры | Э8030 | 8181-81 |  |  | Нет | 720 | 01.01.2024 0:00:00 | 11 | 720 | 0
000000005611 | Нет | 000000005611Калибровка | Калибровка | Амперметры и вольтметры | Э378 | 1972-64 |  |  | Нет | 720 | 01.01.2024 0:00:00 | 11 | 720 | 0
000000005611 | Нет | 000000005611Поверка | Поверка | Амперметры и вольтметры | Э378 | 1972-64 |  |  | Нет | 720 | 01.01.2024 0:00:00 | 11 | 720 | 0
000000034750 | Нет | 000000034750Калибровка | Калибровка | Амперметры и вольтметры | Ц33 | 6376-77 |  |  | Нет | 720 | 01.01.2024 0:00:00 | 11 | 720 | 0
000000034750 | Нет | 000000034750Поверка | Поверка | Амперметры и вольтметры | Ц33 | 6376-77 |  |  | Нет | 720 | 01.01.2024 0:00:00 | 11 | 720 | 0
000000046732 | Нет | 000000046732Калибровка | Калибровка | Амперметры и вольтметры | М1420, М1420.1 | 6479-87 |  |  | Нет | 720 | 01.01.2024 0:00:00 | 11 | 720 | 0
000000046732 | Нет | 000000046732Поверка | Поверка | Амперметры и вольтметры | М1420, М1420.1 | 6479-87 |  |  | Нет | 720 | 01.01.2024 0:00:00 | 11 | 720 | 0
000000046733 | Нет | 000000046733Поверка | Поверка | Амперметры и вольтметры | М1420, М1420.1 | 6479-04 |  |  | Нет | 720 | 01.01.2024 0:00:00 | 11 | 720 | 0
000000046733 | Нет | 000000046733Калибровка | Калибровка | Амперметры и вольтметры | М1420, М1420.1 | 6479-04 |  |  | Нет | 720 | 01.01.2024 0:00:00 | 11 | 720 | 0
000000047320 | Нет | 000000047320Калибровка | Калибровка | Амперметры и вольтметры | Э8030-М1 | 64269-16 |  |  | Нет | 1104 | 01.01.2024 0:00:00 | 11 | 1104 | 0
000000047320 | Нет | 000000047320Поверка | Поверка | Амперметры и вольтметры | Э8030-М1 | 64269-16 |  |  | Нет | 1104 | 01.01.2024 0:00:00 | 11 | 1104 | 0
000000047321 | Нет | 000000047321Поверка | Поверка | Амперметры и вольтметры | Е311 | 25628-03 |  |  | Нет | 1104 | 01.01.2024 0:00:00 | 11 | 1104 | 0
000000047321 | Нет | 000000047321Калибровка | Калибровка | Амперметры и вольтметры | Е311 | 25628-03 |  |  | Нет | 1104 | 01.01.2024 0:00:00 | 11 | 1104 | 0
000000047323 | Нет | 000000047323Поверка | Поверка | Амперметры и вольтметры | Е349, Е350, Е351 | 52024-12 |  |  | Нет | 720 | 01.01.2024 0:00:00 | 11 | 720 | 0
000000047323 | Нет | 000000047323Калибровка | Калибровка | Амперметры и вольтметры | Е349, Е350, Е351 | 52024-12 |  |  | Нет | 720 | 01.01.2024 0:00:00 | 11 | 720 | 0
000000048333 | Нет | 000000048333Поверка | Поверка | Амперметры и вольтметры | М1001М | 10826-87 |  |  | Нет | 1104 | 01.01.2024 0:00:00 | 35 | 1104 | 0
000000048333 | Нет | 000000048333Калибровка | Калибровка | Амперметры и вольтметры | М1001М | 10826-87 |  |  | Нет | 1104 | 01.01.2024 0:00:00 | 35 | 1104 | 0
000000049795 | Нет | 000000049795Поверка | Поверка | Амперметры и вольтметры | Э330 и Э330П (амперметры), Э330 (вольтметры) | 1405-62 |  |  | Нет | 2880 | 01.01.2024 0:00:00 | 11 | 2880 | 0
000000049795 | Нет | 000000049795Калибровка | Калибровка | Амперметры и вольтметры | Э330 и Э330П (амперметры), Э330 (вольтметры) | 1405-62 |  |  | Нет | 2880 | 01.01.2024 0:00:00 | 11 | 2880 | 0
000000049880 | Нет | 000000049880Поверка | Поверка | Амперметры и вольтметры | М 1611 и М1611.1 | 7794-02 |  |  | Нет | 720 | 01.01.2024 0:00:00 | 35 | 720 | 0
000000049880 | Нет | 000000049880Калибровка | Калибровка | Амперметры и вольтметры | М 1611 и М1611.1 | 7794-02 |  |  | Нет | 720 | 01.01.2024 0:00:00 | 35 | 720 | 0
000000049881 | Нет | 000000049881Калибровка | Калибровка | Амперметры и вольтметры | М1611, М1611.1, М1611.2 | 7794-12 |  |  | Нет | 720 | 01.01.2024 0:00:00 | 35 | 720 | 0
000000049881 | Нет | 000000049881Поверка | Поверка | Амперметры и вольтметры | М1611, М1611.1, М1611.2 | 7794-12 |  |  | Нет | 720 | 01.01.2024 0:00:00 | 35 | 720 | 0
000000049898 | Нет | 000000049898Калибровка | Калибровка | Амперметры и вольтметры | ЭА0703, ЭА0704 (амперметры) и ЭВ0703, ЭВ0704 (вольтметры) | 18699-99 | Диапазон измерений: в соответствии с описанием типа, погрешность и (или) неопределенность (класс, разряд): - | - | Нет | 720 | 01.01.2024 0:00:00 | 41 | 720 | 0
000000049898 | Нет | 000000049898Поверка | Поверка | Амперметры и вольтметры | ЭА0703, ЭА0704 (амперметры) и ЭВ0703, ЭВ0704 (вольтметры) | 18699-99 | Диапазон измерений: в соответствии с описанием типа, погрешность и (или) неопределенность (класс, разряд): - | - | Нет | 720 | 01.01.2024 0:00:00 | 41 | 720 | 0
000000050633 | Нет | 000000050633Калибровка | Калибровка | Амперметры и вольтметры | Э8032-М1 | 19926-00 |  |  | Нет | 720 | 01.01.2024 0:00:00 | 41 | 720 | 0
000000050633 | Нет | 000000050633Поверка | Поверка | Амперметры и вольтметры | Э8032-М1 | 19926-00 |  |  | Нет | 720 | 01.01.2024 0:00:00 | 41 | 720 | 0
000000051985 | Нет | 000000051985Калибровка | Калибровка | Амперметры и вольтметры | Ц1420, Ц1620 | 7222-87 |  |  | Нет | 720 | 01.01.2024 0:00:00 | 11 | 720 | 0
000000051985 | Нет | 000000051985Поверка | Поверка | Амперметры и вольтметры | Ц1420, Ц1620 | 7222-87 |  |  | Нет | 720 | 01.01.2024 0:00:00 | 11 | 720 | 0
000000052781 | Нет | 000000052781Калибровка | Калибровка | Амперметры и вольтметры |  | 82352-21 |  |  | Нет | 5670 | 01.01.2024 0:00:00 | 35 | 5670 | 0
000000052781 | Нет | 000000052781Поверка | Поверка | Амперметры и вольтметры |  | 82352-21 |  |  | Нет | 5670 | 01.01.2024 0:00:00 | 35 | 5670 | 0
000000049817 | Нет | 000000049817Калибровка | Калибровка | Амперметры и вольтметры аналоговые | AM-A72, AM-A96, BM-A72, BM-A96 | 75217-19 | Диапазон измерений: в соответствии с описанием типа, погрешность и (или) неопределенность (класс, разряд): - | - | Нет | 720 | 01.01.2024 0:00:00 | 41 | 720 | 0
000000049817 | Нет | 000000049817Поверка | Поверка | Амперметры и вольтметры аналоговые | AM-A72, AM-A96, BM-A72, BM-A96 | 75217-19 | Диапазон измерений: в соответствии с описанием типа, погрешность и (или) неопределенность (класс, разряд): - | - | Нет | 720 | 01.01.2024 0:00:00 | 41 | 720 | 0
000000050861 | Нет | 000000050861Поверка | Поверка | Амперметры и вольтметры с добавочным сопротивлением | М1611, Р109/1 | 7794-80 |  |  | Нет | 720 | 01.01.2024 0:00:00 | 35 | 720 | 0
000000050861 | Нет | 000000050861Калибровка | Калибровка | Амперметры и вольтметры с добавочным сопротивлением | М1611, Р109/1 | 7794-80 |  |  | Нет | 720 | 01.01.2024 0:00:00 | 35 | 720 | 0
000000048675 | Нет | 000000048675Калибровка | Калибровка | Амперметры и вольтметры стрелочные | LQ, SQ, RQ, BIQ, BIMQ | 32288-06 | Диапазон измерений: в соответствии с описанием типа, погрешность и (или) неопределенность (класс, разряд): - | - | Нет | 720 | 01.01.2024 0:00:00 | 41 | 720 | 0
000000048675 | Нет | 000000048675Поверка | Поверка | Амперметры и вольтметры стрелочные | LQ, SQ, RQ, BIQ, BIMQ | 32288-06 | Диапазон измерений: в соответствии с описанием типа, погрешность и (или) неопределенность (класс, разряд): - | - | Нет | 720 | 01.01.2024 0:00:00 | 41 | 720 | 0
000000049124 | Нет | 000000049124Калибровка | Калибровка | Амперметры и вольтметры узкопрофильные | Э390, Э391 | 3925-73 |  |  | Нет | 720 | 01.01.2024 0:00:00 | 11 | 720 | 0
000000049124 | Нет | 000000049124Поверка | Поверка | Амперметры и вольтметры узкопрофильные | Э390, Э391 | 3925-73 |  |  | Нет | 720 | 01.01.2024 0:00:00 | 11 | 720 | 0
000000006494 | Нет | 000000006494Поверка | Поверка | Амперметры и вольтметры цифровые | 3010 | 27219-04 |  |  | Нет | 5670 | 01.01.2024 0:00:00 | 11 | 5670 | 0
000000006494 | Нет | 000000006494Калибровка | Калибровка | Амперметры и вольтметры цифровые | 3010 | 27219-04 |  |  | Нет | 5670 | 01.01.2024 0:00:00 | 11 | 5670 | 0
Г00000001500 |  | Г00000001500Поверка | Поверка | Амперметры и вольтметры цифровые |  |  |  |  | Нет | 5670 | 01.01.2024 0:00:00 | 11отд | 5670 | 0
Г00000001500 |  | Г00000001500Калибровка | Калибровка | Амперметры и вольтметры цифровые |  |  |  |  | Нет | 5670 | 01.01.2024 0:00:00 | 11отд | 5670 | 0
000000005594 | Нет | 000000005594Поверка | Поверка | Амперметры и вольтметры щитовые | М367 | 1387-60 |  |  | Нет | 720 | 01.01.2024 0:00:00 | 11 | 720 | 0
000000005594 | Нет | 000000005594Калибровка | Калибровка | Амперметры и вольтметры щитовые | М367 | 1387-60 |  |  | Нет | 720 | 01.01.2024 0:00:00 | 11 | 720 | 0
000000005596 | Нет | 000000005596Калибровка | Калибровка | Амперметры и вольтметры щитовые | М4200, М4202, М4203, М4230 и М4231 | 1580-65 |  |  | Нет | 720 | 01.01.2024 0:00:00 | 11 | 720 | 0
000000005596 | Нет | 000000005596Поверка | Поверка | Амперметры и вольтметры щитовые | М4200, М4202, М4203, М4230 и М4231 | 1580-65 |  |  | Нет | 720 | 01.01.2024 0:00:00 | 11 | 720 | 0
000000031457 | Нет | 000000031457Поверка | Поверка | Амперметры и вольтметры щитовые | М330 | 1424-60 |  |  | Нет | 720 | 01.01.2024 0:00:00 | 41 | 720 | 0
000000031457 | Нет | 000000031457Калибровка | Калибровка | Амперметры и вольтметры щитовые | М330 | 1424-60 |  |  | Нет | 720 | 01.01.2024 0:00:00 | 41 | 720 | 0
000000005529 | Нет | 000000005529Поверка | Поверка | Амперметры и миллиамперметры | Д5014 | 5893-77 |  |  | Нет | 2880 | 01.01.2024 0:00:00 | 11 | 2880 | 0
000000005529 | Нет | 000000005529Калибровка | Калибровка | Амперметры и миллиамперметры | Д5014 | 5893-77 |  |  | Нет | 2880 | 01.01.2024 0:00:00 | 11 | 2880 | 0
000000005531 | Нет | 000000005531Поверка | Поверка | Амперметры и миллиамперметры, вольтметры и ваттметры | Д573, Д574, Д580 | 2262-67 |  |  | Нет | 2880 | 01.01.2024 0:00:00 | 11 | 2880 | 0
000000005531 | Нет | 000000005531Калибровка | Калибровка | Амперметры и миллиамперметры, вольтметры и ваттметры | Д573, Д574, Д580 | 2262-67 |  |  | Нет | 2880 | 01.01.2024 0:00:00 | 11 | 2880 | 0
000000031509 | Нет | 000000031509Калибровка | Калибровка | Амперметры многопредельные | М-104, М-104/1 | 972-55 |  |  | Нет | 2880 | 01.01.2024 0:00:00 | 11 | 2880 | 0
000000031509 | Нет | 000000031509Поверка | Поверка | Амперметры многопредельные | М-104, М-104/1 | 972-55 |  |  | Нет | 2880 | 01.01.2024 0:00:00 | 11 | 2880 | 0
000000037371 | Нет | 000000037371Калибровка | Калибровка | Амперметры многопредельные переносные | М1104 | 1519-61 |  |  | Нет | 2880 | 01.01.2024 0:00:00 | 11 | 2880 | 0
000000037371 | Нет | 000000037371Поверка | Поверка | Амперметры многопредельные переносные | М1104 | 1519-61 |  |  | Нет | 2880 | 01.01.2024 0:00:00 | 11 | 2880 | 0
000000005610 | Нет | 000000005610Поверка | Поверка | Амперметры перегрузочные | Э 8022, Э 8021, Э 8023 | 5303-76 |  |  | Нет | 720 | 01.01.2024 0:00:00 | 11 | 720 | 0
000000005610 | Нет | 000000005610Калибровка | Калибровка | Амперметры перегрузочные | Э 8022, Э 8021, Э 8023 | 5303-76 |  |  | Нет | 720 | 01.01.2024 0:00:00 | 11 | 720 | 0
000000047836 | Нет | 000000047836Поверка | Поверка | Амперметры переменного тока | ЦА8500 | 37459-08 |  |  | Нет | 5670 | 01.01.2024 0:00:00 | 35 | 5670 | 0
000000047836 | Нет | 000000047836Калибровка | Калибровка | Амперметры переменного тока | ЦА8500 | 37459-08 |  |  | Нет | 5670 | 01.01.2024 0:00:00 | 35 | 5670 | 0
000000003138 | Нет | 000000003138Поверка | Поверка | Амперметры переносные | Д533 | 1301-59 |  |  | Нет | 2826 | 01.01.2024 0:00:00 | 11 | 2826 | 0
000000005532 | Нет | 000000005532Поверка | Поверка | Амперметры переносные | АСТ | 322-49 |  |  | Нет | 2880 | 01.01.2024 0:00:00 | 11 | 2880 | 0
000000005532 | Нет | 000000005532Калибровка | Калибровка | Амперметры переносные | АСТ | 322-49 |  |  | Нет | 2880 | 01.01.2024 0:00:00 | 11 | 2880 | 0
000000005533 | Нет | 000000005533Калибровка | Калибровка | Амперметры переносные | Э59 | 1212-61 |  |  | Нет | 2880 | 01.01.2024 0:00:00 | 11 | 2880 | 0
000000005533 | Нет | 000000005533Поверка | Поверка | Амперметры переносные | Э59 | 1212-61 |  |  | Нет | 2880 | 01.01.2024 0:00:00 | 11 | 2880 | 0
000000005536 | Нет | 000000005536Калибровка | Калибровка | Амперметры переносные | Д566 | 1566-61 |  |  | Нет | 2880 | 01.01.2024 0:00:00 | 11 | 2880 | 0
000000005536 | Нет | 000000005536Поверка | Поверка | Амперметры переносные | Д566 | 1566-61 |  |  | Нет | 2880 | 01.01.2024 0:00:00 | 11 | 2880 | 0
000000005537 | Нет | 000000005537Калибровка | Калибровка | Амперметры переносные | Д57 | 962-61 |  |  | Нет | 2880 | 01.01.2024 0:00:00 | 11 | 2880 | 0
000000005537 | Нет | 000000005537Поверка | Поверка | Амперметры переносные | Д57 | 962-61 |  |  | Нет | 2880 | 01.01.2024 0:00:00 | 11 | 2880 | 0
000000040028 | Нет | 000000040028Поверка | Поверка | Амперметры щитовые | ЭН | 164-49 |  |  | Нет | 9618 | 01.01.2024 0:00:00 | 22 | 9618 | 0
000000040028 | Нет | 000000040028Калибровка | Калибровка | Амперметры щитовые | ЭН | 164-49 |  |  | Нет | 9618 | 01.01.2024 0:00:00 | 22 | 9618 | 0
000000046653 | Нет | 000000046653Поверка | Поверка | Амперметры щитовые | Э421, Э421М | 571-63 |  |  | Нет | 720 | 01.01.2024 0:00:00 | 11 | 720 | 0
000000046653 | Нет | 000000046653Калибровка | Калибровка | Амперметры щитовые | Э421, Э421М | 571-63 |  |  | Нет | 720 | 01.01.2024 0:00:00 | 11 | 720 | 0
000000047693 | Нет | 000000047693Калибровка | Калибровка | Амперметры щитовые | Э34 | 1023-56 |  |  | Нет | 720 | 01.01.2024 0:00:00 | 11 | 720 | 0
000000047693 | Нет | 000000047693Поверка | Поверка | Амперметры щитовые | Э34 | 1023-56 |  |  | Нет | 720 | 01.01.2024 0:00:00 | 11 | 720 | 0
000000049462 | Нет | 000000049462Поверка | Поверка | Амперметры щитовые | EA17, EA19 | 41119-09 | Диапазон измерений: в соответствии с описанием типа, погрешность и (или) неопределенность (класс, разряд): - | - | Нет | 720 | 01.01.2024 0:00:00 | 41 | 720 | 0
000000049462 | Нет | 000000049462Калибровка | Калибровка | Амперметры щитовые | EA17, EA19 | 41119-09 | Диапазон измерений: в соответствии с описанием типа, погрешность и (или) неопределенность (класс, разряд): - | - | Нет | 720 | 01.01.2024 0:00:00 | 41 | 720 | 0
000000049526 | Нет | 000000049526Поверка | Поверка | Амперметры щитовые | Д180 МР | 975-55 | Диапазон измерений: согласно описанию типа, погрешность и (или) неопределенность (класс, разряд): - | - | Нет | 720 | 01.01.2024 0:00:00 | 41 | 720 | 0
000000049526 | Нет | 000000049526Калибровка | Калибровка | Амперметры щитовые | Д180 МР | 975-55 | Диапазон измерений: согласно описанию типа, погрешность и (или) неопределенность (класс, разряд): - | - | Нет | 720 | 01.01.2024 0:00:00 | 41 | 720 | 0
000000050960 | Нет | 000000050960Поверка | Поверка | Амперметры щитовые | EQ96K | 40726-09 | Диапазон измерений: в соответствии с описанием типа, погрешность и (или) неопределенность (класс, разряд): - | - | Нет | 720 | 01.01.2024 0:00:00 | 41 | 720 | 0
000000050960 | Нет | 000000050960Калибровка | Калибровка | Амперметры щитовые | EQ96K | 40726-09 | Диапазон измерений: в соответствии с описанием типа, погрешность и (или) неопределенность (класс, разряд): - | - | Нет | 720 | 01.01.2024 0:00:00 | 41 | 720 | 0
000000005538 | Нет | 000000005538Поверка | Поверка | Амперметры, вольтметры | Д590, Д591 | 2715-71 |  |  | Нет | 2880 | 01.01.2024 0:00:00 | 11 | 2880 | 0
000000005538 | Нет | 000000005538Калибровка | Калибровка | Амперметры, вольтметры | Д590, Д591 | 2715-71 |  |  | Нет | 2880 | 01.01.2024 0:00:00 | 11 | 2880 | 0
000000005542 | Нет | 000000005542Поверка | Поверка | Амперметры, Вольтметры | Э525, Э526, Э527, Э528, Э529, Э530 (амперметры), Э531, Э532, Э533, Э534 (вольтметры) | 3937-78 |  |  | Нет | 2880 | 01.01.2024 0:00:00 | 11 | 2880 | 0
000000005542 | Нет | 000000005542Калибровка | Калибровка | Амперметры, Вольтметры | Э525, Э526, Э527, Э528, Э529, Э530 (амперметры), Э531, Э532, Э533, Э534 (вольтметры) | 3937-78 |  |  | Нет | 2880 | 01.01.2024 0:00:00 | 11 | 2880 | 0
000000046073 | Нет | 000000046073Поверка | Поверка | Амперметры, вольтметры | Э47 | 39231-11 |  |  | Нет | 720 | 01.01.2024 0:00:00 | 11 | 720 | 0
000000046073 | Нет | 000000046073Калибровка | Калибровка | Амперметры, вольтметры | Э47 | 39231-11 |  |  | Нет | 720 | 01.01.2024 0:00:00 | 11 | 720 | 0
Г00000000904 |  | Г00000000904Калибровка | Калибровка | Амперметры, вольтметры и частотомеры щитовые стрелочные |  |  |  |  | Нет | 720 | 01.01.2024 0:00:00 | 11отд | 720 | 0
Г00000000904 |  | Г00000000904Поверка | Поверка | Амперметры, вольтметры и частотомеры щитовые стрелочные |  |  |  |  | Нет | 720 | 01.01.2024 0:00:00 | 11отд | 720 | 0
000000034511 | Нет | 000000034511Поверка | Поверка | Амперметры, вольтметры переменного тока | EQ | 24697-08 |  |  | Нет | 720 | 01.01.2024 0:00:00 | 11 | 720 | 0
000000034511 | Нет | 000000034511Калибровка | Калибровка | Амперметры, вольтметры переменного тока | EQ | 24697-08 |  |  | Нет | 720 | 01.01.2024 0:00:00 | 11 | 720 | 0
000000034512 | Нет | 000000034512Поверка | Поверка | Амперметры, вольтметры постоянного тока | DQ мод. DQ 48, DQ 72, DQ 96, DQ 144 | 28144-04 |  |  | Нет | 720 | 01.01.2024 0:00:00 | 11 | 720 | 0
000000034512 | Нет | 000000034512Калибровка | Калибровка | Амперметры, вольтметры постоянного тока | DQ мод. DQ 48, DQ 72, DQ 96, DQ 144 | 28144-04 |  |  | Нет | 720 | 01.01.2024 0:00:00 | 11 | 720 | 0
000000035075 | Нет | 000000035075Поверка | Поверка | Амперметры, вольтметры щитовые | Э42700, Э42701, Э42702, Э42703, Э42704 | 37283-08 |  |  | Нет | 720 | 01.01.2024 0:00:00 | 11 | 720 | 0
000000035075 | Нет | 000000035075Калибровка | Калибровка | Амперметры, вольтметры щитовые | Э42700, Э42701, Э42702, Э42703, Э42704 | 37283-08 |  |  | Нет | 720 | 01.01.2024 0:00:00 | 11 | 720 | 0
000000047319 | Нет | 000000047319Калибровка | Калибровка | Амперметры, вольтметры щитовые | А48, А72, А96, А48П, А72П, А96П, В48П, В72П, В96П | 41259-09 |  |  | Нет | 1104 | 01.01.2024 0:00:00 | 11 | 1104 | 0
000000047319 | Нет | 000000047319Поверка | Поверка | Амперметры, вольтметры щитовые | А48, А72, А96, А48П, А72П, А96П, В48П, В72П, В96П | 41259-09 |  |  | Нет | 1104 | 01.01.2024 0:00:00 | 11 | 1104 | 0
000000048968 | Нет | 000000048968Поверка | Поверка | Амперметры, вольтметры щитовые WEIGEL | EQ72K |  |  |  | Нет | 720 | 01.01.2024 0:00:00 | 11 | 720 | 0
000000048968 | Нет | 000000048968Калибровка | Калибровка | Амперметры, вольтметры щитовые WEIGEL | EQ72K |  |  |  | Нет | 720 | 01.01.2024 0:00:00 | 11 | 720 | 0
Г00000001499 |  | Г00000001499Поверка | Поверка | Амперметры, вольтметры щитовые цифровые |  |  |  |  | Нет | 1104 | 01.01.2024 0:00:00 | 11отд | 1104 | 0
Г00000001499 |  | Г00000001499Калибровка | Калибровка | Амперметры, вольтметры щитовые цифровые |  |  |  |  | Нет | 1104 | 01.01.2024 0:00:00 | 11отд | 1104 | 0
000000036809 | Нет | 000000036809Поверка | Поверка | Амперметры, вольтметры, вольтамперметры | А-040, В-040, ВА-040, ВА-140, ВА-180, ВА-240,ВА-340, ВА-440, ВА-540 | 20470-10 |  |  | Нет | 720 | 01.01.2024 0:00:00 | 11 | 720 | 0
000000036809 | Нет | 000000036809Калибровка | Калибровка | Амперметры, вольтметры, вольтамперметры | А-040, В-040, ВА-040, ВА-140, ВА-180, ВА-240,ВА-340, ВА-440, ВА-540 | 20470-10 |  |  | Нет | 720 | 01.01.2024 0:00:00 | 11 | 720 | 0
Г00000001498 |  | Г00000001498Калибровка | Калибровка | Амперметры, вольтметры, вольтамперметры, ампервольтметры стрелочные |  |  |  |  | Нет | 2880 | 01.01.2024 0:00:00 | 11отд | 2880 | 0
Г00000001498 |  | Г00000001498Поверка | Поверка | Амперметры, вольтметры, вольтамперметры, ампервольтметры стрелочные |  |  |  |  | Нет | 2880 | 01.01.2024 0:00:00 | 11отд | 2880 | 0
000000043495 | Нет | 000000043495Калибровка | Калибровка | Амперметры, вольтметры, миллиамперметры, милливольтметры и киловольтметры | М381, М381-1 | 6309-01 |  |  | Нет | 720 | 01.01.2024 0:00:00 | 11 | 720 | 0
000000043495 | Нет | 000000043495Поверка | Поверка | Амперметры, вольтметры, миллиамперметры, милливольтметры и киловольтметры | М381, М381-1 | 6309-01 |  |  | Нет | 720 | 01.01.2024 0:00:00 | 11 | 720 | 0
000000035415 | Нет | 000000035415Поверка | Поверка | Амперметры, миллиамперметры, вольтметры | М42100, М42101 | 3727-73 |  |  | Нет | 720 | 01.01.2024 0:00:00 | 11 | 720 | 0
000000035415 | Нет | 000000035415Калибровка | Калибровка | Амперметры, миллиамперметры, вольтметры | М42100, М42101 | 3727-73 |  |  | Нет | 720 | 01.01.2024 0:00:00 | 11 | 720 | 0
000000050588 | Нет | 000000050588Поверка выезд | Поверка выезд | Амплификатор QuantStudio 5 Real-Time с гибридизационно-флуоресцентной детекцией (КТС) |  |  | Диапазон измерений: (Стоимость ГСО и реагентов не входят в стоимость выполнения работ), погрешность и (или) неопределенность (класс, разряд): - | - | Нет | 6948 | 01.01.2024 0:00:00 | 8 | 6948 | 0
000000050588 | Нет | 000000050588Метрологический контроль состояния | Метрологический контроль состояния | Амплификатор QuantStudio 5 Real-Time с гибридизационно-флуоресцентной детекцией (КТС) |  |  | Диапазон измерений: (Стоимость ГСО и реагентов не входят в стоимость выполнения работ), погрешность и (или) неопределенность (класс, разряд): - | - | Нет | 6948 | 01.01.2024 0:00:00 | 8 | 6948 | 0
000000051613 | Нет | 000000051613Поверка выезд | Поверка выезд | Амплификаторы нуклеиновых кислот термоциклические автоматические с флуоресцентной детекцией в режиме реального времени | FLUORITE® | 88141-23 | Диапазон измерений: интенсивности флуоресценции, ОЕФ 0,01…15,00.(Стоимость ГСО и реагентов не входят в стоимость выполнения работ), погрешность и (или) неопределенность (класс, разряд): Пределы допуск. отн. погрешности измерений интенсивности флуоресценции, %, не более ±17 | Пределы допуск. отн. погрешности измерений интенсивности флуоресценции, %, не более ±17 | Нет | 6948 | 01.01.2024 0:00:00 | 8 | 6948 | 0
000000051613 | Нет | 000000051613Метрологический контроль состояния | Метрологический контроль состояния | Амплификаторы нуклеиновых кислот термоциклические автоматические с флуоресцентной детекцией в режиме реального времени | FLUORITE® | 88141-23 | Диапазон измерений: интенсивности флуоресценции, ОЕФ 0,01…15,00.(Стоимость ГСО и реагентов не входят в стоимость выполнения работ), погрешность и (или) неопределенность (класс, разряд): Пределы допуск. отн. погрешности измерений интенсивности флуоресценции, %, не более ±17 | Пределы допуск. отн. погрешности измерений интенсивности флуоресценции, %, не более ±17 | Нет | 6948 | 01.01.2024 0:00:00 | 8 | 6948 | 0
000000046837 | Нет | 000000046837Поверка | Поверка | Анализатоpы влажности | МА-30 | 14263-94 | Диапазон измерений: от 0 до 100 %, погрешность и (или) неопределенность (класс, разряд): ПГ ± 0,02 % | ПГ ± 0,02 % | Нет | 3750 | 01.01.2024 0:00:00 | 37 | 3750 | 0
000000046837 | Нет | 000000046837Поверка выезд | Поверка выезд | Анализатоpы влажности | МА-30 | 14263-94 | Диапазон измерений: от 0 до 100 %, погрешность и (или) неопределенность (класс, разряд): ПГ ± 0,02 % | ПГ ± 0,02 % | Нет | 3942 | 01.01.2024 0:00:00 | 37 | 3942 | 0
46837 | Нет | 46837Калибровка выезд | Калибровка выезд | Анализатоpы влажности | МА-30 | 14263-94 | Диапазон измерений: от 0 до 100 %, погрешность и (или) неопределенность (класс, разряд): ПГ ± 0,02 % | ПГ ± 0,02 % | Нет | 3942 | 23.07.2024 0:00:00 | 37 | #N/A | #N/A
000000046837 | Нет | 000000046837Калибровка | Калибровка | Анализатоpы влажности | МА-30 | 14263-94 | Диапазон измерений: от 0 до 100 %, погрешность и (или) неопределенность (класс, разряд): ПГ ± 0,02 % | ПГ ± 0,02 % | Нет | 3750 | 23.07.2024 0:00:00 | 37 | #N/A | #N/A
000000007653 | Нет | 000000007653Калибровка | Калибровка | Анализатор | ASAP 2010 | 27741-04 |  |  | Нет | 14796 | 01.01.2024 0:00:00 | 11 | 14796 | 0
000000007653 | Нет | 000000007653Поверка | Поверка | Анализатор | ASAP 2010 | 27741-04 |  |  | Нет | 14796 | 01.01.2024 0:00:00 | 11 | 14796 | 0
000000051365 | Нет | 000000051365Калибровка | Калибровка | Анализатор Gigabit Ethernet 10/100/1000 | ATLAN |  |  |  | Нет | 13146 | 01.01.2024 0:00:00 | 11 | 13146 | 0
000000051365 | Нет | 000000051365Поверка | Поверка | Анализатор Gigabit Ethernet 10/100/1000 | ATLAN |  |  |  | Нет | 13146 | 01.01.2024 0:00:00 | 11 | 13146 | 0
000000044936 | Нет | 000000044936Поверка выезд | Поверка выезд | Анализатор автоматический биохимический | Сапфир Мини (Sapphire Mini), Сапфир 400 (Sapphire 400), Сапфир 500 (Sapphire 500) | 56185-14 | Диапазон измерений: от 0,1 до 200 млмоль/л, погрешность и (или) неопределенность (класс, разряд): от 10 до 15 % | от 10 до 15 % | Нет | 6360 | 01.01.2024 0:00:00 | 37 | 6360 | 0
000000044936 | Нет | 000000044936Метрологический контроль состояния | Метрологический контроль состояния | Анализатор автоматический биохимический | Сапфир Мини (Sapphire Mini), Сапфир 400 (Sapphire 400), Сапфир 500 (Sapphire 500) | 56185-14 | Диапазон измерений: от 0,1 до 200 млмоль/л, погрешность и (или) неопределенность (класс, разряд): от 10 до 15 % | от 10 до 15 % | Нет | 6360 | 01.01.2024 0:00:00 | 37 | 6360 | 0
000000044209 | Нет | 000000044209Метрологический контроль состояния | Метрологический контроль состояния | Анализатор автоматический коагулометрический ACL 200 |  |  | Диапазон измерений: -, погрешность и (или) неопределенность (класс, разряд): - | - | Нет | 4974 | 01.01.2024 0:00:00 | 8 | 4974 | 0
000000044209 | Нет | 000000044209Поверка выезд | Поверка выезд | Анализатор автоматический коагулометрический ACL 200 |  |  | Диапазон измерений: -, погрешность и (или) неопределенность (класс, разряд): - | - | Нет | 4974 | 01.01.2024 0:00:00 | 8 | 4974 | 0
000000039374 | Нет | 000000039374Метрологический контроль состояния | Метрологический контроль состояния | Анализатор азота Kjeltec System модели 8400 |  |  |  |  | Нет | 5004 | 01.01.2024 0:00:00 | 8 | 5004 | 0
000000039374 | Нет | 000000039374Поверка выезд | Поверка выезд | Анализатор азота Kjeltec System модели 8400 |  |  |  |  | Нет | 5004 | 01.01.2024 0:00:00 | 8 | 5004 | 0
000000039374 | Нет | 000000039374Поверка | Поверка | Анализатор азота Kjeltec System модели 8400 |  |  |  |  | Нет | 4680 | 01.01.2024 0:00:00 | 8 | 4680 | 0
000000041475 | Нет | 000000041475Поверка выезд | Поверка выезд | Анализатор билирубина у новорожденных фотометрический капиллярный со встроенной автокалибровкой и безреагентной пробоподготовкой АБФн-04-«НПП-ТМ» ¶ |  |  | Диапазон измерений: -, погрешность и (или) неопределенность (класс, разряд): - | - | Нет | 5004 | 01.01.2024 0:00:00 | 8 | 5004 | 0
000000041475 | Нет | 000000041475Метрологический контроль состояния | Метрологический контроль состояния | Анализатор билирубина у новорожденных фотометрический капиллярный со встроенной автокалибровкой и безреагентной пробоподготовкой АБФн-04-«НПП-ТМ» ¶ |  |  | Диапазон измерений: -, погрешность и (или) неопределенность (класс, разряд): - | - | Нет | 5004 | 01.01.2024 0:00:00 | 8 | 5004 | 0
000000041475 | Нет | 000000041475Поверка | Поверка | Анализатор билирубина у новорожденных фотометрический капиллярный со встроенной автокалибровкой и безреагентной пробоподготовкой АБФн-04-«НПП-ТМ» ¶ |  |  | Диапазон измерений: -, погрешность и (или) неопределенность (класс, разряд): - | - | Нет | 4680 | 01.01.2024 0:00:00 | 8 | 4680 | 0
000000046048 | Нет | 000000046048Поверка выезд | Поверка выезд | Анализатор биохимический | Stat Fax 1904 Plus | 32206-06 | Диапазон измерений: от 0,020 до 2,5 Б, погрешность и (или) неопределенность (класс, разряд): СКО 0,02 Б | СКО 0,02 Б | Нет | 5004 | 01.01.2024 0:00:00 | 37 | 5004 | 0
000000046048 | Нет | 000000046048Поверка | Поверка | Анализатор биохимический | Stat Fax 1904 Plus | 32206-06 | Диапазон измерений: от 0,020 до 2,5 Б, погрешность и (или) неопределенность (класс, разряд): СКО 0,02 Б | СКО 0,02 Б | Нет | 4680 | 01.01.2024 0:00:00 | 37 | 4680 | 0
000000046048 | Нет | 000000046048Метрологический контроль состояния | Метрологический контроль состояния | Анализатор биохимический | Stat Fax 1904 Plus | 32206-06 | Диапазон измерений: от 0,020 до 2,5 Б, погрешность и (или) неопределенность (класс, разряд): СКО 0,02 Б | СКО 0,02 Б | Нет | 5004 | 01.01.2024 0:00:00 | 37 | 5004 | 0
000000045138 | Нет | 000000045138Поверка выезд | Поверка выезд | Анализатор биохимический AU480 |  |  | Диапазон измерений: -, погрешность и (или) неопределенность (класс, разряд): - | - | Нет | 6360 | 01.01.2024 0:00:00 | 8 | 6360 | 0
000000045138 | Нет | 000000045138Метрологический контроль состояния | Метрологический контроль состояния | Анализатор биохимический AU480 |  |  | Диапазон измерений: -, погрешность и (или) неопределенность (класс, разряд): - | - | Нет | 6360 | 01.01.2024 0:00:00 | 8 | 6360 | 0
000000040037 | Нет | 000000040037Поверка выезд | Поверка выезд | Анализатор биохимический Liasys |  |  | Диапазон измерений: -, погрешность и (или) неопределенность (класс, разряд): - | - | Нет | 6360 | 01.01.2024 0:00:00 | 8 | 6360 | 0
000000040037 | Нет | 000000040037Метрологический контроль состояния | Метрологический контроль состояния | Анализатор биохимический Liasys |  |  | Диапазон измерений: -, погрешность и (или) неопределенность (класс, разряд): - | - | Нет | 6360 | 01.01.2024 0:00:00 | 8 | 6360 | 0
000000044204 | Нет | 000000044204Метрологический контроль состояния | Метрологический контроль состояния | Анализатор биохимический LIASYS |  |  | Диапазон измерений: -, погрешность и (или) неопределенность (класс, разряд): - | - | Нет | 6360 | 01.01.2024 0:00:00 | 8 | 6360 | 0
000000044204 | Нет | 000000044204Поверка выезд | Поверка выезд | Анализатор биохимический LIASYS |  |  | Диапазон измерений: -, погрешность и (или) неопределенность (класс, разряд): - | - | Нет | 6360 | 01.01.2024 0:00:00 | 8 | 6360 | 0
000000039409 | Нет | 000000039409Поверка | Поверка | Анализатор биохимический RT-1904C |  |  | Диапазон измерений: -, погрешность и (или) неопределенность (класс, разряд): - | - | Нет | 4680 | 01.01.2024 0:00:00 | 8 | 4680 | 0
000000039409 | Нет | 000000039409Поверка выезд | Поверка выезд | Анализатор биохимический RT-1904C |  |  | Диапазон измерений: -, погрешность и (или) неопределенность (класс, разряд): - | - | Нет | 5004 | 01.01.2024 0:00:00 | 8 | 5004 | 0
000000039409 | Нет | 000000039409Метрологический контроль состояния | Метрологический контроль состояния | Анализатор биохимический RT-1904C |  |  | Диапазон измерений: -, погрешность и (или) неопределенность (класс, разряд): - | - | Нет | 5004 | 01.01.2024 0:00:00 | 8 | 5004 | 0
000000039408 | Нет | 000000039408Поверка выезд | Поверка выезд | Анализатор биохимический RX imola |  |  | Диапазон измерений: -, погрешность и (или) неопределенность (класс, разряд): - | - | Нет | 6360 | 01.01.2024 0:00:00 | 8 | 6360 | 0
000000039408 | Нет | 000000039408Метрологический контроль состояния | Метрологический контроль состояния | Анализатор биохимический RX imola |  |  | Диапазон измерений: -, погрешность и (или) неопределенность (класс, разряд): - | - | Нет | 6360 | 01.01.2024 0:00:00 | 8 | 6360 | 0
000000044198 | Нет | 000000044198Поверка выезд | Поверка выезд | Анализатор биохимический автоматический с принодлежностями ЮНИЛАБ 200 |  |  | Диапазон измерений: -, погрешность и (или) неопределенность (класс, разряд): - | - | Нет | 6360 | 01.01.2024 0:00:00 | 8 | 6360 | 0
000000044198 | Нет | 000000044198Метрологический контроль состояния | Метрологический контроль состояния | Анализатор биохимический автоматический с принодлежностями ЮНИЛАБ 200 |  |  | Диапазон измерений: -, погрешность и (или) неопределенность (класс, разряд): - | - | Нет | 6360 | 01.01.2024 0:00:00 | 8 | 6360 | 0
000000024630 | Нет | 000000024630Калибровка | Калибровка | Анализатор взвешенных частиц (без учета стоимости ГСО; без рассчета неопределенности) |  |  | Диапазон измерений: Соответсвует описанию типа, погрешность и (или) неопределенность (класс, разряд): - | - | Нет | 7086 | 01.01.2024 0:00:00 | 8 | 7086 | 0
000000001856 | Нет | 000000001856Калибровка | Калибровка | АНАЛИЗАТОР ВЛАЖНОСТИ |  | <> |  |  | Нет | 3750 | 23.07.2024 0:00:00 | 7 | 3513 | 237
000000001856 | Нет | 000000001856Поверка | Поверка | АНАЛИЗАТОР ВЛАЖНОСТИ |  | <> |  |  | Нет | 3750 | 01.01.2024 0:00:00 | 7 | 3750 | 0
000000001856 | Нет | 000000001856Калибровка выезд | Калибровка выезд | АНАЛИЗАТОР ВЛАЖНОСТИ |  | <> |  |  | Нет | 3942 | 23.07.2024 0:00:00 | 7 | 3687 | 255
000000001856 | Нет | 000000001856Поверка выезд | Поверка выезд | АНАЛИЗАТОР ВЛАЖНОСТИ |  | <> |  |  | Нет | 3942 | 01.01.2024 0:00:00 | 7 | 3942 | 0
000000046221 | Нет | 000000046221Поверка выезд | Поверка выезд | Анализатор газов и электролитов крови ABL-80 |  |  | Диапазон измерений: -, погрешность и (или) неопределенность (класс, разряд): - | - | Нет | 6360 | 01.01.2024 0:00:00 | 8 | 6360 | 0
000000046221 | Нет | 000000046221Метрологический контроль состояния | Метрологический контроль состояния | Анализатор газов и электролитов крови ABL-80 |  |  | Диапазон измерений: -, погрешность и (или) неопределенность (класс, разряд): - | - | Нет | 6360 | 01.01.2024 0:00:00 | 8 | 6360 | 0
000000050596 | Нет | 000000050596Метрологический контроль состояния | Метрологический контроль состояния | Анализатор гематологический автоматический "Quintus" (КТС) |  |  |  |  | Нет | 6360 | 01.01.2024 0:00:00 | 8 | 6360 | 0
000000050596 | Нет | 000000050596Поверка выезд | Поверка выезд | Анализатор гематологический автоматический "Quintus" (КТС) |  |  |  |  | Нет | 6360 | 01.01.2024 0:00:00 | 8 | 6360 | 0
000000044203 | Нет | 000000044203Поверка выезд | Поверка выезд | Анализатор гемоглобина HemoCue Hb 201+ |  |  | Диапазон измерений: -, погрешность и (или) неопределенность (класс, разряд): - | - | Нет | 6360 | 01.01.2024 0:00:00 | 8 | 6360 | 0
000000044203 | Нет | 000000044203Метрологический контроль состояния | Метрологический контроль состояния | Анализатор гемоглобина HemoCue Hb 201+ |  |  | Диапазон измерений: -, погрешность и (или) неопределенность (класс, разряд): - | - | Нет | 6360 | 01.01.2024 0:00:00 | 8 | 6360 | 0
000000045660 | Нет | 000000045660Поверка | Поверка | Анализатор глюкозы EcoTwenty (КТС) |  |  | Диапазон измерений: Метрологический контроль состояния, погрешность и (или) неопределенность (класс, разряд): - | - | Нет | 2670 | 01.01.2024 0:00:00 | 8 | 2670 | 0
000000045660 | Нет | 000000045660Метрологический контроль состояния | Метрологический контроль состояния | Анализатор глюкозы EcoTwenty (КТС) |  |  | Диапазон измерений: Метрологический контроль состояния, погрешность и (или) неопределенность (класс, разряд): - | - | Нет | 2538 | 01.01.2024 0:00:00 | 8 | 2538 | 0
000000045660 | Нет | 000000045660Поверка выезд | Поверка выезд | Анализатор глюкозы EcoTwenty (КТС) |  |  | Диапазон измерений: Метрологический контроль состояния, погрешность и (или) неопределенность (класс, разряд): - | - | Нет | 2538 | 01.01.2024 0:00:00 | 8 | 2538 | 0
000000050317 | Нет | 000000050317Калибровка выезд | Калибровка выезд | Анализатор доплеровской сердечно-сосдуистой деятельности матери и плода | АДМП-02 |  |  |  | Нет | 5436 | 01.01.2024 0:00:00 | 11 | 5436 | 0
000000050317 | Нет | 000000050317Поверка выезд | Поверка выезд | Анализатор доплеровской сердечно-сосдуистой деятельности матери и плода | АДМП-02 |  |  |  | Нет | 5436 | 01.01.2024 0:00:00 | 11 | 5436 | 0
000000050379 | Нет | 000000050379Поверка выезд | Поверка выезд | Анализатор жидкости люминесцентно-фотометрический | Флюорат-02 | 83299-21 |  |  | Нет | 5004 | 01.01.2024 0:00:00 | 37 | 5004 | 0
000000050379 | Нет | 000000050379Поверка | Поверка | Анализатор жидкости люминесцентно-фотометрический | Флюорат-02 | 83299-21 |  |  | Нет | 4680 | 01.01.2024 0:00:00 | 37 | 4680 | 0
000000050379 | Нет | 000000050379Метрологический контроль состояния | Метрологический контроль состояния | Анализатор жидкости люминесцентно-фотометрический | Флюорат-02 | 83299-21 |  |  | Нет | 5004 | 01.01.2024 0:00:00 | 37 | 5004 | 0
Г00000000140 |  | Г00000000140Метрологический контроль состояния | Метрологический контроль состояния | Анализатор иммуноферментный |  |  |  |  | Нет | 4776 | 01.01.2024 0:00:00 | 8 отдел | 4776 | 0
Г00000000140 |  | Г00000000140Поверка | Поверка | Анализатор иммуноферментный |  |  |  |  | Нет | 4776 | 01.01.2024 0:00:00 | 8 отдел | 4776 | 0
Г00000000140 |  | Г00000000140Поверка выезд | Поверка выезд | Анализатор иммуноферментный |  |  |  |  | Нет | 4776 | 01.01.2024 0:00:00 | 8 отдел | 4776 | 0
000000050597 | Нет | 000000050597Поверка | Поверка | Анализатор иммунохимический модульный для in vitro диагностики ARCHITECT i200 sr mobdule (КТС) |  |  |  |  | Нет | 4680 | 01.01.2024 0:00:00 | 8 | 4680 | 0
000000050597 | Нет | 000000050597Метрологический контроль состояния | Метрологический контроль состояния | Анализатор иммунохимический модульный для in vitro диагностики ARCHITECT i200 sr mobdule (КТС) |  |  |  |  | Нет | 5004 | 01.01.2024 0:00:00 | 8 | 5004 | 0
000000050597 | Нет | 000000050597Поверка выезд | Поверка выезд | Анализатор иммунохимический модульный для in vitro диагностики ARCHITECT i200 sr mobdule (КТС) |  |  |  |  | Нет | 5004 | 01.01.2024 0:00:00 | 8 | 5004 | 0
000000048976 | Нет | 000000048976Калибровка | Калибровка | Анализатор импульсов цифровой | MIAS 200-12/4C | 39431-08 |  |  | Нет | 13776 | 01.01.2024 0:00:00 | 35 | 13776 | 0
000000048976 | Нет | 000000048976Поверка | Поверка | Анализатор импульсов цифровой | MIAS 200-12/4C | 39431-08 |  |  | Нет | 13776 | 01.01.2024 0:00:00 | 35 | 13776 | 0
000000003353 | Нет | 000000003353Поверка | Поверка | АНАЛИЗАТОР КАБЕЛЬНЫЙ | DSP-4000 |  |  |  | Нет | 10518 | 01.01.2024 0:00:00 | 11 | 10518 | 0
000000007705 | Нет | 000000007705Поверка | Поверка | АНАЛИЗАТОР КАС-01М |  |  | Диапазон измерений: Соответсвует описанию типа, погрешность и (или) неопределенность (класс, разряд): - | - | Нет | 3528 | 01.01.2024 0:00:00 | 8 | 3528 | 0
000000007705 | Нет | 000000007705Поверка выезд | Поверка выезд | АНАЛИЗАТОР КАС-01М |  |  | Диапазон измерений: Соответсвует описанию типа, погрешность и (или) неопределенность (класс, разряд): - | - | Нет | 3696 | 01.01.2024 0:00:00 | 8 | 3696 | 0
000000040824 | Нет | 000000040824Поверка | Поверка | Анализатор качества электрической энергии | MI 2092, MI 2192, MI 2292 | 36080-07 |  |  | Нет | 13776 | 01.01.2024 0:00:00 | 11 | 13776 | 0
000000040824 | Нет | 000000040824Калибровка | Калибровка | Анализатор качества электрической энергии | MI 2092, MI 2192, MI 2292 | 36080-07 |  |  | Нет | 13776 | 01.01.2024 0:00:00 | 11 | 13776 | 0
000000050672 | Нет | 000000050672Поверка | Поверка | Анализатор качества электрической энергии | MI 2883, MI 2885 | 65573-16 |  |  | Нет | 13776 | 01.01.2024 0:00:00 | 11 | 13776 | 0
000000050672 | Нет | 000000050672Калибровка | Калибровка | Анализатор качества электрической энергии | MI 2883, MI 2885 | 65573-16 |  |  | Нет | 13776 | 01.01.2024 0:00:00 | 11 | 13776 | 0
Г00000000991 |  | Г00000000991Калибровка | Калибровка | Анализатор манометрический OxiTop (1 измернительная головка) |  |  |  |  | Нет | 3876 | 01.01.2024 0:00:00 | 12отд | 3876 | 0
Г00000000991 |  | Г00000000991Поверка | Поверка | Анализатор манометрический OxiTop (1 измернительная головка) |  |  |  |  | Нет | 3876 | 01.01.2024 0:00:00 | 12отд | 3876 | 0
000000044202 | Нет | 000000044202Метрологический контроль состояния | Метрологический контроль состояния | Анализатор мочи AUTION JET AJ-4270 |  |  | Диапазон измерений: -, погрешность и (или) неопределенность (класс, разряд): - | - | Нет | 6360 | 01.01.2024 0:00:00 | 8 | 6360 | 0
000000044202 | Нет | 000000044202Поверка выезд | Поверка выезд | Анализатор мочи AUTION JET AJ-4270 |  |  | Диапазон измерений: -, погрешность и (или) неопределенность (класс, разряд): - | - | Нет | 6360 | 01.01.2024 0:00:00 | 8 | 6360 | 0
000000044207 | Нет | 000000044207Метрологический контроль состояния | Метрологический контроль состояния | Анализатор мочи AUTION MINI AM-4290 |  |  | Диапазон измерений: -, погрешность и (или) неопределенность (класс, разряд): - | - | Нет | 6360 | 01.01.2024 0:00:00 | 8 | 6360 | 0
000000044207 | Нет | 000000044207Поверка выезд | Поверка выезд | Анализатор мочи AUTION MINI AM-4290 |  |  | Диапазон измерений: -, погрешность и (или) неопределенность (класс, разряд): - | - | Нет | 6360 | 01.01.2024 0:00:00 | 8 | 6360 | 0
000000045659 | Нет | 000000045659Поверка выезд | Поверка выезд | Анализатор мочи Clinitek Status |  |  | Диапазон измерений: Соответсвует описанию типа, погрешность и (или) неопределенность (класс, разряд): - | - | Нет | 6360 | 01.01.2024 0:00:00 | 8 | 6360 | 0
000000045659 | Нет | 000000045659Метрологический контроль состояния | Метрологический контроль состояния | Анализатор мочи Clinitek Status |  |  | Диапазон измерений: Соответсвует описанию типа, погрешность и (или) неопределенность (класс, разряд): - | - | Нет | 6360 | 01.01.2024 0:00:00 | 8 | 6360 | 0
000000043539 | Нет | 000000043539Метрологический контроль состояния | Метрологический контроль состояния | Анализатор мочи LAURA Smart |  |  | Диапазон измерений: -, погрешность и (или) неопределенность (класс, разряд): - | - | Нет | 6360 | 01.01.2024 0:00:00 | 8 | 6360 | 0
000000043539 | Нет | 000000043539Поверка выезд | Поверка выезд | Анализатор мочи LAURA Smart |  |  | Диапазон измерений: -, погрешность и (или) неопределенность (класс, разряд): - | - | Нет | 6360 | 01.01.2024 0:00:00 | 8 | 6360 | 0
000000039338 | Нет | 000000039338Метрологический контроль состояния | Метрологический контроль состояния | Анализатор мочи URISCAN optima |  |  | Диапазон измерений: -, погрешность и (или) неопределенность (класс, разряд): - | - | Нет | 6360 | 01.01.2024 0:00:00 | 8 | 6360 | 0
000000039338 | Нет | 000000039338Поверка выезд | Поверка выезд | Анализатор мочи URISCAN optima |  |  | Диапазон измерений: -, погрешность и (или) неопределенность (класс, разряд): - | - | Нет | 6360 | 01.01.2024 0:00:00 | 8 | 6360 | 0
000000040590 | Нет | 000000040590Метрологический контроль состояния | Метрологический контроль состояния | Анализатор мочи URISCAN optima |  |  | Диапазон измерений: -, погрешность и (или) неопределенность (класс, разряд): - | - | Нет | 6360 | 01.01.2024 0:00:00 | 8 | 6360 | 0
000000040590 | Нет | 000000040590Поверка выезд | Поверка выезд | Анализатор мочи URISCAN optima |  |  | Диапазон измерений: -, погрешность и (или) неопределенность (класс, разряд): - | - | Нет | 6360 | 01.01.2024 0:00:00 | 8 | 6360 | 0
000000045481 | Нет | 000000045481Метрологический контроль состояния | Метрологический контроль состояния | Анализатор мочи URISCAN pro | Анализатор мочи URISCAN pro |  | Диапазон измерений: Соответсвует описанию типа, погрешность и (или) неопределенность (класс, разряд): - | - | Нет | 6360 | 01.01.2024 0:00:00 | 8 | 6360 | 0
000000045481 | Нет | 000000045481Поверка выезд | Поверка выезд | Анализатор мочи URISCAN pro | Анализатор мочи URISCAN pro |  | Диапазон измерений: Соответсвует описанию типа, погрешность и (или) неопределенность (класс, разряд): - | - | Нет | 6360 | 01.01.2024 0:00:00 | 8 | 6360 | 0
000000045482 | Нет | 000000045482Метрологический контроль состояния | Метрологический контроль состояния | Анализатор мочи URISCAN-про |  |  | Диапазон измерений: Соответсвует описанию типа, погрешность и (или) неопределенность (класс, разряд): - | - | Нет | 6360 | 01.01.2024 0:00:00 | 8 | 6360 | 0
000000045482 | Нет | 000000045482Поверка выезд | Поверка выезд | Анализатор мочи URISCAN-про |  |  | Диапазон измерений: Соответсвует описанию типа, погрешность и (или) неопределенность (класс, разряд): - | - | Нет | 6360 | 01.01.2024 0:00:00 | 8 | 6360 | 0
000000045135 | Нет | 000000045135Поверка выезд | Поверка выезд | Анализатор мочи URiСКАН-strip |  |  | Диапазон измерений: -, погрешность и (или) неопределенность (класс, разряд): - | - | Нет | 6360 | 01.01.2024 0:00:00 | 8 | 6360 | 0
000000045135 | Нет | 000000045135Метрологический контроль состояния | Метрологический контроль состояния | Анализатор мочи URiСКАН-strip |  |  | Диапазон измерений: -, погрешность и (или) неопределенность (класс, разряд): - | - | Нет | 6360 | 01.01.2024 0:00:00 | 8 | 6360 | 0
000000053244 | Нет | 000000053244Поверка | Поверка | Анализатор общего органического углерода | TOC | 58603-14 | Диапазон измерений: Диапазон измерений массовой концентрации общего органического углерода, мг/дм3 0,3…10,0., погрешность и (или) неопределенность (класс, разряд): Допускаемое среднеквадратическое отклонение случайной составляющей погрешности, мг/дм3 0,3 | Допускаемое среднеквадратическое отклонение случайной составляющей погрешности, мг/дм3 0,3 | Нет | 4680 | 01.01.2024 0:00:00 | 8 | 4680 | 0
000000053244 | Нет | 000000053244Поверка выезд | Поверка выезд | Анализатор общего органического углерода | TOC | 58603-14 | Диапазон измерений: Диапазон измерений массовой концентрации общего органического углерода, мг/дм3 0,3…10,0., погрешность и (или) неопределенность (класс, разряд): Допускаемое среднеквадратическое отклонение случайной составляющей погрешности, мг/дм3 0,3 | Допускаемое среднеквадратическое отклонение случайной составляющей погрешности, мг/дм3 0,3 | Нет | 5004 | 01.01.2024 0:00:00 | 8 | 5004 | 0
000000053244 | Нет | 000000053244Метрологический контроль состояния | Метрологический контроль состояния | Анализатор общего органического углерода | TOC | 58603-14 | Диапазон измерений: Диапазон измерений массовой концентрации общего органического углерода, мг/дм3 0,3…10,0., погрешность и (или) неопределенность (класс, разряд): Допускаемое среднеквадратическое отклонение случайной составляющей погрешности, мг/дм3 0,3 | Допускаемое среднеквадратическое отклонение случайной составляющей погрешности, мг/дм3 0,3 | Нет | 5004 | 01.01.2024 0:00:00 | 8 | 5004 | 0
000000051095 | Нет | 000000051095Калибровка | Калибровка | Анализатор параметров качества электроэнергии трехфазных сетей | Fluke 430-II | 66906-17 |  |  | Нет | 13776 | 01.01.2024 0:00:00 | 11 | 13776 | 0
000000051095 | Нет | 000000051095Поверка | Поверка | Анализатор параметров качества электроэнергии трехфазных сетей | Fluke 430-II | 66906-17 |  |  | Нет | 13776 | 01.01.2024 0:00:00 | 11 | 13776 | 0
000000039770 | Нет | 000000039770Поверка | Поверка | Анализатор паров этанола (калибровка) |  |  | Диапазон измерений: 0-1500 мкг/л, погрешность и (или) неопределенность (класс, разряд): - | - | Нет | 3216 | 01.01.2024 0:00:00 | 8 | 3216 | 0
000000039770 | Нет | 000000039770Калибровка | Калибровка | Анализатор паров этанола (калибровка) |  |  | Диапазон измерений: 0-1500 мкг/л, погрешность и (или) неопределенность (класс, разряд): - | - | Нет | 1014 | 01.01.2024 0:00:00 | 8 | 1014 | 0
000000033742 | Нет | 000000033742Поверка | Поверка | Анализатор паров этанола без расчета неопределенности |  |  | Диапазон измерений: 0-1500 мкг/л, погрешность и (или) неопределенность (класс, разряд): - | - | Нет | 3216 | 01.01.2024 0:00:00 | 8 | 3216 | 0
000000033742 | Нет | 000000033742Калибровка | Калибровка | Анализатор паров этанола без расчета неопределенности |  |  | Диапазон измерений: 0-1500 мкг/л, погрешность и (или) неопределенность (класс, разряд): - | - | Нет | 1014 | 01.01.2024 0:00:00 | 8 | 1014 | 0
Г00000000141 |  | Г00000000141Поверка выезд | Поверка выезд | Анализатор показателей гемостаза |  |  |  |  | Нет | 4974 | 01.01.2024 0:00:00 | 8 отдел | 4974 | 0
Г00000000141 |  | Г00000000141Метрологический контроль состояния | Метрологический контроль состояния | Анализатор показателей гемостаза |  |  |  |  | Нет | 4974 | 01.01.2024 0:00:00 | 8 отдел | 4974 | 0
000000050538 | Нет | 000000050538Метрологический контроль состояния | Метрологический контроль состояния | Анализатор полуавтоматический для исследования гемостаза | Реалайт мод. Реалайт 1201, Реалайт 1202, Реалайт 1204 | 53603-13 |  |  | Нет | 4974 | 01.01.2024 0:00:00 | 37 | 4974 | 0
000000050538 | Нет | 000000050538Поверка выезд | Поверка выезд | Анализатор полуавтоматический для исследования гемостаза | Реалайт мод. Реалайт 1201, Реалайт 1202, Реалайт 1204 | 53603-13 |  |  | Нет | 4974 | 01.01.2024 0:00:00 | 37 | 4974 | 0
Г00000000106 |  | Г00000000106Поверка | Поверка | Анализатор растворенного кислорода |  |  |  |  | Нет | 5286 | 01.01.2024 0:00:00 | 8 отдел | 5286 | 0
000000044201 | Нет | 000000044201Поверка | Поверка | Анализатор рН, газов крови, электролитов, гематокрита Rapidlab 348 |  |  | Диапазон измерений: -, погрешность и (или) неопределенность (класс, разряд): - | - | Нет | 4680 | 01.01.2024 0:00:00 | 8 | 4680 | 0
000000044201 | Нет | 000000044201Поверка выезд | Поверка выезд | Анализатор рН, газов крови, электролитов, гематокрита Rapidlab 348 |  |  | Диапазон измерений: -, погрешность и (или) неопределенность (класс, разряд): - | - | Нет | 5004 | 01.01.2024 0:00:00 | 8 | 5004 | 0
000000044201 | Нет | 000000044201Метрологический контроль состояния | Метрологический контроль состояния | Анализатор рН, газов крови, электролитов, гематокрита Rapidlab 348 |  |  | Диапазон измерений: -, погрешность и (или) неопределенность (класс, разряд): - | - | Нет | 5004 | 01.01.2024 0:00:00 | 8 | 5004 | 0
Г00000000078 |  | Г00000000078Поверка выезд | Поверка выезд | Анализатор ртути (без учета стоимости ГСО) |  |  |  |  | Нет | 3864 | 01.01.2024 0:00:00 | 8 отдел | 3864 | 0
000000053351 | Нет | 000000053351Поверка | Поверка | Анализатор систем передачи и кабелей связи | AnCom A-7 | 69394-17 |  |  | Нет | 13146 | 01.01.2024 0:00:00 | 11 | 13146 | 0
000000053351 | Нет | 000000053351Калибровка | Калибровка | Анализатор систем передачи и кабелей связи | AnCom A-7 | 69394-17 |  |  | Нет | 13146 | 01.01.2024 0:00:00 | 11 | 13146 | 0
000000008416 | Нет | 000000008416Поверка | Поверка | АНАЛИЗАТОР СИСТЕМНЫЙ | R2680 |  |  |  | Нет | 42366 | 01.01.2024 0:00:00 | 11 | 42366 | 0
000000004512 | Нет | 000000004512Поверка | Поверка | Анализатор спектра | С4-77 |  |  |  | Нет | 11274 | 01.01.2024 0:00:00 | 11 | 11274 | 0
000000027524 | Нет | 000000027524Калибровка выезд | Калибровка выезд | Анализатор спектра | Aeroflex 325х | 56925-14 | Диапазон измерений: (1*10^3-3*10^9) Гц, (-145-20) дБм, погрешность и (или) неопределенность (класс, разряд): ПГ±1*10^-6, ПГ±0,1 дБ | ПГ±1*10^-6, ПГ±0,1 дБ | Нет | 29094 | 15.04.2024 0:00:00 | 11 | 29094 | 0
000000027524 | Нет | 000000027524Поверка | Поверка | Анализатор спектра | Aeroflex 325х | 56925-14 | Диапазон измерений: (1*10^3-3*10^9) Гц, (-145-20) дБм, погрешность и (или) неопределенность (класс, разряд): ПГ±1*10^-6, ПГ±0,1 дБ | ПГ±1*10^-6, ПГ±0,1 дБ | Нет | 27708 | 15.04.2024 0:00:00 | 11 | 27708 | 0
000000027524 | Нет | 000000027524Поверка выезд | Поверка выезд | Анализатор спектра | Aeroflex 325х | 56925-14 | Диапазон измерений: (1*10^3-3*10^9) Гц, (-145-20) дБм, погрешность и (или) неопределенность (класс, разряд): ПГ±1*10^-6, ПГ±0,1 дБ | ПГ±1*10^-6, ПГ±0,1 дБ | Нет | 29094 | 15.04.2024 0:00:00 | 11 | 29094 | 0
000000027524 | Нет | 000000027524Калибровка | Калибровка | Анализатор спектра | Aeroflex 325х | 56925-14 | Диапазон измерений: (1*10^3-3*10^9) Гц, (-145-20) дБм, погрешность и (или) неопределенность (класс, разряд): ПГ±1*10^-6, ПГ±0,1 дБ | ПГ±1*10^-6, ПГ±0,1 дБ | Нет | 27708 | 15.04.2024 0:00:00 | 11 | 27708 | 0
000000044616 | Нет | 000000044616Поверка | Поверка | Анализатор спектра | MSA338, MSA338E, MSA338TG, MSA358 | 44310-10 |  |  | Нет | 18396 | 29.01.2024 0:00:00 | 11 | 18396 | 0
000000044616 | Нет | 000000044616Калибровка | Калибровка | Анализатор спектра | MSA338, MSA338E, MSA338TG, MSA358 | 44310-10 |  |  | Нет | 18396 | 29.01.2024 0:00:00 | 11 | 18396 | 0
000000002555 | Нет | 000000002555Калибровка | Калибровка | Анализатор телевизионный мониторинговый | АТМ-2 |  |  |  | Нет | 23046 | 01.01.2024 0:00:00 | 11 | 23046 | 0
000000002555 | Нет | 000000002555Поверка | Поверка | Анализатор телевизионный мониторинговый | АТМ-2 |  |  |  | Нет | 23046 | 01.01.2024 0:00:00 | 11 | 23046 | 0
000000040452 | Нет | 000000040452Калибровка | Калибровка | Анализатор трансформаторов тока | CT Analyzer | 40316-08 |  |  | Нет | 17916 | 15.04.2024 0:00:00 | 11 | 17916 | 0
000000040452 | Нет | 000000040452Поверка | Поверка | Анализатор трансформаторов тока | CT Analyzer | 40316-08 |  |  | Нет | 17916 | 15.04.2024 0:00:00 | 11 | 17916 | 0
000000051770 | Нет | 000000051770Поверка | Поверка | Анализатор углерода и серы | Eltra CS 800 | 68050-17 | Диапазон измерений: Диапазон измерений массовой доли: углерода, % 0,005…25,0; серы, % 0,001…40,0., погрешность и (или) неопределенность (класс, разряд): - | - | Нет | 4680 | 01.01.2024 0:00:00 | 8 | 4680 | 0
000000051770 | Нет | 000000051770Поверка выезд | Поверка выезд | Анализатор углерода и серы | Eltra CS 800 | 68050-17 | Диапазон измерений: Диапазон измерений массовой доли: углерода, % 0,005…25,0; серы, % 0,001…40,0., погрешность и (или) неопределенность (класс, разряд): - | - | Нет | 5004 | 01.01.2024 0:00:00 | 8 | 5004 | 0
000000051770 | Нет | 000000051770Метрологический контроль состояния | Метрологический контроль состояния | Анализатор углерода и серы | Eltra CS 800 | 68050-17 | Диапазон измерений: Диапазон измерений массовой доли: углерода, % 0,005…25,0; серы, % 0,001…40,0., погрешность и (или) неопределенность (класс, разряд): - | - | Нет | 5004 | 01.01.2024 0:00:00 | 8 | 5004 | 0
000000053062 | Нет | 000000053062Поверка выезд | Поверка выезд | Анализатор фрагментов микроструктуры твердых тел | SIAMS 800 | 81522-21 |  |  | Нет | 19554 | 01.01.2024 0:00:00 | 10 | 19554 | 0
000000053062 | Нет | 000000053062Поверка | Поверка | Анализатор фрагментов микроструктуры твердых тел | SIAMS 800 | 81522-21 |  |  | Нет | 17772 | 01.01.2024 0:00:00 | 10 | 17772 | 0
000000044969 | Нет | 000000044969Поверка | Поверка | Анализатор шума и вибрации двухканальный | SOUNDBOOK | 38233-08 |  |  | Нет | 14358 | 01.01.2024 0:00:00 | 2505 | 14358 | 0
000000044969 | Нет | 000000044969Калибровка | Калибровка | Анализатор шума и вибрации двухканальный | SOUNDBOOK | 38233-08 |  |  | Нет | 14358 | 01.01.2024 0:00:00 | 2505 | 14358 | 0
000000048678 | Нет | 000000048678Калибровка | Калибровка | Анализатор электробезопасности | vPad | 82257-21 |  |  | Нет | 10596 | 01.01.2024 0:00:00 | 11 | 10596 | 0
000000048678 | Нет | 000000048678Поверка | Поверка | Анализатор электробезопасности | vPad | 82257-21 |  |  | Нет | 10596 | 01.01.2024 0:00:00 | 11 | 10596 | 0
000000036577 | Нет | 000000036577Поверка | Поверка | Анализаторы | ПАН-As | 47442-11 | Диапазон измерений: от 0,00050 до 0,080 мг/дм3, погрешность и (или) неопределенность (класс, разряд): ±40 | ±40 | Нет | 4776 | 01.01.2024 0:00:00 | 37 | 4776 | 0
000000036577 | Нет | 000000036577Поверка выезд | Поверка выезд | Анализаторы | ПАН-As | 47442-11 | Диапазон измерений: от 0,00050 до 0,080 мг/дм3, погрешность и (или) неопределенность (класс, разряд): ±40 | ±40 | Нет | 4776 | 01.01.2024 0:00:00 | 37 | 4776 | 0
000000036577 | Нет | 000000036577Метрологический контроль состояния | Метрологический контроль состояния | Анализаторы | ПАН-As | 47442-11 | Диапазон измерений: от 0,00050 до 0,080 мг/дм3, погрешность и (или) неопределенность (класс, разряд): ±40 | ±40 | Нет | 4776 | 01.01.2024 0:00:00 | 37 | 4776 | 0
000000043432 | Нет | 000000043432Поверка | Поверка | Анализаторы | Infralight 11 | 16568-09 | Диапазон измерений: от 0 до 10 %, погрешность и (или) неопределенность (класс, разряд): - | - | Нет | 4212 | 01.01.2024 0:00:00 | 8 | 4212 | 0
000000043957 | Нет | 000000043957Поверка | Поверка | Анализаторы | Xplorer | 74063-19 | Диапазон измерений: Предел обнаружения, мг/кг, не более: хлор 0,07; сера 0,05; азот 0,03., погрешность и (или) неопределенность (класс, разряд): Предел допускаемого относительного СКО выходного сигнала, % 2,0; 1,0 | Предел допускаемого относительного СКО выходного сигнала, % 2,0; 1,0 | Нет | 4680 | 01.01.2024 0:00:00 | 8 | 4680 | 0
000000043957 | Нет | 000000043957Метрологический контроль состояния | Метрологический контроль состояния | Анализаторы | Xplorer | 74063-19 | Диапазон измерений: Предел обнаружения, мг/кг, не более: хлор 0,07; сера 0,05; азот 0,03., погрешность и (или) неопределенность (класс, разряд): Предел допускаемого относительного СКО выходного сигнала, % 2,0; 1,0 | Предел допускаемого относительного СКО выходного сигнала, % 2,0; 1,0 | Нет | 5004 | 01.01.2024 0:00:00 | 8 | 5004 | 0
000000043957 | Нет | 000000043957Поверка выезд | Поверка выезд | Анализаторы | Xplorer | 74063-19 | Диапазон измерений: Предел обнаружения, мг/кг, не более: хлор 0,07; сера 0,05; азот 0,03., погрешность и (или) неопределенность (класс, разряд): Предел допускаемого относительного СКО выходного сигнала, % 2,0; 1,0 | Предел допускаемого относительного СКО выходного сигнала, % 2,0; 1,0 | Нет | 5004 | 01.01.2024 0:00:00 | 8 | 5004 | 0
000000045263 | Нет | 000000045263Калибровка | Калибровка | Анализаторы | Alert J4X | 23698-02 | Диапазон измерений: мг/м3 0…475; 475…950., погрешность и (или) неопределенность (класс, разряд): ±95 мг/м3; ±20 % | ±95 мг/м3; ±20 % | Нет | 1014 | 01.01.2024 0:00:00 | 8 | 1014 | 0
000000045263 | Нет | 000000045263Поверка | Поверка | Анализаторы | Alert J4X | 23698-02 | Диапазон измерений: мг/м3 0…475; 475…950., погрешность и (или) неопределенность (класс, разряд): ±95 мг/м3; ±20 % | ±95 мг/м3; ±20 % | Нет | 3216 | 01.01.2024 0:00:00 | 8 | 3216 | 0
000000045642 | Нет | 000000045642Поверка выезд | Поверка выезд | Анализаторы | ELTRA (мод. CHS 580, CS 580, CS 800, CS 2000, CS580а Helios, CHS580а Helios, CW 800, CW 800М) | 62753-15 |  |  | Нет | 4686 | 01.01.2024 0:00:00 | 37 | 4686 | 0
000000047908 | Нет | 000000047908Метрологический контроль состояния | Метрологический контроль состояния | Анализаторы | ELTRA мод. CHS 500, CHS 580, CS 500, CS 580, CS 800, CS 2000, HELIOS, HELIOS CHS, CW 800 | 45703-10 | Диапазон измерений: в соответствии с описанием типа, погрешность и (или) неопределенность (класс, разряд): - | - | Нет | 5004 | 01.01.2024 0:00:00 | 8 | 5004 | 0
000000047908 | Нет | 000000047908Поверка | Поверка | Анализаторы | ELTRA мод. CHS 500, CHS 580, CS 500, CS 580, CS 800, CS 2000, HELIOS, HELIOS CHS, CW 800 | 45703-10 | Диапазон измерений: в соответствии с описанием типа, погрешность и (или) неопределенность (класс, разряд): - | - | Нет | 4680 | 01.01.2024 0:00:00 | 8 | 4680 | 0
000000047908 | Нет | 000000047908Поверка выезд | Поверка выезд | Анализаторы | ELTRA мод. CHS 500, CHS 580, CS 500, CS 580, CS 800, CS 2000, HELIOS, HELIOS CHS, CW 800 | 45703-10 | Диапазон измерений: в соответствии с описанием типа, погрешность и (или) неопределенность (класс, разряд): - | - | Нет | 5004 | 01.01.2024 0:00:00 | 8 | 5004 | 0
000000048185 | Нет | 000000048185Поверка | Поверка | Анализаторы | ФП-901М | 17088-98 | Диапазон измерений: оптической плотности 0…2,0 Б, погрешность и (или) неопределенность (класс, разряд): ±2 %. | ±2 %. | Нет | 4554 | 01.01.2024 0:00:00 | 8 | 4554 | 0
000000048185 | Нет | 000000048185Метрологический контроль состояния | Метрологический контроль состояния | Анализаторы | ФП-901М | 17088-98 | Диапазон измерений: оптической плотности 0…2,0 Б, погрешность и (или) неопределенность (класс, разряд): ±2 %. | ±2 %. | Нет | 4554 | 01.01.2024 0:00:00 | 8 | 4554 | 0
000000048185 | Нет | 000000048185Поверка выезд | Поверка выезд | Анализаторы | ФП-901М | 17088-98 | Диапазон измерений: оптической плотности 0…2,0 Б, погрешность и (или) неопределенность (класс, разряд): ±2 %. | ±2 %. | Нет | 4554 | 01.01.2024 0:00:00 | 8 | 4554 | 0
000000048746 | Нет | 000000048746Поверка | Поверка | Анализаторы | Е1/Datacom XG2330 | 46808-11 |  |  | Нет | 13146 | 01.01.2024 0:00:00 | 11 | 13146 | 0
000000048746 | Нет | 000000048746Калибровка | Калибровка | Анализаторы | Е1/Datacom XG2330 | 46808-11 |  |  | Нет | 13146 | 01.01.2024 0:00:00 | 11 | 13146 | 0
000000048946 | Нет | 000000048946Калибровка | Калибровка | Анализаторы | ПР 200 Ех | 20790-01 |  |  | Нет | 14796 | 01.01.2024 0:00:00 | 11 | 14796 | 0
000000048946 | Нет | 000000048946Поверка | Поверка | Анализаторы | ПР 200 Ех | 20790-01 |  |  | Нет | 14796 | 01.01.2024 0:00:00 | 11 | 14796 | 0
000000051190 | Нет | 000000051190Поверка выезд | Поверка выезд | Анализаторы | серии HACH 5500 sc | 66575-17 | Диапазон измерений: Соответствует описанию типа, погрешность и (или) неопределенность (класс, разряд): В соответствии с описанием типа | В соответствии с описанием типа | Нет | 14754 | 15.04.2024 0:00:00 | 37 | 14754 | 0
000000051190 | Нет | 000000051190Поверка | Поверка | Анализаторы | серии HACH 5500 sc | 66575-17 | Диапазон измерений: Соответствует описанию типа, погрешность и (или) неопределенность (класс, разряд): В соответствии с описанием типа | В соответствии с описанием типа | Нет | 14754 | 15.04.2024 0:00:00 | 37 | 14754 | 0
000000051190 | Нет | 000000051190Калибровка выезд | Калибровка выезд | Анализаторы | серии HACH 5500 sc | 66575-17 | Диапазон измерений: Соответствует описанию типа, погрешность и (или) неопределенность (класс, разряд): В соответствии с описанием типа | В соответствии с описанием типа | Нет | 14754 | 15.04.2024 0:00:00 | 37 | 14754 | 0
000000051190 | Нет | 000000051190Калибровка | Калибровка | Анализаторы | серии HACH 5500 sc | 66575-17 | Диапазон измерений: Соответствует описанию типа, погрешность и (или) неопределенность (класс, разряд): В соответствии с описанием типа | В соответствии с описанием типа | Нет | 14754 | 15.04.2024 0:00:00 | 37 | 14754 | 0
000000046065 | Нет | 000000046065Поверка выезд | Поверка выезд | Анализаторы pH, газов крови, электролитов, гематокрита | Rapidlab 248, Rapidlab 348, 238 | 17475-98 | Диапазон измерений: Соответсвует описанию типа, погрешность и (или) неопределенность (класс, разряд): - | - | Нет | 6360 | 01.01.2024 0:00:00 | 8 | 6360 | 0
000000046065 | Нет | 000000046065Метрологический контроль состояния | Метрологический контроль состояния | Анализаторы pH, газов крови, электролитов, гематокрита | Rapidlab 248, Rapidlab 348, 238 | 17475-98 | Диапазон измерений: Соответсвует описанию типа, погрешность и (или) неопределенность (класс, разряд): - | - | Нет | 6360 | 01.01.2024 0:00:00 | 8 | 6360 | 0
000000041844 | Нет | 000000041844Поверка выезд | Поверка выезд | Анализаторы автоматические | OBLF мод. GS 1000, QSN 750, QSG 750 | 21330-06 |  |  | Нет | 6642 | 01.01.2024 0:00:00 | 124 | 6642 | 0
000000039114 | Нет | 000000039114Метрологический контроль состояния | Метрологический контроль состояния | Анализаторы автоматические биохимические | BS-200E, BS-800, BS-800M1, BS-800M2 | 51457-12 | Диапазон измерений: молярной концентрации, ммоль/л Ca2+ 0,1…6, Na+ 15…200, K+ 0,5…20, Cl- 15…200, мочевина 0,2…1,2, глюкоза 4,0…6,0; массовой концентрации, мг/л Ca2+ 4…240, Na+ 300…4000, K+ 19,5…780, Cl- 500…7000, мочевина 12…72, глюкоза 720…1080., погрешность и (или) неопределенность (класс, разряд): -Пределы допускаемых значений относительной погрешности, % ±10; ±15. | -Пределы допускаемых значений относительной погрешности, % ±10; ±15. | Нет | 6360 | 01.01.2024 0:00:00 | 8 | 6360 | 0
000000039114 | Нет | 000000039114Поверка выезд | Поверка выезд | Анализаторы автоматические биохимические | BS-200E, BS-800, BS-800M1, BS-800M2 | 51457-12 | Диапазон измерений: молярной концентрации, ммоль/л Ca2+ 0,1…6, Na+ 15…200, K+ 0,5…20, Cl- 15…200, мочевина 0,2…1,2, глюкоза 4,0…6,0; массовой концентрации, мг/л Ca2+ 4…240, Na+ 300…4000, K+ 19,5…780, Cl- 500…7000, мочевина 12…72, глюкоза 720…1080., погрешность и (или) неопределенность (класс, разряд): -Пределы допускаемых значений относительной погрешности, % ±10; ±15. | -Пределы допускаемых значений относительной погрешности, % ±10; ±15. | Нет | 6360 | 01.01.2024 0:00:00 | 8 | 6360 | 0
000000039115 | Нет | 000000039115Поверка выезд | Поверка выезд | Анализаторы автоматические биохимические | BS-200 | 46504-11 | Диапазон измерений: молярной концентрации, ммоль/л мочевина 50…1000, глюкоза 1,2…30., погрешность и (или) неопределенность (класс, разряд): ±15 %. | ±15 %. | Нет | 6360 | 01.01.2024 0:00:00 | 8 | 6360 | 0
000000039115 | Нет | 000000039115Метрологический контроль состояния | Метрологический контроль состояния | Анализаторы автоматические биохимические | BS-200 | 46504-11 | Диапазон измерений: молярной концентрации, ммоль/л мочевина 50…1000, глюкоза 1,2…30., погрешность и (или) неопределенность (класс, разряд): ±15 %. | ±15 %. | Нет | 6360 | 01.01.2024 0:00:00 | 8 | 6360 | 0
000000040752 | Нет | 000000040752Поверка выезд | Поверка выезд | Анализаторы автоматические биохимические | BS-120, BS-300, BS-380, BS-400 | 49482-12 |  |  | Нет | 6360 | 01.01.2024 0:00:00 | 37 | 6360 | 0
000000040752 | Нет | 000000040752Метрологический контроль состояния | Метрологический контроль состояния | Анализаторы автоматические биохимические | BS-120, BS-300, BS-380, BS-400 | 49482-12 |  |  | Нет | 6360 | 01.01.2024 0:00:00 | 37 | 6360 | 0
000000041335 | Нет | 000000041335Метрологический контроль состояния | Метрологический контроль состояния | Анализаторы автоматические биохимические | BS-480 | 65068-16 | Диапазон измерений: Соответствует описанию типа, погрешность и (или) неопределенность (класс, разряд): - | - | Нет | 6360 | 01.01.2024 0:00:00 | 8 | 6360 | 0
000000041335 | Нет | 000000041335Поверка выезд | Поверка выезд | Анализаторы автоматические биохимические | BS-480 | 65068-16 | Диапазон измерений: Соответствует описанию типа, погрешность и (или) неопределенность (класс, разряд): - | - | Нет | 6360 | 01.01.2024 0:00:00 | 8 | 6360 | 0
000000043750 | Нет | 000000043750Метрологический контроль состояния | Метрологический контроль состояния | Анализаторы автоматические биохимические | BS-120, BS-300, BS-380, BS-400 | 49482-12 | Диапазон измерений: Соответствует описанию типа, погрешность и (или) неопределенность (класс, разряд): - | - | Нет | 6360 | 01.01.2024 0:00:00 | 8 | 6360 | 0
000000043750 | Нет | 000000043750Поверка выезд | Поверка выезд | Анализаторы автоматические биохимические | BS-120, BS-300, BS-380, BS-400 | 49482-12 | Диапазон измерений: Соответствует описанию типа, погрешность и (или) неопределенность (класс, разряд): - | - | Нет | 6360 | 01.01.2024 0:00:00 | 8 | 6360 | 0
000000044778 | Нет | 000000044778Поверка выезд | Поверка выезд | Анализаторы автоматические биохимические | MIURA, MIURA 200, MIURA ONE | 51267-12 | Диапазон измерений: Соответсвует описанию типа, погрешность и (или) неопределенность (класс, разряд): - | - | Нет | 6360 | 01.01.2024 0:00:00 | 8 | 6360 | 0
000000044778 | Нет | 000000044778Метрологический контроль состояния | Метрологический контроль состояния | Анализаторы автоматические биохимические | MIURA, MIURA 200, MIURA ONE | 51267-12 | Диапазон измерений: Соответсвует описанию типа, погрешность и (или) неопределенность (класс, разряд): - | - | Нет | 6360 | 01.01.2024 0:00:00 | 8 | 6360 | 0
000000052743 | Нет | 000000052743Поверка выезд | Поверка выезд | Анализаторы автоматические биохимические | URIT-8280 | 86898-22 | Диапазон измерений: в соответствии с описанием типа, погрешность и (или) неопределенность (класс, разряд): в соответствии с описанием типа | в соответствии с описанием типа | Нет | 6360 | 01.01.2024 0:00:00 | 8 | 6360 | 0
000000052743 | Нет | 000000052743Метрологический контроль состояния | Метрологический контроль состояния | Анализаторы автоматические биохимические | URIT-8280 | 86898-22 | Диапазон измерений: в соответствии с описанием типа, погрешность и (или) неопределенность (класс, разряд): в соответствии с описанием типа | в соответствии с описанием типа | Нет | 6360 | 01.01.2024 0:00:00 | 8 | 6360 | 0
000000052744 | Нет | 000000052744Поверка выезд | Поверка выезд | Анализаторы автоматические биохимические | BS-480 | 65387-16 | Диапазон измерений: в соответствии с описанием типа, погрешность и (или) неопределенность (класс, разряд): в соответствии с описанием типа | в соответствии с описанием типа | Нет | 6360 | 01.01.2024 0:00:00 | 8 | 6360 | 0
000000052744 | Нет | 000000052744Метрологический контроль состояния | Метрологический контроль состояния | Анализаторы автоматические биохимические | BS-480 | 65387-16 | Диапазон измерений: в соответствии с описанием типа, погрешность и (или) неопределенность (класс, разряд): в соответствии с описанием типа | в соответствии с описанием типа | Нет | 6360 | 01.01.2024 0:00:00 | 8 | 6360 | 0
000000038682 | Нет | 000000038682Поверка выезд | Поверка выезд | Анализаторы автоматические биохимические для in vitro диагностики | Random Access: Random Access A15, Random Access A25 | 73979-19 | Диапазон измерений: оптической плотности, Б 0…2,5., погрешность и (или) неопределенность (класс, разряд): ¶¶Предел допускаемого среднего квадратического отклонения случайной составляющей погрешности измерений оптической плотности, % 2 | ¶¶Предел допускаемого среднего квадратического отклонения случайной составляющей погрешности измерений оптической плотности, % 2 | Нет | 6360 | 01.01.2024 0:00:00 | 8 | 6360 | 0
000000038682 | Нет | 000000038682Метрологический контроль состояния | Метрологический контроль состояния | Анализаторы автоматические биохимические для in vitro диагностики | Random Access: Random Access A15, Random Access A25 | 73979-19 | Диапазон измерений: оптической плотности, Б 0…2,5., погрешность и (или) неопределенность (класс, разряд): ¶¶Предел допускаемого среднего квадратического отклонения случайной составляющей погрешности измерений оптической плотности, % 2 | ¶¶Предел допускаемого среднего квадратического отклонения случайной составляющей погрешности измерений оптической плотности, % 2 | Нет | 6360 | 01.01.2024 0:00:00 | 8 | 6360 | 0
000000048929 | Нет | 000000048929Поверка выезд | Поверка выезд | Анализаторы автоматические биохимические с принадлежностями | iMagic-S7 | 78569-20 | Диапазон измерений: в соответствии с описанием типа, погрешность и (или) неопределенность (класс, разряд): в соответствии с описанием типа | в соответствии с описанием типа | Нет | 6360 | 01.01.2024 0:00:00 | 8 | 6360 | 0
000000048929 | Нет | 000000048929Метрологический контроль состояния | Метрологический контроль состояния | Анализаторы автоматические биохимические с принадлежностями | iMagic-S7 | 78569-20 | Диапазон измерений: в соответствии с описанием типа, погрешность и (или) неопределенность (класс, разряд): в соответствии с описанием типа | в соответствии с описанием типа | Нет | 6360 | 01.01.2024 0:00:00 | 8 | 6360 | 0
000000043968 | Нет | 000000043968Поверка | Поверка | Анализаторы автоматические глюкозы и лактата | SUPER GL, исп. SUPER GL и SUPER GL compact | 74068-19 | Диапазон измерений: молярной концентрации, ммоль/л: глюкозы 4…30; лактата 2,5…25,0., погрешность и (или) неопределенность (класс, разряд): ¶¶Пределы допускаемой относительной погрешности при измерении молярной концентрации глюкозы и лактата, % ±1,0 | ¶¶Пределы допускаемой относительной погрешности при измерении молярной концентрации глюкозы и лактата, % ±1,0 | Нет | 4680 | 01.01.2024 0:00:00 | 8 | 4680 | 0
000000043968 | Нет | 000000043968Метрологический контроль состояния | Метрологический контроль состояния | Анализаторы автоматические глюкозы и лактата | SUPER GL, исп. SUPER GL и SUPER GL compact | 74068-19 | Диапазон измерений: молярной концентрации, ммоль/л: глюкозы 4…30; лактата 2,5…25,0., погрешность и (или) неопределенность (класс, разряд): ¶¶Пределы допускаемой относительной погрешности при измерении молярной концентрации глюкозы и лактата, % ±1,0 | ¶¶Пределы допускаемой относительной погрешности при измерении молярной концентрации глюкозы и лактата, % ±1,0 | Нет | 5004 | 01.01.2024 0:00:00 | 8 | 5004 | 0
000000043968 | Нет | 000000043968Поверка выезд | Поверка выезд | Анализаторы автоматические глюкозы и лактата | SUPER GL, исп. SUPER GL и SUPER GL compact | 74068-19 | Диапазон измерений: молярной концентрации, ммоль/л: глюкозы 4…30; лактата 2,5…25,0., погрешность и (или) неопределенность (класс, разряд): ¶¶Пределы допускаемой относительной погрешности при измерении молярной концентрации глюкозы и лактата, % ±1,0 | ¶¶Пределы допускаемой относительной погрешности при измерении молярной концентрации глюкозы и лактата, % ±1,0 | Нет | 5004 | 01.01.2024 0:00:00 | 8 | 5004 | 0
000000047632 | Нет | 000000047632Метрологический контроль состояния | Метрологический контроль состояния | Анализаторы автоматические иммуноферментные | ELISYS 2 Plus, ELISYS QUATTRO | 30063-05 | Диапазон измерений: оптической плотности 0…3,0 Б., погрешность и (или) неопределенность (класс, разряд): ±0,012 Б. | ±0,012 Б. | Нет | 4776 | 01.01.2024 0:00:00 | 8 | 4776 | 0
000000047632 | Нет | 000000047632Поверка | Поверка | Анализаторы автоматические иммуноферментные | ELISYS 2 Plus, ELISYS QUATTRO | 30063-05 | Диапазон измерений: оптической плотности 0…3,0 Б., погрешность и (или) неопределенность (класс, разряд): ±0,012 Б. | ±0,012 Б. | Нет | 4776 | 01.01.2024 0:00:00 | 8 | 4776 | 0
000000047632 | Нет | 000000047632Поверка выезд | Поверка выезд | Анализаторы автоматические иммуноферментные | ELISYS 2 Plus, ELISYS QUATTRO | 30063-05 | Диапазон измерений: оптической плотности 0…3,0 Б., погрешность и (или) неопределенность (класс, разряд): ±0,012 Б. | ±0,012 Б. | Нет | 4776 | 01.01.2024 0:00:00 | 8 | 4776 | 0
000000042745 | Нет | 000000042745Калибровка выезд | Калибровка выезд | Анализаторы автоматические модульные | FREEDOM EVO | 72205-18 |  |  | Нет | 14754 | 15.04.2024 0:00:00 | 7 | 14754 | 0
000000042745 | Нет | 000000042745Поверка выезд | Поверка выезд | Анализаторы автоматические модульные | FREEDOM EVO | 72205-18 |  |  | Нет | 14754 | 15.04.2024 0:00:00 | 7 | 14754 | 0
000000042745 | Нет | 000000042745Поверка | Поверка | Анализаторы автоматические модульные | FREEDOM EVO | 72205-18 |  |  | Нет | 14754 | 15.04.2024 0:00:00 | 7 | 14754 | 0
000000042745 | Нет | 000000042745Калибровка | Калибровка | Анализаторы автоматические модульные | FREEDOM EVO | 72205-18 |  |  | Нет | 14754 | 15.04.2024 0:00:00 | 7 | 14754 | 0
000000046028 | Нет | 000000046028Поверка выезд | Поверка выезд | Анализаторы автоматические модульные | Freedom EVOlyzer | 55216-13 | Диапазон измерений: оптической плотности, Б 0,02…2,5., погрешность и (или) неопределенность (класс, разряд): -Пределы допускаемой абсолютной погрешности измерения оптической плотности в диапазоне 0,02…0,4 Б, Б, не более ±0,02; относительной погрешности измерения оптической плотности в диапазоне 0,401…2,5 Б, %, не более ±3,0 | -Пределы допускаемой абсолютной погрешности измерения оптической плотности в диапазоне 0,02…0,4 Б, Б, не более ±0,02; относительной погрешности измерения оптической плотности в диапазоне 0,401…2,5 Б, %, не более ±3,0 | Нет | 4776 | 01.01.2024 0:00:00 | 8 | 4776 | 0
000000046028 | Нет | 000000046028Метрологический контроль состояния | Метрологический контроль состояния | Анализаторы автоматические модульные | Freedom EVOlyzer | 55216-13 | Диапазон измерений: оптической плотности, Б 0,02…2,5., погрешность и (или) неопределенность (класс, разряд): -Пределы допускаемой абсолютной погрешности измерения оптической плотности в диапазоне 0,02…0,4 Б, Б, не более ±0,02; относительной погрешности измерения оптической плотности в диапазоне 0,401…2,5 Б, %, не более ±3,0 | -Пределы допускаемой абсолютной погрешности измерения оптической плотности в диапазоне 0,02…0,4 Б, Б, не более ±0,02; относительной погрешности измерения оптической плотности в диапазоне 0,401…2,5 Б, %, не более ±3,0 | Нет | 4776 | 01.01.2024 0:00:00 | 8 | 4776 | 0
000000046028 | Нет | 000000046028Поверка | Поверка | Анализаторы автоматические модульные | Freedom EVOlyzer | 55216-13 | Диапазон измерений: оптической плотности, Б 0,02…2,5., погрешность и (или) неопределенность (класс, разряд): -Пределы допускаемой абсолютной погрешности измерения оптической плотности в диапазоне 0,02…0,4 Б, Б, не более ±0,02; относительной погрешности измерения оптической плотности в диапазоне 0,401…2,5 Б, %, не более ±3,0 | -Пределы допускаемой абсолютной погрешности измерения оптической плотности в диапазоне 0,02…0,4 Б, Б, не более ±0,02; относительной погрешности измерения оптической плотности в диапазоне 0,401…2,5 Б, %, не более ±3,0 | Нет | 4776 | 01.01.2024 0:00:00 | 8 | 4776 | 0
000000046880 | Нет | 000000046880Метрологический контроль состояния | Метрологический контроль состояния | Анализаторы автоматические модульные | FREEDOM EVO | 72205-18 | Диапазон измерений: Диапазон дозируемого объема от 10 до 973 мкл, погрешность и (или) неопределенность (класс, разряд): от 0,5 до 5,0 % | от 0,5 до 5,0 % | Нет | 6360 | 01.01.2024 0:00:00 | 37 | 6360 | 0
000000046880 | Нет | 000000046880Поверка выезд | Поверка выезд | Анализаторы автоматические модульные | FREEDOM EVO | 72205-18 | Диапазон измерений: Диапазон дозируемого объема от 10 до 973 мкл, погрешность и (или) неопределенность (класс, разряд): от 0,5 до 5,0 % | от 0,5 до 5,0 % | Нет | 6360 | 01.01.2024 0:00:00 | 37 | 6360 | 0
Г00000001540 |  | Г00000001540Калибровка выезд | Калибровка выезд | Анализаторы автоматические модульные |  |  |  |  | Нет | 14754 | 15.04.2024 0:00:00 | 7отд | 14754 | 0
Г00000001540 |  | Г00000001540Поверка | Поверка | Анализаторы автоматические модульные |  |  |  |  | Нет | 14754 | 15.04.2024 0:00:00 | 7отд | 14754 | 0
Г00000001540 |  | Г00000001540Поверка выезд | Поверка выезд | Анализаторы автоматические модульные |  |  |  |  | Нет | 14754 | 15.04.2024 0:00:00 | 7отд | 14754 | 0
Г00000001540 |  | Г00000001540Калибровка | Калибровка | Анализаторы автоматические модульные |  |  |  |  | Нет | 14754 | 15.04.2024 0:00:00 | 7отд | 14754 | 0
000000041118 | Нет | 000000041118Метрологический контроль состояния | Метрологический контроль состояния | Анализаторы автоматические фракционного состава нефтепродуктов | АФСА -С | 32559-16 | Диапазон измерений: температур разгонки нефтепродуктов, °С 20…360.¶, погрешность и (или) неопределенность (класс, разряд): ¶Пределы допускаемой абсолютной погрешности при измерении температуры кипения нефтепродукта, °С ±0,5 | ¶Пределы допускаемой абсолютной погрешности при измерении температуры кипения нефтепродукта, °С ±0,5 | Нет | 5004 | 01.01.2024 0:00:00 | 8 | 5004 | 0
000000041118 | Нет | 000000041118Поверка | Поверка | Анализаторы автоматические фракционного состава нефтепродуктов | АФСА -С | 32559-16 | Диапазон измерений: температур разгонки нефтепродуктов, °С 20…360.¶, погрешность и (или) неопределенность (класс, разряд): ¶Пределы допускаемой абсолютной погрешности при измерении температуры кипения нефтепродукта, °С ±0,5 | ¶Пределы допускаемой абсолютной погрешности при измерении температуры кипения нефтепродукта, °С ±0,5 | Нет | 4680 | 01.01.2024 0:00:00 | 8 | 4680 | 0
000000041118 | Нет | 000000041118Поверка выезд | Поверка выезд | Анализаторы автоматические фракционного состава нефтепродуктов | АФСА -С | 32559-16 | Диапазон измерений: температур разгонки нефтепродуктов, °С 20…360.¶, погрешность и (или) неопределенность (класс, разряд): ¶Пределы допускаемой абсолютной погрешности при измерении температуры кипения нефтепродукта, °С ±0,5 | ¶Пределы допускаемой абсолютной погрешности при измерении температуры кипения нефтепродукта, °С ±0,5 | Нет | 5004 | 01.01.2024 0:00:00 | 8 | 5004 | 0