## TDSheet
Прейскурант
Код для загрузки | Комплект | Вид работ | Наименование | Тип СИ | Номер госреестра | Метрологические характеристики кратко | Погрешность кратко | Гос заказ | Цена
Г00000001336 |  | Поверка | [5 empty] | Да | 282.54
Г00000001337 |  | Поверка | [5 empty] | Да | 459.12
Г00000001338 |  | Поверка | [5 empty] | Да | 388.49
Г00000001339 |  | Поверка | [5 empty] | Да | 953.57
Г00000001340 |  | Поверка | [5 empty] | Да | 1200.78
Г00000001341 |  | Поверка | [5 empty] | Да | 2613.47
Г00000001342 |  | Поверка | [5 empty] | Да | 2648.8
Г00000001343 |  | Поверка | [5 empty] | Да | 2500.45
Г00000001345 |  | Поверка | [5 empty] | Да | 1765.86
Г00000001348 |  | Поверка | [5 empty] | Да | 1412.69
Г00000001350 |  | Поверка | [5 empty] | Да | 5297.58
Г00000001354 |  | Поверка | [5 empty] | Да | 10241.99
Г00000001355 |  | Поверка | [5 empty] | Да | 6742.39
Г00000001356 |  | Поверка | [5 empty] | Да | 2684.11
Г00000001400 |  | Поверка | 250 (113.1) Дозиметры гамма-излучения |  |  |  |  | Да | 6003.95
000000050579 | Нет | Метрологический контроль состояния | Аппарат УВЧ-70-01Р СТРЕЛА |  |  |  |  | Нет | 2172
000000038271 | Нет | Поверка | Измеритель вибрации VM-20 |  |  |  |  | Нет | 5514
000000038271 | Нет | Калибровка выезд | Измеритель вибрации VM-20 |  |  |  |  | Нет | 5790
000000038271 | Нет | Калибровка | Измеритель вибрации VM-20 |  |  |  |  | Нет | 5514
000000038271 | Нет | Поверка выезд | Измеритель вибрации VM-20 |  |  |  |  | Нет | 5790
000000050164 | Нет | Калибровка выезд | Мониторы фетальные Bionet | FC 1400 |  |  |  | Нет | 5082
000000050164 | Нет | Поверка выезд | Мониторы фетальные Bionet | FC 1400 |  |  |  | Нет | 5082
000000040807 | Нет | Калибровка | Приемник навигационный |  |  |  |  | Нет | 10182
000000050246 | Нет | Поверка | Штангенглубиномеры | ШГ-300-0,1 | 314-92 |  |  | Нет | 288
Г00000001264 |  | Поверка | 250 (10) Рулетки измерительные металлические (до 100 м) |  |  |  |  | Да | 494.44
Г00000001291 |  | Поверка выезд | 250 (103) Анализаторы фотометрические универсальные(без учета стоимости ГСО) |  |  |  |  | Да | 4680
Г00000001291 |  | Поверка | 250 (103) Анализаторы фотометрические универсальные(без учета стоимости ГСО) |  |  |  |  | Да | 4680
Г00000001290 |  | Поверка | 250 (104) Колориметры фотоэлектрические |  |  |  |  | Да | 1857.7
Г00000001290 |  | Поверка выезд | 250 (104) Колориметры фотоэлектрические |  |  |  |  | Да | 1857.7
Г00000001289 |  | Поверка | 250 (105) Люксметры (за 1 параметр) |  |  |  |  | Да | 2825.39
Г00000001288 |  | Поверка выезд | 250 (106) Рефрактометры лабораторные типа ABBE (без учета стоимости ГСО) |  |  |  |  | Да | 2337.98
Г00000001288 |  | Поверка | 250 (106) Рефрактометры лабораторные типа ABBE (без учета стоимости ГСО) |  |  |  |  | Да | 2337.98
Г00000001287 |  | Поверка выезд | 250 (108) Спектрофотометры атомно-абсорбционные (без учета стоимости ГСО) |  |  |  |  | Да | 4633.6
Г00000001286 |  | Поверка | 250 (109) Спектрофотометры в ультрафиолетовой, видимой области спектра |  |  |  |  | Да | 4506.48
Г00000001286 |  | Поверка выезд | 250 (109) Спектрофотометры в ультрафиолетовой, видимой области спектра |  |  |  |  | Да | 4506.48
Г00000001265 |  | Поверка | 250 (11) Рулетки металлические измерительные с лотом (до 10 м) |  |  |  |  | Да | 649.84
Г00000001274 |  | Поверка | 250 (111) Альфа-бета радиометры для измерений малых активностей |  |  |  |  | Да | 6102.82
Г00000001275 |  | Поверка | 250 (112) Бета-радиометры |  |  |  |  | Да | 7282.44
Г00000001401 |  | Поверка | 250 (113.2) Дозиметры гамма-излучения |  |  |  |  | Да | 4619.49
Г00000001403 |  | Поверка | 250 (113.4) Дозиметры гамма-излучения |  |  |  |  | Да | 5650.79
Г00000001404 |  | Поверка | 250 (113.5) Дозиметры гамма-излучения |  |  |  |  | Да | 5000.93
Г00000001405 |  | Поверка | 250 (113.6) Дозиметры гамма-излучения |  |  |  |  | Да | 5121.01
Г00000001276 |  | Поверка | 250 (113) Дозиметры гамма-излучения |  |  |  |  | Да | 6215.81
Г00000001277 |  | Поверка | 250 (114) Дозиметры гамма-излучения индивидуальные, малогабаритные, программируемые |  |  |  |  | Да | 5000.95
Г00000001278 |  | Поверка | 250 (115) Дозиметры рентгеновского излучения клинические (за 1 камеру) |  |  |  |  | Да | 7338.94
Г00000001279 |  | Поверка | 250 (116) Дозиметры рентгеновского излучения клинические (за 2 камеры) |  |  |  |  | Да | 14833.24
Г00000001406 |  | Поверка | 250 (117.1) Дозиметры-радиометры малогабаритные (за 1 блок) |  |  |  |  | Да | 5000.93
Г00000001280 |  | Поверка | 250 (117) Дозиметры-радиометры малогабаритные (за 1 блок) |  |  |  |  | Да | 5650.79
Г00000001281 |  | Поверка | 250 (118) Комплексы индивидуального дозиметрического контроля термолюминесцентные |  |  |  |  | Да | 8949.4
Г00000001282 |  | Поверка | 250 (119) Индивидуальные дозиметры (за 1 шт.) |  |  |  |  | Да | 275.48
Г00000001266 |  | Поверка | 250 (12) Рулетки металлические измерительные с лотом (до 20 м) |  |  |  |  | Да | 1080.71
Г00000001283 |  | Поверка | 250 (120) Комплекты индивидуальных дозиметров (за комплект 20 шт.) |  |  |  |  | Да | 4527.67
Г00000001255 |  | Поверка | 250 (13) Толщиномеры ультразвуковые (от 0 до 300 мм) |  |  |  |  | Да | 6357.1
Г00000001267 |  | Поверка | 250 (14) Дефектоскопы ультразвуковые (за 1 пьезо-электронный преобразователь) |  |  |  |  | Да | 7946.38
Г00000001268 |  | Поверка | 250 (15) Дефектоскопы ультразвуковые на фазированной решетке (за 1 пьезо-электронный преобразователь на фазированной решетке) |  |  |  |  | Да | 15892.74
Г00000001359 |  | Поверка выезд | 250 (16) Весы автомобильные с НПВ 10 т |  |  |  |  | Да | 2684.09
Г00000001359 |  | Поверка | 250 (16) Весы автомобильные с НПВ 10 т |  |  |  |  | Да | 2684.09
Г00000001303 |  | Поверка выезд | 250 (17) Весы автомобильные с НПВ 15 т |  |  |  |  | Да | 2966.63
Г00000001303 |  | Поверка | 250 (17) Весы автомобильные с НПВ 15 т |  |  |  |  | Да | 2966.63
Г00000001304 |  | Поверка выезд | 250 (18) Весы автомобильные с НПВ 25 т |  |  |  |  | Да | 3319.8
Г00000001304 |  | Поверка | 250 (18) Весы автомобильные с НПВ 25 т |  |  |  |  | Да | 3319.8
Г00000001305 |  | Поверка выезд | 250 (19) Весы автомобильные с НПВ 30 т |  |  |  |  | Да | 4449.98
Г00000001305 |  | Поверка | 250 (19) Весы автомобильные с НПВ 30 т |  |  |  |  | Да | 4449.98
Г00000001256 |  | Поверка | 250 (2) Дальномеры лазерные (0 - 200 м) |  |  |  |  | Да | 2076.65
Г00000001306 |  | Поверка выезд | 250 (20) Весы автомобильные с НПВ 40 т |  |  |  |  | Да | 5650.79
Г00000001306 |  | Поверка | 250 (20) Весы автомобильные с НПВ 40 т |  |  |  |  | Да | 5650.79
Г00000001307 |  | Поверка выезд | 250 (21) Весы автомобильные с НПВ 60 т |  |  |  |  | Да | 8017.02
Г00000001307 |  | Поверка | 250 (21) Весы автомобильные с НПВ 60 т |  |  |  |  | Да | 8017.02
Г00000001308 |  | Поверка | 250 (22) Весы автомобильные с НПВ 80 т |  |  |  |  | Да | 9005.9
Г00000001308 |  | Поверка выезд | 250 (22) Весы автомобильные с НПВ 80 т |  |  |  |  | Да | 9005.9
Г00000001309 |  | Поверка | 250 (23) Весы автомобильные с НПВ 100 т |  |  |  |  | Да | 10891.85
Г00000001309 |  | Поверка выезд | 250 (23) Весы автомобильные с НПВ 100 т |  |  |  |  | Да | 10891.85
Г00000001310 |  | Поверка | 250 (24) Весы вагонные (для взвешивания в статическом режиме) с НПВ 200 т |  |  |  |  | Да | 6357.12
Г00000001310 |  | Поверка выезд | 250 (24) Весы вагонные (для взвешивания в статическом режиме) с НПВ 200 т |  |  |  |  | Да | 6357.12
Г00000001311 |  | Поверка выезд | 250 (25) Весы вагонные (для взвешивания в движении) с НПВ 200 т |  |  |  |  | Да | 10948.34
Г00000001311 |  | Поверка | 250 (25) Весы вагонные (для взвешивания в движении) с НПВ 200 т |  |  |  |  | Да | 10948.34
Г00000001312 |  | Поверка | 250 (26) Весы лабораторные электронные с НПВ до 60 кг Высокий КТ |  |  |  |  | Да | 2013.07
Г00000001312 |  | Поверка выезд | 250 (26) Весы лабораторные электронные с НПВ до 60 кг Высокий КТ |  |  |  |  | Да | 2013.07
Г00000001313 |  | Поверка | 250 (27) Весы лабораторные электронные с НПВ до 60 кг Средний КТ |  |  |  |  | Да | 1765.9
Г00000001313 |  | Поверка выезд | 250 (27) Весы лабораторные электронные с НПВ до 60 кг Средний КТ |  |  |  |  | Да | 1765.9
Г00000001314 |  | Поверка выезд | 250 (28) Весы электронные с НПВ до 30 кг Средний КТ (без определения стоимости товара) |  |  |  |  | Да | 925.32
Г00000001314 |  | Поверка | 250 (28) Весы электронные с НПВ до 30 кг Средний КТ (без определения стоимости товара) |  |  |  |  | Да | 925.32
Г00000001315 |  | Поверка выезд | 250 (29) Весы лабораторные электронные с НПВ до 1000 г Специальный КТ |  |  |  |  | Да | 2500.48
Г00000001315 |  | Поверка | 250 (29) Весы лабораторные электронные с НПВ до 1000 г Специальный КТ |  |  |  |  | Да | 2500.48
Г00000001257 |  | Поверка | 250 (3) Измерители длины материалов и устройства для измерений длины кабеля |  |  |  |  | Да | 2825.38
Г00000001316 |  | Поверка выезд | 250 (30) Весы настольные циферблатные торговые |  |  |  |  | Да | 515.66
Г00000001316 |  | Поверка | 250 (30) Весы настольные циферблатные торговые |  |  |  |  | Да | 515.66
Г00000001317 |  | Поверка выезд | 250 (31) Весы платформенные электронные от 600 до 5000 кг |  |  |  |  | Да | 3884.89
Г00000001317 |  | Поверка | 250 (31) Весы платформенные электронные от 600 до 5000 кг |  |  |  |  | Да | 3884.89
Г00000001318 |  | Поверка | 250 (32) Весы платформенные электронные 30 - 150 кг |  |  |  |  | Да | 1455.1
Г00000001318 |  | Поверка выезд | 250 (32) Весы платформенные электронные 30 - 150 кг |  |  |  |  | Да | 1455.1
Г00000001319 |  | Поверка | 250 (33) Весы платформенные электронные с НПВ от 150 до 600 кг |  |  |  |  | Да | 1744.64
Г00000001319 |  | Поверка выезд | 250 (33) Весы платформенные электронные с НПВ от 150 до 600 кг |  |  |  |  | Да | 1744.64
Г00000001320 |  | Поверка | 250 (34) Весы торговые для определения массы и стоимости товара |  |  |  |  | Да | 1017.13
Г00000001320 |  | Поверка выезд | 250 (34) Весы торговые для определения массы и стоимости товара |  |  |  |  | Да | 1017.13
Г00000001334 |  | Поверка | 250 (35) Весы торговые электронные подвесные до 50 кг |  |  |  |  | Да | 798.14
Г00000001334 |  | Поверка выезд | 250 (35) Весы торговые электронные подвесные до 50 кг |  |  |  |  | Да | 798.14
Г00000001322 |  | Поверка | 250 (36) Весы аналитические специальный КТ |  |  |  |  | Да | 2323.86
Г00000001322 |  | Поверка выезд | 250 (36) Весы аналитические специальный КТ |  |  |  |  | Да | 2323.86
Г00000001333 |  | Поверка | 250 (38) Весы электронные настольные торговые 30 - 150 кг |  |  |  |  | Да | 1455.1
Г00000001333 |  | Поверка выезд | 250 (38) Весы электронные настольные торговые 30 - 150 кг |  |  |  |  | Да | 1455.1
Г00000001325 |  | Поверка выезд | 250 (39) Весы рычажные С НПВ до 1000 г, Средний КТ |  |  |  |  | Да | 565.09
Г00000001325 |  | Поверка | 250 (39) Весы рычажные С НПВ до 1000 г, Средний КТ |  |  |  |  | Да | 565.09
Г00000001258 |  | Поверка | 250 (4) Линейки измерительные металлические (0 - 1000 мм (за 1 шкалу)) |  |  |  |  | Да | 84.76
Г00000001326 |  | Поверка выезд | 250 (40) Гири общего назначения КТ 5 – 6, М2, М3 |  |  |  |  | Да | 42.37
Г00000001326 |  | Поверка | 250 (40) Гири общего назначения КТ 5 – 6, М2, М3 |  |  |  |  | Да | 42.37
Г00000001327 |  | Поверка выезд | 250 (41) Гири общего назначения КТ F2 |  |  |  |  | Да | 282.55
Г00000001327 |  | Поверка | 250 (41) Гири общего назначения КТ F2 |  |  |  |  | Да | 282.55
Г00000000413 |  | Поверка | 250 (43) Анемометры |  |  |  |  | Да | 1801.2
Г00000000415 |  | Поверка | 250 (44) Аспираторы одноканальные с ротаметром |  |  |  |  | Да | 423.79
Г00000000417 |  | Поверка | 250 (45)Аспираторы Одноканальные со счетчиками или соплами |  |  |  |  | Да | 988.88
Г00000000419 |  | Поверка | 250 (48) Аспираторы Трехканальные с ротаметрами |  |  |  |  | Да | 988.88
Г00000000421 |  | Поверка | 250 (49) Аспираторы воздуха автоматические трехканальные |  |  |  |  | Да | 2472.23
Г00000001259 |  | Поверка | 250 (5) Метроштоки (до 3,5 м) |  |  |  |  | Да | 635.71
Г00000000423 |  | Поверка | 250 (50) Приборы для отбора проб воздуха |  |  |  |  | Да | 1271.42
Г00000001300 |  | Поверка | 250 (54) Аспираторы (пробоотборники) (Сильфонные) |  |  |  |  | Да | 642
Г00000001329 |  | Поверка | 250 (55) Дозаторы пипеточные многоканальные |  |  |  |  | Да | 1327.92
Г00000001329 |  | Поверка выезд | 250 (55) Дозаторы пипеточные многоканальные |  |  |  |  | Да | 1327.92
Г00000001330 |  | Поверка | 250 (56) Дозаторы пипеточные одноканальные |  |  |  |  | Да | 974.75
Г00000001330 |  | Поверка выезд | 250 (56) Дозаторы пипеточные одноканальные |  |  |  |  | Да | 974.75
Г00000000425 |  | Поверка выезд | 250 (57) Колонки маслораздаточные |  |  |  |  | Да | 1306.73
Г00000000425 |  | Поверка | 250 (57) Колонки маслораздаточные |  |  |  |  | Да | 1306.73
Г00000000427 |  | Поверка выезд | 250 (58) Колонки газонаполнительные |  |  |  |  | Да | 1412.66
Г00000000427 |  | Поверка | 250 (58) Колонки газонаполнительные |  |  |  |  | Да | 1412.66
Г00000000429 |  | Поверка | 250 (59) Колонки газораздаточные |  |  |  |  | Да | 1412.66
Г00000000429 |  | Поверка выезд | 250 (59) Колонки газораздаточные |  |  |  |  | Да | 1412.66
Г00000001260 |  | Поверка | 250 (6) Метроштоки (более 3,5 м) |  |  |  |  | Да | 635.71
Г00000000431 |  | Поверка выезд | 250 (60) Колонки топливораздаточные |  |  |  |  | Да | 1412.66
Г00000000433 |  | Поверка | 250 (61) Аспираторы |  |  |  |  | Да | 2260.3
Г00000000434 |  | Поверка | 250 (62) Устройства пробоотборные |  |  |  |  | Да | 3722.47
Г00000000436 |  | Поверка | 250 (63) Пробоотборники воздуха автоматические |  |  |  |  | Да | 4548.85
Г00000000438 |  | Поверка | 250 (64) Пробоотборники воздуха автоматические ОП |  |  |  |  | Да | 4880.83
Г00000001397 |  | Поверка выезд | 250 (65) Системы измерительные объема спирта за 1 канал |  |  |  |  | Да | 2472.23
Г00000000440 |  | Поверка | 250 (66) Счетчики газа бытовые |  |  |  |  | Да | 776.95
Г00000000442 |  | Поверка | 250 (67) Корректоры объема газа ЕК |  |  |  |  | Да | 4591.22
Г00000000444 |  | Поверка | 250 (67/1) Корректоры объема газа ТС210, ТС 215 |  |  |  |  | Да | 3672.97
Г00000000448 |  | Поверка | 250 (68) Вычислители количества газа |  |  |  |  | Да | 4591.22
Г00000000450 |  | Поверка | 250 (69) Преобразователи расхода электромагнитные |  |  |  |  | Да | 4238.06
Г00000001261 |  | Поверка | 250 (7) Метры деревянные и металлические (за 1 шкалу) |  |  |  |  | Да | 141.26
Г00000000452 |  | Поверка | 250 (70) Счетчики ультразвуковые |  |  |  |  | Да | 2274.43
Г00000000454 |  | Поверка | 250 (70/1) Расходомеры с интегратором акустические |  |  |  |  | Да | 4061.51
Г00000000456 |  | Поверка | 250 (70/2) Расходомеры-счетчики электромагнитные |  |  |  |  | Да | 4238.06
Г00000000458 |  | Поверка | 250 (70/3) Расходомеры ультразвуковые с накладными излучателями |  |  |  |  | Да | 5509.48
Г00000000460 |  | Поверка | 250 (70/4) Счетчики ультразвуковые СУР-97 |  |  |  |  | Да | 7063.45
Г00000000462 |  | Поверка | 250 (70/5) Расходомеры-счетчики ультразвуковые |  |  |  |  | Да | 8476.12
Г00000000464 |  | Поверка | 250 (71) Датчики давления |  |  |  |  | Да | 1483.35
Г00000000466 |  | Поверка | 250 (72) Барометры рабочие сетевые БРС-1 |  |  |  |  | Да | 3715.4
Г00000000468 |  | Поверка | 250 (73) Барометры-анероиды |  |  |  |  | Да | 2825.39
Г00000000470 |  | Поверка | 250 (74) Манометры технические |  |  |  |  | Да | 148.3
Г00000000471 |  | Поверка | 250 (75) Манометры показывающие сигнализирующие |  |  |  |  | Да | 282.54
Г00000001429 |  | Поверка | 250 (76) pH-метры портативные |  |  |  |  | Да | 2119.03
Г00000001429 |  | Поверка выезд | 250 (76) pH-метры портативные |  |  |  |  | Да | 2119.03
Г00000001299 |  | Поверка | 250 (77) pH-метры, иономеры лабораторные однопредельные |  |  |  |  | Да | 2542.84
Г00000001299 |  | Поверка выезд | 250 (77) pH-метры, иономеры лабораторные однопредельные |  |  |  |  | Да | 2542.84
Г00000001298 |  | Поверка | 250 (78) Анализаторы жидкостные многопараметрические (за 1 параметр) |  |  |  |  | Да | 1496.16
Г00000001298 |  | Поверка выезд | 250 (78) Анализаторы жидкостные многопараметрические (за 1 параметр) |  |  |  |  | Да | 1496.16
Г00000001297 |  | Поверка | 250 (79) Анализаторы жидкостные многопараметрические (за 2 параметра) |  |  |  |  | Да | 2889.6
Г00000001297 |  | Поверка выезд | 250 (79) Анализаторы жидкостные многопараметрические (за 2 параметра) |  |  |  |  | Да | 2889.6
Г00000001262 |  | Поверка | 250 (8) Рулетки измерительные металлические (до 10 м) |  |  |  |  | Да | 226.03
Г00000001296 |  | Поверка | 250 (80) Анализаторы жидкостные многопараметрические (за 3 параметра) |  |  |  |  | Да | 4494.9
Г00000001296 |  | Поверка выезд | 250 (80) Анализаторы жидкостные многопараметрические (за 3 параметра) |  |  |  |  | Да | 4494.9
Г00000001295 |  | Поверка выезд | 250 (81) Анализаторы растворенного кислорода |  |  |  |  | Да | 4494.9
Г00000001295 |  | Поверка | 250 (81) Анализаторы растворенного кислорода |  |  |  |  | Да | 4494.9
Г00000001294 |  | Поверка | 250 (82) Газоанализаторы выхлопных газов (за 1 канал) |  |  |  |  | Да | 1730.54
Г00000001294 |  | Поверка выезд | 250 (82) Газоанализаторы выхлопных газов (за 1 канал) |  |  |  |  | Да | 1730.54
Г00000001293 |  | Поверка | 250 (86) Газоанализаторы за 1 канал (датчик) (без учета стоимости ГСО) |  |  |  |  | Да | 2330.94
Г00000001293 |  | Поверка выезд | 250 (86) Газоанализаторы за 1 канал (датчик) (без учета стоимости ГСО) |  |  |  |  | Да | 2330.94
Г00000001292 |  | Поверка | 250 (87) Хроматографы лабораторные газовые, жидкостные (1 детектор) (без учета стоимости ГСО) |  |  |  |  | Да | 5607
Г00000001292 |  | Поверка выезд | 250 (87) Хроматографы лабораторные газовые, жидкостные (1 детектор) (без учета стоимости ГСО) |  |  |  |  | Да | 5607
Г00000000473 |  | Поверка | 250 (88) Приборы контроля параметров воздушной среды (за один параметр) |  |  |  |  | Да | 1744.64
Г00000000475 |  | Поверка | 250 (89) Термометры метеорологические стеклянные |  |  |  |  | Да | 706.33
Г00000001263 |  | Поверка | 250 (9) Рулетки измерительные металлические (до 20 м) |  |  |  |  | Да | 310.79
Г00000000477 |  | Поверка | 250 (90) Гигрометры психрометрические |  |  |  |  | Да | 353.17
Г00000000479 |  | Поверка | 250 (91) Теплосчетчики |  |  |  |  | Да | 14268.14
Г00000000481 |  | Поверка | 250 (92) Вычислители количества теплоты |  |  |  |  | Да | 3037.25
Г00000000483 |  | Поверка | 250 (93) Тепловычислители |  |  |  |  | Да | 4153.31
Г00000000485 |  | Поверка | 250 (94) Термометры сопротивления |  |  |  |  | Да | 1130.18
Г00000001347 |  | Поверка | 250 (97.2) Дополнительный микрофон (за 1 шт.) |  |  |  |  | Да | 1765.86
Г00000001352 |  | Поверка | 250 (99.2) Дополнительный однокомпонентным акселерометр (за 1 шт.) |  |  |  |  | Да | 5297.58
000000046017 | Нет | Метрологический контроль состояния | CA-600 |  |  | Диапазон измерений: -, погрешность и (или) неопределенность (класс, разряд): - | - | Нет | 4653
000000046017 | Нет | Поверка выезд | CA-600 |  |  | Диапазон измерений: -, погрешность и (или) неопределенность (класс, разряд): - | - | Нет | 4653
000000041496 | Нет | Калибровка | CHEMITEC |  |  | Диапазон измерений: 1..14 рН, погрешность и (или) неопределенность (класс, разряд): - | - | Нет | 3135
000000049421 | Нет | Калибровка выезд | Cистема суточного мониторирования ЭКГ Philips | DigiTrak XT |  |  |  | Нет | 3612
000000049421 | Нет | Калибровка | Cистема суточного мониторирования ЭКГ Philips | DigiTrak XT |  |  |  | Нет | 3441
000000049421 | Нет | Поверка выезд | Cистема суточного мониторирования ЭКГ Philips | DigiTrak XT |  |  |  | Нет | 3612
000000049421 | Нет | Поверка | Cистема суточного мониторирования ЭКГ Philips | DigiTrak XT |  |  |  | Нет | 3441
000000049788 | Нет | Калибровка выезд | Cистема суточного мониторирования ЭКГ Philips | DigiTrak-Plus 24Hr |  |  |  | Нет | 3612
000000049788 | Нет | Калибровка | Cистема суточного мониторирования ЭКГ Philips | DigiTrak-Plus 24Hr |  |  |  | Нет | 3441
000000049788 | Нет | Поверка | Cистема суточного мониторирования ЭКГ Philips | DigiTrak-Plus 24Hr |  |  |  | Нет | 3441
000000049788 | Нет | Поверка выезд | Cистема суточного мониторирования ЭКГ Philips | DigiTrak-Plus 24Hr |  |  |  | Нет | 3612
Г00000000682 |  | Поверка выезд | Flowsick 100 |  |  |  |  | Нет | 25362
Г00000000682 |  | Поверка | Flowsick 100 |  |  |  |  | Нет | 26571
Г00000000683 |  | Поверка | Flowsick 600 |  |  |  |  | Нет | 43560
000000014796 | Нет | Поверка | GNSS-приемники спутниковые геодезические двухчастотные | GX1220GG, GX1230GG | 33813-07 |  |  | Нет | 10182
000000044535 | Нет | Поверка | GNSS-приемники спутниковые геодезические двухчастотные | ProMark500 | 39658-08 |  |  | Нет | 10182
000000000528 | Нет | Поверка | GNSS-приемники спутниковые геодезические многочастотные | Trimble R4, Trimble R8 III | 45148-10 |  |  | Нет | 10182
000000000534 | Нет | Поверка | GNSS-приемники спутниковые геодезические многочастотные | ТРИУМФ-1 | 48736-11 |  |  | Нет | 10182
000000014786 | Нет | Поверка | GNSS-приемники спутниковые геодезические многочастотные | GR-3 | 35966-07 |  |  | Нет | 10182
000000014790 | Нет | Поверка | GNSS-приемники спутниковые геодезические многочастотные | SIGMA | 40862-09 |  |  | Нет | 10182
000000014809 | Нет | Поверка | GNSS-приемники спутниковые геодезические многочастотные | TRIUMPH-V.S. | 47126-11 |  |  | Нет | 10182
000000014810 | Нет | Поверка | GNSS-приемники спутниковые геодезические многочастотные | TRIUMPH-2 | 58995-14 |  |  | Нет | 10182
000000014811 | Нет | Поверка | GNSS-приемники спутниковые геодезические многочастотные | TRIUMPH-1М | 59946-15 |  |  | Нет | 10182
000000014812 | Нет | Поверка | GNSS-приемники спутниковые геодезические многочастотные | TRIUMPH-1-G2T, TRIUMPH-1-G3T | 40045-08 |  |  | Нет | 10182
000000014824 | Нет | Поверка | GNSS-приемники спутниковые геодезические многочастотные | DELTA | 40863-09 |  |  | Нет | 10182
000000037839 | Нет | Поверка | GNSS-приемники спутниковые геодезические многочастотные | TRIUMPH-1-G3T | 40045-08 |  |  | Нет | 10182
000000039903 | Нет | Поверка | GNSS-приемники спутниковые геодезические многочастотные | South Galaxy G1 | 68310-17 |  |  | Нет | 10182
000000040418 | Нет | Поверка | GNSS-приемники спутниковые геодезические многочастотные | TRIUMPH-1М | 59946-15 |  |  | Нет | 10182
000000043746 | Нет | Поверка | GNSS-приемники спутниковые геодезические многочастотные | Trimble R8 III | 45148-10 |  |  | Нет | 10182
000000046162 | Нет | Поверка | GNSS-приемники спутниковые геодезические многочастотные | TRIUMPH-2 | 58995-14 |  |  | Нет | 10182
000000046164 | Нет | Поверка | GNSS-приемники спутниковые геодезические многочастотные | ТРИУМФ-1 | 48736-11 |  |  | Нет | 10182
000000040545 | Нет | Поверка | GPS-приемники двухчастотные спутниковые геодезические | Trimble 5700 | 21607-01 |  |  | Нет | 10182
000000000530 | Нет | Поверка | GPS-приемники спутниковые геодезические двухчастотные | Trimble R5 | 45147-10 |  |  | Нет | 10182
000000014798 | Нет | Поверка | GPS-приемники спутниковые геодезические двухчастотные | GX1220, GX1230 | 27987-04 |  |  | Нет | 10182
000000014788 | Нет | Поверка | GPS-приемники спутниковые геодезические одночастотные | Sokkia Stratus | 25356-03 |  |  | Нет | 10182
000000014792 | Нет | Поверка | GPS-приемники спутниковые геодезические одночастотные | ProMark3 | 32992-06 |  |  | Нет | 10182
000000000473 | Нет | Поверка | GPS/ГЛОНАСС-приемники спутниковые геодезические двухчастотные | Maxor GGD, Maxor GD, Maxor GG | 27072-04 |  |  | Нет | 10182
000000014806 | Нет | Поверка | GPS/ГЛОНАСС-приемники спутниковые геодезические двухчастотные | Legacy-E, Legacy-H | 23325-02 |  |  | Нет | 10182
000000014813 | Нет | Поверка | GPS/ГЛОНАСС-приемники спутниковые геодезические двухчастотные | Prego GGD, Prego GD, Prego GG | 27071-04 |  |  | Нет | 10182
000000014814 | Нет | Поверка | GPS/ГЛОНАСС-приемники спутниковые геодезические двухчастотные | Hiper | 23323-02 |  |  | Нет | 10182
000000014815 | Нет | Поверка | GPS/ГЛОНАСС-приемники спутниковые геодезические двухчастотные | Hiper | 23323-07 |  |  | Нет | 10182
000000014820 | Нет | Поверка | GPS/ГЛОНАСС-приемники спутниковые геодезические двухчастотные | GB-500, GB-1000 | 28164-04 |  |  | Нет | 10182
000000043642 | Нет | Поверка | GPS/ГЛОНАСС-приемники спутниковые геодезические двухчастотные | GB-1000 | 28164-04 |  |  | Нет | 10182
000000048421 | Нет | Поверка | GPS/ГЛОНАСС-приемники спутниковые геодезические двухчастотные | Maxor GGD | 27072-04 |  |  | Нет | 10182
000000045834 | Нет | Поверка | Junsd JS – 9001 |  |  |  |  | Нет | 2499
000000045834 | Нет | Калибровка | Junsd JS – 9001 |  |  |  |  | Нет | 2499
000000042249 | Нет | Поверка | Maico MA-51 |  |  |  |  | Нет | 8502
000000042249 | Нет | Калибровка | Maico MA-51 |  |  |  |  | Нет | 8502
000000038426 | Нет | Поверка | Marathon W213-AS |  |  |  |  | Нет | 2499
000000038426 | Нет | Калибровка | Marathon W213-AS |  |  |  |  | Нет | 2499
000000048285 | Нет | Поверка | OneTouch Select Plus |  |  | Диапазон измерений: Диапазон измерений содержания глюкозы в крови 1,1…33,33 ммоль/л., погрешность и (или) неопределенность (класс, разряд): Предел допускаемого среднего квадратичного отклонения при измерении концентрации глюкозы в крови, % 5,0. | Предел допускаемого среднего квадратичного отклонения при измерении концентрации глюкозы в крови, % 5,0. | Нет | 2496
000000048285 | Нет | Метрологический контроль состояния | OneTouch Select Plus |  |  | Диапазон измерений: Диапазон измерений содержания глюкозы в крови 1,1…33,33 ммоль/л., погрешность и (или) неопределенность (класс, разряд): Предел допускаемого среднего квадратичного отклонения при измерении концентрации глюкозы в крови, % 5,0. | Предел допускаемого среднего квадратичного отклонения при измерении концентрации глюкозы в крови, % 5,0. | Нет | 2376
000000048285 | Нет | Поверка выезд | OneTouch Select Plus |  |  | Диапазон измерений: Диапазон измерений содержания глюкозы в крови 1,1…33,33 ммоль/л., погрешность и (или) неопределенность (класс, разряд): Предел допускаемого среднего квадратичного отклонения при измерении концентрации глюкозы в крови, % 5,0. | Предел допускаемого среднего квадратичного отклонения при измерении концентрации глюкозы в крови, % 5,0. | Нет | 2376
000000046015 | Нет | Поверка | pH-метpы сеpии 700 | мод. 704,713,744 | 15495-96 | Диапазон измерений: рН 0,00…14,00 ед.рН, погрешность и (или) неопределенность (класс, разряд): ±0,01 ед.рН (±0,004 для 713). | ±0,01 ед.рН (±0,004 для 713). | Нет | 3135
000000046015 | Нет | Поверка выезд | pH-метpы сеpии 700 | мод. 704,713,744 | 15495-96 | Диапазон измерений: рН 0,00…14,00 ед.рН, погрешность и (или) неопределенность (класс, разряд): ±0,01 ед.рН (±0,004 для 713). | ±0,01 ед.рН (±0,004 для 713). | Нет | 3135
000000037685 | Нет | Поверка выезд | pH-метр с электродом стеклянным комбинированнымDulcometer | Dulcometer | Наимен. СИ (ГОСТ 8.326) |  |  | Нет | 3135
000000037685 | Нет | Поверка | pH-метр с электродом стеклянным комбинированнымDulcometer | Dulcometer | Наимен. СИ (ГОСТ 8.326) |  |  | Нет | 3135
000000005027 | Нет | Поверка | pH-метры | MP220, MP225, MP230 | 16893-97 | Диапазон измерений: рН ед.рН, 0,00…14,00 (МР220), -2,00…16,00 (МР225), -1,999…+19,999 (МР230); ЭДС мВ, -1999…+1999 для всех мод.; температуры ° С, 0,0…+105,0 (МР220), -5,0…+105,0 (МР225), -5,0…+130,0 (МР230)¶, погрешность и (или) неопределенность (класс, разряд): -±0,02 ед.рН; ±2 мВ. | -±0,02 ед.рН; ±2 мВ. | Нет | 3135
000000005027 | Нет | Поверка выезд | pH-метры | MP220, MP225, MP230 | 16893-97 | Диапазон измерений: рН ед.рН, 0,00…14,00 (МР220), -2,00…16,00 (МР225), -1,999…+19,999 (МР230); ЭДС мВ, -1999…+1999 для всех мод.; температуры ° С, 0,0…+105,0 (МР220), -5,0…+105,0 (МР225), -5,0…+130,0 (МР230)¶, погрешность и (или) неопределенность (класс, разряд): -±0,02 ед.рН; ±2 мВ. | -±0,02 ед.рН; ±2 мВ. | Нет | 3135
000000005032 | Нет | Поверка | pH-метры | pH 100 (мод. pH-170, pH-197i), pH 300 (мод. pH-315i, pH-330i, pH-340i, pH/Ion-340i), inoLab pH/Ion (мод. 735, 740), inoLab pH (мод. 720, 730, 740) | 15081-06 | Диапазон измерений: 0..14 рН, погрешность и (или) неопределенность (класс, разряд): 0,05 рН | 0,05 рН | Нет | 3135
000000005032 | Нет | Поверка выезд | pH-метры | pH 100 (мод. pH-170, pH-197i), pH 300 (мод. pH-315i, pH-330i, pH-340i, pH/Ion-340i), inoLab pH/Ion (мод. 735, 740), inoLab pH (мод. 720, 730, 740) | 15081-06 | Диапазон измерений: 0..14 рН, погрешность и (или) неопределенность (класс, разряд): 0,05 рН | 0,05 рН | Нет | 3135
000000022004 | Нет | Поверка | pH-метры | PH100, PH202, PH400, PH450G | 14241-08 | Диапазон измерений: водородного показателя (рН), рН 0…14., погрешность и (или) неопределенность (класс, разряд): рН ±0,1 | рН ±0,1 | Да | 2542.84
000000022004 | Нет | Поверка выезд | pH-метры | PH100, PH202, PH400, PH450G | 14241-08 | Диапазон измерений: водородного показателя (рН), рН 0…14., погрешность и (или) неопределенность (класс, разряд): рН ±0,1 | рН ±0,1 | Да | 2542.84
000000022010 | Нет | Поверка | pH-метры | pH 100 (мод. pH-170, pH-197i), pH 300 (мод. pH-315i, pH-330i, pH-340i, pH/Ion-340i), inoLab pH/Ion (мод. 735, 740), inoLab pH (мод. 720, 730, 740) | 15081-06 | Диапазон измерений: от 1,0 до 14,0 рН, от 0 до 95 гр. С, погрешность и (или) неопределенность (класс, разряд): - | - | Да | 2542.84
000000022010 | Нет | Поверка выезд | pH-метры | pH 100 (мод. pH-170, pH-197i), pH 300 (мод. pH-315i, pH-330i, pH-340i, pH/Ion-340i), inoLab pH/Ion (мод. 735, 740), inoLab pH (мод. 720, 730, 740) | 15081-06 | Диапазон измерений: от 1,0 до 14,0 рН, от 0 до 95 гр. С, погрешность и (или) неопределенность (класс, разряд): - | - | Да | 2542.84
000000033215 | Нет | Поверка выезд | pH-метры | "ИТ-1101" | 31297-06 | Диапазон измерений: рН -2,00…16,00 рН; - Eh -500…500 мВ; - температуры 0…100 °С, погрешность и (или) неопределенность (класс, разряд): ±0,05 рН; ±3 мВ; ±2 °С. | ±0,05 рН; ±3 мВ; ±2 °С. | Нет | 3135
000000033215 | Нет | Поверка | pH-метры | "ИТ-1101" | 31297-06 | Диапазон измерений: рН -2,00…16,00 рН; - Eh -500…500 мВ; - температуры 0…100 °С, погрешность и (или) неопределенность (класс, разряд): ±0,05 рН; ±3 мВ; ±2 °С. | ±0,05 рН; ±3 мВ; ±2 °С. | Нет | 3135
000000033216 | Нет | Поверка выезд | pH-метры | "ЭКСПЕРТ-pH" | 34127-07 | Диапазон измерений: показателя активности ионов водорода (рН) 0…14 рН.., погрешность и (или) неопределенность (класс, разряд): Пределы допускаемой основной абсолютной погрешности измерений рН, (в комплекте с электродами ЭСК-10601), рН ±0,05 | Пределы допускаемой основной абсолютной погрешности измерений рН, (в комплекте с электродами ЭСК-10601), рН ±0,05 | Нет | 3135
000000033216 | Нет | Поверка | pH-метры | "ЭКСПЕРТ-pH" | 34127-07 | Диапазон измерений: показателя активности ионов водорода (рН) 0…14 рН.., погрешность и (или) неопределенность (класс, разряд): Пределы допускаемой основной абсолютной погрешности измерений рН, (в комплекте с электродами ЭСК-10601), рН ±0,05 | Пределы допускаемой основной абсолютной погрешности измерений рН, (в комплекте с электродами ЭСК-10601), рН ±0,05 | Нет | 3135
000000037848 | Нет | Поверка выезд | pH-метры | Profiline мод. pH 3110, pH 3210, pH 3310 | 41926-09 | Диапазон измерений: рН -2…20; 1…14.¶¶, погрешность и (или) неопределенность (класс, разряд): - | - | Нет | 3135
000000037848 | Нет | Поверка | pH-метры | Profiline мод. pH 3110, pH 3210, pH 3310 | 41926-09 | Диапазон измерений: рН -2…20; 1…14.¶¶, погрешность и (или) неопределенность (класс, разряд): - | - | Нет | 3135
000000039839 | Нет | Поверка выезд | pH-метры | Testo-205, Testo-206 | 30759-05 | Диапазон измерений: активности ионов водорода (рН), 0…14 рН, погрешность и (или) неопределенность (класс, разряд): ±0,2 рН. | ±0,2 рН. | Нет | 3135
000000039839 | Нет | Поверка | pH-метры | Testo-205, Testo-206 | 30759-05 | Диапазон измерений: активности ионов водорода (рН), 0…14 рН, погрешность и (или) неопределенность (класс, разряд): ±0,2 рН. | ±0,2 рН. | Нет | 3135
000000043725 | Нет | Поверка | pH-метры | МАРК-903 | 36363-18 | Диапазон измерений: 1..14 рН, погрешность и (или) неопределенность (класс, разряд): 0,05 рН | 0,05 рН | Нет | 3135
000000043725 | Нет | Поверка выезд | pH-метры | МАРК-903 | 36363-18 | Диапазон измерений: 1..14 рН, погрешность и (или) неопределенность (класс, разряд): 0,05 рН | 0,05 рН | Нет | 3135
000000044335 | Нет | Поверка выезд | pH-метры | PB | 23011-02 | Диапазон измерений: Соответсвует описанию типа, погрешность и (или) неопределенность (класс, разряд): - | - | Нет | 3135
000000044335 | Нет | Поверка | pH-метры | PB | 23011-02 | Диапазон измерений: Соответсвует описанию типа, погрешность и (или) неопределенность (класс, разряд): - | - | Нет | 3135
000000044971 | Нет | Поверка | pH-метры | inoLab, ProfiLine | 47871-11 | Диапазон измерений: 0,0…14,0., погрешность и (или) неопределенность (класс, разряд): ±0,03. | ±0,03. | Нет | 3135
000000044971 | Нет | Поверка выезд | pH-метры | inoLab, ProfiLine | 47871-11 | Диапазон измерений: 0,0…14,0., погрешность и (или) неопределенность (класс, разряд): ±0,03. | ±0,03. | Нет | 3135
000000045175 | Нет | Поверка выезд | pH-метры | Delta-320, Delta-340, MP120, MP125 | 16619-01 | Диапазон измерений: рН -1,993…+15,99 ед.рН; ЭДС -1999…+1999 мВ; температуры -5,0…+105,0 °С, погрешность и (или) неопределенность (класс, разряд): ±0,02 ед.рН; ±2 мВ. | ±0,02 ед.рН; ±2 мВ. | Нет | 3135
000000045175 | Нет | Поверка | pH-метры | Delta-320, Delta-340, MP120, MP125 | 16619-01 | Диапазон измерений: рН -1,993…+15,99 ед.рН; ЭДС -1999…+1999 мВ; температуры -5,0…+105,0 °С, погрешность и (или) неопределенность (класс, разряд): ±0,02 ед.рН; ±2 мВ. | ±0,02 ед.рН; ±2 мВ. | Нет | 3135
000000045615 | Нет | Поверка | pH-метры | МАРК-904 | 66843-17 |  |  | Нет | 4944
000000048481 | Нет | Поверка выезд | pH-метры | МАРК-902 | 27453-06 | Диапазон измерений: активности ионов водорода 1…12 pH., погрешность и (или) неопределенность (класс, разряд): - | - | Нет | 3135
000000048481 | Нет | Поверка | pH-метры | МАРК-902 | 27453-06 | Диапазон измерений: активности ионов водорода 1…12 pH., погрешность и (или) неопределенность (класс, разряд): - | - | Нет | 3135
000000048581 | Нет | Поверка | pH-метры | МАРК-902 | 27453-16 | Диапазон измерений: активности ионов водорода (рН), рН 1…12., погрешность и (или) неопределенность (класс, разряд): - | - | Нет | 3135
000000048581 | Нет | Поверка выезд | pH-метры | МАРК-902 | 27453-16 | Диапазон измерений: активности ионов водорода (рН), рН 1…12., погрешность и (или) неопределенность (класс, разряд): - | - | Нет | 3135
Г00000000102 |  | Поверка | pH-метры (иономеры) |  |  |  |  | Нет | 3135
Г00000000102 |  | Поверка выезд | pH-метры (иономеры) |  |  |  |  | Нет | 3135
000000000274 | Нет | Поверка | pH-метры и иономеры | pH-150МИ и pX-150МИ, pX-150.1МИ и pX-150.2МИ | 29671-09 | Диапазон измерений: рН -1,00…14,00; -20,00…20,00; 0,00…14,00., погрешность и (или) неопределенность (класс, разряд): 0,05 рН | 0,05 рН | Нет | 3135
000000000274 | Нет | Поверка выезд | pH-метры и иономеры | pH-150МИ и pX-150МИ, pX-150.1МИ и pX-150.2МИ | 29671-09 | Диапазон измерений: рН -1,00…14,00; -20,00…20,00; 0,00…14,00., погрешность и (или) неопределенность (класс, разряд): 0,05 рН | 0,05 рН | Нет | 3135
000000005013 | Нет | Поверка выезд | pH-метры и иономеры | pH-150МИ, pX-150МИ | 29671-05 | Диапазон измерений: 1..14 рН, погрешность и (или) неопределенность (класс, разряд): 0,05 рН | 0,05 рН | Нет | 3135
000000005013 | Нет | Поверка | pH-метры и иономеры | pH-150МИ, pX-150МИ | 29671-05 | Диапазон измерений: 1..14 рН, погрешность и (или) неопределенность (класс, разряд): 0,05 рН | 0,05 рН | Нет | 3135
Г00000000101 |  | Поверка | pH-метры карманные |  |  |  |  | Нет | 2541
000000033739 | Нет | Поверка выезд | pH-метры карманные без расчета неопределенности |  |  | Диапазон измерений: Соответсвует описанию типа, погрешность и (или) неопределенность (класс, разряд): - |  | Нет | 3135
000000033739 | Нет | Поверка | pH-метры карманные без расчета неопределенности |  |  | Диапазон измерений: Соответсвует описанию типа, погрешность и (или) неопределенность (класс, разряд): - |  | Нет | 3135
000000039895 | Нет | Поверка | pH-метры лабораторные | MP220, MP225, MP230 | 16893-01 | Диапазон измерений: рН ед.рН, 0,01…+13,99 (МР220), -1,99…+15,99 (МР225), -1,999…+19,999 (МР230); ЭДС мВ, -1999…+1999 для всех мод.; температуры ° С, -5…+105,0 (МР220, МР225), -5,0…+130 (МР230), погрешность и (или) неопределенность (класс, разряд): ±0,02 ед.рН; ±2 мВ. | ±0,02 ед.рН; ±2 мВ. | Нет | 3135
000000039895 | Нет | Поверка выезд | pH-метры лабораторные | MP220, MP225, MP230 | 16893-01 | Диапазон измерений: рН ед.рН, 0,01…+13,99 (МР220), -1,99…+15,99 (МР225), -1,999…+19,999 (МР230); ЭДС мВ, -1999…+1999 для всех мод.; температуры ° С, -5…+105,0 (МР220, МР225), -5,0…+130 (МР230), погрешность и (или) неопределенность (класс, разряд): ±0,02 ед.рН; ±2 мВ. | ±0,02 ед.рН; ±2 мВ. | Нет | 3135
000000005037 | Нет | Поверка | pH-метры молока и молочных продуктов | pH-222.2 | 6358-77 | Диапазон измерений: 1..14 рН, погрешность и (или) неопределенность (класс, разряд): 0,05 рН | 0,05 рН | Нет | 3135
000000005037 | Нет | Поверка выезд | pH-метры молока и молочных продуктов | pH-222.2 | 6358-77 | Диапазон измерений: 1..14 рН, погрешность и (или) неопределенность (класс, разряд): 0,05 рН | 0,05 рН | Нет | 3135
000000022018 | Нет | Поверка выезд | pH-метры портативные | РТ-10 | 31302-06 | Диапазон измерений: - рН 0…14 ед. рН; - ЭДС -1800…1800 мВ; - температуры -5…105 °С., погрешность и (или) неопределенность (класс, разряд): ± 0,05 ед.рН; ±0,2 мВ; ±0,3 °С. | ± 0,05 ед.рН; ±0,2 мВ; ±0,3 °С. | Да | 2119.03
000000022018 | Нет | Поверка | pH-метры портативные | РТ-10 | 31302-06 | Диапазон измерений: - рН 0…14 ед. рН; - ЭДС -1800…1800 мВ; - температуры -5…105 °С., погрешность и (или) неопределенность (класс, разряд): ± 0,05 ед.рН; ±0,2 мВ; ±0,3 °С. | ± 0,05 ед.рН; ±0,2 мВ; ±0,3 °С. | Да | 2119.03
000000034987 | Нет | Поверка | pH-метры промышленные | 1100 и 2000 | 20007-07 | Диапазон измерений: от 1 до 14 pH, погрешность и (или) неопределенность (класс, разряд): ± 0.02 pH | ± 0.02 pH | Нет | 3135
000000034987 | Нет | Поверка выезд | pH-метры промышленные | 1100 и 2000 | 20007-07 | Диапазон измерений: от 1 до 14 pH, погрешность и (или) неопределенность (класс, разряд): ± 0.02 pH | ± 0.02 pH | Нет | 3135
000000048159 | Нет | Поверка | pH-метры промышленные pH-41 | pH-41 | 35021-17 | Диапазон измерений: показателя активности ионов водорода, рН, погрешность и (или) неопределенность (класс, разряд): от 0 до 14 | от 0 до 14 | Нет | 6519
000000005007 | Нет | Поверка | pH-метры-анализаторы воды | pHep, Checker, PICCOLO, PICCOLO plus, ORP, pNa, Water Test, HI 8314, HI 9023C, HI 9024, HI 9025, HI 9224, HI 92240, HI 8417, HI 9017, HI 9318 | 14300-94 | Диапазон измерений: 1..14 рН, погрешность и (или) неопределенность (класс, разряд): - | - | Нет | 2541
000000007034 | Нет | Поверка | pH-метры-анализаторы воды | HI 981XX, HI 982 XX, HI 8314X, HI 902X, HI 912X | 14300-08 | Диапазон измерений: 1..14 рН, погрешность и (или) неопределенность (класс, разряд): (0,1 -0,2) рН | (0,1 -0,2) рН | Нет | 2541
000000007037 | Нет | Поверка выезд | pH-метры-анализаторы воды | HI 981XX, HI 982 XX, HI 8314X, HI 902X, HI 912X | 14300-08 | Диапазон измерений: 1..14 рН, погрешность и (или) неопределенность (класс, разряд): (0,03 - 0,05) рН | (0,03 - 0,05) рН | Нет | 3135
000000007037 | Нет | Поверка | pH-метры-анализаторы воды | HI 981XX, HI 982 XX, HI 8314X, HI 902X, HI 912X | 14300-08 | Диапазон измерений: 1..14 рН, погрешность и (или) неопределенность (класс, разряд): (0,03 - 0,05) рН | (0,03 - 0,05) рН | Нет | 3135
000000033192 | Нет | Поверка выезд | pH-метры-анализаторы воды | pH2xx, HI 991xxx | 20378-00 | Диапазон измерений: 1…12 ед.рН; температуры 0…100 °С, погрешность и (или) неопределенность (класс, разряд): ±0,04 ед.рН; ±1,0 °С; ±3 мВ | ±0,04 ед.рН; ±1,0 °С; ±3 мВ | Нет | 3135
000000033192 | Нет | Поверка | pH-метры-анализаторы воды | pH2xx, HI 991xxx | 20378-00 | Диапазон измерений: 1…12 ед.рН; температуры 0…100 °С, погрешность и (или) неопределенность (класс, разряд): ±0,04 ед.рН; ±1,0 °С; ±3 мВ | ±0,04 ед.рН; ±1,0 °С; ±3 мВ | Нет | 3135
000000038064 | Нет | Поверка выезд | pH-метры-анализаторы воды | HI22xx, HI991xx, HI991xxx | 46716-11 | Диапазон измерений: рН 0…14 рН., погрешность и (или) неопределенность (класс, разряд): ±0,04 рН. | ±0,04 рН. | Нет | 3135
000000038064 | Нет | Поверка | pH-метры-анализаторы воды | HI22xx, HI991xx, HI991xxx | 46716-11 | Диапазон измерений: рН 0…14 рН., погрешность и (или) неопределенность (класс, разряд): ±0,04 рН. | ±0,04 рН. | Нет | 3135
000000040492 | Нет | Поверка | pH-метры-анализаторы воды | HI981XX, HI982XX, HI8314, HI9024, HI9025 | 14300-03 | Диапазон измерений: рН 1…12 рН; температуры, °С 0…70; 0…60; 0…100, погрешность и (или) неопределенность (класс, разряд): - | - | Нет | 3135
000000040492 | Нет | Поверка выезд | pH-метры-анализаторы воды | HI981XX, HI982XX, HI8314, HI9024, HI9025 | 14300-03 | Диапазон измерений: рН 1…12 рН; температуры, °С 0…70; 0…60; 0…100, погрешность и (или) неопределенность (класс, разряд): - | - | Нет | 3135
000000005012 | Нет | Поверка | pH-метры-иономеры | Экотест-120 | 17659-03 |  |  | Нет | 3135
000000005012 | Нет | Поверка выезд | pH-метры-иономеры | Экотест-120 | 17659-03 |  |  | Нет | 3135
000000026132 | Нет | Поверка | pH-метры-иономеры | Экотест-120 | 17659-03 | Диапазон измерений: рХ -20…20; рН -20…20; молярная концентрация (Сm), моль/л 10^(-7)…10; массовая концентрация (С), мг/дм3 0,001…10000, э.д.с., мВ (в режиме работы рН-метр иономер) -4000…4000, окислительно-восстановительный потенциал (Eh), э.д.с., мВ (в режиме работы вольтметр) -4000…4000; температура, С (в режиме работы термометр) 05…150.¶¶, погрешность и (или) неопределенность (класс, разряд): ПГ 0,2 мВ | ПГ 0,2 мВ | Нет | 3135
000000026132 | Нет | Поверка выезд | pH-метры-иономеры | Экотест-120 | 17659-03 | Диапазон измерений: рХ -20…20; рН -20…20; молярная концентрация (Сm), моль/л 10^(-7)…10; массовая концентрация (С), мг/дм3 0,001…10000, э.д.с., мВ (в режиме работы рН-метр иономер) -4000…4000, окислительно-восстановительный потенциал (Eh), э.д.с., мВ (в режиме работы вольтметр) -4000…4000; температура, С (в режиме работы термометр) 05…150.¶¶, погрешность и (или) неопределенность (класс, разряд): ПГ 0,2 мВ | ПГ 0,2 мВ | Нет | 3135
000000005008 | Нет | Поверка | pH-метры-иономеры лабораторные | MA235 | 16894-02 | Диапазон измерений: рН -1,999…+19,999 ед.рН; ЭДС -1999,9…+1999,9 мВ; температуры -30,0…+130,0 °С; концентрации ионов 1,00Е-9…9,99Е+9., погрешность и (или) неопределенность (класс, разряд): - | - | Нет | 3135
000000005008 | Нет | Поверка выезд | pH-метры-иономеры лабораторные | MA235 | 16894-02 | Диапазон измерений: рН -1,999…+19,999 ед.рН; ЭДС -1999,9…+1999,9 мВ; температуры -30,0…+130,0 °С; концентрации ионов 1,00Е-9…9,99Е+9., погрешность и (или) неопределенность (класс, разряд): - | - | Нет | 3135
000000005016 | Нет | Поверка | pH-метры-милливольтметры | pH-150М | 10663-98 | Диапазон измерений: рН(1.0-14.0) ЭДС(+/-1999)мВ, погрешность и (или) неопределенность (класс, разряд): рН 0.02; ЭДС 3 мВ | рН 0.02; ЭДС 3 мВ | Нет | 3135
000000005016 | Нет | Поверка выезд | pH-метры-милливольтметры | pH-150М | 10663-98 | Диапазон измерений: рН(1.0-14.0) ЭДС(+/-1999)мВ, погрешность и (или) неопределенность (класс, разряд): рН 0.02; ЭДС 3 мВ | рН 0.02; ЭДС 3 мВ | Нет | 3135
000000005034 | Нет | Поверка выезд | pH-метры-милливольтметры | pH-410 | 21434-01 | Диапазон измерений: активности 0…+14 рН; окислительно-восстановительного потенциала, мВ 0…+999,9, от ±1000…±1999; температуры окружающей среды -10…100 °С, погрешность и (или) неопределенность (класс, разряд): ±0,04 рН; ±1,0 | ±0,04 рН; ±1,0 | Нет | 3135
000000005034 | Нет | Поверка | pH-метры-милливольтметры | pH-410 | 21434-01 | Диапазон измерений: активности 0…+14 рН; окислительно-восстановительного потенциала, мВ 0…+999,9, от ±1000…±1999; температуры окружающей среды -10…100 °С, погрешность и (или) неопределенность (класс, разряд): ±0,04 рН; ±1,0 | ±0,04 рН; ±1,0 | Нет | 3135
000000005035 | Нет | Поверка | pH-метры-милливольтметры | pH-673 | 3014-72 | Диапазон измерений: 0.,14 рН, погрешность и (или) неопределенность (класс, разряд): - | - | Нет | 3135
000000005035 | Нет | Поверка выезд | pH-метры-милливольтметры | pH-673 | 3014-72 | Диапазон измерений: 0.,14 рН, погрешность и (или) неопределенность (класс, разряд): - | - | Нет | 3135
000000009830 | Нет | Поверка | pH-метры-милливольтметры | pH-410 и pH 420 | 36275-07 | Диапазон измерений: Соответсвует описанию типа, погрешность и (или) неопределенность (класс, разряд): - | - | Да | 2542.84
000000009830 | Нет | Поверка выезд | pH-метры-милливольтметры | pH-410 и pH 420 | 36275-07 | Диапазон измерений: Соответсвует описанию типа, погрешность и (или) неопределенность (класс, разряд): - | - | Да | 2542.84
000000030852 | Нет | Поверка выезд | pH-метры-милливольтметры | pH-150М | 10663-98 | Диапазон измерений: рН(1.0-14.0) ЭДС(+/-1999)мВ, погрешность и (или) неопределенность (класс, разряд): рН 0.02; ЭДС 3 мВ | рН 0.02; ЭДС 3 мВ | Нет | 3135
000000033798 | Нет | Поверка выезд | pH-метры-милливольтметры | pH-410 и pH 420 | 36275-07 | Диапазон измерений: активности ионов водорода, рН 0,5…14.¶, погрешность и (или) неопределенность (класс, разряд): - | - | Нет | 3135
000000033798 | Нет | Поверка | pH-метры-милливольтметры | pH-410 и pH 420 | 36275-07 | Диапазон измерений: активности ионов водорода, рН 0,5…14.¶, погрешность и (или) неопределенность (класс, разряд): - | - | Нет | 3135
000000049109 | Нет | Поверка | pH-метры-милливольтметры | pH-011 | 21799-01 | Диапазон измерений: от 0 до 14 pH, погрешность и (или) неопределенность (класс, разряд): ± 0.05 pH | ± 0.05 pH | Нет | 3135
000000049109 | Нет | Поверка выезд | pH-метры-милливольтметры | pH-011 | 21799-01 | Диапазон измерений: от 0 до 14 pH, погрешность и (или) неопределенность (класс, разряд): ± 0.05 pH | ± 0.05 pH | Нет | 3135
000000049938 | Нет | Поверка выезд | pH-метры-милливольтметры | pH-150 | 10663-86 | Диапазон измерений: pH 0-14, ЭДС от -2000 до +2000, погрешность и (или) неопределенность (класс, разряд): +- 0,5 | +- 0,5 | Нет | 3135
000000049938 | Нет | Поверка | pH-метры-милливольтметры | pH-150 | 10663-86 | Диапазон измерений: pH 0-14, ЭДС от -2000 до +2000, погрешность и (или) неопределенность (класс, разряд): +- 0,5 | +- 0,5 | Нет | 3135
000000005038 | Нет | Поверка | pH-метры-милливольтметры лабораторные | pH-121 | 3448-73 | Диапазон измерений: 0..14 рН, погрешность и (или) неопределенность (класс, разряд): - | - | Нет | 3135
000000005038 | Нет | Поверка выезд | pH-метры-милливольтметры лабораторные | pH-121 | 3448-73 | Диапазон измерений: 0..14 рН, погрешность и (или) неопределенность (класс, разряд): - | - | Нет | 3135
000000005009 | Нет | Поверка | pH-метры-милливольтметры, pX-метры | pH-150MA, pX-150 | 24074-02 | Диапазон измерений: активности ионов, рХ, рН -20,00…+20,00; концентрации ионов 0,001 мкг/л…99,9 г/л; окислительно-восстановительный потенциал -3000…+3000 мВ; температура -10,0…100,0 °С., погрешность и (или) неопределенность (класс, разряд): - | - | Нет | 3135
000000005009 | Нет | Поверка выезд | pH-метры-милливольтметры, pX-метры | pH-150MA, pX-150 | 24074-02 | Диапазон измерений: активности ионов, рХ, рН -20,00…+20,00; концентрации ионов 0,001 мкг/л…99,9 г/л; окислительно-восстановительный потенциал -3000…+3000 мВ; температура -10,0…100,0 °С., погрешность и (или) неопределенность (класс, разряд): - | - | Нет | 3135
000000040495 | Нет | Поверка выезд | pH-метры-термометры | НИТРОН-pH | 27376-09 | Диапазон измерений: 0..14 рН, погрешность и (или) неопределенность (класс, разряд): - | - | Нет | 3135
000000040495 | Нет | Поверка | pH-метры-термометры | НИТРОН-pH | 27376-09 | Диапазон измерений: 0..14 рН, погрешность и (или) неопределенность (класс, разряд): - | - | Нет | 3135
000000009962 | Нет | Поверка выезд | pH-метры, pH-метры-иономеры | pH-150М (pH-метры), pX-150МП (pH-метры-иономеры) | 27158-04 | Диапазон измерений: рН от 1 до 14 рН, погрешность и (или) неопределенность (класс, разряд): - | - | Да | 2542.84
000000009962 | Нет | Поверка | pH-метры, pH-метры-иономеры | pH-150М (pH-метры), pX-150МП (pH-метры-иономеры) | 27158-04 | Диапазон измерений: рН от 1 до 14 рН, погрешность и (или) неопределенность (класс, разряд): - | - | Да | 2542.84
000000033968 | Нет | Поверка | pH-метры, pH-метры-иономеры | pH-150М (pH-метры), pX-150МП (pH-метры-иономеры) | 27158-04 | Диапазон измерений: в соответствии с описанием типа, погрешность и (или) неопределенность (класс, разряд): - | - | Нет | 3135
000000033968 | Нет | Поверка выезд | pH-метры, pH-метры-иономеры | pH-150М (pH-метры), pX-150МП (pH-метры-иономеры) | 27158-04 | Диапазон измерений: в соответствии с описанием типа, погрешность и (или) неопределенность (класс, разряд): - | - | Нет | 3135
000000047558 | Нет | Поверка | pH-метры, pH-метры-иономеры | pH-150М (pH-метры), pX-150МП (pH-метры-иономеры) | 27158-04 | Диапазон измерений: активности ионов водорода -1,00…14,00 рН; активности ионов водорода и др. -20,00…20,00 рХ; окислительно- восстановительного потенциала, мВ -1999…1999; - 200,00…2000,0; температуры среды, °С -10…100; -10,0…120,0., погрешность и (или) неопределенность (класс, разряд): - | - | Нет | 3135
000000047558 | Нет | Поверка выезд | pH-метры, pH-метры-иономеры | pH-150М (pH-метры), pX-150МП (pH-метры-иономеры) | 27158-04 | Диапазон измерений: активности ионов водорода -1,00…14,00 рН; активности ионов водорода и др. -20,00…20,00 рХ; окислительно- восстановительного потенциала, мВ -1999…1999; - 200,00…2000,0; температуры среды, °С -10…100; -10,0…120,0., погрешность и (или) неопределенность (класс, разряд): - | - | Нет | 3135
000000005002 | Нет | Поверка | pH-метры, pH-метры-ионометры | pH-150М, pX-150МП | 27158-11 | Диапазон измерений: 1..14 рН, погрешность и (или) неопределенность (класс, разряд): - | - | Нет | 3135
000000005002 | Нет | Поверка выезд | pH-метры, pH-метры-ионометры | pH-150М, pX-150МП | 27158-11 | Диапазон измерений: 1..14 рН, погрешность и (или) неопределенность (класс, разряд): - | - | Нет | 3135
000000033256 | Нет | Поверка выезд | pH-метры/иономеры | "АТОН-101МП" | 55653-13 | Диапазон измерений: рН(рХ) 1…14, ЭДС, мВ -2000…2000, температуры растворов (Т), °С 0…100., погрешность и (или) неопределенность (класс, разряд): -рН (рХ) ±0,02; ЭДС, мВ ±0,5. | -рН (рХ) ±0,02; ЭДС, мВ ±0,5. | Нет | 3135
000000033256 | Нет | Поверка | pH-метры/иономеры | "АТОН-101МП" | 55653-13 | Диапазон измерений: рН(рХ) 1…14, ЭДС, мВ -2000…2000, температуры растворов (Т), °С 0…100., погрешность и (или) неопределенность (класс, разряд): -рН (рХ) ±0,02; ЭДС, мВ ±0,5. | -рН (рХ) ±0,02; ЭДС, мВ ±0,5. | Нет | 3135
000000039499 | Нет | Поверка выезд | pH-метры/иономеры | Экотест-120 | 17659-98 | Диапазон измерений: от -1 до 14 pH, погрешность и (или) неопределенность (класс, разряд): ±0.03 pH | ±0.03 pH | Нет | 3135
000000039499 | Нет | Поверка | pH-метры/иономеры | Экотест-120 | 17659-98 | Диапазон измерений: от -1 до 14 pH, погрешность и (или) неопределенность (класс, разряд): ±0.03 pH | ±0.03 pH | Нет | 3135
000000041061 | Нет | Поверка выезд | pH-метры/иономеры | ИТАН | 37675-08 | Диапазон измерений: pH -1,0…14., погрешность и (или) неопределенность (класс, разряд): - | - | Нет | 3135
000000041061 | Нет | Поверка | pH-метры/иономеры | ИТАН | 37675-08 | Диапазон измерений: pH -1,0…14., погрешность и (или) неопределенность (класс, разряд): - | - | Нет | 3135
000000047552 | Нет | Поверка выезд | pH-метры/иономеры | Атон-101МП | 21576-01 | Диапазон измерений: режимах: - рН/рХ -4…+20; - ЭДС -2500…+2500 мВ; - температур -20…150 °С., погрешность и (или) неопределенность (класс, разряд): рН/рХ ±0,02; ЭДС ±0,5 м | рН/рХ ±0,02; ЭДС ±0,5 м | Нет | 3135
000000047552 | Нет | Поверка | pH-метры/иономеры | Атон-101МП | 21576-01 | Диапазон измерений: режимах: - рН/рХ -4…+20; - ЭДС -2500…+2500 мВ; - температур -20…150 °С., погрешность и (или) неопределенность (класс, разряд): рН/рХ ±0,02; ЭДС ±0,5 м | рН/рХ ±0,02; ЭДС ±0,5 м | Нет | 3135
000000038240 | Нет | Поверка | pH-метры/кондуктометры лабораторные | MPC227 | 18564-02 | Диапазон измерений: рН 0,1…13,99 ед.рН; ЭДС -1999…+1999 мВ; температуры -0,5…105 °С., УЭП 0,001.. 999мСм/см, погрешность и (или) неопределенность (класс, разряд): - | - | Нет | 6519
000000044068 | Нет | Поверка | pH-метры/кондуктометры лабораторные | MPC227 | 18564-02 |  |  | Нет | 3135
000000044068 | Нет | Поверка выезд | pH-метры/кондуктометры лабораторные | MPC227 | 18564-02 |  |  | Нет | 3135
000000047555 | Нет | Поверка | pH-метры/милливольтметры портативные | Марк-901 | 23927-13 | Диапазон измерений: от 0,0 до 12,0 рН, погрешность и (или) неопределенность (класс, разряд): (0,05-0,1) рН | (0,05-0,1) рН | Нет | 3135
000000047555 | Нет | Поверка выезд | pH-метры/милливольтметры портативные | Марк-901 | 23927-13 | Диапазон измерений: от 0,0 до 12,0 рН, погрешность и (или) неопределенность (класс, разряд): (0,05-0,1) рН | (0,05-0,1) рН | Нет | 3135
000000047730 | Нет | Поверка | pH-метры/милливольтметры портативные | Марк-901 | 23927-08 | Диапазон измерений: от 0,00 до 12,00 pH, погрешность и (или) неопределенность (класс, разряд): МАРК-901-1 ПГ ± 0,10 / МАРК-901 ПГ ± 0,20 | МАРК-901-1 ПГ ± 0,10 / МАРК-901 ПГ ± 0,20 | Нет | 3135
000000047730 | Нет | Поверка выезд | pH-метры/милливольтметры портативные | Марк-901 | 23927-08 | Диапазон измерений: от 0,00 до 12,00 pH, погрешность и (или) неопределенность (класс, разряд): МАРК-901-1 ПГ ± 0,10 / МАРК-901 ПГ ± 0,20 | МАРК-901-1 ПГ ± 0,10 / МАРК-901 ПГ ± 0,20 | Нет | 3135
000000048828 | Нет | Поверка выезд | pH-метры/милливольтметры портативные | МАРК-901 | 23927-18 | Диапазон измерений: pH от 0 до -14, погрешность и (или) неопределенность (класс, разряд): 0,05 | 0,05 | Нет | 3135
000000048828 | Нет | Поверка | pH-метры/милливольтметры портативные | МАРК-901 | 23927-18 | Диапазон измерений: pH от 0 до -14, погрешность и (или) неопределенность (класс, разряд): 0,05 | 0,05 | Нет | 3135
000000047060 | Нет | Поверка | pH/mV-метры | pH 100 (мод. pH 161, pH 171, pH 192, pH 197 и др.), pH 300 (мод. pH 323, pH 325, pH 340 и др.), pH 500 (мод. pH 525, pH 537, pH 539 и др.), InoLab pH | 15081-00 | Диапазон измерений: от -2 до 16 pH, погрешность и (или) неопределенность (класс, разряд): ± 0.025 pH | ± 0.025 pH | Нет | 3135
000000047060 | Нет | Поверка выезд | pH/mV-метры | pH 100 (мод. pH 161, pH 171, pH 192, pH 197 и др.), pH 300 (мод. pH 323, pH 325, pH 340 и др.), pH 500 (мод. pH 525, pH 537, pH 539 и др.), InoLab pH | 15081-00 | Диапазон измерений: от -2 до 16 pH, погрешность и (или) неопределенность (класс, разряд): ± 0.025 pH | ± 0.025 pH | Нет | 3135
000000044199 | Нет | Калибровка | SA50 |  |  |  |  | Нет | 8502
000000044199 | Нет | Поверка | SA50 |  |  |  |  | Нет | 8502
000000036884 | Нет | Поверка выезд | SV3D15-500DC/DC4-20mA | SV3D15-500DC/DC4-20mA |  |  |  | Нет | 4260
000000036884 | Нет | Калибровка выезд | SV3D15-500DC/DC4-20mA | SV3D15-500DC/DC4-20mA |  |  |  | Нет | 4260
000000036884 | Нет | Калибровка | SV3D15-500DC/DC4-20mA | SV3D15-500DC/DC4-20mA |  |  |  | Нет | 4260
000000036884 | Нет | Поверка | SV3D15-500DC/DC4-20mA | SV3D15-500DC/DC4-20mA |  |  |  | Нет | 4260
000000007378 | Нет | Поверка | SТV |  |  |  |  | Нет | 5322
000000007378 | Нет | Поверка выезд | SТV |  |  |  |  | Нет | 5592
Г00000000640 |  | Поверка | Testo зонд для измерения дифференциального давления 1шт |  |  |  |  | Нет | 3480
000000045801 | Нет | Калибровка выезд | Universal Vibration Meter VM 15 |  |  |  |  | Нет | 7974
000000045801 | Нет | Поверка выезд | Universal Vibration Meter VM 15 |  |  |  |  | Нет | 7974
000000045801 | Нет | Поверка | Universal Vibration Meter VM 15 |  |  |  |  | Нет | 7596
000000045801 | Нет | Калибровка | Universal Vibration Meter VM 15 |  |  |  |  | Нет | 7596
000000036016 | Нет | Калибровка | UT208 | Клещи токоизмерительные |  |  |  | Нет | 2757
000000036016 | Нет | Поверка | UT208 | Клещи токоизмерительные |  |  |  | Нет | 2757
000000049631 | Нет | Поверка | Автокератометр NVISION-K 5001 |  |  |  |  | Нет | 8415
000000049631 | Нет | Поверка выезд | Автокератометр NVISION-K 5001 |  |  |  |  | Нет | 8415
000000049631 | Нет | Метрологический контроль состояния | Автокератометр NVISION-K 5001 |  |  |  |  | Нет | 8415
000000046402 | Нет | Калибровка | Автоколлиматор |  |  |  |  | Нет | 10116
000000023266 | Нет | Поверка | Автоколлиматоры | АК-0,5 | 2881-72 |  |  | Нет | 10116
000000049205 | Нет | Поверка | Автоколлиматоры | АК-У | 72732-18 |  |  | Нет | 10116
Г00000000046 |  | Поверка | Автоколлиматоры |  |  |  |  | Нет | 10116
Г00000001022 |  | Калибровка | Автоколлиматоры (К) |  |  |  |  | Нет | 10116
000000005447 | Нет | Поверка | Автоколлиматоры унифицированные | АК-0,2У | 5280-79 |  |  | Нет | 10116
000000023267 | Нет | Поверка | Автоколлиматоры унифицированные | АК-1У | 5282-76 |  |  | Нет | 10116
000000023269 | Нет | Поверка | Автоколлиматоры унифицированные | АКУ | 10714-05 |  |  | Нет | 10116
000000035386 | Нет | Поверка | Автоколлиматоры унифицированные | АК-0,2У | 5280-79 |  |  | Нет | 10116
000000045728 | Нет | Поверка | Автоколлиматоры унифицированные | АКУ, мод. АКУ-0,2 | 10714-05 |  |  | Нет | 10116
000000045997 | Нет | Поверка | Автоколлиматоры унифицированные | АК-1У | 5282-76 |  |  | Нет | 10116
000000046361 | Нет | Поверка | Автоколлиматоры унифицированные | АК-0,5У | 5281-76 |  |  | Нет | 10116
000000008951 | Нет | Поверка | АВТОКОЛЛИМАТОРЫ ЦИФРОВЫЕ | АК-Ц | 51750-12 |  |  | Нет | 10116
000000023270 | Нет | Поверка | Автоколлиматоры цифровые | АК-Ц | 51750-12 |  |  | Нет | 10116
000000041601 | Нет | Поверка | Автоколлиматоры, входящие в комплект приборов | АКТ-400 (автоколлиматоры) ПКГ-3 (комплект) | 1355-60 |  |  | Нет | 10116
000000050742 | Нет | Поверка выезд | Автоматизированный иммуноферментный анализатор MAGLUMI 800 |  |  | Диапазон измерений: -, погрешность и (или) неопределенность (класс, разряд): - | - | Нет | 4680
000000050742 | Нет | Метрологический контроль состояния | Автоматизированный иммуноферментный анализатор MAGLUMI 800 |  |  | Диапазон измерений: -, погрешность и (или) неопределенность (класс, разряд): - | - | Нет | 4680
000000050742 | Нет | Поверка | Автоматизированный иммуноферментный анализатор MAGLUMI 800 |  |  | Диапазон измерений: -, погрешность и (или) неопределенность (класс, разряд): - | - | Нет | 4374
000000047633 | Нет | Метрологический контроль состояния | Автоматический иммуноферментный анализатор Elisa (КТС) |  |  | Диапазон измерений: -, погрешность и (или) неопределенность (класс, разряд): - | - | Нет | 4464
000000047633 | Нет | Поверка выезд | Автоматический иммуноферментный анализатор Elisa (КТС) |  |  | Диапазон измерений: -, погрешность и (или) неопределенность (класс, разряд): - | - | Нет | 4464
000000047633 | Нет | Поверка | Автоматический иммуноферментный анализатор Elisa (КТС) |  |  | Диапазон измерений: -, погрешность и (или) неопределенность (класс, разряд): - | - | Нет | 4464
000000037329 | Нет | Поверка выезд | Автоматический лензметр | LM-500 |  |  |  | Нет | 2652
000000037329 | Нет | Поверка | Автоматический лензметр | LM-500 |  |  |  | Нет | 2481
000000037329 | Нет | Метрологический контроль состояния | Автоматический лензметр | LM-500 |  |  |  | Нет | 2652
000000043749 | Нет | Метрологический контроль состояния | Автоматический рефрактометр Canon R-F10 |  |  | Диапазон измерений: -, погрешность и (или) неопределенность (класс, разряд): - | - | Нет | 8415
000000043749 | Нет | Поверка | Автоматический рефрактометр Canon R-F10 |  |  | Диапазон измерений: -, погрешность и (или) неопределенность (класс, разряд): - | - | Нет | 8415
000000043749 | Нет | Поверка выезд | Автоматический рефрактометр Canon R-F10 |  |  | Диапазон измерений: -, погрешность и (или) неопределенность (класс, разряд): - | - | Нет | 8415
000000033448 | Нет | Метрологический контроль состояния | Авторефкератометры | HRK-7000 | 40630-09 | Диапазон измерений: В соответствии с описанием типа, погрешность и (или) неопределенность (класс, разряд): В соответствии с описанием типа | В соответствии с описанием типа | Нет | 8415
000000033448 | Нет | Поверка выезд | Авторефкератометры | HRK-7000 | 40630-09 | Диапазон измерений: В соответствии с описанием типа, погрешность и (или) неопределенность (класс, разряд): В соответствии с описанием типа | В соответствии с описанием типа | Нет | 8415
000000033448 | Нет | Поверка | Авторефкератометры | HRK-7000 | 40630-09 | Диапазон измерений: В соответствии с описанием типа, погрешность и (или) неопределенность (класс, разряд): В соответствии с описанием типа | В соответствии с описанием типа | Нет | 8415
000000042235 | Нет | Поверка выезд | Авторефкератометры | RC-5000 | 50276-12 | Диапазон измерений: Диапазон при VD=12.0 мм: измерений сферической вершинной рефракции, дптр -15…20, измерений радиуса кривизны роговицы глаза, мм 6,71…9,51., погрешность и (или) неопределенность (класс, разряд): - | - | Нет | 8415
000000042235 | Нет | Метрологический контроль состояния | Авторефкератометры | RC-5000 | 50276-12 | Диапазон измерений: Диапазон при VD=12.0 мм: измерений сферической вершинной рефракции, дптр -15…20, измерений радиуса кривизны роговицы глаза, мм 6,71…9,51., погрешность и (или) неопределенность (класс, разряд): - | - | Нет | 8415
000000042235 | Нет | Поверка | Авторефкератометры | RC-5000 | 50276-12 | Диапазон измерений: Диапазон при VD=12.0 мм: измерений сферической вершинной рефракции, дптр -15…20, измерений радиуса кривизны роговицы глаза, мм 6,71…9,51., погрешность и (или) неопределенность (класс, разряд): - | - | Нет | 8415
000000044222 | Нет | Поверка выезд | Авторефкератометры | MRK-3100P, HRK-7000A, HRK-8000A | 52370-13 | Диапазон измерений: сферической вершинной рефракции, дптр -15…+20., погрешность и (или) неопределенность (класс, разряд): -Пределы допускаемой абсолютной погрешности измерений сферической вершинной рефракции при VD=12 мм, дптр в диапазоне 0…±10,0 дптр ±0,25; свыше ±10,0 дптр ±0,5. | -Пределы допускаемой абсолютной погрешности измерений сферической вершинной рефракции при VD=12 мм, дптр в диапазоне 0…±10,0 дптр ±0,25; свыше ±10,0 дптр ±0,5. | Нет | 8415
000000044222 | Нет | Поверка | Авторефкератометры | MRK-3100P, HRK-7000A, HRK-8000A | 52370-13 | Диапазон измерений: сферической вершинной рефракции, дптр -15…+20., погрешность и (или) неопределенность (класс, разряд): -Пределы допускаемой абсолютной погрешности измерений сферической вершинной рефракции при VD=12 мм, дптр в диапазоне 0…±10,0 дптр ±0,25; свыше ±10,0 дптр ±0,5. | -Пределы допускаемой абсолютной погрешности измерений сферической вершинной рефракции при VD=12 мм, дптр в диапазоне 0…±10,0 дптр ±0,25; свыше ±10,0 дптр ±0,5. | Нет | 8415
000000044222 | Нет | Метрологический контроль состояния | Авторефкератометры | MRK-3100P, HRK-7000A, HRK-8000A | 52370-13 | Диапазон измерений: сферической вершинной рефракции, дптр -15…+20., погрешность и (или) неопределенность (класс, разряд): -Пределы допускаемой абсолютной погрешности измерений сферической вершинной рефракции при VD=12 мм, дптр в диапазоне 0…±10,0 дптр ±0,25; свыше ±10,0 дптр ±0,5. | -Пределы допускаемой абсолютной погрешности измерений сферической вершинной рефракции при VD=12 мм, дптр в диапазоне 0…±10,0 дптр ±0,25; свыше ±10,0 дптр ±0,5. | Нет | 8415
000000046399 | Нет | Поверка выезд | Авторефкератометры | Взор-9000 | 46868-11 | Диапазон измерений: от - 20 до +15 дптр, погрешность и (или) неопределенность (класс, разряд): от 0,25 до 0,5 дптр | от 0,25 до 0,5 дптр | Нет | 8415
000000046399 | Нет | Поверка | Авторефкератометры | Взор-9000 | 46868-11 | Диапазон измерений: от - 20 до +15 дптр, погрешность и (или) неопределенность (класс, разряд): от 0,25 до 0,5 дптр | от 0,25 до 0,5 дптр | Нет | 8415
000000046399 | Нет | Метрологический контроль состояния | Авторефкератометры | Взор-9000 | 46868-11 | Диапазон измерений: от - 20 до +15 дптр, погрешность и (или) неопределенность (класс, разряд): от 0,25 до 0,5 дптр | от 0,25 до 0,5 дптр | Нет | 8415
Г00000000149 |  | Метрологический контроль состояния | Авторефкератометры |  |  |  |  | Нет | 8415
Г00000000149 |  | Поверка | Авторефкератометры |  |  |  |  | Нет | 8415
Г00000000149 |  | Поверка выезд | Авторефкератометры |  |  |  |  | Нет | 8415
000000034093 | Нет | Метрологический контроль состояния | Авторефрактокератометры | URK-700 | 49885-12 | Диапазон измерений: Соответсвует описанию типа, погрешность и (или) неопределенность (класс, разряд): - |  | Нет | 8415
000000034093 | Нет | Поверка | Авторефрактокератометры | URK-700 | 49885-12 | Диапазон измерений: Соответсвует описанию типа, погрешность и (или) неопределенность (класс, разряд): - |  | Нет | 8415
000000034093 | Нет | Поверка выезд | Авторефрактокератометры | URK-700 | 49885-12 | Диапазон измерений: Соответсвует описанию типа, погрешность и (или) неопределенность (класс, разряд): - |  | Нет | 8415
000000046908 | Нет | Поверка | Авторефрактокератометры | MRK-3100P | 35136-07 | Диапазон измерений: от минус 25,00 до 22,00 дптр, погрешность и (или) неопределенность (класс, разряд): от 0,25,00 до 0,50 дптр | от 0,25,00 до 0,50 дптр | Нет | 8415
000000046908 | Нет | Поверка выезд | Авторефрактокератометры | MRK-3100P | 35136-07 | Диапазон измерений: от минус 25,00 до 22,00 дптр, погрешность и (или) неопределенность (класс, разряд): от 0,25,00 до 0,50 дптр | от 0,25,00 до 0,50 дптр | Нет | 8415
000000046908 | Нет | Метрологический контроль состояния | Авторефрактокератометры | MRK-3100P | 35136-07 | Диапазон измерений: от минус 25,00 до 22,00 дптр, погрешность и (или) неопределенность (класс, разряд): от 0,25,00 до 0,50 дптр | от 0,25,00 до 0,50 дптр | Нет | 8415
000000044223 | Нет | Метрологический контроль состояния | Авторефрактометры | RM-8800 | 33872-07 | Диапазон измерений: дптр: - сфера -25…+22; - цилиндр -10…±10., погрешность и (или) неопределенность (класс, разряд): - | - | Нет | 8415
000000044223 | Нет | Поверка выезд | Авторефрактометры | RM-8800 | 33872-07 | Диапазон измерений: дптр: - сфера -25…+22; - цилиндр -10…±10., погрешность и (или) неопределенность (класс, разряд): - | - | Нет | 8415
000000044223 | Нет | Поверка | Авторефрактометры | RM-8800 | 33872-07 | Диапазон измерений: дптр: - сфера -25…+22; - цилиндр -10…±10., погрешность и (или) неопределенность (класс, разряд): - | - | Нет | 8415
000000032999 | Нет | Поверка выезд | Автотопливозаправщики | "7074" | 67334-17 |  |  | Нет | 5889
000000032999 | Нет | Калибровка выезд | Автотопливозаправщики | "7074" | 67334-17 |  |  | Нет | 5889
000000039040 | Да | Калибровка выезд | Автотопливозаправщики | 6619 | 35977-10 |  |  | Нет | 53580
000000039040 | Да | Поверка выезд | Автотопливозаправщики | 6619 | 35977-10 |  |  | Нет | 53580
000000039814 | Да | Калибровка выезд | Автотопливозаправщики | УСТ 5453 | 73220-18 |  |  | Нет | 29412
000000039814 | Да | Поверка выезд | Автотопливозаправщики | УСТ 5453 | 73220-18 |  |  | Нет | 29412
000000042233 | Да | Поверка выезд | Автотопливозаправщики | УСТ 54538 | 56811-14 |  |  | Нет | 20400
000000042233 | Да | Калибровка выезд | Автотопливозаправщики | УСТ 54538 | 56811-14 |  |  | Нет | 20400
000000043143 | Да | Поверка выезд | Автотопливозаправщики | 7074 | 67334-17 |  |  | Нет | 21906
000000043143 | Да | Калибровка выезд | Автотопливозаправщики | 7074 | 67334-17 |  |  | Нет | 21906
000000043536 | Нет | Поверка выезд | Автотопливозаправщики | УСТ 5453 | 73220-18 |  |  | Нет | 7506
000000043536 | Нет | Калибровка выезд | Автотопливозаправщики | УСТ 5453 | 73220-18 |  |  | Нет | 7506
000000043537 | Да | Калибровка выезд | Автотопливозаправщики | АТЗ | 78066-20 |  |  | Нет | 9210
000000043537 | Да | Поверка выезд | Автотопливозаправщики | АТЗ | 78066-20 |  |  | Нет | 9210
000000044662 | Нет | Калибровка выезд | Автотопливозаправщики | 56216 и их вариантные исполнения | 17009-03 |  |  | Нет | 12750
000000044662 | Нет | Поверка выезд | Автотопливозаправщики | 56216 и их вариантные исполнения | 17009-03 |  |  | Нет | 12750
000000045171 | Да | Поверка выезд | Автотопливозаправщики | 4671 | 70360-18 |  |  | Нет | 19284
000000045171 | Да | Калибровка выезд | Автотопливозаправщики | 4671 | 70360-18 |  |  | Нет | 19284
000000048738 | Да | Калибровка выезд | Автотопливозаправщики | АТЗ | 43519-09 |  |  | Нет | 5064
000000048738 | Да | Поверка выезд | Автотопливозаправщики | АТЗ | 43519-09 |  |  | Нет | 5064
000000049713 | Да | Поверка выезд | Автотопливозаправщики | 6619 | 35977-07 |  |  | Нет | 7506
000000049713 | Да | Калибровка выезд | Автотопливозаправщики | 6619 | 35977-07 |  |  | Нет | 7506
000000050388 | Нет | Поверка выезд | Автотопливозаправщики и автоцистерны 4358 |  | 80280-20 | Диапазон измерений: согласно описанию типа, погрешность и (или) неопределенность (класс, разряд): - | - | Нет | 7506
000000050388 | Нет | Калибровка выезд | Автотопливозаправщики и автоцистерны 4358 |  | 80280-20 | Диапазон измерений: согласно описанию типа, погрешность и (или) неопределенность (класс, разряд): - | - | Нет | 7506
000000044158 | Да | Калибровка выезд | Автотопливозаправщики, автоцистерны | 56215, 56215-011 | 17008-98 |  |  | Нет | 12369
000000044158 | Да | Поверка выезд | Автотопливозаправщики, автоцистерны | 56215, 56215-011 | 17008-98 |  |  | Нет | 12369
000000049983 | Да | Поверка выезд | Автотопливозаправщики, автоцистерны | 56216 (автотопливозаправщики), 56216-011 (автоцистерны) и их вариантные исполнения | 17009-08 |  |  | Нет | 17433
000000049983 | Да | Калибровка выезд | Автотопливозаправщики, автоцистерны | 56216 (автотопливозаправщики), 56216-011 (автоцистерны) и их вариантные исполнения | 17009-08 |  |  | Нет | 17433
000000033186 | Нет | Калибровка выезд | Автоцистерны | 36133 и их мод. | 12540-03 |  |  | Нет | 5064
000000033186 | Нет | Поверка выезд | Автоцистерны | 36133 и их мод. | 12540-03 |  |  | Нет | 5064
000000036401 | Нет | Калибровка выезд | Автоцистерны | 7074 | 71017-18 |  |  | Нет | 5889
000000036401 | Нет | Поверка выезд | Автоцистерны | 7074 | 71017-18 |  |  | Нет | 5889
000000036557 | Нет | Поверка выезд | Автоцистерны | 6619А, 66191 и их мод. | 51292-12 |  |  | Нет | 7506
000000036557 | Нет | Калибровка выезд | Автоцистерны | 6619А, 66191 и их мод. | 51292-12 |  |  | Нет | 7506
000000039541 | Нет | Поверка выезд | Автоцистерны | 5668-0000010-01 и их мод. | 23200-08 |  |  | Нет | 18786
000000039541 | Нет | Калибровка выезд | Автоцистерны | 5668-0000010-01 и их мод. | 23200-08 |  |  | Нет | 18786
000000042908 | Да | Поверка выезд | Автоцистерны | 6619А, 66191 и их мод. | 51292-12 |  |  | Нет | 5064
000000042908 | Да | Калибровка выезд | Автоцистерны | 6619А, 66191 и их мод. | 51292-12 |  |  | Нет | 5064
000000049566 | Да | Калибровка выезд | Автоцистерны | 7074 | 71017-18 |  |  | Нет | 22038
000000049566 | Да | Поверка выезд | Автоцистерны | 7074 | 71017-18 |  |  | Нет | 22038
000000050180 | Да | Поверка выезд | Автоцистерны | 4671 | 83693-21 |  |  | Нет | 5064
000000050180 | Да | Калибровка выезд | Автоцистерны | 4671 | 83693-21 |  |  | Нет | 5064
000000050181 | Да | Поверка выезд | Автоцистерны | Таганай-Авто | 87120-22 |  |  | Нет | 5064
000000050181 | Да | Калибровка выезд | Автоцистерны | Таганай-Авто | 87120-22 |  |  | Нет | 5064
000000050676 | Да | Поверка выезд | Автоцистерны | KASSBOHRER STB 38 | 45099-10 |  |  | Нет | 17433
000000050676 | Да | Калибровка выезд | Автоцистерны | KASSBOHRER STB 38 | 45099-10 |  |  | Нет | 17433
000000049472 | Да | Калибровка выезд | Автоцистерны SESPEL-АЦ, автотопливозаправщики SESPEL-АТЗ, прицепы-цистерны SESPEL-ПЦ,прицепы-топливозаправщики SESPEL-ПТЗ, полуприцепы-цистерны SESPEL | ГРАЗ-АЦ и ГРАЗ-АТЗ | 68091-17 |  |  | Нет | 33561
000000049472 | Да | Поверка выезд | Автоцистерны SESPEL-АЦ, автотопливозаправщики SESPEL-АТЗ, прицепы-цистерны SESPEL-ПЦ,прицепы-топливозаправщики SESPEL-ПТЗ, полуприцепы-цистерны SESPEL | ГРАЗ-АЦ и ГРАЗ-АТЗ | 68091-17 |  |  | Нет | 33561
000000039430 | Нет | Калибровка выезд | Автоцистерны SESPEL-АЦ, автотопливозаправщики SESPEL-АТЗ, прицепы-цистерны SESPEL-ПЦ,прицепы-топливозаправщики SESPEL-ПТЗ, полуприцепы-цистерны SESPEL-ППЦ, полуприцепы-топливозаправщики SESPEL-ППТЗ | SESPEL-АЦ, SESPEL-АТЗ, SESPEL-ПЦ, SESPEL-ПТЗ, SESPEL-ППЦ, SESPEL-ППТЗ | 68091-17 | Диапазон измерений: в соответствии с описанием типа, погрешность и (или) неопределенность (класс, разряд): - | - | Нет | 18786
000000039430 | Нет | Поверка выезд | Автоцистерны SESPEL-АЦ, автотопливозаправщики SESPEL-АТЗ, прицепы-цистерны SESPEL-ПЦ,прицепы-топливозаправщики SESPEL-ПТЗ, полуприцепы-цистерны SESPEL-ППЦ, полуприцепы-топливозаправщики SESPEL-ППТЗ | SESPEL-АЦ, SESPEL-АТЗ, SESPEL-ПЦ, SESPEL-ПТЗ, SESPEL-ППЦ, SESPEL-ППТЗ | 68091-17 | Диапазон измерений: в соответствии с описанием типа, погрешность и (или) неопределенность (класс, разряд): - | - | Нет | 18786
000000031941 | Нет | Поверка выезд | Автоцистерны для нефтепродуктов | НЕФАЗ-6606, НЕФАЗ-66061, НЕФАЗ-66062, НЕФАЗ-66066, НЕФАЗ-8602 | 13636-08 |  |  | Нет | 7506
000000031941 | Нет | Калибровка выезд | Автоцистерны для нефтепродуктов | НЕФАЗ-6606, НЕФАЗ-66061, НЕФАЗ-66062, НЕФАЗ-66066, НЕФАЗ-8602 | 13636-08 |  |  | Нет | 7506
000000039041 | Да | Калибровка выезд | Автоцистерны для нефтепродуктов | НЕФАЗ-6606, НЕФАЗ-66061, НЕФАЗ-66062, НЕФАЗ-66066, НЕФАЗ-8602 | 13636-08 |  |  | Нет | 134244
000000039041 | Да | Поверка выезд | Автоцистерны для нефтепродуктов | НЕФАЗ-6606, НЕФАЗ-66061, НЕФАЗ-66062, НЕФАЗ-66066, НЕФАЗ-8602 | 13636-08 |  |  | Нет | 134244
000000039487 | Нет | Калибровка выезд | Автоцистерны для нефтепродуктов | НЕФАЗ-5633, НЕФАЗ-66052, НЕФАЗ-66054 | 19860-07 | Диапазон измерений: в соответствии с описанием типа, погрешность и (или) неопределенность (класс, разряд): - | - | Нет | 18786
000000039487 | Нет | Поверка выезд | Автоцистерны для нефтепродуктов | НЕФАЗ-5633, НЕФАЗ-66052, НЕФАЗ-66054 | 19860-07 | Диапазон измерений: в соответствии с описанием типа, погрешность и (или) неопределенность (класс, разряд): - | - | Нет | 18786
000000039488 | Нет | Поверка выезд | Автоцистерны для нефтепродуктов | НЕФАЗ-5633, НЕФАЗ-66052, НЕФАЗ-66054 | 19860-07 | Диапазон измерений: в соответствии с описанием типа, погрешность и (или) неопределенность (класс, разряд): - | - | Нет | 11001
000000039488 | Нет | Калибровка выезд | Автоцистерны для нефтепродуктов | НЕФАЗ-5633, НЕФАЗ-66052, НЕФАЗ-66054 | 19860-07 | Диапазон измерений: в соответствии с описанием типа, погрешность и (или) неопределенность (класс, разряд): - | - | Нет | 11001
000000039489 | Нет | Калибровка выезд | Автоцистерны для нефтепродуктов | НЕФАЗ-5633, НЕФАЗ-66052, НЕФАЗ-66054 | 19860-07 | Диапазон измерений: в соответствии с описанием типа, погрешность и (или) неопределенность (класс, разряд): - | - | Нет | 11001
000000039489 | Нет | Поверка выезд | Автоцистерны для нефтепродуктов | НЕФАЗ-5633, НЕФАЗ-66052, НЕФАЗ-66054 | 19860-07 | Диапазон измерений: в соответствии с описанием типа, погрешность и (или) неопределенность (класс, разряд): - | - | Нет | 11001
000000039493 | Нет | Поверка выезд | Автоцистерны для нефтепродуктов | НЕФАЗ-5633, НЕФАЗ-66052, НЕФАЗ-66054 | 19860-07 | Диапазон измерений: в соответствии с описанием типа, погрешность и (или) неопределенность (класс, разряд): - | - | Нет | 11001
000000039493 | Нет | Калибровка выезд | Автоцистерны для нефтепродуктов | НЕФАЗ-5633, НЕФАЗ-66052, НЕФАЗ-66054 | 19860-07 | Диапазон измерений: в соответствии с описанием типа, погрешность и (или) неопределенность (класс, разряд): - | - | Нет | 11001
000000039494 | Нет | Поверка выезд | Автоцистерны для нефтепродуктов | НЕФАЗ-5633, НЕФАЗ-66052, НЕФАЗ-66054 | 19860-07 | Диапазон измерений: в соответствии с описанием типа, погрешность и (или) неопределенность (класс, разряд): - | - | Нет | 11001
000000039494 | Нет | Калибровка выезд | Автоцистерны для нефтепродуктов | НЕФАЗ-5633, НЕФАЗ-66052, НЕФАЗ-66054 | 19860-07 | Диапазон измерений: в соответствии с описанием типа, погрешность и (или) неопределенность (класс, разряд): - | - | Нет | 11001
000000039496 | Нет | Калибровка выезд | Автоцистерны для нефтепродуктов | НЕФАЗ-5633, НЕФАЗ-66052, НЕФАЗ-66054 | 19860-07 |  |  | Нет | 11001
000000039496 | Нет | Поверка выезд | Автоцистерны для нефтепродуктов | НЕФАЗ-5633, НЕФАЗ-66052, НЕФАЗ-66054 | 19860-07 |  |  | Нет | 11001
000000003243 | Нет | Калибровка выезд | Автоцистерны и автотопливозаправщики | ГРАЗ-АЦ и ГРАЗ-АТЗ | 55910-13 |  |  | Нет | 3624
000000003243 | Нет | Поверка выезд | Автоцистерны и автотопливозаправщики | ГРАЗ-АЦ и ГРАЗ-АТЗ | 55910-13 |  |  | Нет | 3624
000000003244 | Нет | Поверка выезд | Автоцистерны и автотопливозаправщики | ГРАЗ-АЦ и ГРАЗ-АТЗ | 55910-13 |  |  | Нет | 4605
000000003244 | Нет | Калибровка выезд | Автоцистерны и автотопливозаправщики | ГРАЗ-АЦ и ГРАЗ-АТЗ | 55910-13 |  |  | Нет | 4605
000000003245 | Нет | Калибровка выезд | Автоцистерны и автотопливозаправщики | ГРАЗ-АЦ и ГРАЗ-АТЗ | 55910-13 |  |  | Нет | 5889
000000003245 | Нет | Поверка выезд | Автоцистерны и автотопливозаправщики | ГРАЗ-АЦ и ГРАЗ-АТЗ | 55910-13 |  |  | Нет | 5889
000000003246 | Нет | Поверка выезд | Автоцистерны и автотопливозаправщики | ГРАЗ-АЦ и ГРАЗ-АТЗ | 55910-13 |  |  | Нет | 5064
000000003246 | Нет | Калибровка выезд | Автоцистерны и автотопливозаправщики | ГРАЗ-АЦ и ГРАЗ-АТЗ | 55910-13 |  |  | Нет | 5064
000000003247 | Нет | Поверка выезд | Автоцистерны и автотопливозаправщики | ГРАЗ-АЦ и ГРАЗ-АТЗ | 55910-13 |  |  | Нет | 6480
000000003247 | Нет | Калибровка выезд | Автоцистерны и автотопливозаправщики | ГРАЗ-АЦ и ГРАЗ-АТЗ | 55910-13 |  |  | Нет | 6480
000000003248 | Нет | Калибровка выезд | Автоцистерны и автотопливозаправщики | ГРАЗ-АЦ и ГРАЗ-АТЗ | 55910-13 |  |  | Нет | 7506
000000003248 | Нет | Поверка выезд | Автоцистерны и автотопливозаправщики | ГРАЗ-АЦ и ГРАЗ-АТЗ | 55910-13 |  |  | Нет | 7506
000000003249 | Нет | Калибровка выезд | Автоцистерны и автотопливозаправщики | ГРАЗ-АЦ и ГРАЗ-АТЗ | 55910-13 |  |  | Нет | 8622
000000003249 | Нет | Поверка выезд | Автоцистерны и автотопливозаправщики | ГРАЗ-АЦ и ГРАЗ-АТЗ | 55910-13 |  |  | Нет | 8622
000000003250 | Нет | Калибровка выезд | Автоцистерны и автотопливозаправщики | ГРАЗ-АЦ и ГРАЗ-АТЗ | 55910-13 |  |  | Нет | 9867
000000003250 | Нет | Поверка выезд | Автоцистерны и автотопливозаправщики | ГРАЗ-АЦ и ГРАЗ-АТЗ | 55910-13 |  |  | Нет | 9867
000000003251 | Нет | Поверка выезд | Автоцистерны и автотопливозаправщики | ГРАЗ-АЦ и ГРАЗ-АТЗ | 55910-13 |  |  | Нет | 11001
000000003251 | Нет | Калибровка выезд | Автоцистерны и автотопливозаправщики | ГРАЗ-АЦ и ГРАЗ-АТЗ | 55910-13 |  |  | Нет | 11001
000000003252 | Нет | Поверка выезд | Автоцистерны и автотопливозаправщики | ГРАЗ-АЦ и ГРАЗ-АТЗ | 55910-13 |  |  | Нет | 12750
000000003252 | Нет | Калибровка выезд | Автоцистерны и автотопливозаправщики | ГРАЗ-АЦ и ГРАЗ-АТЗ | 55910-13 |  |  | Нет | 12750
000000003253 | Нет | Поверка выезд | Автоцистерны и автотопливозаправщики | ГРАЗ-АЦ и ГРАЗ-АТЗ | 55910-13 |  |  | Нет | 13986
000000003253 | Нет | Калибровка выезд | Автоцистерны и автотопливозаправщики | ГРАЗ-АЦ и ГРАЗ-АТЗ | 55910-13 |  |  | Нет | 13986
000000003254 | Нет | Поверка выезд | Автоцистерны и автотопливозаправщики | ГРАЗ-АЦ и ГРАЗ-АТЗ | 55910-13 |  |  | Нет | 15222
000000003254 | Нет | Калибровка выезд | Автоцистерны и автотопливозаправщики | ГРАЗ-АЦ и ГРАЗ-АТЗ | 55910-13 |  |  | Нет | 15222
000000003255 | Нет | Поверка выезд | Автоцистерны и автотопливозаправщики | ГРАЗ-АЦ и ГРАЗ-АТЗ | 55910-13 |  |  | Нет | 16116
000000003255 | Нет | Калибровка выезд | Автоцистерны и автотопливозаправщики | ГРАЗ-АЦ и ГРАЗ-АТЗ | 55910-13 |  |  | Нет | 16116
000000003256 | Нет | Поверка выезд | Автоцистерны и автотопливозаправщики | ГРАЗ-АЦ и ГРАЗ-АТЗ | 55910-13 |  |  | Нет | 17820
000000003256 | Нет | Калибровка выезд | Автоцистерны и автотопливозаправщики | ГРАЗ-АЦ и ГРАЗ-АТЗ | 55910-13 |  |  | Нет | 17820
000000003257 | Нет | Поверка выезд | Автоцистерны и автотопливозаправщики | ГРАЗ-АЦ и ГРАЗ-АТЗ | 55910-13 |  |  | Нет | 18786
000000003257 | Нет | Калибровка выезд | Автоцистерны и автотопливозаправщики | ГРАЗ-АЦ и ГРАЗ-АТЗ | 55910-13 |  |  | Нет | 18786
000000037654 | Да | Калибровка выезд | Автоцистерны и автотопливозаправщики | ГРАЗ-АЦ/АТЗ-4, ГРАЗ-АЦ/АТЗ-5,5, ГРАЗ-АЦ/АТЗ-12, ГРАЗ-АЦ/АТЗ-13 | 63055-16 |  |  | Нет | 5889
000000037654 | Да | Поверка выезд | Автоцистерны и автотопливозаправщики | ГРАЗ-АЦ/АТЗ-4, ГРАЗ-АЦ/АТЗ-5,5, ГРАЗ-АЦ/АТЗ-12, ГРАЗ-АЦ/АТЗ-13 | 63055-16 |  |  | Нет | 5889
000000037788 | Нет | Поверка выезд | Автоцистерны и автотопливозаправщики | ГРАЗ-АЦ/АТЗ-4, ГРАЗ-АЦ/АТЗ-5,5, ГРАЗ-АЦ/АТЗ-12, ГРАЗ-АЦ/АТЗ-13 | 63055-16 |  |  | Нет | 5889
000000037788 | Нет | Калибровка выезд | Автоцистерны и автотопливозаправщики | ГРАЗ-АЦ/АТЗ-4, ГРАЗ-АЦ/АТЗ-5,5, ГРАЗ-АЦ/АТЗ-12, ГРАЗ-АЦ/АТЗ-13 | 63055-16 |  |  | Нет | 5889
000000039038 | Да | Поверка выезд | Автоцистерны и автотопливозаправщики | ГРАЗ-АЦ и ГРАЗ-АТЗ | 55910-19 |  |  | Нет | 84606
000000039038 | Да | Калибровка выезд | Автоцистерны и автотопливозаправщики | ГРАЗ-АЦ и ГРАЗ-АТЗ | 55910-19 |  |  | Нет | 84606
000000046153 | Нет | Калибровка выезд | Автоцистерны и автотопливозаправщики | АЦ и АТЗ мод. 4389 | 63567-16 |  |  | Нет | 4605
000000046153 | Нет | Поверка выезд | Автоцистерны и автотопливозаправщики | АЦ и АТЗ мод. 4389 | 63567-16 |  |  | Нет | 4605
000000047137 | Да | Поверка выезд | Автоцистерны и автотопливозаправщики | АЦ и АТЗ мод. 4389 | 63567-16 |  |  | Нет | 62232
000000047137 | Да | Калибровка выезд | Автоцистерны и автотопливозаправщики | АЦ и АТЗ мод. 4389 | 63567-16 |  |  | Нет | 62232
000000050232 | Да | Калибровка выезд | Автоцистерны и автотопливозаправщики | АЦ и АТЗ | 78442-20 |  |  | Нет | 5889
000000050232 | Да | Поверка выезд | Автоцистерны и автотопливозаправщики | АЦ и АТЗ | 78442-20 |  |  | Нет | 5889
Г00000000810 |  | Поверка выезд | автоцистерны калиброванные 11000-13000 л за секцию |  |  |  |  | Нет | 8622
Г00000000810 |  | Калибровка выезд | автоцистерны калиброванные 11000-13000 л за секцию |  |  |  |  | Нет | 8622
Г00000000811 |  | Поверка выезд | автоцистерны калиброванные 13000-15000 л за секцию |  |  |  |  | Нет | 9867
Г00000000811 |  | Калибровка выезд | автоцистерны калиброванные 13000-15000 л за секцию |  |  |  |  | Нет | 9867
Г00000000812 |  | Калибровка выезд | автоцистерны калиброванные 15000-17000 л за секцию |  |  |  |  | Нет | 11001
Г00000000812 |  | Поверка выезд | автоцистерны калиброванные 15000-17000 л за секцию |  |  |  |  | Нет | 11001
Г00000000813 |  | Поверка выезд | автоцистерны калиброванные 17000-19000 л за секцию |  |  |  |  | Нет | 12750
Г00000000813 |  | Калибровка выезд | автоцистерны калиброванные 17000-19000 л за секцию |  |  |  |  | Нет | 12750
Г00000000814 |  | Поверка выезд | автоцистерны калиброванные 19000-21000 л за секцию |  |  |  |  | Нет | 13986
Г00000000814 |  | Калибровка выезд | автоцистерны калиброванные 19000-21000 л за секцию |  |  |  |  | Нет | 13986
Г00000000805 |  | Калибровка выезд | автоцистерны калиброванные 2000-3000 л за секцию |  |  |  |  | Нет | 4605
Г00000000805 |  | Поверка выезд | автоцистерны калиброванные 2000-3000 л за секцию |  |  |  |  | Нет | 4605
Г00000000815 |  | Калибровка выезд | автоцистерны калиброванные 21000-24000 л за секцию |  |  |  |  | Нет | 15222
Г00000000815 |  | Поверка выезд | автоцистерны калиброванные 21000-24000 л за секцию |  |  |  |  | Нет | 15222
Г00000000816 |  | Поверка выезд | автоцистерны калиброванные 24000-25000 л за секцию |  |  |  |  | Нет | 16116
Г00000000816 |  | Калибровка выезд | автоцистерны калиброванные 24000-25000 л за секцию |  |  |  |  | Нет | 16116
Г00000000817 |  | Калибровка выезд | автоцистерны калиброванные 25000-27000 л за секцию |  |  |  |  | Нет | 17820
Г00000000817 |  | Поверка выезд | автоцистерны калиброванные 25000-27000 л за секцию |  |  |  |  | Нет | 17820
Г00000000818 |  | Калибровка выезд | автоцистерны калиброванные 27000-30000 л за секцию |  |  |  |  | Нет | 18786
Г00000000818 |  | Поверка выезд | автоцистерны калиброванные 27000-30000 л за секцию |  |  |  |  | Нет | 18786
Г00000000807 |  | Калибровка выезд | автоцистерны калиброванные 3000-5000 л за секцию |  |  |  |  | Нет | 5064
Г00000000807 |  | Поверка выезд | автоцистерны калиброванные 3000-5000 л за секцию |  |  |  |  | Нет | 5064
000000034272 | Нет | Калибровка выезд | автоцистерны калиброванные 5000-7000 л за секцию |  |  |  |  | Нет | 5889
000000034272 | Нет | Поверка выезд | автоцистерны калиброванные 5000-7000 л за секцию |  |  |  |  | Нет | 5889
Г00000000806 |  | Калибровка выезд | автоцистерны калиброванные 5000-7000 л за секцию |  |  |  |  | Нет | 5889
Г00000000806 |  | Поверка выезд | автоцистерны калиброванные 5000-7000 л за секцию |  |  |  |  | Нет | 5889
000000034273 | Нет | Поверка выезд | автоцистерны калиброванные 7000-9000 л за секцию |  |  |  |  | Нет | 6480
000000034273 | Нет | Калибровка выезд | автоцистерны калиброванные 7000-9000 л за секцию |  |  |  |  | Нет | 6480
Г00000000808 |  | Поверка выезд | автоцистерны калиброванные 7000-9000 л за секцию |  |  |  |  | Нет | 6480
Г00000000808 |  | Калибровка выезд | автоцистерны калиброванные 7000-9000 л за секцию |  |  |  |  | Нет | 6480
Г00000000809 |  | Калибровка выезд | автоцистерны калиброванные 9000-11000 л за секцию |  |  |  |  | Нет | 7506
Г00000000809 |  | Поверка выезд | автоцистерны калиброванные 9000-11000 л за секцию |  |  |  |  | Нет | 7506
Г00000000804 |  | Калибровка выезд | автоцистерны калиброванные до 2000 л за секцию |  |  |  |  | Нет | 3624
Г00000000804 |  | Поверка выезд | автоцистерны калиброванные до 2000 л за секцию |  |  |  |  | Нет | 3624
000000047839 | Нет | Калибровка выезд | Автоцистерны транспортные для нефтепродуктов | 3613 | 11040-87 |  |  | Нет | 5064
000000047839 | Нет | Поверка выезд | Автоцистерны транспортные для нефтепродуктов | 3613 | 11040-87 |  |  | Нет | 5064
000000031924 | Нет | Калибровка выезд | Автоцистерны, автотопливозаправщики | 36133 (автоцистерны), 36133-011 (автотопливозаправщики) и их мод. | 12540-08 |  |  | Нет | 5064
000000031924 | Нет | Поверка выезд | Автоцистерны, автотопливозаправщики | 36133 (автоцистерны), 36133-011 (автотопливозаправщики) и их мод. | 12540-08 |  |  | Нет | 5064
000000039062 | Да | Калибровка выезд | Автоцистерны, автотопливозаправщики | 36133 (автоцистерны), 36133-011 (автотопливозаправщики) и их мод. | 12540-08 |  |  | Нет | 26586
000000039062 | Да | Поверка выезд | Автоцистерны, автотопливозаправщики | 36133 (автоцистерны), 36133-011 (автотопливозаправщики) и их мод. | 12540-08 |  |  | Нет | 26586
000000043662 | Да | Поверка выезд | Автоцистерны, автотопливозаправщики | 56141 (автоцистерны), 56142 (автотопливозаправщики) и их мод. | 36979-08 |  |  | Нет | 14577
000000043662 | Да | Калибровка выезд | Автоцистерны, автотопливозаправщики | 56141 (автоцистерны), 56142 (автотопливозаправщики) и их мод. | 36979-08 |  |  | Нет | 14577
000000045944 | Нет | Поверка выезд | Автоцистерны, автотопливозаправщики | СЕСПЕЛЬ-АЦ, СЕСПЕЛЬ-АТЗ | 63597-16 |  |  | Нет | 6480
000000045944 | Нет | Калибровка выезд | Автоцистерны, автотопливозаправщики | СЕСПЕЛЬ-АЦ, СЕСПЕЛЬ-АТЗ | 63597-16 |  |  | Нет | 6480
000000031929 | Нет | Калибровка выезд | Автоцистерны, автотопливозаправщики и полуприцепы-цистерны | РусКомТранс-АЦ, РусКомТранс-АТЗ и РусКомТранс-ППЦ | 66358-16 |  |  | Нет | 8622
000000031929 | Нет | Поверка выезд | Автоцистерны, автотопливозаправщики и полуприцепы-цистерны | РусКомТранс-АЦ, РусКомТранс-АТЗ и РусКомТранс-ППЦ | 66358-16 |  |  | Нет | 8622
000000044108 | Да | Поверка выезд | Автоцистерны, автотопливозаправщики и полуприцепы-цистерны | РусКомТранс-АЦ, РусКомТранс-АТЗ и РусКомТранс-ППЦ | 66358-16 |  |  | Нет | 38166
000000044108 | Да | Калибровка выезд | Автоцистерны, автотопливозаправщики и полуприцепы-цистерны | РусКомТранс-АЦ, РусКомТранс-АТЗ и РусКомТранс-ППЦ | 66358-16 |  |  | Нет | 38166
000000049567 | Да | Калибровка выезд | Автоцистерны, автотопливозаправщики и прицепы-цистерны | ФоксТанк-АЦ, ФоксТанк-АТЗ и ФоксТанк-ПЦ | 68994-17 |  |  | Нет | 22038
000000049567 | Да | Поверка выезд | Автоцистерны, автотопливозаправщики и прицепы-цистерны | ФоксТанк-АЦ, ФоксТанк-АТЗ и ФоксТанк-ПЦ | 68994-17 |  |  | Нет | 22038
000000048191 | Да | Поверка выезд | Автоцистерны, автотопливозаправщики, прицепы-цистерны | Трансмастер-АЦ, Трансмастер-АТЗ, Трансмастер-ПЦ | 77417-20 | Диапазон измерений: 8000 дм³, погрешность и (или) неопределенность (класс, разряд): ПГ ±0,4 % | ПГ ±0,4 % | Нет | 10128
000000048191 | Да | Калибровка выезд | Автоцистерны, автотопливозаправщики, прицепы-цистерны | Трансмастер-АЦ, Трансмастер-АТЗ, Трансмастер-ПЦ | 77417-20 | Диапазон измерений: 8000 дм³, погрешность и (или) неопределенность (класс, разряд): ПГ ±0,4 % | ПГ ±0,4 % | Нет | 10128
000000049393 | Нет | Калибровка | Адаптеры измерительные | АДС97 | 38646-08 |  |  | Нет | 3345
000000049393 | Нет | Поверка | Адаптеры измерительные | АДС97 | 38646-08 |  |  | Нет | 3345
000000042734 | Нет | Поверка | Адгезиметры |  |  |  |  | Нет | 1302
000000042734 | Нет | Калибровка | Адгезиметры |  |  |  |  | Нет | 1302
Г00000001539 |  | Поверка | Адгезиметры |  |  |  |  | Нет | 1302
Г00000001539 |  | Калибровка | Адгезиметры |  |  |  |  | Нет | 1302
000000049841 | Нет | Поверка | Адгезиметры механические | NOVOTEST АМЦ-1 | 70502-18 |  |  | Нет | 1302
000000049841 | Нет | Калибровка | Адгезиметры механические | NOVOTEST АМЦ-1 | 70502-18 |  |  | Нет | 1302
000000002891 | Нет | Поверка | Адгезиметры покрытий отрывного типа гидравлические | ELCOMETER 108 | 38268-15 |  |  | Нет | 1302
000000002891 | Нет | Калибровка | Адгезиметры покрытий отрывного типа гидравлические | ELCOMETER 108 | 38268-15 |  |  | Нет | 1302
000000014406 | Нет | Калибровка | Адгезиметры Х-образного надреза | Константа А-Х |  |  |  | Нет | 1056
000000014406 | Нет | Аттестация | Адгезиметры Х-образного надреза | Константа А-Х |  |  |  | Нет | 1056
А00000066 |  | Аттестация | Адгезиметры Х-образного надреза | [5 empty] | 1056
000000002886 | Нет | Калибровка | Адгезиметры электронные | АМЦ2-20, АМЦ2-50, АМЦ2-70, АМЦ2М-20, АМЦ2М-50, АМЦ2М-70 | 64603-16 |  |  | Нет | 1302
000000002886 | Нет | Поверка | Адгезиметры электронные | АМЦ2-20, АМЦ2-50, АМЦ2-70, АМЦ2М-20, АМЦ2М-50, АМЦ2М-70 | 64603-16 |  |  | Нет | 1302
000000047920 | Нет | Калибровка | Адгезиметры электронные | АДЭ-75 USB | 74078-19 |  |  | Нет | 1302
000000047920 | Нет | Поверка | Адгезиметры электронные | АДЭ-75 USB | 74078-19 |  |  | Нет | 1302
000000049786 | Нет | Калибровка | Адгезиметры электронные | АМЦ2 | 23783-02 |  |  | Нет | 1302
000000049786 | Нет | Поверка | Адгезиметры электронные | АМЦ2 | 23783-02 |  |  | Нет | 1302
000000014407 | Нет | Аттестация | Адгезиметры-ножи | Константа КН |  |  |  | Нет | 1509
000000014407 | Нет | Калибровка | Адгезиметры-ножи | Константа КН |  |  |  | Нет | 1509
А00000067 |  | Аттестация | Адгезиметры-ножи | [5 empty] | 1509
000000014410 | Нет | Калибровка | Адгезиметры-решетки | Константа АР |  |  |  | Нет | 4536
000000014410 | Нет | Аттестация | Адгезиметры-решетки | Константа АР |  |  |  | Нет | 4536
А00000068 |  | Аттестация | Адгезиметры-решетки | [5 empty] | 4536
000000007419 | Нет | Поверка | Акселерометры | АВС016, АВС017, АВС027, АВС032, АВС034, АВС036 | 5821-77 |  |  | Нет | 4815
000000007419 | Нет | Поверка выезд | Акселерометры | АВС016, АВС017, АВС027, АВС032, АВС034, АВС036 | 5821-77 |  |  | Нет | 5055
000000007419 | Нет | Калибровка выезд | Акселерометры | АВС016, АВС017, АВС027, АВС032, АВС034, АВС036 | 5821-77 |  |  | Нет | 5055
000000007419 | Нет | Калибровка | Акселерометры | АВС016, АВС017, АВС027, АВС032, АВС034, АВС036 | 5821-77 |  |  | Нет | 4815
000000037948 | Нет | Поверка | Акселерометры | 333, 351, 352, 353, 357 и 393 | 76059-19 |  |  | Нет | 8361
000000037948 | Нет | Калибровка | Акселерометры | 333, 351, 352, 353, 357 и 393 | 76059-19 |  |  | Нет | 8361
000000039680 | Нет | Калибровка выезд | Акселерометры | 600 | 70728-18 |  |  | Нет | 5790
000000039680 | Нет | Поверка | Акселерометры | 600 | 70728-18 |  |  | Нет | 5514
000000039680 | Нет | Поверка выезд | Акселерометры | 600 | 70728-18 |  |  | Нет | 5790
000000039680 | Нет | Калибровка | Акселерометры | 600 | 70728-18 |  |  | Нет | 5514
000000040114 | Нет | Поверка | Акселерометры | 6ХХ | 36261-07 |  |  | Нет | 5514
000000040114 | Нет | Калибровка | Акселерометры | 6ХХ | 36261-07 |  |  | Нет | 5514
000000040114 | Нет | Калибровка выезд | Акселерометры | 6ХХ | 36261-07 |  |  | Нет | 5790
000000040114 | Нет | Поверка выезд | Акселерометры | 6ХХ | 36261-07 |  |  | Нет | 5790
000000045437 | Нет | Поверка | Акселерометры | 320, 333, 350, 352, 353, 357 и 393 | 56990-14 | Диапазон измерений: (2-1000) Гц, погрешность и (или) неопределенность (класс, разряд): отклонение кэффициента преобразования от номинаотного значения ±5% | отклонение кэффициента преобразования от номинаотного значения ±5% | Нет | 4200
000000045437 | Нет | Калибровка выезд | Акселерометры | 320, 333, 350, 352, 353, 357 и 393 | 56990-14 | Диапазон измерений: (2-1000) Гц, погрешность и (или) неопределенность (класс, разряд): отклонение кэффициента преобразования от номинаотного значения ±5% | отклонение кэффициента преобразования от номинаотного значения ±5% | Нет | 4410
000000045437 | Нет | Поверка выезд | Акселерометры | 320, 333, 350, 352, 353, 357 и 393 | 56990-14 | Диапазон измерений: (2-1000) Гц, погрешность и (или) неопределенность (класс, разряд): отклонение кэффициента преобразования от номинаотного значения ±5% | отклонение кэффициента преобразования от номинаотного значения ±5% | Нет | 4410
000000045437 | Нет | Калибровка | Акселерометры | 320, 333, 350, 352, 353, 357 и 393 | 56990-14 | Диапазон измерений: (2-1000) Гц, погрешность и (или) неопределенность (класс, разряд): отклонение кэффициента преобразования от номинаотного значения ±5% | отклонение кэффициента преобразования от номинаотного значения ±5% | Нет | 4200
000000050025 | Нет | Калибровка | Акселерометры | 320, 333, 350, 352, 353, 357 и 393 | 56990-14 | Диапазон измерений: (0,3 - 15000) Гц, погрешность и (или) неопределенность (класс, разряд): Неравномерность АЧХ не преввышает ±10% | Неравномерность АЧХ не преввышает ±10% | Нет | 8361
000000050025 | Нет | Поверка | Акселерометры | 320, 333, 350, 352, 353, 357 и 393 | 56990-14 | Диапазон измерений: (0,3 - 15000) Гц, погрешность и (или) неопределенность (класс, разряд): Неравномерность АЧХ не преввышает ±10% | Неравномерность АЧХ не преввышает ±10% | Нет | 8361
000000050026 | Нет | Поверка | Акселерометры | Dytran серии 3000 | 67057-17 | Диапазон измерений: (1-100)м/с² в диапазоне частот (0,5 - 20000) Гц, погрешность и (или) неопределенность (класс, разряд): Неравномерность АЧХ ±10% | Неравномерность АЧХ ±10% | Нет | 8361
000000050026 | Нет | Калибровка | Акселерометры | Dytran серии 3000 | 67057-17 | Диапазон измерений: (1-100)м/с² в диапазоне частот (0,5 - 20000) Гц, погрешность и (или) неопределенность (класс, разряд): Неравномерность АЧХ ±10% | Неравномерность АЧХ ±10% | Нет | 8361
000000000232 | Нет | Поверка | Акселерометры пьезоэлектрические | ВС 111 | 46132-10 |  |  | Нет | 5514
000000000232 | Нет | Калибровка выезд | Акселерометры пьезоэлектрические | ВС 111 | 46132-10 |  |  | Нет | 5790
000000000232 | Нет | Поверка выезд | Акселерометры пьезоэлектрические | ВС 111 | 46132-10 |  |  | Нет | 5790
000000000232 | Нет | Калибровка | Акселерометры пьезоэлектрические | ВС 111 | 46132-10 |  |  | Нет | 5514
000000007470 | Нет | Калибровка выезд | Акселерометры пьезоэлектрические | RO1000S | 23087-02 |  |  | Нет | 5055
000000007470 | Нет | Поверка выезд | Акселерометры пьезоэлектрические | RO1000S | 23087-02 |  |  | Нет | 5055
000000007470 | Нет | Поверка | Акселерометры пьезоэлектрические | RO1000S | 23087-02 |  |  | Нет | 4815
000000007470 | Нет | Калибровка | Акселерометры пьезоэлектрические | RO1000S | 23087-02 |  |  | Нет | 4815
000000027790 | Нет | Поверка выезд | Акселерометры пьезоэлектрические | 4300 | 39667-08 | Диапазон измерений: (1-10000) Гц, (1-10000) м·с-2, погрешность и (или) неопределенность (класс, разряд): ПГ ± 5 % | ПГ ± 5 % | Нет | 13242
000000027790 | Нет | Калибровка | Акселерометры пьезоэлектрические | 4300 | 39667-08 | Диапазон измерений: (1-10000) Гц, (1-10000) м·с-2, погрешность и (или) неопределенность (класс, разряд): ПГ ± 5 % | ПГ ± 5 % | Нет | 12612
000000027790 | Нет | Поверка | Акселерометры пьезоэлектрические | 4300 | 39667-08 | Диапазон измерений: (1-10000) Гц, (1-10000) м·с-2, погрешность и (или) неопределенность (класс, разряд): ПГ ± 5 % | ПГ ± 5 % | Нет | 12612
000000027790 | Нет | Калибровка выезд | Акселерометры пьезоэлектрические | 4300 | 39667-08 | Диапазон измерений: (1-10000) Гц, (1-10000) м·с-2, погрешность и (или) неопределенность (класс, разряд): ПГ ± 5 % | ПГ ± 5 % | Нет | 13242
000000031335 | Нет | Поверка | Акселерометры пьезоэлектрические | 301A10, 301A11, 301M26, 394A10, 394A11, 353B03, 353B04, 353B17, 080A200, 356В11 | 76591-19 | Диапазон измерений: (1-20000) Гц, погрешность и (или) неопределенность (класс, разряд): 1 разряд | 1 разряд | Нет | 23835
000000040020 | Нет | Поверка | Акселерометры пьезоэлектрические | A0322RA, A0322RI, A0322RM, A0322LC | 57338-14 |  |  | Нет | 5514
000000040020 | Нет | Калибровка выезд | Акселерометры пьезоэлектрические | A0322RA, A0322RI, A0322RM, A0322LC | 57338-14 |  |  | Нет | 5790
000000040020 | Нет | Поверка выезд | Акселерометры пьезоэлектрические | A0322RA, A0322RI, A0322RM, A0322LC | 57338-14 |  |  | Нет | 5790
000000040020 | Нет | Калибровка | Акселерометры пьезоэлектрические | A0322RA, A0322RI, A0322RM, A0322LC | 57338-14 |  |  | Нет | 5514
000000040061 | Нет | Калибровка | Акселерометры пьезоэлектрические | A0322RA, A0322RI, A0322RM, A0322LC | 57338-14 |  |  | Нет | 5514
000000040061 | Нет | Поверка | Акселерометры пьезоэлектрические | A0322RA, A0322RI, A0322RM, A0322LC | 57338-14 |  |  | Нет | 5514
000000040061 | Нет | Калибровка выезд | Акселерометры пьезоэлектрические | A0322RA, A0322RI, A0322RM, A0322LC | 57338-14 |  |  | Нет | 5790
000000040061 | Нет | Поверка выезд | Акселерометры пьезоэлектрические | A0322RA, A0322RI, A0322RM, A0322LC | 57338-14 |  |  | Нет | 5790
000000043932 | Нет | Поверка | Акселерометры пьезоэлектрические | 4300 | 39667-08 |  |  | Нет | 4815
000000043932 | Нет | Калибровка выезд | Акселерометры пьезоэлектрические | 4300 | 39667-08 |  |  | Нет | 5055
000000043932 | Нет | Поверка выезд | Акселерометры пьезоэлектрические | 4300 | 39667-08 |  |  | Нет | 5055
000000043932 | Нет | Калибровка | Акселерометры пьезоэлектрические | 4300 | 39667-08 |  |  | Нет | 4815
000000047631 | Нет | Калибровка | Акселерометры пьезоэлектрические | моделей 355B02, 355B03, 355B04, 355B12, 355B33 и 355A40 | 49217-12 |  |  | Нет | 8361
000000047631 | Нет | Поверка | Акселерометры пьезоэлектрические | моделей 355B02, 355B03, 355B04, 355B12, 355B33 и 355A40 | 49217-12 |  |  | Нет | 8361
000000011493 | Нет | Поверка | Акселерометры пьезоэлектрические трехосевые | A0643TX | 57339-14 |  |  | Нет | 1412.66
000000011493 | Нет | Поверка выезд | Акселерометры пьезоэлектрические трехосевые | A0643TX | 57339-14 |  |  | Нет | 1412.66
000000007562 | Нет | Поверка | Акустические приборы | 02013 | 9386-83 |  |  | Нет | 6822
000000035218 | Нет | Калибровка | Акустические приборы | 00003 | 9384-83 |  |  | Нет | 4188
000000035218 | Нет | Поверка | Акустические приборы | 00003 | 9384-83 |  |  | Нет | 4188
000000011455 | Нет | Поверка | Акустические приборы (шумомеры) | 00014 | 9382-83 |  |  | Да | 6742.39
000000035331 | Нет | Калибровка | Акустический импендансный дефектоскоп ИД-91М |  |  |  |  | Нет | 8748
000000040476 | Нет | Поверка | Алкотестер-01 |  |  | Диапазон измерений: в соответствии с описанием типа, погрешность и (или) неопределенность (класс, разряд): - | - | Нет | 3009
000000040476 | Нет | Калибровка | Алкотестер-01 |  |  | Диапазон измерений: в соответствии с описанием типа, погрешность и (или) неопределенность (класс, разряд): - | - | Нет | 951
000000022197 | Нет | Поверка | Альфа-бета радиометры для измерений малых активностей | УМФ-2000 | 16297-03 |  |  | Да | 6102.82
000000022198 | Нет | Поверка | Альфа-бета радиометры для измерений малых активностей | УМФ-2000 | 16297-08 |  |  | Да | 6102.82
000000033820 | Нет | Поверка | Альфа-бета радиометры для измерений малых активностей | УМФ-2000 | 16297-03 |  |  | Нет | 6102
000000049939 | Нет | Поверка | Альфа-бета-радиометры | РКС-01А Абелия | 65471-16 |  |  | Нет | 7215
000000024363 | Нет | Поверка | Альфа-источники до 2 РАЗР. | Альфа-источники |  |  |  | Нет | 6915
000000024380 | Нет | Поверка | Альфа-радиометр | Прогресс-Био |  |  |  | Нет | 19317
000000047370 | Нет | Поверка | Амбулаторные мониторы ЭКГ и АД | Card(X)plore | 72217-18 |  |  | Нет | 3441
000000047370 | Нет | Калибровка выезд | Амбулаторные мониторы ЭКГ и АД | Card(X)plore | 72217-18 |  |  | Нет | 3612
000000047370 | Нет | Калибровка | Амбулаторные мониторы ЭКГ и АД | Card(X)plore | 72217-18 |  |  | Нет | 3441
000000047370 | Нет | Поверка выезд | Амбулаторные мониторы ЭКГ и АД | Card(X)plore | 72217-18 |  |  | Нет | 3612
000000008500 | Нет | Поверка | Ампервольтваттметры | Д552 | 1399-60 |  |  | Нет | 4293
000000006986 | Нет | Калибровка выезд | Ампервольтметр SIEMENS | ASTATISCH |  |  |  | Нет | 2688
000000006986 | Нет | Калибровка | Ампервольтметр SIEMENS | ASTATISCH |  |  |  | Нет | 2562
000000006232 | Нет | Поверка | Ампервольтметры | АВО-5 | 662-51 |  |  | Нет | 1122
000000005694 | Нет | Калибровка | АМПЕРВОЛЬТМЕТРЫ САМОПИШУЩИЕ, МНОГОПРЕДЕЛЬНЫЕ ПОСТОЯННОГО ТОКА | Н-314 |  |  |  | Нет | 678
000000006513 | Нет | Поверка | Ампервольтомметры постоянного тока цифровые | Ф30 | 3237-72 |  |  | Нет | 5304
000000006540 | Нет | Поверка | Ампервольтомметры цифровые | Р386 | 3295-72 |  |  | Нет | 5304
000000005565 | Нет | Калибровка | Амперметр | Э30 | 527-50 |  |  | Нет | 678
000000005565 | Нет | Поверка | Амперметр | Э30 | 527-50 |  |  | Нет | 678
000000049811 | Нет | Калибровка | Амперметр | АМ-А801 |  |  |  | Нет | 678
000000049811 | Нет | Поверка | Амперметр | АМ-А801 |  |  |  | Нет | 678
000000003030 | Нет | Поверка | Амперметры | Э59 | 1212-58 |  |  | Нет | 1662
000000003094 | Нет | Поверка | Амперметры | Д5017 | 5924-77 |  |  | Нет | 2646
000000005558 | Нет | Поверка | Амперметры | Д553 | 1622-62 |  |  | Нет | 2697
000000005558 | Нет | Калибровка | Амперметры | Д553 | 1622-62 |  |  | Нет | 2697
000000005560 | Нет | Калибровка | Амперметры | Д5090 | 10195-85 |  |  | Нет | 2697
000000005560 | Нет | Поверка | Амперметры | Д5090 | 10195-85 |  |  | Нет | 2697
000000049799 | Нет | Калибровка | Амперметры | М362 | 1167-58 |  |  | Нет | 678
000000049799 | Нет | Поверка | Амперметры | М362 | 1167-58 |  |  | Нет | 678
000000050600 | Нет | Калибровка | Амперметры | ЭА2268 | 46787-11 |  |  | Нет | 2697
000000050600 | Нет | Поверка | Амперметры | ЭА2268 | 46787-11 |  |  | Нет | 2697
000000003738 | Нет | Поверка | Амперметры и вольтметры | Э365 | 6736-78 |  |  | Нет | 678
000000003738 | Нет | Калибровка | Амперметры и вольтметры | Э365 | 6736-78 |  |  | Нет | 678
000000003749 | Нет | Калибровка | Амперметры и вольтметры | Э8030-М1 | 19925-00 |  |  | Нет | 678
000000003749 | Нет | Поверка | Амперметры и вольтметры | Э8030-М1 | 19925-00 |  |  | Нет | 678
000000005579 | Нет | Поверка | Амперметры и вольтметры | Э365 | 6736-01 |  |  | Нет | 678
000000005579 | Нет | Калибровка | Амперметры и вольтметры | Э365 | 6736-01 |  |  | Нет | 678
000000005581 | Нет | Поверка | Амперметры и вольтметры | Э8030 | 8181-81 |  |  | Нет | 678
000000005581 | Нет | Калибровка | Амперметры и вольтметры | Э8030 | 8181-81 |  |  | Нет | 678
000000005611 | Нет | Калибровка | Амперметры и вольтметры | Э378 | 1972-64 |  |  | Нет | 678
000000005611 | Нет | Поверка | Амперметры и вольтметры | Э378 | 1972-64 |  |  | Нет | 678
000000047323 | Нет | Поверка | Амперметры и вольтметры | Е349, Е350, Е351 | 52024-12 |  |  | Нет | 678
000000047323 | Нет | Калибровка | Амперметры и вольтметры | Е349, Е350, Е351 | 52024-12 |  |  | Нет | 678
000000048333 | Нет | Поверка | Амперметры и вольтметры | М1001М | 10826-87 |  |  | Нет | 1032
000000048333 | Нет | Калибровка | Амперметры и вольтметры | М1001М | 10826-87 |  |  | Нет | 1032
000000049795 | Нет | Поверка | Амперметры и вольтметры | Э330 и Э330П (амперметры), Э330 (вольтметры) | 1405-62 |  |  | Нет | 2697
000000049795 | Нет | Калибровка | Амперметры и вольтметры | Э330 и Э330П (амперметры), Э330 (вольтметры) | 1405-62 |  |  | Нет | 2697
000000049880 | Нет | Калибровка | Амперметры и вольтметры | М 1611 и М1611.1 | 7794-02 |  |  | Нет | 678
000000049880 | Нет | Поверка | Амперметры и вольтметры | М 1611 и М1611.1 | 7794-02 |  |  | Нет | 678
000000049881 | Нет | Поверка | Амперметры и вольтметры | М1611, М1611.1, М1611.2 | 7794-12 |  |  | Нет | 678
000000049881 | Нет | Калибровка | Амперметры и вольтметры | М1611, М1611.1, М1611.2 | 7794-12 |  |  | Нет | 678
000000049898 | Нет | Поверка | Амперметры и вольтметры | ЭА0703, ЭА0704 (амперметры) и ЭВ0703, ЭВ0704 (вольтметры) | 18699-99 | Диапазон измерений: в соответствии с описанием типа, погрешность и (или) неопределенность (класс, разряд): - | - | Нет | 678
000000049898 | Нет | Калибровка | Амперметры и вольтметры | ЭА0703, ЭА0704 (амперметры) и ЭВ0703, ЭВ0704 (вольтметры) | 18699-99 | Диапазон измерений: в соответствии с описанием типа, погрешность и (или) неопределенность (класс, разряд): - | - | Нет | 678
000000050633 | Нет | Калибровка | Амперметры и вольтметры | Э8032-М1 | 19926-00 |  |  | Нет | 678
000000050633 | Нет | Поверка | Амперметры и вольтметры | Э8032-М1 | 19926-00 |  |  | Нет | 678
000000049817 | Нет | Поверка | Амперметры и вольтметры аналоговые | AM-A72, AM-A96, BM-A72, BM-A96 | 75217-19 | Диапазон измерений: в соответствии с описанием типа, погрешность и (или) неопределенность (класс, разряд): - | - | Нет | 678
000000049817 | Нет | Калибровка | Амперметры и вольтметры аналоговые | AM-A72, AM-A96, BM-A72, BM-A96 | 75217-19 | Диапазон измерений: в соответствии с описанием типа, погрешность и (или) неопределенность (класс, разряд): - | - | Нет | 678
000000048675 | Нет | Калибровка | Амперметры и вольтметры стрелочные | LQ, SQ, RQ, BIQ, BIMQ | 32288-06 | Диапазон измерений: в соответствии с описанием типа, погрешность и (или) неопределенность (класс, разряд): - | - | Нет | 678
000000048675 | Нет | Поверка | Амперметры и вольтметры стрелочные | LQ, SQ, RQ, BIQ, BIMQ | 32288-06 | Диапазон измерений: в соответствии с описанием типа, погрешность и (или) неопределенность (класс, разряд): - | - | Нет | 678
000000049124 | Нет | Калибровка | Амперметры и вольтметры узкопрофильные | Э390, Э391 | 3925-73 |  |  | Нет | 678
000000049124 | Нет | Поверка | Амперметры и вольтметры узкопрофильные | Э390, Э391 | 3925-73 |  |  | Нет | 678
000000006494 | Нет | Поверка | Амперметры и вольтметры цифровые | 3010 | 27219-04 |  |  | Нет | 5304
000000006494 | Нет | Калибровка | Амперметры и вольтметры цифровые | 3010 | 27219-04 |  |  | Нет | 5304
Г00000001500 |  | Поверка | Амперметры и вольтметры цифровые |  |  |  |  | Нет | 5304
Г00000001500 |  | Калибровка | Амперметры и вольтметры цифровые |  |  |  |  | Нет | 5304
000000003696 | Нет | Калибровка | Амперметры и вольтметры щитовые | Э4200, Э4201, Э4202, Э4203, Э4204, Э4205 | 18660-04 |  |  | Нет | 678
000000003696 | Нет | Поверка | Амперметры и вольтметры щитовые | Э4200, Э4201, Э4202, Э4203, Э4204, Э4205 | 18660-04 |  |  | Нет | 678
000000005594 | Нет | Калибровка | Амперметры и вольтметры щитовые | М367 | 1387-60 |  |  | Нет | 678
000000005594 | Нет | Поверка | Амперметры и вольтметры щитовые | М367 | 1387-60 |  |  | Нет | 678
000000005529 | Нет | Поверка | Амперметры и миллиамперметры | Д5014 | 5893-77 |  |  | Нет | 2697
000000005529 | Нет | Калибровка | Амперметры и миллиамперметры | Д5014 | 5893-77 |  |  | Нет | 2697
000000005531 | Нет | Калибровка | Амперметры и миллиамперметры, вольтметры и ваттметры | Д573, Д574, Д580 | 2262-67 |  |  | Нет | 2697
000000005531 | Нет | Поверка | Амперметры и миллиамперметры, вольтметры и ваттметры | Д573, Д574, Д580 | 2262-67 |  |  | Нет | 2697
000000031509 | Нет | Поверка | Амперметры многопредельные | М-104, М-104/1 | 972-55 |  |  | Нет | 2697
000000031509 | Нет | Калибровка | Амперметры многопредельные | М-104, М-104/1 | 972-55 |  |  | Нет | 2697
000000037371 | Нет | Поверка | Амперметры многопредельные переносные | М1104 | 1519-61 |  |  | Нет | 2697
000000037371 | Нет | Калибровка | Амперметры многопредельные переносные | М1104 | 1519-61 |  |  | Нет | 2697
000000047836 | Нет | Калибровка | Амперметры переменного тока | ЦА8500 | 37459-08 |  |  | Нет | 5304
000000047836 | Нет | Поверка | Амперметры переменного тока | ЦА8500 | 37459-08 |  |  | Нет | 5304
000000003138 | Нет | Поверка | Амперметры переносные | Д533 | 1301-59 |  |  | Нет | 2646
000000005533 | Нет | Калибровка | Амперметры переносные | Э59 | 1212-61 |  |  | Нет | 2697
000000005533 | Нет | Поверка | Амперметры переносные | Э59 | 1212-61 |  |  | Нет | 2697
000000005536 | Нет | Калибровка | Амперметры переносные | Д566 | 1566-61 |  |  | Нет | 2697
000000005536 | Нет | Поверка | Амперметры переносные | Д566 | 1566-61 |  |  | Нет | 2697
000000005537 | Нет | Поверка | Амперметры переносные | Д57 | 962-61 |  |  | Нет | 2697
000000005537 | Нет | Калибровка | Амперметры переносные | Д57 | 962-61 |  |  | Нет | 2697
000000040028 | Нет | Калибровка | Амперметры щитовые | ЭН | 164-49 |  |  | Нет | 8991
000000040028 | Нет | Поверка | Амперметры щитовые | ЭН | 164-49 |  |  | Нет | 8991
000000046653 | Нет | Поверка | Амперметры щитовые | Э421, Э421М | 571-63 |  |  | Нет | 678
000000046653 | Нет | Калибровка | Амперметры щитовые | Э421, Э421М | 571-63 |  |  | Нет | 678
000000047693 | Нет | Калибровка | Амперметры щитовые | Э34 | 1023-56 |  |  | Нет | 678
000000047693 | Нет | Поверка | Амперметры щитовые | Э34 | 1023-56 |  |  | Нет | 678
000000049462 | Нет | Калибровка | Амперметры щитовые | EA17, EA19 | 41119-09 | Диапазон измерений: в соответствии с описанием типа, погрешность и (или) неопределенность (класс, разряд): - | - | Нет | 678
000000049462 | Нет | Поверка | Амперметры щитовые | EA17, EA19 | 41119-09 | Диапазон измерений: в соответствии с описанием типа, погрешность и (или) неопределенность (класс, разряд): - | - | Нет | 678
000000049526 | Нет | Поверка | Амперметры щитовые | Д180 МР | 975-55 | Диапазон измерений: согласно описанию типа, погрешность и (или) неопределенность (класс, разряд): - | - | Нет | 678
000000049526 | Нет | Калибровка | Амперметры щитовые | Д180 МР | 975-55 | Диапазон измерений: согласно описанию типа, погрешность и (или) неопределенность (класс, разряд): - | - | Нет | 678
000000005538 | Нет | Калибровка | Амперметры, вольтметры | Д590, Д591 | 2715-71 |  |  | Нет | 2697
000000005538 | Нет | Поверка | Амперметры, вольтметры | Д590, Д591 | 2715-71 |  |  | Нет | 2697
000000005542 | Нет | Поверка | Амперметры, Вольтметры | Э525, Э526, Э527, Э528, Э529, Э530 (амперметры), Э531, Э532, Э533, Э534 (вольтметры) | 3937-78 |  |  | Нет | 2697
000000005542 | Нет | Калибровка | Амперметры, Вольтметры | Э525, Э526, Э527, Э528, Э529, Э530 (амперметры), Э531, Э532, Э533, Э534 (вольтметры) | 3937-78 |  |  | Нет | 2697
000000046073 | Нет | Калибровка | Амперметры, вольтметры | Э47 | 39231-11 |  |  | Нет | 678
000000046073 | Нет | Поверка | Амперметры, вольтметры | Э47 | 39231-11 |  |  | Нет | 678
Г00000000904 |  | Калибровка | Амперметры, вольтметры и частотомеры щитовые стрелочные |  |  |  |  | Нет | 678
Г00000000904 |  | Поверка | Амперметры, вольтметры и частотомеры щитовые стрелочные |  |  |  |  | Нет | 678
000000035075 | Нет | Поверка | Амперметры, вольтметры щитовые | Э42700, Э42701, Э42702, Э42703, Э42704 | 37283-08 |  |  | Нет | 678
000000035075 | Нет | Калибровка | Амперметры, вольтметры щитовые | Э42700, Э42701, Э42702, Э42703, Э42704 | 37283-08 |  |  | Нет | 678
000000048968 | Нет | Калибровка | Амперметры, вольтметры щитовые WEIGEL | EQ72K |  |  |  | Нет | 678
000000048968 | Нет | Поверка | Амперметры, вольтметры щитовые WEIGEL | EQ72K |  |  |  | Нет | 678
Г00000001499 |  | Калибровка | Амперметры, вольтметры щитовые цифровые |  |  |  |  | Нет | 1032
Г00000001499 |  | Поверка | Амперметры, вольтметры щитовые цифровые |  |  |  |  | Нет | 1032
Г00000001498 |  | Поверка | Амперметры, вольтметры, вольтамперметры, ампервольтметры стрелочные |  |  |  |  | Нет | 2697
Г00000001498 |  | Калибровка | Амперметры, вольтметры, вольтамперметры, ампервольтметры стрелочные |  |  |  |  | Нет | 2697
000000003758 | Нет | Поверка | Амперметры, вольтметры, миллиамперметры, милливольтметры и киловольтметры | М381, М381-1 | 6309-09 |  |  | Нет | 678
000000003758 | Нет | Калибровка | Амперметры, вольтметры, миллиамперметры, милливольтметры и киловольтметры | М381, М381-1 | 6309-09 |  |  | Нет | 678
000000043495 | Нет | Калибровка | Амперметры, вольтметры, миллиамперметры, милливольтметры и киловольтметры | М381, М381-1 | 6309-01 |  |  | Нет | 678
000000043495 | Нет | Поверка | Амперметры, вольтметры, миллиамперметры, милливольтметры и киловольтметры | М381, М381-1 | 6309-01 |  |  | Нет | 678
000000035415 | Нет | Поверка | Амперметры, миллиамперметры, вольтметры | М42100, М42101 | 3727-73 |  |  | Нет | 678
000000035415 | Нет | Калибровка | Амперметры, миллиамперметры, вольтметры | М42100, М42101 | 3727-73 |  |  | Нет | 678
000000050588 | Нет | Метрологический контроль состояния | Амплификатор QuantStudio 5 Real-Time с гибридизационно-флуоресцентной детекцией (КТС) |  |  |  |  | Нет | 6498
000000050588 | Нет | Поверка выезд | Амплификатор QuantStudio 5 Real-Time с гибридизационно-флуоресцентной детекцией (КТС) |  |  |  |  | Нет | 6498
000000046837 | Нет | Поверка | Анализатоpы влажности | МА-30 | 14263-94 | Диапазон измерений: от 0 до 100 %, погрешность и (или) неопределенность (класс, разряд): ПГ ± 0,02 % | ПГ ± 0,02 % | Нет | 3510
000000046837 | Нет | Поверка выезд | Анализатоpы влажности | МА-30 | 14263-94 | Диапазон измерений: от 0 до 100 %, погрешность и (или) неопределенность (класс, разряд): ПГ ± 0,02 % | ПГ ± 0,02 % | Нет | 3687
000000007653 | Нет | Калибровка | Анализатор | ASAP 2010 | 27741-04 |  |  | Нет | 13830
000000007653 | Нет | Поверка | Анализатор | ASAP 2010 | 27741-04 |  |  | Нет | 13830
000000044936 | Нет | Поверка выезд | Анализатор автоматический биохимический | Сапфир Мини (Sapphire Mini), Сапфир 400 (Sapphire 400), Сапфир 500 (Sapphire 500) | 56185-14 | Диапазон измерений: от 0,1 до 200 млмоль/л, погрешность и (или) неопределенность (класс, разряд): от 10 до 15 % | от 10 до 15 % | Нет | 5949
000000044936 | Нет | Метрологический контроль состояния | Анализатор автоматический биохимический | Сапфир Мини (Sapphire Mini), Сапфир 400 (Sapphire 400), Сапфир 500 (Sapphire 500) | 56185-14 | Диапазон измерений: от 0,1 до 200 млмоль/л, погрешность и (или) неопределенность (класс, разряд): от 10 до 15 % | от 10 до 15 % | Нет | 5949
000000044209 | Нет | Метрологический контроль состояния | Анализатор автоматический коагулометрический ACL 200 |  |  | Диапазон измерений: -, погрешность и (или) неопределенность (класс, разряд): - | - | Нет | 4653
000000044209 | Нет | Поверка выезд | Анализатор автоматический коагулометрический ACL 200 |  |  | Диапазон измерений: -, погрешность и (или) неопределенность (класс, разряд): - | - | Нет | 4653
000000039374 | Нет | Поверка выезд | Анализатор азота Kjeltec System модели 8400 |  |  |  |  | Нет | 4680
000000039374 | Нет | Метрологический контроль состояния | Анализатор азота Kjeltec System модели 8400 |  |  |  |  | Нет | 4680
000000039374 | Нет | Поверка | Анализатор азота Kjeltec System модели 8400 |  |  |  |  | Нет | 4374
000000041475 | Нет | Поверка | Анализатор билирубина у новорожденных фотометрический капиллярный со встроенной автокалибровкой и безреагентной пробоподготовкой АБФн-04-«НПП-ТМ» ¶ |  |  | Диапазон измерений: -, погрешность и (или) неопределенность (класс, разряд): - | - | Нет | 4374
000000041475 | Нет | Метрологический контроль состояния | Анализатор билирубина у новорожденных фотометрический капиллярный со встроенной автокалибровкой и безреагентной пробоподготовкой АБФн-04-«НПП-ТМ» ¶ |  |  | Диапазон измерений: -, погрешность и (или) неопределенность (класс, разряд): - | - | Нет | 4680
000000041475 | Нет | Поверка выезд | Анализатор билирубина у новорожденных фотометрический капиллярный со встроенной автокалибровкой и безреагентной пробоподготовкой АБФн-04-«НПП-ТМ» ¶ |  |  | Диапазон измерений: -, погрешность и (или) неопределенность (класс, разряд): - | - | Нет | 4680
000000046048 | Нет | Поверка | Анализатор биохимический | Stat Fax 1904 Plus | 32206-06 | Диапазон измерений: от 0,020 до 2,5 Б, погрешность и (или) неопределенность (класс, разряд): СКО 0,02 Б | СКО 0,02 Б | Нет | 4374
000000046048 | Нет | Метрологический контроль состояния | Анализатор биохимический | Stat Fax 1904 Plus | 32206-06 | Диапазон измерений: от 0,020 до 2,5 Б, погрешность и (или) неопределенность (класс, разряд): СКО 0,02 Б | СКО 0,02 Б | Нет | 4680
000000046048 | Нет | Поверка выезд | Анализатор биохимический | Stat Fax 1904 Plus | 32206-06 | Диапазон измерений: от 0,020 до 2,5 Б, погрешность и (или) неопределенность (класс, разряд): СКО 0,02 Б | СКО 0,02 Б | Нет | 4680
000000045138 | Нет | Поверка выезд | Анализатор биохимический AU480 |  |  | Диапазон измерений: -, погрешность и (или) неопределенность (класс, разряд): - | - | Нет | 5949
000000045138 | Нет | Метрологический контроль состояния | Анализатор биохимический AU480 |  |  | Диапазон измерений: -, погрешность и (или) неопределенность (класс, разряд): - | - | Нет | 5949
000000040037 | Нет | Метрологический контроль состояния | Анализатор биохимический Liasys |  |  | Диапазон измерений: -, погрешность и (или) неопределенность (класс, разряд): - | - | Нет | 5949
000000040037 | Нет | Поверка выезд | Анализатор биохимический Liasys |  |  | Диапазон измерений: -, погрешность и (или) неопределенность (класс, разряд): - | - | Нет | 5949
000000044204 | Нет | Поверка выезд | Анализатор биохимический LIASYS |  |  | Диапазон измерений: -, погрешность и (или) неопределенность (класс, разряд): - | - | Нет | 5949
000000044204 | Нет | Метрологический контроль состояния | Анализатор биохимический LIASYS |  |  | Диапазон измерений: -, погрешность и (или) неопределенность (класс, разряд): - | - | Нет | 5949
000000039409 | Нет | Поверка | Анализатор биохимический RT-1904C |  |  | Диапазон измерений: -, погрешность и (или) неопределенность (класс, разряд): - | - | Нет | 4374
000000039409 | Нет | Поверка выезд | Анализатор биохимический RT-1904C |  |  | Диапазон измерений: -, погрешность и (или) неопределенность (класс, разряд): - | - | Нет | 4680
000000039409 | Нет | Метрологический контроль состояния | Анализатор биохимический RT-1904C |  |  | Диапазон измерений: -, погрешность и (или) неопределенность (класс, разряд): - | - | Нет | 4680
000000039408 | Нет | Метрологический контроль состояния | Анализатор биохимический RX imola |  |  | Диапазон измерений: -, погрешность и (или) неопределенность (класс, разряд): - | - | Нет | 5949
000000039408 | Нет | Поверка выезд | Анализатор биохимический RX imola |  |  | Диапазон измерений: -, погрешность и (или) неопределенность (класс, разряд): - | - | Нет | 5949
000000044198 | Нет | Поверка выезд | Анализатор биохимический автоматический с принодлежностями ЮНИЛАБ 200 |  |  | Диапазон измерений: -, погрешность и (или) неопределенность (класс, разряд): - | - | Нет | 5949
000000044198 | Нет | Метрологический контроль состояния | Анализатор биохимический автоматический с принодлежностями ЮНИЛАБ 200 |  |  | Диапазон измерений: -, погрешность и (или) неопределенность (класс, разряд): - | - | Нет | 5949
000000024630 | Нет | Калибровка | Анализатор взвешенных частиц (без учета стоимости ГСО; без рассчета неопределенности) |  |  | Диапазон измерений: Соответсвует описанию типа, погрешность и (или) неопределенность (класс, разряд): - | - | Нет | 6624
000000001856 | Нет | Калибровка | АНАЛИЗАТОР ВЛАЖНОСТИ |  | <> |  |  | Нет | 3513
000000001856 | Нет | Калибровка выезд | АНАЛИЗАТОР ВЛАЖНОСТИ |  | <> |  |  | Нет | 3687
000000046221 | Нет | Метрологический контроль состояния | Анализатор газов и электролитов крови ABL-80 |  |  | Диапазон измерений: -, погрешность и (или) неопределенность (класс, разряд): - | - | Нет | 5949
000000046221 | Нет | Поверка выезд | Анализатор газов и электролитов крови ABL-80 |  |  | Диапазон измерений: -, погрешность и (или) неопределенность (класс, разряд): - | - | Нет | 5949
000000050596 | Нет | Поверка выезд | Анализатор гематологический автоматический "Quintus" (КТС) |  |  |  |  | Нет | 5949
000000050596 | Нет | Метрологический контроль состояния | Анализатор гематологический автоматический "Quintus" (КТС) |  |  |  |  | Нет | 5949
000000044203 | Нет | Поверка выезд | Анализатор гемоглобина HemoCue Hb 201+ |  |  | Диапазон измерений: -, погрешность и (или) неопределенность (класс, разряд): - | - | Нет | 5949
000000044203 | Нет | Метрологический контроль состояния | Анализатор гемоглобина HemoCue Hb 201+ |  |  | Диапазон измерений: -, погрешность и (или) неопределенность (класс, разряд): - | - | Нет | 5949
000000045660 | Нет | Поверка выезд | Анализатор глюкозы EcoTwenty (КТС) |  |  | Диапазон измерений: Метрологический контроль состояния, погрешность и (или) неопределенность (класс, разряд): - | - | Нет | 2376
000000045660 | Нет | Поверка | Анализатор глюкозы EcoTwenty (КТС) |  |  | Диапазон измерений: Метрологический контроль состояния, погрешность и (или) неопределенность (класс, разряд): - | - | Нет | 2496
000000045660 | Нет | Метрологический контроль состояния | Анализатор глюкозы EcoTwenty (КТС) |  |  | Диапазон измерений: Метрологический контроль состояния, погрешность и (или) неопределенность (класс, разряд): - | - | Нет | 2376
000000050317 | Нет | Калибровка выезд | Анализатор доплеровской сердечно-сосдуистой деятельности матери и плода | АДМП-02 |  |  |  | Нет | 5082
000000050317 | Нет | Поверка выезд | Анализатор доплеровской сердечно-сосдуистой деятельности матери и плода | АДМП-02 |  |  |  | Нет | 5082
000000047281 | Да | Поверка | Анализатор дымовых газов портативный | LANCOM III | 34540-07 | Диапазон измерений: в соответствии с описанием типа, погрешность и (или) неопределенность (класс, разряд): - | - | Нет | 2193
000000050379 | Нет | Поверка выезд | Анализатор жидкости люминесцентно-фотометрический | Флюорат-02 | 83299-21 |  |  | Нет | 4680
000000050379 | Нет | Поверка | Анализатор жидкости люминесцентно-фотометрический | Флюорат-02 | 83299-21 |  |  | Нет | 4374
000000050379 | Нет | Метрологический контроль состояния | Анализатор жидкости люминесцентно-фотометрический | Флюорат-02 | 83299-21 |  |  | Нет | 4680
Г00000000140 |  | Метрологический контроль состояния | Анализатор иммуноферментный |  |  |  |  | Нет | 4464
Г00000000140 |  | Поверка выезд | Анализатор иммуноферментный |  |  |  |  | Нет | 4464
Г00000000140 |  | Поверка | Анализатор иммуноферментный |  |  |  |  | Нет | 4464
000000050597 | Нет | Поверка выезд | Анализатор иммунохимический модульный для in vitro диагностики ARCHITECT i200 sr mobdule (КТС) |  |  |  |  | Нет | 4680
000000050597 | Нет | Метрологический контроль состояния | Анализатор иммунохимический модульный для in vitro диагностики ARCHITECT i200 sr mobdule (КТС) |  |  |  |  | Нет | 4680
000000050597 | Нет | Поверка | Анализатор иммунохимический модульный для in vitro диагностики ARCHITECT i200 sr mobdule (КТС) |  |  |  |  | Нет | 4374
000000048976 | Нет | Поверка | Анализатор импульсов цифровой | MIAS 200-12/4C | 39431-08 |  |  | Нет | 12876
000000048976 | Нет | Калибровка | Анализатор импульсов цифровой | MIAS 200-12/4C | 39431-08 |  |  | Нет | 12876
000000003353 | Нет | Поверка | АНАЛИЗАТОР КАБЕЛЬНЫЙ | DSP-4000 |  |  |  | Нет | 9831
000000007705 | Нет | Поверка | АНАЛИЗАТОР КАС-01М |  |  | Диапазон измерений: Соответсвует описанию типа, погрешность и (или) неопределенность (класс, разряд): - | - | Нет | 3300
000000007705 | Нет | Поверка выезд | АНАЛИЗАТОР КАС-01М |  |  | Диапазон измерений: Соответсвует описанию типа, погрешность и (или) неопределенность (класс, разряд): - | - | Нет | 3459
000000050672 | Нет | Калибровка | Анализатор качества электрической энергии | MI 2883, MI 2885 | 65573-16 |  |  | Нет | 12876
000000050672 | Нет | Поверка | Анализатор качества электрической энергии | MI 2883, MI 2885 | 65573-16 |  |  | Нет | 12876
Г00000000991 |  | Калибровка | Анализатор манометрический OxiTop (1 измернительная головка) |  |  |  |  | Нет | 3624
Г00000000991 |  | Поверка | Анализатор манометрический OxiTop (1 измернительная головка) |  |  |  |  | Нет | 3624
000000044202 | Нет | Метрологический контроль состояния | Анализатор мочи AUTION JET AJ-4270 |  |  | Диапазон измерений: -, погрешность и (или) неопределенность (класс, разряд): - | - | Нет | 5949
000000044202 | Нет | Поверка выезд | Анализатор мочи AUTION JET AJ-4270 |  |  | Диапазон измерений: -, погрешность и (или) неопределенность (класс, разряд): - | - | Нет | 5949
000000044207 | Нет | Поверка выезд | Анализатор мочи AUTION MINI AM-4290 |  |  | Диапазон измерений: -, погрешность и (или) неопределенность (класс, разряд): - | - | Нет | 5949
000000044207 | Нет | Метрологический контроль состояния | Анализатор мочи AUTION MINI AM-4290 |  |  | Диапазон измерений: -, погрешность и (или) неопределенность (класс, разряд): - | - | Нет | 5949
000000045659 | Нет | Метрологический контроль состояния | Анализатор мочи Clinitek Status |  |  | Диапазон измерений: Соответсвует описанию типа, погрешность и (или) неопределенность (класс, разряд): - |  | Нет | 5949
000000045659 | Нет | Поверка выезд | Анализатор мочи Clinitek Status |  |  | Диапазон измерений: Соответсвует описанию типа, погрешность и (или) неопределенность (класс, разряд): - |  | Нет | 5949
000000043539 | Нет | Метрологический контроль состояния | Анализатор мочи LAURA Smart |  |  | Диапазон измерений: -, погрешность и (или) неопределенность (класс, разряд): - | - | Нет | 5949
000000043539 | Нет | Поверка выезд | Анализатор мочи LAURA Smart |  |  | Диапазон измерений: -, погрешность и (или) неопределенность (класс, разряд): - | - | Нет | 5949
000000039338 | Нет | Метрологический контроль состояния | Анализатор мочи URISCAN optima |  |  | Диапазон измерений: -, погрешность и (или) неопределенность (класс, разряд): - | - | Нет | 5949
000000039338 | Нет | Поверка выезд | Анализатор мочи URISCAN optima |  |  | Диапазон измерений: -, погрешность и (или) неопределенность (класс, разряд): - | - | Нет | 5949
000000040590 | Нет | Метрологический контроль состояния | Анализатор мочи URISCAN optima |  |  | Диапазон измерений: -, погрешность и (или) неопределенность (класс, разряд): - | - | Нет | 5949
000000040590 | Нет | Поверка выезд | Анализатор мочи URISCAN optima |  |  | Диапазон измерений: -, погрешность и (или) неопределенность (класс, разряд): - | - | Нет | 5949
000000045481 | Нет | Метрологический контроль состояния | Анализатор мочи URISCAN pro | Анализатор мочи URISCAN pro |  | Диапазон измерений: Соответсвует описанию типа, погрешность и (или) неопределенность (класс, разряд): - |  | Нет | 5949
000000045481 | Нет | Поверка выезд | Анализатор мочи URISCAN pro | Анализатор мочи URISCAN pro |  | Диапазон измерений: Соответсвует описанию типа, погрешность и (или) неопределенность (класс, разряд): - |  | Нет | 5949
000000045482 | Нет | Поверка выезд | Анализатор мочи URISCAN-про |  |  | Диапазон измерений: Соответсвует описанию типа, погрешность и (или) неопределенность (класс, разряд): - |  | Нет | 5949
000000045482 | Нет | Метрологический контроль состояния | Анализатор мочи URISCAN-про |  |  | Диапазон измерений: Соответсвует описанию типа, погрешность и (или) неопределенность (класс, разряд): - |  | Нет | 5949
000000045135 | Нет | Метрологический контроль состояния | Анализатор мочи URiСКАН-strip |  |  | Диапазон измерений: -, погрешность и (или) неопределенность (класс, разряд): - | - | Нет | 5949
000000045135 | Нет | Поверка выезд | Анализатор мочи URiСКАН-strip |  |  | Диапазон измерений: -, погрешность и (или) неопределенность (класс, разряд): - | - | Нет | 5949
000000039770 | Нет | Калибровка | Анализатор паров этанола (калибровка) |  |  | Диапазон измерений: 0-1500 мкг/л, погрешность и (или) неопределенность (класс, разряд): - | - | Нет | 951
000000039770 | Нет | Поверка | Анализатор паров этанола (калибровка) |  |  | Диапазон измерений: 0-1500 мкг/л, погрешность и (или) неопределенность (класс, разряд): - | - | Нет | 3009
000000033742 | Нет | Калибровка | Анализатор паров этанола без расчета неопределенности |  |  | Диапазон измерений: 0-1500 мкг/л, погрешность и (или) неопределенность (класс, разряд): - | - | Нет | 951
000000033742 | Нет | Поверка | Анализатор паров этанола без расчета неопределенности |  |  | Диапазон измерений: 0-1500 мкг/л, погрешность и (или) неопределенность (класс, разряд): - | - | Нет | 3009
Г00000000141 |  | Метрологический контроль состояния | Анализатор показателей гемостаза |  |  |  |  | Нет | 4653
Г00000000141 |  | Поверка выезд | Анализатор показателей гемостаза |  |  |  |  | Нет | 4653
000000050538 | Нет | Поверка выезд | Анализатор полуавтоматический для исследования гемостаза | Реалайт мод. Реалайт 1201, Реалайт 1202, Реалайт 1204 | 53603-13 |  |  | Нет | 4653
000000050538 | Нет | Метрологический контроль состояния | Анализатор полуавтоматический для исследования гемостаза | Реалайт мод. Реалайт 1201, Реалайт 1202, Реалайт 1204 | 53603-13 |  |  | Нет | 4653
Г00000000106 |  | Поверка | Анализатор растворенного кислорода |  |  |  |  | Нет | 4944
000000044201 | Нет | Поверка | Анализатор рН, газов крови, электролитов, гематокрита Rapidlab 348 |  |  | Диапазон измерений: -, погрешность и (или) неопределенность (класс, разряд): - | - | Нет | 4374
000000044201 | Нет | Поверка выезд | Анализатор рН, газов крови, электролитов, гематокрита Rapidlab 348 |  |  | Диапазон измерений: -, погрешность и (или) неопределенность (класс, разряд): - | - | Нет | 4680
000000044201 | Нет | Метрологический контроль состояния | Анализатор рН, газов крови, электролитов, гематокрита Rapidlab 348 |  |  | Диапазон измерений: -, погрешность и (или) неопределенность (класс, разряд): - | - | Нет | 4680
Г00000000078 |  | Поверка выезд | Анализатор ртути (без учета стоимости ГСО) |  |  |  |  | Нет | 3615
000000008416 | Нет | Поверка | АНАЛИЗАТОР СИСТЕМНЫЙ | R2680 |  |  |  | Нет | 39597
000000004512 | Нет | Поверка | Анализатор спектра | С4-77 |  |  |  | Нет | 10539
000000002555 | Нет | Поверка | Анализатор телевизионный мониторинговый | АТМ-2 |  |  |  | Нет | 21543
000000011112 | Нет | Поверка | Анализатор шума и вибрации двухканальный | SOUNDBOOK | 38233-08 |  |  | Да | 13420.54
000000044969 | Нет | Поверка | Анализатор шума и вибрации двухканальный | SOUNDBOOK | 38233-08 |  |  | Нет | 13419
000000044969 | Нет | Калибровка | Анализатор шума и вибрации двухканальный | SOUNDBOOK | 38233-08 |  |  | Нет | 13419
000000022041 | Нет | Поверка выезд | Анализаторы | Газотест | 13810-03 | Диапазон измерений: в соответствии с описанием типа, погрешность и (или) неопределенность (класс, разряд): - | - | Да | 1730.54
000000022041 | Нет | Поверка | Анализаторы | Газотест | 13810-03 | Диапазон измерений: в соответствии с описанием типа, погрешность и (или) неопределенность (класс, разряд): - | - | Да | 1730.54
000000022042 | Нет | Поверка | Анализаторы | Газотест | 13810-94 | Диапазон измерений: в соответствии с описанием типа, погрешность и (или) неопределенность (класс, разряд): - | - | Да | 1730.54
000000022042 | Нет | Поверка выезд | Анализаторы | Газотест | 13810-94 | Диапазон измерений: в соответствии с описанием типа, погрешность и (или) неопределенность (класс, разряд): - | - | Да | 1730.54
000000022045 | Нет | Поверка | Анализаторы | Infralight 11 | 16568-03 | Диапазон измерений: по каналу: СО 0…5 об.доля, %; СН 0…5000 ppm; NOx 0…2000 ppm; О2, об.доля, % 0…16; 0…21; дымность 0…100; число оборотов 500…9999., погрешность и (или) неопределенность (класс, разряд): - | - | Да | 1730.54
000000022045 | Нет | Поверка выезд | Анализаторы | Infralight 11 | 16568-03 | Диапазон измерений: по каналу: СО 0…5 об.доля, %; СН 0…5000 ppm; NOx 0…2000 ppm; О2, об.доля, % 0…16; 0…21; дымность 0…100; число оборотов 500…9999., погрешность и (или) неопределенность (класс, разряд): - | - | Да | 1730.54
000000036577 | Нет | Поверка выезд | Анализаторы | ПАН-As | 47442-11 | Диапазон измерений: от 0,00050 до 0,080 мг/дм3, погрешность и (или) неопределенность (класс, разряд): ±40 | ±40 | Нет | 4464
000000036577 | Нет | Метрологический контроль состояния | Анализаторы | ПАН-As | 47442-11 | Диапазон измерений: от 0,00050 до 0,080 мг/дм3, погрешность и (или) неопределенность (класс, разряд): ±40 | ±40 | Нет | 4464
000000036577 | Нет | Поверка | Анализаторы | ПАН-As | 47442-11 | Диапазон измерений: от 0,00050 до 0,080 мг/дм3, погрешность и (или) неопределенность (класс, разряд): ±40 | ±40 | Нет | 4464
000000041230 | Да | Поверка | Анализаторы | TESTO 350M, 350XL, 350S (с модулями TESTO 350M/XL.454, TESTO 350S) | 14078-07 |  |  | Нет | 12753
000000041230 | Да | Калибровка | Анализаторы | TESTO 350M, 350XL, 350S (с модулями TESTO 350M/XL.454, TESTO 350S) | 14078-07 |  |  | Нет | 12753
000000043129 | Да | Поверка | Анализаторы | TESTO 350M, 350XL, 350S (с модулями TESTO 350M/XL.454, TESTO 350S) | 14078-07 | Диапазон измерений: Соответсвует описанию типа, погрешность и (или) неопределенность (класс, разряд): - | - | Нет | 2193
000000043432 | Нет | Поверка | Анализаторы | Infralight 11 | 16568-09 | Диапазон измерений: от 0 до 10 %, погрешность и (или) неопределенность (класс, разряд): - | - | Нет | 3939
000000043957 | Нет | Метрологический контроль состояния | Анализаторы | Xplorer | 74063-19 | Диапазон измерений: Предел обнаружения, мг/кг, не более: хлор 0,07; сера 0,05; азот 0,03., погрешность и (или) неопределенность (класс, разряд): Предел допускаемого относительного СКО выходного сигнала, % 2,0; 1,0 | Предел допускаемого относительного СКО выходного сигнала, % 2,0; 1,0 | Нет | 4680
000000043957 | Нет | Поверка | Анализаторы | Xplorer | 74063-19 | Диапазон измерений: Предел обнаружения, мг/кг, не более: хлор 0,07; сера 0,05; азот 0,03., погрешность и (или) неопределенность (класс, разряд): Предел допускаемого относительного СКО выходного сигнала, % 2,0; 1,0 | Предел допускаемого относительного СКО выходного сигнала, % 2,0; 1,0 | Нет | 4374
000000043957 | Нет | Поверка выезд | Анализаторы | Xplorer | 74063-19 | Диапазон измерений: Предел обнаружения, мг/кг, не более: хлор 0,07; сера 0,05; азот 0,03., погрешность и (или) неопределенность (класс, разряд): Предел допускаемого относительного СКО выходного сигнала, % 2,0; 1,0 | Предел допускаемого относительного СКО выходного сигнала, % 2,0; 1,0 | Нет | 4680
000000045226 | Да | Поверка | Анализаторы | Testo | 14078-94 | Диапазон измерений: Соответсвует описанию типа, погрешность и (или) неопределенность (класс, разряд): - | - | Нет | 2193
000000045263 | Нет | Поверка | Анализаторы | Alert J4X | 23698-02 | Диапазон измерений: мг/м3 0…475; 475…950., погрешность и (или) неопределенность (класс, разряд): ±95 мг/м3; ±20 % | ±95 мг/м3; ±20 % | Нет | 3009
000000045263 | Нет | Калибровка | Анализаторы | Alert J4X | 23698-02 | Диапазон измерений: мг/м3 0…475; 475…950., погрешность и (или) неопределенность (класс, разряд): ±95 мг/м3; ±20 % | ±95 мг/м3; ±20 % | Нет | 951
000000045642 | Нет | Поверка выезд | Анализаторы | ELTRA (мод. CHS 580, CS 580, CS 800, CS 2000, CS580а Helios, CHS580а Helios, CW 800, CW 800М) | 62753-15 |  |  | Нет | 4380
000000047908 | Нет | Метрологический контроль состояния | Анализаторы | ELTRA мод. CHS 500, CHS 580, CS 500, CS 580, CS 800, CS 2000, HELIOS, HELIOS CHS, CW 800 | 45703-10 | Диапазон измерений: в соответствии с описанием типа, погрешность и (или) неопределенность (класс, разряд): - | - | Нет | 4680
000000047908 | Нет | Поверка | Анализаторы | ELTRA мод. CHS 500, CHS 580, CS 500, CS 580, CS 800, CS 2000, HELIOS, HELIOS CHS, CW 800 | 45703-10 | Диапазон измерений: в соответствии с описанием типа, погрешность и (или) неопределенность (класс, разряд): - | - | Нет | 4374
000000047908 | Нет | Поверка выезд | Анализаторы | ELTRA мод. CHS 500, CHS 580, CS 500, CS 580, CS 800, CS 2000, HELIOS, HELIOS CHS, CW 800 | 45703-10 | Диапазон измерений: в соответствии с описанием типа, погрешность и (или) неопределенность (класс, разряд): - | - | Нет | 4680
000000048185 | Нет | Поверка выезд | Анализаторы | ФП-901М | 17088-98 | Диапазон измерений: оптической плотности 0…2,0 Б, погрешность и (или) неопределенность (класс, разряд): ±2 %. | ±2 %. | Нет | 4260
000000048185 | Нет | Метрологический контроль состояния | Анализаторы | ФП-901М | 17088-98 | Диапазон измерений: оптической плотности 0…2,0 Б, погрешность и (или) неопределенность (класс, разряд): ±2 %. | ±2 %. | Нет | 4260
000000048185 | Нет | Поверка | Анализаторы | ФП-901М | 17088-98 | Диапазон измерений: оптической плотности 0…2,0 Б, погрешность и (или) неопределенность (класс, разряд): ±2 %. | ±2 %. | Нет | 4260
000000048746 | Нет | Калибровка | Анализаторы | Е1/Datacom XG2330 | 46808-11 |  |  | Нет | 12288
000000048746 | Нет | Поверка | Анализаторы | Е1/Datacom XG2330 | 46808-11 |  |  | Нет | 12288
000000048946 | Нет | Калибровка | Анализаторы | ПР 200 Ех | 20790-01 |  |  | Нет | 13830
000000048946 | Нет | Поверка | Анализаторы | ПР 200 Ех | 20790-01 |  |  | Нет | 13830
000000046065 | Нет | Метрологический контроль состояния | Анализаторы pH, газов крови, электролитов, гематокрита | Rapidlab 248, Rapidlab 348, 238 | 17475-98 | Диапазон измерений: Соответсвует описанию типа, погрешность и (или) неопределенность (класс, разряд): - |  | Нет | 5949
000000046065 | Нет | Поверка выезд | Анализаторы pH, газов крови, электролитов, гематокрита | Rapidlab 248, Rapidlab 348, 238 | 17475-98 | Диапазон измерений: Соответсвует описанию типа, погрешность и (или) неопределенность (класс, разряд): - |  | Нет | 5949
000000041844 | Нет | Поверка выезд | Анализаторы автоматические | OBLF мод. GS 1000, QSN 750, QSG 750 | 21330-06 |  |  | Нет | 6213
000000039114 | Нет | Метрологический контроль состояния | Анализаторы автоматические биохимические | BS-200E, BS-800, BS-800M1, BS-800M2 | 51457-12 | Диапазон измерений: молярной концентрации, ммоль/л Ca2+ 0,1…6, Na+ 15…200, K+ 0,5…20, Cl- 15…200, мочевина 0,2…1,2, глюкоза 4,0…6,0; массовой концентрации, мг/л Ca2+ 4…240, Na+ 300…4000, K+ 19,5…780, Cl- 500…7000, мочевина 12…72, глюкоза 720…1080., погрешность и (или) неопределенность (класс, разряд): -Пределы допускаемых значений относительной погрешности, % ±10; ±15. | -Пределы допускаемых значений относительной погрешности, % ±10; ±15. | Нет | 5949
000000039114 | Нет | Поверка выезд | Анализаторы автоматические биохимические | BS-200E, BS-800, BS-800M1, BS-800M2 | 51457-12 | Диапазон измерений: молярной концентрации, ммоль/л Ca2+ 0,1…6, Na+ 15…200, K+ 0,5…20, Cl- 15…200, мочевина 0,2…1,2, глюкоза 4,0…6,0; массовой концентрации, мг/л Ca2+ 4…240, Na+ 300…4000, K+ 19,5…780, Cl- 500…7000, мочевина 12…72, глюкоза 720…1080., погрешность и (или) неопределенность (класс, разряд): -Пределы допускаемых значений относительной погрешности, % ±10; ±15. | -Пределы допускаемых значений относительной погрешности, % ±10; ±15. | Нет | 5949
000000039115 | Нет | Метрологический контроль состояния | Анализаторы автоматические биохимические | BS-200 | 46504-11 | Диапазон измерений: молярной концентрации, ммоль/л мочевина 50…1000, глюкоза 1,2…30., погрешность и (или) неопределенность (класс, разряд): ±15 %. | ±15 %. | Нет | 5949
000000039115 | Нет | Поверка выезд | Анализаторы автоматические биохимические | BS-200 | 46504-11 | Диапазон измерений: молярной концентрации, ммоль/л мочевина 50…1000, глюкоза 1,2…30., погрешность и (или) неопределенность (класс, разряд): ±15 %. | ±15 %. | Нет | 5949
000000040752 | Нет | Поверка выезд | Анализаторы автоматические биохимические | BS-120, BS-300, BS-380, BS-400 | 49482-12 |  |  | Нет | 5949
000000040752 | Нет | Метрологический контроль состояния | Анализаторы автоматические биохимические | BS-120, BS-300, BS-380, BS-400 | 49482-12 |  |  | Нет | 5949
000000041335 | Нет | Метрологический контроль состояния | Анализаторы автоматические биохимические | BS-480 | 65068-16 | Диапазон измерений: Соответствует описанию типа, погрешность и (или) неопределенность (класс, разряд): - | - | Нет | 5949
000000041335 | Нет | Поверка выезд | Анализаторы автоматические биохимические | BS-480 | 65068-16 | Диапазон измерений: Соответствует описанию типа, погрешность и (или) неопределенность (класс, разряд): - | - | Нет | 5949
000000043750 | Нет | Метрологический контроль состояния | Анализаторы автоматические биохимические | BS-120, BS-300, BS-380, BS-400 | 49482-12 | Диапазон измерений: Соответствует описанию типа, погрешность и (или) неопределенность (класс, разряд): - | - | Нет | 5949
000000043750 | Нет | Поверка выезд | Анализаторы автоматические биохимические | BS-120, BS-300, BS-380, BS-400 | 49482-12 | Диапазон измерений: Соответствует описанию типа, погрешность и (или) неопределенность (класс, разряд): - | - | Нет | 5949
000000044778 | Нет | Метрологический контроль состояния | Анализаторы автоматические биохимические | MIURA, MIURA 200, MIURA ONE | 51267-12 | Диапазон измерений: Соответсвует описанию типа, погрешность и (или) неопределенность (класс, разряд): - | - | Нет | 5949
000000044778 | Нет | Поверка выезд | Анализаторы автоматические биохимические | MIURA, MIURA 200, MIURA ONE | 51267-12 | Диапазон измерений: Соответсвует описанию типа, погрешность и (или) неопределенность (класс, разряд): - | - | Нет | 5949
000000038682 | Нет | Поверка выезд | Анализаторы автоматические биохимические для in vitro диагностики | Random Access: Random Access A15, Random Access A25 | 73979-19 | Диапазон измерений: оптической плотности, Б 0…2,5., погрешность и (или) неопределенность (класс, разряд): ¶¶Предел допускаемого среднего квадратического отклонения случайной составляющей погрешности измерений оптической плотности, % 2 | ¶¶Предел допускаемого среднего квадратического отклонения случайной составляющей погрешности измерений оптической плотности, % 2 | Нет | 5949
000000038682 | Нет | Метрологический контроль состояния | Анализаторы автоматические биохимические для in vitro диагностики | Random Access: Random Access A15, Random Access A25 | 73979-19 | Диапазон измерений: оптической плотности, Б 0…2,5., погрешность и (или) неопределенность (класс, разряд): ¶¶Предел допускаемого среднего квадратического отклонения случайной составляющей погрешности измерений оптической плотности, % 2 | ¶¶Предел допускаемого среднего квадратического отклонения случайной составляющей погрешности измерений оптической плотности, % 2 | Нет | 5949
000000048929 | Нет | Метрологический контроль состояния | Анализаторы автоматические биохимические с принадлежностями | iMagic-S7 | 78569-20 | Диапазон измерений: в соответствии с описанием типа, погрешность и (или) неопределенность (класс, разряд): в соответствии с описанием типа | в соответствии с описанием типа | Нет | 5949
000000048929 | Нет | Поверка выезд | Анализаторы автоматические биохимические с принадлежностями | iMagic-S7 | 78569-20 | Диапазон измерений: в соответствии с описанием типа, погрешность и (или) неопределенность (класс, разряд): в соответствии с описанием типа | в соответствии с описанием типа | Нет | 5949
000000043968 | Нет | Поверка | Анализаторы автоматические глюкозы и лактата | SUPER GL, исп. SUPER GL и SUPER GL compact | 74068-19 | Диапазон измерений: молярной концентрации, ммоль/л: глюкозы 4…30; лактата 2,5…25,0., погрешность и (или) неопределенность (класс, разряд): ¶¶Пределы допускаемой относительной погрешности при измерении молярной концентрации глюкозы и лактата, % ±1,0 | ¶¶Пределы допускаемой относительной погрешности при измерении молярной концентрации глюкозы и лактата, % ±1,0 | Нет | 4374
000000043968 | Нет | Поверка выезд | Анализаторы автоматические глюкозы и лактата | SUPER GL, исп. SUPER GL и SUPER GL compact | 74068-19 | Диапазон измерений: молярной концентрации, ммоль/л: глюкозы 4…30; лактата 2,5…25,0., погрешность и (или) неопределенность (класс, разряд): ¶¶Пределы допускаемой относительной погрешности при измерении молярной концентрации глюкозы и лактата, % ±1,0 | ¶¶Пределы допускаемой относительной погрешности при измерении молярной концентрации глюкозы и лактата, % ±1,0 | Нет | 4680
000000043968 | Нет | Метрологический контроль состояния | Анализаторы автоматические глюкозы и лактата | SUPER GL, исп. SUPER GL и SUPER GL compact | 74068-19 | Диапазон измерений: молярной концентрации, ммоль/л: глюкозы 4…30; лактата 2,5…25,0., погрешность и (или) неопределенность (класс, разряд): ¶¶Пределы допускаемой относительной погрешности при измерении молярной концентрации глюкозы и лактата, % ±1,0 | ¶¶Пределы допускаемой относительной погрешности при измерении молярной концентрации глюкозы и лактата, % ±1,0 | Нет | 4680
000000047632 | Нет | Метрологический контроль состояния | Анализаторы автоматические иммуноферментные | ELISYS 2 Plus, ELISYS QUATTRO | 30063-05 | Диапазон измерений: оптической плотности 0…3,0 Б., погрешность и (или) неопределенность (класс, разряд): ±0,012 Б. | ±0,012 Б. | Нет | 4464
000000047632 | Нет | Поверка выезд | Анализаторы автоматические иммуноферментные | ELISYS 2 Plus, ELISYS QUATTRO | 30063-05 | Диапазон измерений: оптической плотности 0…3,0 Б., погрешность и (или) неопределенность (класс, разряд): ±0,012 Б. | ±0,012 Б. | Нет | 4464
000000047632 | Нет | Поверка | Анализаторы автоматические иммуноферментные | ELISYS 2 Plus, ELISYS QUATTRO | 30063-05 | Диапазон измерений: оптической плотности 0…3,0 Б., погрешность и (или) неопределенность (класс, разряд): ±0,012 Б. | ±0,012 Б. | Нет | 4464
000000042745 | Нет | Калибровка выезд | Анализаторы автоматические модульные | FREEDOM EVO | 72205-18 |  |  | Нет | 14754
000000042745 | Нет | Поверка выезд | Анализаторы автоматические модульные | FREEDOM EVO | 72205-18 |  |  | Нет | 14754
000000042745 | Нет | Калибровка | Анализаторы автоматические модульные | FREEDOM EVO | 72205-18 |  |  | Нет | 14754
000000042745 | Нет | Поверка | Анализаторы автоматические модульные | FREEDOM EVO | 72205-18 |  |  | Нет | 14754
000000046028 | Нет | Метрологический контроль состояния | Анализаторы автоматические модульные | Freedom EVOlyzer | 55216-13 | Диапазон измерений: оптической плотности, Б 0,02…2,5., погрешность и (или) неопределенность (класс, разряд): -Пределы допускаемой абсолютной погрешности измерения оптической плотности в диапазоне 0,02…0,4 Б, Б, не более ±0,02; относительной погрешности измерения оптической плотности в диапазоне 0,401…2,5 Б, %, не более ±3,0 | -Пределы допускаемой абсолютной погрешности измерения оптической плотности в диапазоне 0,02…0,4 Б, Б, не более ±0,02; относительной погрешности измерения оптической плотности в диапазоне 0,401…2,5 Б, %, не более ±3,0 | Нет | 4464
000000046028 | Нет | Поверка | Анализаторы автоматические модульные | Freedom EVOlyzer | 55216-13 | Диапазон измерений: оптической плотности, Б 0,02…2,5., погрешность и (или) неопределенность (класс, разряд): -Пределы допускаемой абсолютной погрешности измерения оптической плотности в диапазоне 0,02…0,4 Б, Б, не более ±0,02; относительной погрешности измерения оптической плотности в диапазоне 0,401…2,5 Б, %, не более ±3,0 | -Пределы допускаемой абсолютной погрешности измерения оптической плотности в диапазоне 0,02…0,4 Б, Б, не более ±0,02; относительной погрешности измерения оптической плотности в диапазоне 0,401…2,5 Б, %, не более ±3,0 | Нет | 4464
000000046028 | Нет | Поверка выезд | Анализаторы автоматические модульные | Freedom EVOlyzer | 55216-13 | Диапазон измерений: оптической плотности, Б 0,02…2,5., погрешность и (или) неопределенность (класс, разряд): -Пределы допускаемой абсолютной погрешности измерения оптической плотности в диапазоне 0,02…0,4 Б, Б, не более ±0,02; относительной погрешности измерения оптической плотности в диапазоне 0,401…2,5 Б, %, не более ±3,0 | -Пределы допускаемой абсолютной погрешности измерения оптической плотности в диапазоне 0,02…0,4 Б, Б, не более ±0,02; относительной погрешности измерения оптической плотности в диапазоне 0,401…2,5 Б, %, не более ±3,0 | Нет | 4464
000000046880 | Нет | Поверка выезд | Анализаторы автоматические модульные | FREEDOM EVO | 72205-18 | Диапазон измерений: Диапазон дозируемого объема от 10 до 973 мкл, погрешность и (или) неопределенность (класс, разряд): от 0,5 до 5,0 % | от 0,5 до 5,0 % | Нет | 5949
000000046880 | Нет | Метрологический контроль состояния | Анализаторы автоматические модульные | FREEDOM EVO | 72205-18 | Диапазон измерений: Диапазон дозируемого объема от 10 до 973 мкл, погрешность и (или) неопределенность (класс, разряд): от 0,5 до 5,0 % | от 0,5 до 5,0 % | Нет | 5949
Г00000001540 |  | Поверка | Анализаторы автоматические модульные |  |  |  |  | Нет | 14754
Г00000001540 |  | Поверка выезд | Анализаторы автоматические модульные |  |  |  |  | Нет | 14754
Г00000001540 |  | Калибровка выезд | Анализаторы автоматические модульные |  |  |  |  | Нет | 14754
Г00000001540 |  | Калибровка | Анализаторы автоматические модульные |  |  |  |  | Нет | 14754
000000041118 | Нет | Метрологический контроль состояния | Анализаторы автоматические фракционного состава нефтепродуктов | АФСА -С | 32559-16 | Диапазон измерений: температур разгонки нефтепродуктов, °С 20…360.¶, погрешность и (или) неопределенность (класс, разряд): ¶Пределы допускаемой абсолютной погрешности при измерении температуры кипения нефтепродукта, °С ±0,5 | ¶Пределы допускаемой абсолютной погрешности при измерении температуры кипения нефтепродукта, °С ±0,5 | Нет | 4680
000000041118 | Нет | Поверка | Анализаторы автоматические фракционного состава нефтепродуктов | АФСА -С | 32559-16 | Диапазон измерений: температур разгонки нефтепродуктов, °С 20…360.¶, погрешность и (или) неопределенность (класс, разряд): ¶Пределы допускаемой абсолютной погрешности при измерении температуры кипения нефтепродукта, °С ±0,5 | ¶Пределы допускаемой абсолютной погрешности при измерении температуры кипения нефтепродукта, °С ±0,5 | Нет | 4374
000000041118 | Нет | Поверка выезд | Анализаторы автоматические фракционного состава нефтепродуктов | АФСА -С | 32559-16 | Диапазон измерений: температур разгонки нефтепродуктов, °С 20…360.¶, погрешность и (или) неопределенность (класс, разряд): ¶Пределы допускаемой абсолютной погрешности при измерении температуры кипения нефтепродукта, °С ±0,5 | ¶Пределы допускаемой абсолютной погрешности при измерении температуры кипения нефтепродукта, °С ±0,5 | Нет | 4680
000000000260 | Нет | Метрологический контроль состояния | Анализаторы азота и серы | Antek | 40431-11 | Диапазон измерений: массовой доли элементов, %: азота 0,00003…1,0, серы 0,0005…1,0., погрешность и (или) неопределенность (класс, разряд): % ±6…±40. | % ±6…±40. | Нет | 4680
000000000260 | Нет | Поверка выезд | Анализаторы азота и серы | Antek | 40431-11 | Диапазон измерений: массовой доли элементов, %: азота 0,00003…1,0, серы 0,0005…1,0., погрешность и (или) неопределенность (класс, разряд): % ±6…±40. | % ±6…±40. | Нет | 4680
000000000260 | Нет | Поверка | Анализаторы азота и серы | Antek | 40431-11 | Диапазон измерений: массовой доли элементов, %: азота 0,00003…1,0, серы 0,0005…1,0., погрешность и (или) неопределенность (класс, разряд): % ±6…±40. | % ±6…±40. | Нет | 4374
000000049121 | Нет | Поверка | Анализаторы алкоголя в выдыхаемом воздухе | Lion Alcolmeter 500 | 24771-03 | Диапазон измерений: в соответствии с описанием типа, погрешность и (или) неопределенность (класс, разряд): - | - | Нет | 3009
000000049121 | Нет | Калибровка | Анализаторы алкоголя в выдыхаемом воздухе | Lion Alcolmeter 500 | 24771-03 | Диапазон измерений: в соответствии с описанием типа, погрешность и (или) неопределенность (класс, разряд): - | - | Нет | 951
000000014947 | Нет | Поверка | Анализаторы аналоговые систем передачи и кабелей связи | AnCom A-7 | 25523-03 |  |  | Нет | 12288
000000015182 | Нет | Поверка | Анализаторы антенно-фидерных устройств | JD723C, JD724C | 56193-14 |  |  | Нет | 12288
Г00000000132 |  | Поверка выезд | Анализаторы атомно-абсорбционные (без учета стоимости ГСО) |  |  |  |  | Нет | 7572
000000039261 | Нет | Поверка | Анализаторы биожидкостей люминесцентно-фотометрические | Флюорат-02 | 15696-96 | Диапазон измерений: от 0,01 до 25 мг/дм3, погрешность и (или) неопределенность (класс, разряд): 0,004+0,10*С | 0,004+0,10*С | Нет | 4680
000000039261 | Нет | Поверка выезд | Анализаторы биожидкостей люминесцентно-фотометрические | Флюорат-02 | 15696-96 | Диапазон измерений: от 0,01 до 25 мг/дм3, погрешность и (или) неопределенность (класс, разряд): 0,004+0,10*С | 0,004+0,10*С | Нет | 4680
000000037192 | Нет | Поверка | Анализаторы биохимические | Konelab | 52782-13 | Диапазон измерений: оптической плотности, Б 0,001…3,5., погрешность и (или) неопределенность (класс, разряд): ¶¶Предел абсолютного среднего квадратичного отклонения измерения оптической плотности, Б, в диапазоне 0,001…0,1Б 0,001, 0,1001…3,5Б 3. | ¶¶Предел абсолютного среднего квадратичного отклонения измерения оптической плотности, Б, в диапазоне 0,001…0,1Б 0,001, 0,1001…3,5Б 3. | Нет | 4374
000000037192 | Нет | Метрологический контроль состояния | Анализаторы биохимические | Konelab | 52782-13 | Диапазон измерений: оптической плотности, Б 0,001…3,5., погрешность и (или) неопределенность (класс, разряд): ¶¶Предел абсолютного среднего квадратичного отклонения измерения оптической плотности, Б, в диапазоне 0,001…0,1Б 0,001, 0,1001…3,5Б 3. | ¶¶Предел абсолютного среднего квадратичного отклонения измерения оптической плотности, Б, в диапазоне 0,001…0,1Б 0,001, 0,1001…3,5Б 3. | Нет | 4680
000000037192 | Нет | Поверка выезд | Анализаторы биохимические | Konelab | 52782-13 | Диапазон измерений: оптической плотности, Б 0,001…3,5., погрешность и (или) неопределенность (класс, разряд): ¶¶Предел абсолютного среднего квадратичного отклонения измерения оптической плотности, Б, в диапазоне 0,001…0,1Б 0,001, 0,1001…3,5Б 3. | ¶¶Предел абсолютного среднего квадратичного отклонения измерения оптической плотности, Б, в диапазоне 0,001…0,1Б 0,001, 0,1001…3,5Б 3. | Нет | 4680
000000040589 | Нет | Поверка выезд | Анализаторы биохимические | Selectra ProS, Selectra ProXS, Selectra ProM | 53553-13 | Диапазон измерений: оптической плотности, Б 0,1…3,0.¶, погрешность и (или) неопределенность (класс, разряд): -Предел относительного среднего квадратичного отклонения измерения оптической плотности, % 7. | -Предел относительного среднего квадратичного отклонения измерения оптической плотности, % 7. | Нет | 5949
000000040589 | Нет | Метрологический контроль состояния | Анализаторы биохимические | Selectra ProS, Selectra ProXS, Selectra ProM | 53553-13 | Диапазон измерений: оптической плотности, Б 0,1…3,0.¶, погрешность и (или) неопределенность (класс, разряд): -Предел относительного среднего квадратичного отклонения измерения оптической плотности, % 7. | -Предел относительного среднего квадратичного отклонения измерения оптической плотности, % 7. | Нет | 5949
000000043962 | Нет | Поверка выезд | Анализаторы биохимические | Dirui CS моделей CS-T240, CS-240, CS-300B, CS-400, CS-600B, CS-800 | 52027-12 | Диапазон измерений: молярной концентрации, моль/л Na+ 15…200, K+ 0,5…20, Cl- 15…200, мочевина 0,2…1,2, глюкоза 4,0…6,0., погрешность и (или) неопределенность (класс, разряд): -Пределы допускаемых значений относительной погрешности, % ±10; ±15 (глюкоза). | -Пределы допускаемых значений относительной погрешности, % ±10; ±15 (глюкоза). | Нет | 5949
000000043962 | Нет | Метрологический контроль состояния | Анализаторы биохимические | Dirui CS моделей CS-T240, CS-240, CS-300B, CS-400, CS-600B, CS-800 | 52027-12 | Диапазон измерений: молярной концентрации, моль/л Na+ 15…200, K+ 0,5…20, Cl- 15…200, мочевина 0,2…1,2, глюкоза 4,0…6,0., погрешность и (или) неопределенность (класс, разряд): -Пределы допускаемых значений относительной погрешности, % ±10; ±15 (глюкоза). | -Пределы допускаемых значений относительной погрешности, % ±10; ±15 (глюкоза). | Нет | 5949
000000044185 | Нет | Поверка выезд | Анализаторы биохимические | LIASYS | 56586-14 | Диапазон измерений: оптической плотности, Б 0,002…2,5., погрешность и (или) неопределенность (класс, разряд): -Предел: абс. СКО результата измерения оптической плотности, Б, в диапазоне 0,002…0,1 Б 0,002; относительного СКО результата измерения оптической плотности, %, в диапазоне 0,101…2,5 Б 2,5 | -Предел: абс. СКО результата измерения оптической плотности, Б, в диапазоне 0,002…0,1 Б 0,002; относительного СКО результата измерения оптической плотности, %, в диапазоне 0,101…2,5 Б 2,5 | Нет | 5949
000000044185 | Нет | Метрологический контроль состояния | Анализаторы биохимические | LIASYS | 56586-14 | Диапазон измерений: оптической плотности, Б 0,002…2,5., погрешность и (или) неопределенность (класс, разряд): -Предел: абс. СКО результата измерения оптической плотности, Б, в диапазоне 0,002…0,1 Б 0,002; относительного СКО результата измерения оптической плотности, %, в диапазоне 0,101…2,5 Б 2,5 | -Предел: абс. СКО результата измерения оптической плотности, Б, в диапазоне 0,002…0,1 Б 0,002; относительного СКО результата измерения оптической плотности, %, в диапазоне 0,101…2,5 Б 2,5 | Нет | 5949
000000044344 | Нет | Поверка выезд | Анализаторы биохимические | Cobas c 111, Cobas c 111 ISE | 41985-09 | Диапазон измерений: оптической плотности, Б 0…2,5.¶, погрешность и (или) неопределенность (класс, разряд): -¶СКО 1,5 %. | -¶СКО 1,5 %. | Нет | 5949
000000044344 | Нет | Метрологический контроль состояния | Анализаторы биохимические | Cobas c 111, Cobas c 111 ISE | 41985-09 | Диапазон измерений: оптической плотности, Б 0…2,5.¶, погрешность и (или) неопределенность (класс, разряд): -¶СКО 1,5 %. | -¶СКО 1,5 %. | Нет | 5949
000000046092 | Нет | Метрологический контроль состояния | Анализаторы биохимические | Screen Master Tecno, Screen Master, Мини-Скрин П | 45117-10 | Диапазон измерений: оптической плотности, Б 0,001…2,5., погрешность и (или) неопределенность (класс, разряд): 0,001 Б. | 0,001 Б. | Нет | 5949
000000046092 | Нет | Поверка выезд | Анализаторы биохимические | Screen Master Tecno, Screen Master, Мини-Скрин П | 45117-10 | Диапазон измерений: оптической плотности, Б 0,001…2,5., погрешность и (или) неопределенность (класс, разряд): 0,001 Б. | 0,001 Б. | Нет | 5949
000000049872 | Нет | Поверка выезд | Анализаторы биохимические | Hitachi 902, Hitachi 902ISE, Hitachi 912, Hitachi 912ISE, Hitachi 917ISE | 19508-11 | Диапазон измерений: Диапазон измерений оптической плотности, Б 0…2,5, 0…3, 0…3,3., погрешность и (или) неопределенность (класс, разряд): - | - | Нет | 5949
000000049872 | Нет | Метрологический контроль состояния | Анализаторы биохимические | Hitachi 902, Hitachi 902ISE, Hitachi 912, Hitachi 912ISE, Hitachi 917ISE | 19508-11 | Диапазон измерений: Диапазон измерений оптической плотности, Б 0…2,5, 0…3, 0…3,3., погрешность и (или) неопределенность (класс, разряд): - | - | Нет | 5949
000000050371 | Нет | Поверка выезд | Анализаторы биохимические | ERBA XL | 52545-13 | Диапазон измерений: в соответствии с описанием типа, погрешность и (или) неопределенность (класс, разряд): в соответствии с описанием типа | в соответствии с описанием типа | Нет | 5949
000000050371 | Нет | Метрологический контроль состояния | Анализаторы биохимические | ERBA XL | 52545-13 | Диапазон измерений: в соответствии с описанием типа, погрешность и (или) неопределенность (класс, разряд): в соответствии с описанием типа | в соответствии с описанием типа | Нет | 5949
000000050637 | Нет | Поверка выезд | Анализаторы биохимические | SYNCHRON модификации CX3 DELTA, CX4 Pro, CX5 Pro, CX9 Pro, LX20, LX20 Pro, UniCel DxC 600, UniCel DxC 600 Pro, UniCel DxC 800, UniCel DxC 800 Pro | 31191-06 | Диапазон измерений: В соответствии с описанием типа, погрешность и (или) неопределенность (класс, разряд): в соответствии с описанием типа | в соответствии с описанием типа | Нет | 5949
000000050637 | Нет | Метрологический контроль состояния | Анализаторы биохимические | SYNCHRON модификации CX3 DELTA, CX4 Pro, CX5 Pro, CX9 Pro, LX20, LX20 Pro, UniCel DxC 600, UniCel DxC 600 Pro, UniCel DxC 800, UniCel DxC 800 Pro | 31191-06 | Диапазон измерений: В соответствии с описанием типа, погрешность и (или) неопределенность (класс, разряд): в соответствии с описанием типа | в соответствии с описанием типа | Нет | 5949
000000044300 | Нет | Метрологический контроль состояния | Анализаторы биохимические автоматические | MIURA, MIURA ONE, MIURA 200 | 71476-18 | Диапазон измерений: молярной концентрации мочевины, ммоль/л 2,0…50., погрешность и (или) неопределенность (класс, разряд): ¶¶Пределы допускаемой относительной погрешности измерений молярной концентрации мочевины, % ±15 | ¶¶Пределы допускаемой относительной погрешности измерений молярной концентрации мочевины, % ±15 | Нет | 5949
000000044300 | Нет | Поверка выезд | Анализаторы биохимические автоматические | MIURA, MIURA ONE, MIURA 200 | 71476-18 | Диапазон измерений: молярной концентрации мочевины, ммоль/л 2,0…50., погрешность и (или) неопределенность (класс, разряд): ¶¶Пределы допускаемой относительной погрешности измерений молярной концентрации мочевины, % ±15 | ¶¶Пределы допускаемой относительной погрешности измерений молярной концентрации мочевины, % ±15 | Нет | 5949
000000046064 | Нет | Метрологический контроль состояния | Анализаторы биохимические автоматические | Cobas Integra 400 Plus, Cobas Integra 800 | 31143-12 | Диапазон измерений: Соответсвует описанию типа, погрешность и (или) неопределенность (класс, разряд): - |  | Нет | 5949
000000046064 | Нет | Поверка выезд | Анализаторы биохимические автоматические | Cobas Integra 400 Plus, Cobas Integra 800 | 31143-12 | Диапазон измерений: Соответсвует описанию типа, погрешность и (или) неопределенность (класс, разряд): - |  | Нет | 5949
000000046096 | Нет | Поверка выезд | Анализаторы биохимические автоматические | BS-240Pro | 79316-20 | Диапазон измерений: Соответсвует описанию типа, погрешность и (или) неопределенность (класс, разряд): - |  | Нет | 5949
000000046096 | Нет | Метрологический контроль состояния | Анализаторы биохимические автоматические | BS-240Pro | 79316-20 | Диапазон измерений: Соответсвует описанию типа, погрешность и (или) неопределенность (класс, разряд): - |  | Нет | 5949
000000046105 | Нет | Поверка выезд | Анализаторы биохимические автоматические | EasyRA | 45180-10 | Диапазон измерений: Соотвествует описанию типа, погрешность и (или) неопределенность (класс, разряд): - | - | Нет | 5949
000000046105 | Нет | Метрологический контроль состояния | Анализаторы биохимические автоматические | EasyRA | 45180-10 | Диапазон измерений: Соотвествует описанию типа, погрешность и (или) неопределенность (класс, разряд): - | - | Нет | 5949
000000048875 | Нет | Поверка выезд | Анализаторы биохимические автоматические | Bio Majesty JCA-BM6010/C | 61320-15 | Диапазон измерений: соответствует описанию типа, погрешность и (или) неопределенность (класс, разряд): соответствует описанию типа | соответствует описанию типа | Нет | 5949
000000048875 | Нет | Метрологический контроль состояния | Анализаторы биохимические автоматические | Bio Majesty JCA-BM6010/C | 61320-15 | Диапазон измерений: соответствует описанию типа, погрешность и (или) неопределенность (класс, разряд): соответствует описанию типа | соответствует описанию типа | Нет | 5949
000000044188 | Нет | Поверка выезд | Анализаторы биохимические полуавтоматические | BA-88A | 51757-12 | Диапазон измерений: молярной концентрации, ммоль/л: мочевина 0,1…33,3, глюкоза 0,1…28, холестерин 0,1…19,92., погрешность и (или) неопределенность (класс, разряд): -Пределы допускаемых значений относительной погрешности анализатора, % ±15. | -Пределы допускаемых значений относительной погрешности анализатора, % ±15. | Нет | 5949
000000044188 | Нет | Метрологический контроль состояния | Анализаторы биохимические полуавтоматические | BA-88A | 51757-12 | Диапазон измерений: молярной концентрации, ммоль/л: мочевина 0,1…33,3, глюкоза 0,1…28, холестерин 0,1…19,92., погрешность и (или) неопределенность (класс, разряд): -Пределы допускаемых значений относительной погрешности анализатора, % ±15. | -Пределы допускаемых значений относительной погрешности анализатора, % ±15. | Нет | 5949
000000046031 | Нет | Метрологический контроль состояния | Анализаторы биохимические полуавтоматические | BTS-350 | 47032-11 | Диапазон измерений: оптической плотности, Б 0,2…3,5., погрешность и (или) неопределенность (класс, разряд): Б ±0,040. | Б ±0,040. | Нет | 4680
000000046031 | Нет | Поверка | Анализаторы биохимические полуавтоматические | BTS-350 | 47032-11 | Диапазон измерений: оптической плотности, Б 0,2…3,5., погрешность и (или) неопределенность (класс, разряд): Б ±0,040. | Б ±0,040. | Нет | 4374
000000046031 | Нет | Поверка выезд | Анализаторы биохимические полуавтоматические | BTS-350 | 47032-11 | Диапазон измерений: оптической плотности, Б 0,2…3,5., погрешность и (или) неопределенность (класс, разряд): Б ±0,040. | Б ±0,040. | Нет | 4680
000000046596 | Нет | Метрологический контроль состояния | Анализаторы биохимические полуавтоматические | Скрин Мастер | 55570-13 | Диапазон измерений: Б 0,001…2,5., погрешность и (или) неопределенность (класс, разряд): - | - | Нет | 5949
000000046596 | Нет | Поверка выезд | Анализаторы биохимические полуавтоматические | Скрин Мастер | 55570-13 | Диапазон измерений: Б 0,001…2,5., погрешность и (или) неопределенность (класс, разряд): - | - | Нет | 5949
000000049059 | Нет | Поверка выезд | Анализаторы биохимические фотометрические | АБФП-КТ-01 | 34074-07 | Диапазон измерений: согласно описанию типа, погрешность и (или) неопределенность (класс, разряд): согласно описанию типа | согласно описанию типа | Нет | 4680
000000049059 | Нет | Метрологический контроль состояния | Анализаторы биохимические фотометрические | АБФП-КТ-01 | 34074-07 | Диапазон измерений: согласно описанию типа, погрешность и (или) неопределенность (класс, разряд): согласно описанию типа | согласно описанию типа | Нет | 4680
000000049059 | Нет | Поверка | Анализаторы биохимические фотометрические | АБФП-КТ-01 | 34074-07 | Диапазон измерений: согласно описанию типа, погрешность и (или) неопределенность (класс, разряд): согласно описанию типа | согласно описанию типа | Нет | 4374
000000007661 | Нет | Калибровка | Анализаторы в реальном масштабе времени | 01012 | 9387-83 |  |  | Нет | 13830
000000007661 | Нет | Поверка | Анализаторы в реальном масштабе времени | 01012 | 9387-83 |  |  | Нет | 13830
000000007643 | Нет | Поверка | Анализаторы вибрации | Вибро-Вижон (Vibro Vision) | 22134-01 |  |  | Нет | 13830
000000007643 | Нет | Калибровка | Анализаторы вибрации | Вибро-Вижон (Vibro Vision) | 22134-01 |  |  | Нет | 13830
000000007656 | Нет | Калибровка | Анализаторы вибрации | VIBXPERT, VIBSCANNER, SMARTSCANNER, VIBRONET SIGNALMASTER, VIBROWEB, VIBNODE | 32387-06 |  |  | Нет | 13830
000000007656 | Нет | Поверка | Анализаторы вибрации | VIBXPERT, VIBSCANNER, SMARTSCANNER, VIBRONET SIGNALMASTER, VIBROWEB, VIBNODE | 32387-06 |  |  | Нет | 13830
000000011084 | Нет | Поверка | Анализаторы вибрации | SVAN 912AE | 18927-99 |  |  | Да | 10453.9
000000035559 | Нет | Поверка | Анализаторы вибрации | Vibro Vision - 2 | 66763-17 |  |  | Нет | 13830
000000035559 | Нет | Калибровка | Анализаторы вибрации | Vibro Vision - 2 | 66763-17 |  |  | Нет | 13830
000000036655 | Нет | Калибровка | Анализаторы вибрации | Vibro Vision | 53950-13 |  |  | Нет | 13830
000000036655 | Нет | Поверка | Анализаторы вибрации | Vibro Vision | 53950-13 |  |  | Нет | 13830
000000044698 | Нет | Поверка | Анализаторы вибрации | \ViAna-1\ | 68624-17 |  |  | Нет | 7596
000000044698 | Нет | Калибровка | Анализаторы вибрации | \ViAna-1\ | 68624-17 |  |  | Нет | 7596
000000044698 | Нет | Поверка выезд | Анализаторы вибрации | \ViAna-1\ | 68624-17 |  |  | Нет | 7974
000000044698 | Нет | Калибровка выезд | Анализаторы вибрации | \ViAna-1\ | 68624-17 |  |  | Нет | 7974
000000044802 | Нет | Поверка | Анализаторы вибрации двухканальные | Диана-2М | 19990-10 |  |  | Нет | 13830
000000044802 | Нет | Калибровка | Анализаторы вибрации двухканальные | Диана-2М | 19990-10 |  |  | Нет | 13830
Г00000000981 |  | Калибровка | Анализаторы вибрации с трехосевым вибропреобразователем ЭКОФИЗИКА, ОКТАВА, АССИСТЕНТ, SVAN |  |  |  |  | Нет | 10452
Г00000000981 |  | Поверка | Анализаторы вибрации с трехосевым вибропреобразователем ЭКОФИЗИКА, ОКТАВА, АССИСТЕНТ, SVAN |  |  |  |  | Нет | 10452
Г00000000980 |  | Калибровка | Анализаторы вибрации ЭКОФИЗИКА, ОКТАВА, АССИСТЕНТ, SVAN |  |  |  |  | Нет | 8877
Г00000000980 |  | Поверка | Анализаторы вибрации ЭКОФИЗИКА, ОКТАВА, АССИСТЕНТ, SVAN |  |  |  |  | Нет | 8877
000000017507 | Нет | Поверка выезд | Анализаторы влажности | Эвлас-2М | 22077-01 | Диапазон измерений: В полном объёме, погрешность и (или) неопределенность (класс, разряд): В соответствии с описанием типа | В соответствии с описанием типа | Нет | 3687
000000017507 | Нет | Поверка | Анализаторы влажности | Эвлас-2М | 22077-01 | Диапазон измерений: В полном объёме, погрешность и (или) неопределенность (класс, разряд): В соответствии с описанием типа | В соответствии с описанием типа | Нет | 3510
000000017509 | Нет | Поверка | Анализаторы влажности | Элвиз-2 | 20592-00 | Диапазон измерений: В полном объёме, погрешность и (или) неопределенность (класс, разряд): В соответствии с описанием типа | В соответствии с описанием типа | Нет | 3510
000000017509 | Нет | Поверка выезд | Анализаторы влажности | Элвиз-2 | 20592-00 | Диапазон измерений: В полном объёме, погрешность и (или) неопределенность (класс, разряд): В соответствии с описанием типа | В соответствии с описанием типа | Нет | 3687
000000017516 | Нет | Поверка выезд | Анализаторы влажности | WPS 50 SX | 29200-05 | Диапазон измерений: В полном объёме, погрешность и (или) неопределенность (класс, разряд): В соответствии с описанием типа | В соответствии с описанием типа | Нет | 3687
000000017516 | Нет | Поверка | Анализаторы влажности | WPS 50 SX | 29200-05 | Диапазон измерений: В полном объёме, погрешность и (или) неопределенность (класс, разряд): В соответствии с описанием типа | В соответствии с описанием типа | Нет | 3510
000000030633 | Нет | Поверка | Анализаторы влажности | Эвлас-2М | 22077-12 | Диапазон измерений: массовая доля влаги (0..99,99)%, погрешность и (или) неопределенность (класс, разряд): ПГ +/-2% | ПГ +/-2% | Нет | 3510
000000030633 | Нет | Поверка выезд | Анализаторы влажности | Эвлас-2М | 22077-12 | Диапазон измерений: массовая доля влаги (0..99,99)%, погрешность и (или) неопределенность (класс, разряд): ПГ +/-2% | ПГ +/-2% | Нет | 3687
000000036593 | Нет | Поверка | Анализаторы влажности | Эвлас-2М | 22077-01 | Диапазон измерений: В полном объёме, погрешность и (или) неопределенность (класс, разряд): В соответствии с описанием типа | В соответствии с описанием типа | Нет | 3510
000000036593 | Нет | Поверка выезд | Анализаторы влажности | Эвлас-2М | 22077-01 | Диапазон измерений: В полном объёме, погрешность и (или) неопределенность (класс, разряд): В соответствии с описанием типа | В соответствии с описанием типа | Нет | 3687
000000039023 | Нет | Поверка выезд | Анализаторы влажности | ЭЛВИЗ-2 (мод. ЭЛВИЗ-2, ЭЛВИЗ-2С) | 20592-06 | Диапазон измерений: В полном объёме, погрешность и (или) неопределенность (класс, разряд): В соответствии с описанием типа | В соответствии с описанием типа | Нет | 3687
000000039023 | Нет | Поверка | Анализаторы влажности | ЭЛВИЗ-2 (мод. ЭЛВИЗ-2, ЭЛВИЗ-2С) | 20592-06 | Диапазон измерений: В полном объёме, погрешность и (или) неопределенность (класс, разряд): В соответствии с описанием типа | В соответствии с описанием типа | Нет | 3510
Г00000000233 |  | Поверка | Анализаторы влажности (влагомеры) |  |  |  |  | Нет | 3510
Г00000000233 |  | Поверка выезд | Анализаторы влажности (влагомеры) |  |  |  |  | Нет | 3687
000000035171 | Нет | Поверка выезд | Анализаторы влажности весовые | MB | 64988-16 | Диапазон измерений: В полном объёме, погрешность и (или) неопределенность (класс, разряд): В соответствии с описанием типа | В соответствии с описанием типа | Нет | 3687
000000035171 | Нет | Поверка | Анализаторы влажности весовые | MB | 64988-16 | Диапазон измерений: В полном объёме, погрешность и (или) неопределенность (класс, разряд): В соответствии с описанием типа | В соответствии с описанием типа | Нет | 3510
000000035759 | Нет | Поверка выезд | Анализаторы влажности весовые | MB | 40194-08 | Диапазон измерений: В полном объёме, погрешность и (или) неопределенность (класс, разряд): В соответствии с описанием типа | В соответствии с описанием типа | Нет | 3687
000000035759 | Нет | Поверка | Анализаторы влажности весовые | MB | 40194-08 | Диапазон измерений: В полном объёме, погрешность и (или) неопределенность (класс, разряд): В соответствии с описанием типа | В соответствии с описанием типа | Нет | 3510
000000036202 | Нет | Поверка выезд | Анализаторы влажности весовые | HC103, HE73, HE53 | 61636-15 | Диапазон измерений: В полном объёме, погрешность и (или) неопределенность (класс, разряд): В соответствии с описанием типа | В соответствии с описанием типа | Нет | 3687
000000036202 | Нет | Поверка | Анализаторы влажности весовые | HC103, HE73, HE53 | 61636-15 | Диапазон измерений: В полном объёме, погрешность и (или) неопределенность (класс, разряд): В соответствии с описанием типа | В соответствии с описанием типа | Нет | 3510
000000039291 | Нет | Поверка | Анализаторы влажности весовые | MOC-120H, MOC63u | 57489-14 | Диапазон измерений: В полном объёме, погрешность и (или) неопределенность (класс, разряд): В соответствии с описанием типа | В соответствии с описанием типа | Нет | 3510
000000039291 | Нет | Поверка выезд | Анализаторы влажности весовые | MOC-120H, MOC63u | 57489-14 | Диапазон измерений: В полном объёме, погрешность и (или) неопределенность (класс, разряд): В соответствии с описанием типа | В соответствии с описанием типа | Нет | 3687
000000044310 | Нет | Поверка выезд | Анализаторы влажности весовые | АВГ-60 | 69174-17 | Диапазон измерений: В полном объёме, погрешность и (или) неопределенность (класс, разряд): В соответствии с описанием типа | В соответствии с описанием типа | Нет | 3687
000000044310 | Нет | Поверка | Анализаторы влажности весовые | АВГ-60 | 69174-17 | Диапазон измерений: В полном объёме, погрешность и (или) неопределенность (класс, разряд): В соответствии с описанием типа | В соответствии с описанием типа | Нет | 3510
000000049559 | Нет | Поверка выезд | Анализаторы влажности весовые | HХ204, HS153 | 71454-18 |  |  | Нет | 3687
000000049559 | Нет | Поверка | Анализаторы влажности весовые | HХ204, HS153 | 71454-18 |  |  | Нет | 3510
000000017499 | Нет | Поверка выезд | Анализаторы влажности весовые инфракрасные | MD 83 | 58102-14 | Диапазон измерений: В полном объёме, погрешность и (или) неопределенность (класс, разряд): В соответствии с описанием типа | В соответствии с описанием типа | Нет | 3687
000000017499 | Нет | Поверка | Анализаторы влажности весовые инфракрасные | MD 83 | 58102-14 | Диапазон измерений: В полном объёме, погрешность и (или) неопределенность (класс, разряд): В соответствии с описанием типа | В соответствии с описанием типа | Нет | 3510
000000042840 | Нет | Калибровка | Анализаторы влажности воздуха | HM 34 | 14965-95 |  |  | Нет | 1917
000000042840 | Нет | Поверка | Анализаторы влажности воздуха | HM 34 | 14965-95 |  |  | Нет | 1917
000000017512 | Нет | Поверка | Анализаторы влажности галогенные | HR73, HG53 | 16535-02 | Диапазон измерений: В полном объёме, погрешность и (или) неопределенность (класс, разряд): В соответствии с описанием типа | В соответствии с описанием типа | Нет | 3510
000000017512 | Нет | Поверка выезд | Анализаторы влажности галогенные | HR73, HG53 | 16535-02 | Диапазон измерений: В полном объёме, погрешность и (или) неопределенность (класс, разряд): В соответствии с описанием типа | В соответствии с описанием типа | Нет | 3687
000000017514 | Нет | Поверка | Анализаторы влажности галогенные | HR83, HG63 | 16535-04 | Диапазон измерений: В полном объёме, погрешность и (или) неопределенность (класс, разряд): В соответствии с описанием типа | В соответствии с описанием типа | Нет | 3510
000000017514 | Нет | Поверка выезд | Анализаторы влажности галогенные | HR83, HG63 | 16535-04 | Диапазон измерений: В полном объёме, погрешность и (или) неопределенность (класс, разряд): В соответствии с описанием типа | В соответствии с описанием типа | Нет | 3687
000000017515 | Нет | Поверка | Анализаторы влажности галогенные | HR73, HG53 | 16535-97 | Диапазон измерений: В полном объёме, погрешность и (или) неопределенность (класс, разряд): В соответствии с описанием типа | В соответствии с описанием типа | Нет | 3510
000000017515 | Нет | Поверка выезд | Анализаторы влажности галогенные | HR73, HG53 | 16535-97 | Диапазон измерений: В полном объёме, погрешность и (или) неопределенность (класс, разряд): В соответствии с описанием типа | В соответствии с описанием типа | Нет | 3687
000000040340 | Нет | Поверка выезд | Анализаторы влажности кулонометрические | мод. 831, 756 | 25879-08 | Диапазон измерений: содержания воды, мкг 10…2000000 ; масс. доли, % 0…100.0, погрешность и (или) неопределенность (класс, разряд): ¶¶Пределы допускаемых значений cреднего квадратического отклонения (СКО) cлучайной составляющей погрешности результатов измерений, % не более ±1, | ¶¶Пределы допускаемых значений cреднего квадратического отклонения (СКО) cлучайной составляющей погрешности результатов измерений, % не более ±1, | Нет | 5760
000000040340 | Нет | Поверка | Анализаторы влажности кулонометрические | мод. 831, 756 | 25879-08 | Диапазон измерений: содержания воды, мкг 10…2000000 ; масс. доли, % 0…100.0, погрешность и (или) неопределенность (класс, разряд): ¶¶Пределы допускаемых значений cреднего квадратического отклонения (СКО) cлучайной составляющей погрешности результатов измерений, % не более ±1, | ¶¶Пределы допускаемых значений cреднего квадратического отклонения (СКО) cлучайной составляющей погрешности результатов измерений, % не более ±1, | Нет | 6162
000000049307 | Нет | Поверка выезд | Анализаторы влажности кулонометрические | 831 | 25879-03 | Диапазон измерений: Диапазон измерения 10…200000 мкг.., погрешность и (или) неопределенность (класс, разряд): СКО 1 % | СКО 1 % | Нет | 5760
000000049307 | Нет | Поверка | Анализаторы влажности кулонометрические | 831 | 25879-03 | Диапазон измерений: Диапазон измерения 10…200000 мкг.., погрешность и (или) неопределенность (класс, разряд): СКО 1 % | СКО 1 % | Нет | 6162
000000039686 | Нет | Поверка | Анализаторы водных растворов | 90XL | 45405-10 | Диапазон измерений: от 0 до 200 мСм/см, погрешность и (или) неопределенность (класс, разряд): - | - | Нет | 5256
000000046632 | Да | Поверка | Анализаторы водных растворов | 90XL | 45405-10 | Диапазон измерений: от минус 80 до плюс 213,3 кПа, погрешность и (или) неопределенность (класс, разряд): в соответствии с описанием типа Диапазон измерений: от 10°С до 90°С, погрешность и (или) неопределенность (класс, разряд): в соответствии с описанием типа | в соответствии с описанием типа в соответствии с описанием типа | Нет | 5022
000000046632 | Да | Калибровка | Анализаторы водных растворов | 90XL | 45405-10 | Диапазон измерений: от минус 80 до плюс 213,3 кПа, погрешность и (или) неопределенность (класс, разряд): в соответствии с описанием типа Диапазон измерений: от 10°С до 90°С, погрешность и (или) неопределенность (класс, разряд): в соответствии с описанием типа | в соответствии с описанием типа в соответствии с описанием типа | Нет | 5022
000000035560 | Нет | Поверка | Анализаторы водорода | АВ-1 | 23477-08 | Диапазон измерений: массовой доли водорода, млн^(-1) 0,04…0,8. ., погрешность и (или) неопределенность (класс, разряд): Пределы допускаемой систематической составляющей относительной погрешности, % ±5,0 | Пределы допускаемой систематической составляющей относительной погрешности, % ±5,0 | Нет | 4374
000000035560 | Нет | Поверка выезд | Анализаторы водорода | АВ-1 | 23477-08 | Диапазон измерений: массовой доли водорода, млн^(-1) 0,04…0,8. ., погрешность и (или) неопределенность (класс, разряд): Пределы допускаемой систематической составляющей относительной погрешности, % ±5,0 | Пределы допускаемой систематической составляющей относительной погрешности, % ±5,0 | Нет | 4680
000000035560 | Нет | Метрологический контроль состояния | Анализаторы водорода | АВ-1 | 23477-08 | Диапазон измерений: массовой доли водорода, млн^(-1) 0,04…0,8. ., погрешность и (или) неопределенность (класс, разряд): Пределы допускаемой систематической составляющей относительной погрешности, % ±5,0 | Пределы допускаемой систематической составляющей относительной погрешности, % ±5,0 | Нет | 4680
000000043372 | Нет | Поверка выезд | Анализаторы водорода | RH-402, RH-404 | 15179-03 | Диапазон измерений: массовая доля, 1/млн. 0,1…400; 1…250.¶¶, погрешность и (или) неопределенность (класс, разряд): - | - | Нет | 4680
000000043372 | Нет | Метрологический контроль состояния | Анализаторы водорода | RH-402, RH-404 | 15179-03 | Диапазон измерений: массовая доля, 1/млн. 0,1…400; 1…250.¶¶, погрешность и (или) неопределенность (класс, разряд): - | - | Нет | 4680
000000043372 | Нет | Поверка | Анализаторы водорода | RH-402, RH-404 | 15179-03 | Диапазон измерений: массовая доля, 1/млн. 0,1…400; 1…250.¶¶, погрешность и (или) неопределенность (класс, разряд): - | - | Нет | 4374
000000024640 | Нет | Поверка | Анализаторы воды | HI 98129, HI 98130 | 62105-15 | Диапазон измерений: 0..12 рН, 1..1999 мкСм/см, погрешность и (или) неопределенность (класс, разряд): - | - | Нет | 6519
000000033222 | Нет | Поверка | Анализаторы воды | "HI 98100, HI 98103, HI 98108, HI 98111, HI 98112, HI 98113, HI 98120, HI 98121, HI 98127, HI 98128, HI 98129, HI 98130, HI 98201, HI 83141, HI 9124, HI 9125, HI 9126" | 62105-15 | Диапазон измерений: рН, 1…12., погрешность и (или) неопределенность (класс, разряд): - | - | Нет | 3135
000000033222 | Нет | Поверка выезд | Анализаторы воды | "HI 98100, HI 98103, HI 98108, HI 98111, HI 98112, HI 98113, HI 98120, HI 98121, HI 98127, HI 98128, HI 98129, HI 98130, HI 98201, HI 83141, HI 9124, HI 9125, HI 9126" | 62105-15 | Диапазон измерений: рН, 1…12., погрешность и (или) неопределенность (класс, разряд): - | - | Нет | 3135
000000032706 | Нет | Поверка | Анализаторы воды компактные | Hanna Instruments HI | 76015-19 | Диапазон измерений: рН 1…13.5, погрешность и (или) неопределенность (класс, разряд): рН ±0,05 | рН ±0,05 | Нет | 2541
000000048313 | Нет | Поверка | Анализаторы воды компактные | Hanna Instruments HI | 76015-19 | Диапазон измерений: от 1 до 13 рН, от 0 до 3999 мкСм/см, погрешность и (или) неопределенность (класс, разряд): 0,05 рН, 5 % | 0,05 рН, 5 % | Нет | 6519
000000048613 | Нет | Поверка | Анализаторы воды компактные | HI | 87658-22 | Диапазон измерений: 0-14 рН, погрешность и (или) неопределенность (класс, разряд): ±0,003 рН | ±0,003 рН | Нет | 6519
000000030627 | Нет | Поверка выезд | Анализаторы вольтамперометрические | ТА-2 | 15279-99 | Диапазон измерений: полярн.напр.(-3+3)В, погрешность и (или) неопределенность (класс, разряд): ПГ 20 % | ПГ 20 % | Нет | 4446
000000034957 | Нет | Поверка выезд | Анализаторы вольтамперометрические | ТА-Lab | 44076-10 | Диапазон измерений: массовой концентрации ионов цинка, кадмия, свинца и меди, мг/дм3 0,00010…1,0.., погрешность и (или) неопределенность (класс, разряд): ±25 % | ±25 % | Нет | 4446
000000035946 | Нет | Поверка выезд | Анализаторы вольтамперометрические | Экотест-ВА | 16997-03 | Диапазон измерений: 0,5-500мкг/дм3, погрешность и (или) неопределенность (класс, разряд): не более 25% в диапазоне от 1 до 10 мкг/дм3 | не более 25% в диапазоне от 1 до 10 мкг/дм3 | Нет | 4680
000000035946 | Нет | Метрологический контроль состояния | Анализаторы вольтамперометрические | Экотест-ВА | 16997-03 | Диапазон измерений: 0,5-500мкг/дм3, погрешность и (или) неопределенность (класс, разряд): не более 25% в диапазоне от 1 до 10 мкг/дм3 | не более 25% в диапазоне от 1 до 10 мкг/дм3 | Нет | 4680
000000035946 | Нет | Поверка | Анализаторы вольтамперометрические | Экотест-ВА | 16997-03 | Диапазон измерений: 0,5-500мкг/дм3, погрешность и (или) неопределенность (класс, разряд): не более 25% в диапазоне от 1 до 10 мкг/дм3 | не более 25% в диапазоне от 1 до 10 мкг/дм3 | Нет | 4374
000000036199 | Нет | Поверка выезд | Анализаторы вольтамперометрические | АВС-5 | 76506-19 | Диапазон измерений: Диапазон измерений массовой концентрации ионов (по контрольным растворам ионов кадмия Cd2+), мкг/дм3 0,1...1000., погрешность и (или) неопределенность (класс, разряд): Пределы допускаемой относительной погрешности анализатора (по контрольным растворам ионов Сd2+), %: в диапазоне 0,1…10 мкг/дм3 включ. ±20; в диапазоне св. 10…1000 мкг/дм3 ±15 | Пределы допускаемой относительной погрешности анализатора (по контрольным растворам ионов Сd2+), %: в диапазоне 0,1…10 мкг/дм3 включ. ±20; в диапазоне св. 10…1000 мкг/дм3 ±15 | Нет | 4446
000000037414 | Нет | Поверка выезд | Анализаторы вольтамперометрические | АКВ-07 МК | 36276-07 | Диапазон измерений: массовой концентрации (ионов кадмия), мг/дм3 1*10^(4)…1,0.¶¶Предел обнаружения (ионов кадмия при времени накопления 90 с), мг/дм3 5*10^(-5)., погрешность и (или) неопределенность (класс, разряд): Предел обнаружения (ионов кадмия при времени накопления 90 с), мг/дм3 5*10^(-5). | Предел обнаружения (ионов кадмия при времени накопления 90 с), мг/дм3 5*10^(-5). | Нет | 4446
000000038028 | Нет | Поверка | Анализаторы вольтамперометрические | АВА-3 | 28236-04 | Диапазон измерений: Соответсвует описанию типа, погрешность и (или) неопределенность (класс, разряд): - | - | Нет | 4374
000000038028 | Нет | Метрологический контроль состояния | Анализаторы вольтамперометрические | АВА-3 | 28236-04 | Диапазон измерений: Соответсвует описанию типа, погрешность и (или) неопределенность (класс, разряд): - | - | Нет | 4680
000000038953 | Нет | Поверка выезд | Анализаторы вольтамперометрические | АВС-1.1 | 45058-10 | Диапазон измерений: массовой концентрации (по контрольным растворам ионов Cd2+), мкг/дм3 0,1…500, погрешность и (или) неопределенность (класс, разряд): .¶¶СКО, % в диапазоне 0,1…10 мкг/дм3 20, св. 10…500 мкг/дм3 | .¶¶СКО, % в диапазоне 0,1…10 мкг/дм3 20, св. 10…500 мкг/дм3 | Нет | 4446
000000041350 | Нет | Метрологический контроль состояния | Анализаторы вольтамперометрические | АВА-3 | 28236-09 | Диапазон измерений: Соответствует описанию типа, погрешность и (или) неопределенность (класс, разряд): - | - | Нет | 4680
000000041350 | Нет | Поверка выезд | Анализаторы вольтамперометрические | АВА-3 | 28236-09 | Диапазон измерений: Соответствует описанию типа, погрешность и (или) неопределенность (класс, разряд): - | - | Нет | 4680
000000041350 | Нет | Поверка | Анализаторы вольтамперометрические | АВА-3 | 28236-09 | Диапазон измерений: Соответствует описанию типа, погрешность и (или) неопределенность (класс, разряд): - | - | Нет | 4374
000000043371 | Нет | Поверка выезд | Анализаторы вольтамперометрические | АВА-3 | 28236-04 | Диапазон измерений: массовой концентрации ионов свинца в водных средах 1…200 мкг/дм3., погрешность и (или) неопределенность (класс, разряд): ±30 %. | ±30 %. | Нет | 4446
000000046025 | Нет | Поверка | Анализаторы выхлопных газов | MEXA-554JE | 20688-00 | Диапазон измерений: Соответствует описанию типа, погрешность и (или) неопределенность (класс, разряд): - | - | Нет | 3939
000000039084 | Нет | Поверка | Анализаторы вязкости | HVM 472 | 30086-05 | Диапазон измерений: 0,5…5000 мм2/с, погрешность и (или) неопределенность (класс, разряд): ±0,35 %. | ±0,35 %. | Нет | 6768
000000047243 | Нет | Поверка | Анализаторы вязкости | Omnitek | 82920-21 | Диапазон измерений: Диапазон измерений кинематической вязкости, мм2/с 0,5…25000, 0,5…100000, 0,5…3000., погрешность и (или) неопределенность (класс, разряд): - | - | Нет | 6768
000000049309 | Нет | Поверка | Анализаторы вязкости | U-Visc | 55224-13 | Диапазон измерений: Диапазон измерений кинематической вязкости, мм2/с 0,5…10000. ., погрешность и (или) неопределенность (класс, разряд): Пределы допускаемой относительной неисключенной систематической погрешности измерений кинематической вязкости, % ±0,35 | Пределы допускаемой относительной неисключенной систематической погрешности измерений кинематической вязкости, % ±0,35 | Нет | 6768
000000040815 | Нет | Метрологический контроль состояния | Анализаторы газа в твердых материалах | ELTRA OH 900, ELTRA ON 900, ELTRA ONH 2000 | 16859-06 | Диапазон измерений: массовой концентрации газов, ppm: - кислорода 3…5000, - азота 5…8000, - водорода 0,5…2000.¶, погрешность и (или) неопределенность (класс, разряд): - | - | Нет | 4680
000000040815 | Нет | Поверка | Анализаторы газа в твердых материалах | ELTRA OH 900, ELTRA ON 900, ELTRA ONH 2000 | 16859-06 | Диапазон измерений: массовой концентрации газов, ppm: - кислорода 3…5000, - азота 5…8000, - водорода 0,5…2000.¶, погрешность и (или) неопределенность (класс, разряд): - | - | Нет | 4374
000000040815 | Нет | Поверка выезд | Анализаторы газа в твердых материалах | ELTRA OH 900, ELTRA ON 900, ELTRA ONH 2000 | 16859-06 | Диапазон измерений: массовой концентрации газов, ppm: - кислорода 3…5000, - азота 5…8000, - водорода 0,5…2000.¶, погрешность и (или) неопределенность (класс, разряд): - | - | Нет | 4680
000000037778 | Нет | Поверка | Анализаторы газов в твердых материалах | ELEMENTRAC | 67948-17 |  |  | Нет | 10818
000000037778 | Нет | Поверка выезд | Анализаторы газов в твердых материалах | ELEMENTRAC | 67948-17 |  |  | Нет | 11358
000000039472 | Нет | Поверка выезд | Анализаторы газов в твердых материалах | МЕТАВАК | 63244-16 |  |  | Нет | 11358
000000039472 | Нет | Поверка | Анализаторы газов в твердых материалах | МЕТАВАК | 63244-16 |  |  | Нет | 10818
000000046332 | Нет | Поверка | Анализаторы газов в твердых материалах | ELEMENTRAC | 67948-17 | Диапазон измерений: (0,0001 - 5) %, погрешность и (или) неопределенность (класс, разряд): СКО (3 - 20) % | СКО (3 - 20) % | Нет | 4374
000000046332 | Нет | Поверка выезд | Анализаторы газов в твердых материалах | ELEMENTRAC | 67948-17 | Диапазон измерений: (0,0001 - 5) %, погрешность и (или) неопределенность (класс, разряд): СКО (3 - 20) % | СКО (3 - 20) % | Нет | 4680
000000046332 | Нет | Метрологический контроль состояния | Анализаторы газов в твердых материалах | ELEMENTRAC | 67948-17 | Диапазон измерений: (0,0001 - 5) %, погрешность и (или) неопределенность (класс, разряд): СКО (3 - 20) % | СКО (3 - 20) % | Нет | 4680
000000047398 | Нет | Метрологический контроль состояния | Анализаторы газовые промышленные | АнОкс КС 50.260-000, АнОд КС 50.250-000 | 57014-14 | Диапазон измерений: от 0 до 500 млн-1 (для АнОкс КС 50.260-000) (примечание - ГСО заказчика), погрешность и (или) неопределенность (класс, разряд): (1,5 + 0,05·Свх) млн-1 | (1,5 + 0,05·Свх) млн-1 | Нет | 4680
000000047398 | Нет | Поверка выезд | Анализаторы газовые промышленные | АнОкс КС 50.260-000, АнОд КС 50.250-000 | 57014-14 | Диапазон измерений: от 0 до 500 млн-1 (для АнОкс КС 50.260-000) (примечание - ГСО заказчика), погрешность и (или) неопределенность (класс, разряд): (1,5 + 0,05·Свх) млн-1 | (1,5 + 0,05·Свх) млн-1 | Нет | 4680
000000047398 | Нет | Поверка | Анализаторы газовые промышленные | АнОкс КС 50.260-000, АнОд КС 50.250-000 | 57014-14 | Диапазон измерений: от 0 до 500 млн-1 (для АнОкс КС 50.260-000) (примечание - ГСО заказчика), погрешность и (или) неопределенность (класс, разряд): (1,5 + 0,05·Свх) млн-1 | (1,5 + 0,05·Свх) млн-1 | Нет | 4374
000000000027 | Нет | Поверка | Анализаторы гамма-радиоактивности контрольно-измерительные | Gabi Star | 45227-10 |  |  | Нет | 25581
000000032660 | Нет | Метрологический контроль состояния | Анализаторы гематологические | BC-2800, BC-3200, BC-5300, BC-5800 | 49481-12 | Диапазон измерений: счетной концентрации лейкоцитов (WBC): (0,3…99,9).10^(9) дм^(-3) (1/л); счетной концентрации эритроцитов (RBC): (0,20…8,00).10^(12) дм^(-3) (1/л); массовой концентрации гемоглобина (HBG): 10…250 г/дм3 (г/л)., погрешность и (или) неопределенность (класс, разряд): -% соответственно ±15, ±15, ±10. | -% соответственно ±15, ±15, ±10. | Нет | 5949
000000032660 | Нет | Поверка выезд | Анализаторы гематологические | BC-2800, BC-3200, BC-5300, BC-5800 | 49481-12 | Диапазон измерений: счетной концентрации лейкоцитов (WBC): (0,3…99,9).10^(9) дм^(-3) (1/л); счетной концентрации эритроцитов (RBC): (0,20…8,00).10^(12) дм^(-3) (1/л); массовой концентрации гемоглобина (HBG): 10…250 г/дм3 (г/л)., погрешность и (или) неопределенность (класс, разряд): -% соответственно ±15, ±15, ±10. | -% соответственно ±15, ±15, ±10. | Нет | 5949
000000032664 | Нет | Метрологический контроль состояния | Анализаторы гематологические | BC-3600, BC-6800 | 51507-12 | Диапазон измерений: четной концентрации лейкоцитов (WBC), дм^(-3) (1/л) (0,5…300,0).10^(9); (0,5…500,0).10^(9); счетной концентрации эритроцитов (RBC), дм^(-3) (1/л) (0,2…8,0).10^(-12), массовой концентрации гемоглобина (HBG), г/дм3 (г/л) 5…280, 5…250., погрешность и (или) неопределенность (класс, разряд): -Пределы допускаемой относительной погрешности при измерении: счетной концентрации эритроцитов, % ±15; счетной концентрации лейкоцитов, % ±15; массовой концентрации гемоглобина, % ±10. | -Пределы допускаемой относительной погрешности при измерении: счетной концентрации эритроцитов, % ±15; счетной концентрации лейкоцитов, % ±15; массовой концентрации гемоглобина, % ±10. | Нет | 5949
000000032664 | Нет | Поверка выезд | Анализаторы гематологические | BC-3600, BC-6800 | 51507-12 | Диапазон измерений: четной концентрации лейкоцитов (WBC), дм^(-3) (1/л) (0,5…300,0).10^(9); (0,5…500,0).10^(9); счетной концентрации эритроцитов (RBC), дм^(-3) (1/л) (0,2…8,0).10^(-12), массовой концентрации гемоглобина (HBG), г/дм3 (г/л) 5…280, 5…250., погрешность и (или) неопределенность (класс, разряд): -Пределы допускаемой относительной погрешности при измерении: счетной концентрации эритроцитов, % ±15; счетной концентрации лейкоцитов, % ±15; массовой концентрации гемоглобина, % ±10. | -Пределы допускаемой относительной погрешности при измерении: счетной концентрации эритроцитов, % ±15; счетной концентрации лейкоцитов, % ±15; массовой концентрации гемоглобина, % ±10. | Нет | 5949
000000039333 | Нет | Поверка выезд | Анализаторы гематологические | Medonic серии M | 46820-11 | Диапазон измерений: WBC, х10^(9) 1/л 0…99,9; RBC, х10^(12) 1/л 0…14, MCV, фл 15…250; PLT, х10^(9) 1/л 0…1999, HGB, г/дл 0…99,9.¶, погрешность и (или) неопределенность (класс, разряд): - | - | Нет | 5949
000000039333 | Нет | Метрологический контроль состояния | Анализаторы гематологические | Medonic серии M | 46820-11 | Диапазон измерений: WBC, х10^(9) 1/л 0…99,9; RBC, х10^(12) 1/л 0…14, MCV, фл 15…250; PLT, х10^(9) 1/л 0…1999, HGB, г/дл 0…99,9.¶, погрешность и (или) неопределенность (класс, разряд): - | - | Нет | 5949
000000042010 | Нет | Поверка выезд | Анализаторы гематологические | DIRUI моделей BF-6500, BF-6800 | 67648-17 |  |  | Нет | 5949
000000042010 | Нет | Метрологический контроль состояния | Анализаторы гематологические | DIRUI моделей BF-6500, BF-6800 | 67648-17 |  |  | Нет | 5949
000000043257 | Нет | Поверка выезд | Анализаторы гематологические | Micro CC | 48325-11 | Диапазон измерений: Соответсвует описанию типа, погрешность и (или) неопределенность (класс, разряд): - | - | Нет | 5949
000000043257 | Нет | Метрологический контроль состояния | Анализаторы гематологические | Micro CC | 48325-11 | Диапазон измерений: Соответсвует описанию типа, погрешность и (или) неопределенность (класс, разряд): - | - | Нет | 5949
000000043816 | Нет | Метрологический контроль состояния | Анализаторы гематологические | Coulter (мод. LH 750, GEN*S, AC*T™5diff, AC*T™5diff CP, AC*T™5diff AL 5, AC*T8, AC*T10, AC*Tdiff, AC*Tdiff2, MaxM, HmX) | 32656-06 | Диапазон измерений: Соответсвует описанию типа, погрешность и (или) неопределенность (класс, разряд): - |  | Нет | 5949
000000043816 | Нет | Поверка выезд | Анализаторы гематологические | Coulter (мод. LH 750, GEN*S, AC*T™5diff, AC*T™5diff CP, AC*T™5diff AL 5, AC*T8, AC*T10, AC*Tdiff, AC*Tdiff2, MaxM, HmX) | 32656-06 | Диапазон измерений: Соответсвует описанию типа, погрешность и (или) неопределенность (класс, разряд): - |  | Нет | 5949
000000043964 | Нет | Поверка выезд | Анализаторы гематологические | Swelab Alfa мод. Basic, Standard, Auto Sampler, Cap Piercer | 52467-13 | Диапазон измерений: Диапазоны измерений: счетной концентрации лейкоцитов (WBC), дм^(-3) (1/л) (1…119,9).10^(9), счетной концентрации эритроцитов (RBC), дм^(-3) (1/л) (0…14,0).10^(12), массовой концентрации гемоглобина (HBG), г/дм3 (г/л) 20…200,0., погрешность и (или) неопределенность (класс, разряд): -Пределы допускаемой относительной погрешности, % при измерении счетной концентрации эритроцитов ±15; счетной концентрации лейкоцитов ±15, массовой концентрации гемоглобина ±10. | -Пределы допускаемой относительной погрешности, % при измерении счетной концентрации эритроцитов ±15; счетной концентрации лейкоцитов ±15, массовой концентрации гемоглобина ±10. | Нет | 5949
000000043964 | Нет | Метрологический контроль состояния | Анализаторы гематологические | Swelab Alfa мод. Basic, Standard, Auto Sampler, Cap Piercer | 52467-13 | Диапазон измерений: Диапазоны измерений: счетной концентрации лейкоцитов (WBC), дм^(-3) (1/л) (1…119,9).10^(9), счетной концентрации эритроцитов (RBC), дм^(-3) (1/л) (0…14,0).10^(12), массовой концентрации гемоглобина (HBG), г/дм3 (г/л) 20…200,0., погрешность и (или) неопределенность (класс, разряд): -Пределы допускаемой относительной погрешности, % при измерении счетной концентрации эритроцитов ±15; счетной концентрации лейкоцитов ±15, массовой концентрации гемоглобина ±10. | -Пределы допускаемой относительной погрешности, % при измерении счетной концентрации эритроцитов ±15; счетной концентрации лейкоцитов ±15, массовой концентрации гемоглобина ±10. | Нет | 5949
000000044002 | Нет | Поверка выезд | Анализаторы гематологические | ВС-2300, ВС-3000 Plus | 46505-11 | Диапазон измерений: счетной концентрации лейкоцитов (WBC): (0,3…99,9)*10^(9) дм^(-3) (1/л); счетной концентрации эритроцитов (RBC): (0,20…8,00)*10^(12) дм^(-3) (1/л); массовой концентрации гемоглобина (HBG): 10…250 г/дм3 (г/л).¶, погрешность и (или) неопределенность (класс, разряд): ¶Погрешности, % соответственно ±15, ±15, ±10. | ¶Погрешности, % соответственно ±15, ±15, ±10. | Нет | 5949
000000044002 | Нет | Метрологический контроль состояния | Анализаторы гематологические | ВС-2300, ВС-3000 Plus | 46505-11 | Диапазон измерений: счетной концентрации лейкоцитов (WBC): (0,3…99,9)*10^(9) дм^(-3) (1/л); счетной концентрации эритроцитов (RBC): (0,20…8,00)*10^(12) дм^(-3) (1/л); массовой концентрации гемоглобина (HBG): 10…250 г/дм3 (г/л).¶, погрешность и (или) неопределенность (класс, разряд): ¶Погрешности, % соответственно ±15, ±15, ±10. | ¶Погрешности, % соответственно ±15, ±15, ±10. | Нет | 5949
000000044346 | Нет | Поверка выезд | Анализаторы гематологические | XS мод. 800i, 1000i | 40824-09 | Диапазон измерений: Соответсвует описанию типа, погрешность и (или) неопределенность (класс, разряд): - | - | Нет | 5949
000000044346 | Нет | Метрологический контроль состояния | Анализаторы гематологические | XS мод. 800i, 1000i | 40824-09 | Диапазон измерений: Соответсвует описанию типа, погрешность и (или) неопределенность (класс, разряд): - | - | Нет | 5949
000000044347 | Нет | Метрологический контроль состояния | Анализаторы гематологические | KX-21N | 27461-04 | Диапазон измерений: Соответсвует описанию типа, погрешность и (или) неопределенность (класс, разряд): - |  | Нет | 5949
000000044347 | Нет | Поверка выезд | Анализаторы гематологические | KX-21N | 27461-04 | Диапазон измерений: Соответсвует описанию типа, погрешность и (или) неопределенность (класс, разряд): - |  | Нет | 5949
000000046104 | Нет | Метрологический контроль состояния | Анализаторы гематологические | KX-21N | 27461-09 | Диапазон измерений: Соответствует описанию типа, погрешность и (или) неопределенность (класс, разряд): - | - | Нет | 5949
000000046104 | Нет | Поверка выезд | Анализаторы гематологические | KX-21N | 27461-09 | Диапазон измерений: Соответствует описанию типа, погрешность и (или) неопределенность (класс, разряд): - | - | Нет | 5949
000000048239 | Нет | Поверка выезд | Анализаторы гематологические | MicroCC-20Plus | 75377-19 | Диапазон измерений: Диапазон измерений счетной концентрации лейкоцитов (WBC), дм^(-3).(1/л) 1.10^(9)…25.10^(9)., погрешность и (или) неопределенность (класс, разряд): Пределы допускаемой относительной погрешности при измерении счетной концентрации лейкоцитов, % ±15 | Пределы допускаемой относительной погрешности при измерении счетной концентрации лейкоцитов, % ±15 | Нет | 5949
000000048239 | Нет | Метрологический контроль состояния | Анализаторы гематологические | MicroCC-20Plus | 75377-19 | Диапазон измерений: Диапазон измерений счетной концентрации лейкоцитов (WBC), дм^(-3).(1/л) 1.10^(9)…25.10^(9)., погрешность и (или) неопределенность (класс, разряд): Пределы допускаемой относительной погрешности при измерении счетной концентрации лейкоцитов, % ±15 | Пределы допускаемой относительной погрешности при измерении счетной концентрации лейкоцитов, % ±15 | Нет | 5949
000000049513 | Нет | Метрологический контроль состояния | Анализаторы гематологические | XT-2000i/XT-1800i | 27357-09 | Диапазон измерений: в соответствии с описанием типа, погрешность и (или) неопределенность (класс, разряд): - | - | Нет | 5949
000000049513 | Нет | Поверка выезд | Анализаторы гематологические | XT-2000i/XT-1800i | 27357-09 | Диапазон измерений: в соответствии с описанием типа, погрешность и (или) неопределенность (класс, разряд): - | - | Нет | 5949
000000043961 | Нет | Поверка выезд | Анализаторы гематологические автоматические | RT-7600, RT-7600s | 49610-12 | Диапазон измерений: Соответствует описанию типа, погрешность и (или) неопределенность (класс, разряд): - | - | Нет | 5949
000000043961 | Нет | Метрологический контроль состояния | Анализаторы гематологические автоматические | RT-7600, RT-7600s | 49610-12 | Диапазон измерений: Соответствует описанию типа, погрешность и (или) неопределенность (класс, разряд): - | - | Нет | 5949
000000044177 | Нет | Поверка выезд | Анализаторы гематологические автоматические | Micros, мод. Micros 60 OT, Micros 60 CT, ABX Micros ES 60 OT, ABX Micros ES 60 CT | 51461-12 | Диапазон измерений: четной концентрации лейкоцитов (WBC), дм^(-3) (1/л) (0,1…100,0).10^(9); счетной концентрации эритроцитов (RBC), дм^(-3) (1/л) (0,2…8,00).10^(12); массовой концентрации гемоглобина (HBG), г/дм3 (г/л) 6…260., погрешность и (или) неопределенность (класс, разряд): -Пределы допускаемой относительной погрешности при измерении: счетной концентрации эритроцитов, % ±15; счетной концентрации лейкоцитов, % ±15; массовой концентрации гемоглобина, % ±10. | -Пределы допускаемой относительной погрешности при измерении: счетной концентрации эритроцитов, % ±15; счетной концентрации лейкоцитов, % ±15; массовой концентрации гемоглобина, % ±10. | Нет | 5949
000000044177 | Нет | Метрологический контроль состояния | Анализаторы гематологические автоматические | Micros, мод. Micros 60 OT, Micros 60 CT, ABX Micros ES 60 OT, ABX Micros ES 60 CT | 51461-12 | Диапазон измерений: четной концентрации лейкоцитов (WBC), дм^(-3) (1/л) (0,1…100,0).10^(9); счетной концентрации эритроцитов (RBC), дм^(-3) (1/л) (0,2…8,00).10^(12); массовой концентрации гемоглобина (HBG), г/дм3 (г/л) 6…260., погрешность и (или) неопределенность (класс, разряд): -Пределы допускаемой относительной погрешности при измерении: счетной концентрации эритроцитов, % ±15; счетной концентрации лейкоцитов, % ±15; массовой концентрации гемоглобина, % ±10. | -Пределы допускаемой относительной погрешности при измерении: счетной концентрации эритроцитов, % ±15; счетной концентрации лейкоцитов, % ±15; массовой концентрации гемоглобина, % ±10. | Нет | 5949
000000046251 | Нет | Метрологический контроль состояния | Анализаторы гематологические автоматические | XE-2100 | 27465-09 | Диапазон измерений: Соответсвует описанию типа, погрешность и (или) неопределенность (класс, разряд): - |  | Нет | 5949
000000046251 | Нет | Поверка выезд | Анализаторы гематологические автоматические | XE-2100 | 27465-09 | Диапазон измерений: Соответсвует описанию типа, погрешность и (или) неопределенность (класс, разряд): - |  | Нет | 5949
000000046275 | Нет | Поверка выезд | Анализаторы гематологические автоматические | MICROS 60 мод. OT, CT | 29426-05 | Диапазон измерений: Соответсвует описанию типа, погрешность и (или) неопределенность (класс, разряд): - |  | Нет | 5949
000000046275 | Нет | Метрологический контроль состояния | Анализаторы гематологические автоматические | MICROS 60 мод. OT, CT | 29426-05 | Диапазон измерений: Соответсвует описанию типа, погрешность и (или) неопределенность (класс, разряд): - |  | Нет | 5949
000000046907 | Нет | Поверка выезд | Анализаторы гематологические автоматические | ВС-3000 Plus | 65939-16 |  |  | Нет | 5949
000000046907 | Нет | Метрологический контроль состояния | Анализаторы гематологические автоматические | ВС-3000 Plus | 65939-16 |  |  | Нет | 5949
000000048188 | Нет | Метрологический контроль состояния | Анализаторы гематологические автоматические | ВС-20s, BC-30s, BC-5380 | 75203-19 | Диапазон измерений: счетной концентрации эритроцитов (RBC), дм^(-3).(1/л) 0,2.10^(12)…8,00.10^(12)., погрешность и (или) неопределенность (класс, разряд): Пределы допускаемой относительной погрешности при измерении счетной концентрации эритроцитов, % ±1,5 | Пределы допускаемой относительной погрешности при измерении счетной концентрации эритроцитов, % ±1,5 | Нет | 5949
000000048188 | Нет | Поверка выезд | Анализаторы гематологические автоматические | ВС-20s, BC-30s, BC-5380 | 75203-19 | Диапазон измерений: счетной концентрации эритроцитов (RBC), дм^(-3).(1/л) 0,2.10^(12)…8,00.10^(12)., погрешность и (или) неопределенность (класс, разряд): Пределы допускаемой относительной погрешности при измерении счетной концентрации эритроцитов, % ±1,5 | Пределы допускаемой относительной погрешности при измерении счетной концентрации эритроцитов, % ±1,5 | Нет | 5949
000000050599 | Нет | Метрологический контроль состояния | Анализаторы гематологические автоматические | URIT-5160 и URIT-5380 | 76807-19 | Диапазон измерений: Диапазон измерений счетной концентрации эритроцитов (RBC), дм^(-3).(1/л) 0,2.10^(12)…12.10^(12)., погрешность и (или) неопределенность (класс, разряд): Пределы допускаемой относительной погрешности при измерении счетной концентрации эритроцитов, % ±15 | Пределы допускаемой относительной погрешности при измерении счетной концентрации эритроцитов, % ±15 | Нет | 5949
000000050599 | Нет | Поверка выезд | Анализаторы гематологические автоматические | URIT-5160 и URIT-5380 | 76807-19 | Диапазон измерений: Диапазон измерений счетной концентрации эритроцитов (RBC), дм^(-3).(1/л) 0,2.10^(12)…12.10^(12)., погрешность и (или) неопределенность (класс, разряд): Пределы допускаемой относительной погрешности при измерении счетной концентрации эритроцитов, % ±15 | Пределы допускаемой относительной погрешности при измерении счетной концентрации эритроцитов, % ±15 | Нет | 5949
000000046016 | Нет | Метрологический контроль состояния | Анализаторы гемостаза | STA Compact | 31144-11 | Диапазон измерений: Соответсвует описанию типа, погрешность и (или) неопределенность (класс, разряд): - |  | Нет | 4653
000000046016 | Нет | Поверка выезд | Анализаторы гемостаза | STA Compact | 31144-11 | Диапазон измерений: Соответсвует описанию типа, погрешность и (или) неопределенность (класс, разряд): - |  | Нет | 4653
000000049364 | Нет | Метрологический контроль состояния | Анализаторы гемостаза | Start-4 | 38641-08 |  |  | Нет | 5949
000000049364 | Нет | Поверка выезд | Анализаторы гемостаза | Start-4 | 38641-08 |  |  | Нет | 5949
000000046133 | Нет | Метрологический контроль состояния | Анализаторы гемостаза полуавтоматические с принадлежностями | STart Max | 75013-19 | Диапазон измерений: интервалов времени, с 3,0…99,, погрешность и (или) неопределенность (класс, разряд): с ±3 | с ±3 | Нет | 4653
000000046133 | Нет | Поверка выезд | Анализаторы гемостаза полуавтоматические с принадлежностями | STart Max | 75013-19 | Диапазон измерений: интервалов времени, с 3,0…99,, погрешность и (или) неопределенность (класс, разряд): с ±3 | с ±3 | Нет | 4653
000000049213 | Нет | Поверка | Анализаторы гидрохимические | Waspmote Smart Water | 77112-19 | Диапазон измерений: от 1*10⁻⁶до 20 См/м, от 0 до 100 °С, от 0 до 20 мг/м3, от 0 до 14 рН, от -1999 до +1999 мВ, погрешность и (или) неопределенность (класс, разряд): в соответствии с описанием типа | в соответствии с описанием типа | Нет | 10482
000000039335 | Нет | Поверка выезд | Анализаторы гипербилирубинемии фотометрические | АГФ-02 | 13177-07 | Диапазон измерений: от 2 до 58 Ед, погрешность и (или) неопределенность (класс, разряд): - | - | Нет | 4680
000000039335 | Нет | Поверка | Анализаторы гипербилирубинемии фотометрические | АГФ-02 | 13177-07 | Диапазон измерений: от 2 до 58 Ед, погрешность и (или) неопределенность (класс, разряд): - | - | Нет | 4374
000000039335 | Нет | Метрологический контроль состояния | Анализаторы гипербилирубинемии фотометрические | АГФ-02 | 13177-07 | Диапазон измерений: от 2 до 58 Ед, погрешность и (или) неопределенность (класс, разряд): - | - | Нет | 4680
000000039331 | Нет | Поверка выезд | Анализаторы глюкозы | Eco | 48567-11 | Диапазон измерений: Соответсвует описанию типа, погрешность и (или) неопределенность (класс, разряд): - |  | Нет | 4680
000000039331 | Нет | Метрологический контроль состояния | Анализаторы глюкозы | Eco | 48567-11 | Диапазон измерений: Соответсвует описанию типа, погрешность и (или) неопределенность (класс, разряд): - |  | Нет | 4680
000000039331 | Нет | Поверка | Анализаторы глюкозы | Eco | 48567-11 | Диапазон измерений: Соответсвует описанию типа, погрешность и (или) неопределенность (класс, разряд): - |  | Нет | 4374
Г00000000142 |  | Метрологический контроль состояния | Анализаторы глюкозы |  |  |  |  | Нет | 2376
Г00000000142 |  | Поверка | Анализаторы глюкозы |  |  |  |  | Нет | 2496
Г00000000142 |  | Поверка выезд | Анализаторы глюкозы |  |  |  |  | Нет | 2376
000000046106 | Нет | Метрологический контроль состояния | Анализаторы глюкозы автоматические | Энзискан Ультра | 40393-09 | Диапазон измерений: Соответствует описанию типа, погрешность и (или) неопределенность (класс, разряд): - | - | Нет | 5949
000000046106 | Нет | Поверка выезд | Анализаторы глюкозы автоматические | Энзискан Ультра | 40393-09 | Диапазон измерений: Соответствует описанию типа, погрешность и (или) неопределенность (класс, разряд): - | - | Нет | 5949
000000006667 | Нет | Поверка выезд | Анализаторы глюкозы и лактата | SUPER GL ambulance, SUPER GL | 33417-06 | Диапазон измерений: 0,5..50 ммоль/л, погрешность и (или) неопределенность (класс, разряд): - | - | Нет | 2376
000000006667 | Нет | Метрологический контроль состояния | Анализаторы глюкозы и лактата | SUPER GL ambulance, SUPER GL | 33417-06 | Диапазон измерений: 0,5..50 ммоль/л, погрешность и (или) неопределенность (класс, разряд): - | - | Нет | 2376
000000006667 | Нет | Поверка | Анализаторы глюкозы и лактата | SUPER GL ambulance, SUPER GL | 33417-06 | Диапазон измерений: 0,5..50 ммоль/л, погрешность и (или) неопределенность (класс, разряд): - | - | Нет | 2496
000000044175 | Нет | Метрологический контроль состояния | Анализаторы глюкозы и лактата | BIOSEN C-Line мод. GP, GP+, Sport, Clinic, BIOSEN S-Line мод. Lab, Lab+ | 35228-07 | Диапазон измерений: Соответсвует описанию типа, погрешность и (или) неопределенность (класс, разряд): - |  | Нет | 5949
000000044175 | Нет | Поверка выезд | Анализаторы глюкозы и лактата | BIOSEN C-Line мод. GP, GP+, Sport, Clinic, BIOSEN S-Line мод. Lab, Lab+ | 35228-07 | Диапазон измерений: Соответсвует описанию типа, погрешность и (или) неопределенность (класс, разряд): - |  | Нет | 5949
000000049147 | Нет | Метрологический контроль состояния | Анализаторы глюкозы, лактата и гемоглобина | SUPER GL compact | 51718-12 | Диапазон измерений: от 0,5 до 50,0 ммоль/л, погрешность и (или) неопределенность (класс, разряд): от 10 % до 20 % | от 10 % до 20 % | Нет | 4680
000000049147 | Нет | Поверка | Анализаторы глюкозы, лактата и гемоглобина | SUPER GL compact | 51718-12 | Диапазон измерений: от 0,5 до 50,0 ммоль/л, погрешность и (или) неопределенность (класс, разряд): от 10 % до 20 % | от 10 % до 20 % | Нет | 4374
000000049147 | Нет | Поверка выезд | Анализаторы глюкозы, лактата и гемоглобина | SUPER GL compact | 51718-12 | Диапазон измерений: от 0,5 до 50,0 ммоль/л, погрешность и (или) неопределенность (класс, разряд): от 10 % до 20 % | от 10 % до 20 % | Нет | 4680
000000006673 | Нет | Поверка выезд | Анализаторы глюкозы, лактата, гемоглобина | SUPER GL easy, SUPER GL easy+ | 33416-06 | Диапазон измерений: Соответсвует описанию типа, погрешность и (или) неопределенность (класс, разряд): - |  | Нет | 2376
000000006673 | Нет | Метрологический контроль состояния | Анализаторы глюкозы, лактата, гемоглобина | SUPER GL easy, SUPER GL easy+ | 33416-06 | Диапазон измерений: Соответсвует описанию типа, погрешность и (или) неопределенность (класс, разряд): - |  | Нет | 2376
000000006673 | Нет | Поверка | Анализаторы глюкозы, лактата, гемоглобина | SUPER GL easy, SUPER GL easy+ | 33416-06 | Диапазон измерений: Соответсвует описанию типа, погрешность и (или) неопределенность (класс, разряд): - |  | Нет | 2496
000000046541 | Нет | Поверка выезд | Анализаторы давления насыщенных воздухом паров жидких нефтепродуктов | АДНП | 54827-13 | Диапазон измерений: от 9 до 150,0 кПа, погрешность и (или) неопределенность (класс, разряд): ±(5,0-9,0) кПа | ±(5,0-9,0) кПа | Нет | 4680
000000046541 | Нет | Метрологический контроль состояния | Анализаторы давления насыщенных воздухом паров жидких нефтепродуктов | АДНП | 54827-13 | Диапазон измерений: от 9 до 150,0 кПа, погрешность и (или) неопределенность (класс, разряд): ±(5,0-9,0) кПа | ±(5,0-9,0) кПа | Нет | 4680
000000046541 | Нет | Поверка | Анализаторы давления насыщенных воздухом паров жидких нефтепродуктов | АДНП | 54827-13 | Диапазон измерений: от 9 до 150,0 кПа, погрешность и (или) неопределенность (класс, разряд): ±(5,0-9,0) кПа | ±(5,0-9,0) кПа | Нет | 4374
000000046728 | Нет | Поверка | Анализаторы давления насыщенных паров | SETAVAP II | 38663-08 | Диапазон измерений: Диапазон измерений давления насыщенных паров 8…115 кПа., погрешность и (или) неопределенность (класс, разряд): Погрешности, % в диапазоне 8…12 кПа ±10, в остальном диапазоне ±5. | Погрешности, % в диапазоне 8…12 кПа ±10, в остальном диапазоне ±5. | Нет | 10482
000000040350 | Нет | Метрологический контроль состояния | Анализаторы давления паров | MINIVAP VPXpert | 52198-12 | Диапазон измерений: абсолютного давления насыщенных паров, кПа 8…130. ., погрешность и (или) неопределенность (класс, разряд): ¶¶Пределы допускаемой относительной погрешности измерений абсолютного давления насыщенных паров, % ±10 | ¶¶Пределы допускаемой относительной погрешности измерений абсолютного давления насыщенных паров, % ±10 | Нет | 4680
000000040350 | Нет | Поверка | Анализаторы давления паров | MINIVAP VPXpert | 52198-12 | Диапазон измерений: абсолютного давления насыщенных паров, кПа 8…130. ., погрешность и (или) неопределенность (класс, разряд): ¶¶Пределы допускаемой относительной погрешности измерений абсолютного давления насыщенных паров, % ±10 | ¶¶Пределы допускаемой относительной погрешности измерений абсолютного давления насыщенных паров, % ±10 | Нет | 4374
000000040350 | Нет | Поверка выезд | Анализаторы давления паров | MINIVAP VPXpert | 52198-12 | Диапазон измерений: абсолютного давления насыщенных паров, кПа 8…130. ., погрешность и (или) неопределенность (класс, разряд): ¶¶Пределы допускаемой относительной погрешности измерений абсолютного давления насыщенных паров, % ±10 | ¶¶Пределы допускаемой относительной погрешности измерений абсолютного давления насыщенных паров, % ±10 | Нет | 4680
000000048194 | Нет | Метрологический контроль состояния | Анализаторы давления паров жидкостей | ERAVAP | 64954-16 | Диапазон измерений: Диапазон измерений давления насыщенных паров, кПа 8…115., погрешность и (или) неопределенность (класс, разряд): Пределы допускаемой относительной погрешности измерений, % в диапазоне 8…12 кПа вкл. ±10; в остальном диапазоне | Пределы допускаемой относительной погрешности измерений, % в диапазоне 8…12 кПа вкл. ±10; в остальном диапазоне | Нет | 4680
000000048194 | Нет | Поверка выезд | Анализаторы давления паров жидкостей | ERAVAP | 64954-16 | Диапазон измерений: Диапазон измерений давления насыщенных паров, кПа 8…115., погрешность и (или) неопределенность (класс, разряд): Пределы допускаемой относительной погрешности измерений, % в диапазоне 8…12 кПа вкл. ±10; в остальном диапазоне | Пределы допускаемой относительной погрешности измерений, % в диапазоне 8…12 кПа вкл. ±10; в остальном диапазоне | Нет | 4680
000000048194 | Нет | Поверка | Анализаторы давления паров жидкостей | ERAVAP | 64954-16 | Диапазон измерений: Диапазон измерений давления насыщенных паров, кПа 8…115., погрешность и (или) неопределенность (класс, разряд): Пределы допускаемой относительной погрешности измерений, % в диапазоне 8…12 кПа вкл. ±10; в остальном диапазоне | Пределы допускаемой относительной погрешности измерений, % в диапазоне 8…12 кПа вкл. ±10; в остальном диапазоне | Нет | 4374
000000037923 | Да | Поверка | Анализаторы дымовых газов | Testo-340 | 47581-11 |  |  | Нет | 2193
000000041460 | Да | Поверка | Анализаторы дымовых газов | Testo 300 (XXL, M-I, XL-I); Testo 325 (M, XL, -I); Testo 330 (-1, -2, -3, -1LL, -2LL); Testo 335 | 17271-08 | Диапазон измерений: Соответсвует описанию типа, погрешность и (или) неопределенность (класс, разряд): - | - | Нет | 2193
000000042406 | Нет | Поверка | Анализаторы дымовых газов | Testo-350 | 49192-12 |  |  | Нет | 1164
000000045301 | Да | Поверка | Анализаторы дымовых газов | Kane | 70032-17 | Диапазон измерений: Соответсвует описанию типа, погрешность и (или) неопределенность (класс, разряд): - |  | Нет | 2193
000000045354 | Да | Поверка | Анализаторы дымовых газов | Testo 320 | 52542-13 | Диапазон измерений: Соответсвует описанию типа, погрешность и (или) неопределенность (класс, разряд): - | - | Нет | 2193
000000045698 | Да | Поверка | Анализаторы дымовых газов | Testo-350 | 49192-12 |  |  | Нет | 14946
000000045698 | Да | Калибровка | Анализаторы дымовых газов | Testo-350 | 49192-12 |  |  | Нет | 12753
000000047045 | Да | Поверка выезд | Анализаторы дымовых газов | Testo 300 | 75521-19 | Диапазон измерений: Диапазон измерений объемной доли кислорода (О2), % 0…21., погрешность и (или) неопределенность (класс, разряд): Пределы допускаемой основной абсолютной погрешности измерений объемной доли О2, % ±0,3 | Пределы допускаемой основной абсолютной погрешности измерений объемной доли О2, % ±0,3 | Нет | 1239
000000047045 | Да | Поверка | Анализаторы дымовых газов | Testo 300 | 75521-19 | Диапазон измерений: Диапазон измерений объемной доли кислорода (О2), % 0…21., погрешность и (или) неопределенность (класс, разряд): Пределы допускаемой основной абсолютной погрешности измерений объемной доли О2, % ±0,3 | Пределы допускаемой основной абсолютной погрешности измерений объемной доли О2, % ±0,3 | Нет | 2193
000000047732 | Да | Поверка | Анализаторы дымовых газов | Testo 310 | 52543-19 | Диапазон измерений: В соответствии с описанием типа, погрешность и (или) неопределенность (класс, разряд): - | - | Нет | 2193
000000048025 | Да | Поверка | Анализаторы дымовых газов | Testo 330-1 LL, Testo 330-2 LL | 54361-13 | Диапазон измерений: объемная доля, % 0…25., погрешность и (или) неопределенность (класс, разряд): % ±0,3. | % ±0,3. | Нет | 2193
000000046722 | Нет | Поверка выезд | Анализаторы жесткости воды | AW101 Testomat | 44538-10 | Диапазон измерений: Диапазон измерений жесткости воды, °Ж (ммоль/дм3) 0,01…4,48., погрешность и (или) неопределенность (класс, разряд): 15% | 15% | Нет | 4680
000000046722 | Нет | Поверка | Анализаторы жесткости воды | AW101 Testomat | 44538-10 | Диапазон измерений: Диапазон измерений жесткости воды, °Ж (ммоль/дм3) 0,01…4,48., погрешность и (или) неопределенность (класс, разряд): 15% | 15% | Нет | 4374
000000046722 | Нет | Метрологический контроль состояния | Анализаторы жесткости воды | AW101 Testomat | 44538-10 | Диапазон измерений: Диапазон измерений жесткости воды, °Ж (ммоль/дм3) 0,01…4,48., погрешность и (или) неопределенность (класс, разряд): 15% | 15% | Нет | 4680
000000039207 | Нет | Поверка | Анализаторы жидкостей | DSA 5000M и Soft Drink Analyzer M | 76840-19 | Диапазон измерений: Соответсвует описанию типа, погрешность и (или) неопределенность (класс, разряд): - |  | Нет | 6222
000000042738 | Нет | Поверка | Анализаторы жидкостей | Alcolyzer | 53284-13 | Диапазон измерений: Соответсвует описанию типа, погрешность и (или) неопределенность (класс, разряд): - |  | Нет | 4374
000000042738 | Нет | Метрологический контроль состояния | Анализаторы жидкостей | Alcolyzer | 53284-13 | Диапазон измерений: Соответсвует описанию типа, погрешность и (или) неопределенность (класс, разряд): - |  | Нет | 4680
000000042738 | Нет | Поверка выезд | Анализаторы жидкостей | Alcolyzer | 53284-13 | Диапазон измерений: Соответсвует описанию типа, погрешность и (или) неопределенность (класс, разряд): - |  | Нет | 4680
000000004762 | Нет | Метрологический контроль состояния | Анализаторы жидкости | Флюорат-02 | 14093-04 | Диапазон измерений: массовой концентрации фенола в воде, мг/дм3 0,01…25; коэффициента пропускания образца, % 10…90., погрешность и (или) неопределенность (класс, разряд): - | - | Нет | 4680
000000004762 | Нет | Поверка | Анализаторы жидкости | Флюорат-02 | 14093-04 | Диапазон измерений: массовой концентрации фенола в воде, мг/дм3 0,01…25; коэффициента пропускания образца, % 10…90., погрешность и (или) неопределенность (класс, разряд): - | - | Нет | 4374
000000004762 | Нет | Поверка выезд | Анализаторы жидкости | Флюорат-02 | 14093-04 | Диапазон измерений: массовой концентрации фенола в воде, мг/дм3 0,01…25; коэффициента пропускания образца, % 10…90., погрешность и (или) неопределенность (класс, разряд): - | - | Нет | 4680
000000009860 | Нет | Поверка | Анализаторы жидкости | SevenCompact мод. S220 | 50453-12 | Диапазон измерений: От 1 до 14 рН, погрешность и (или) неопределенность (класс, разряд): ± 0,05 рН | ± 0,05 рН | Нет | 3135
000000009860 | Нет | Поверка выезд | Анализаторы жидкости | SevenCompact мод. S220 | 50453-12 | Диапазон измерений: От 1 до 14 рН, погрешность и (или) неопределенность (класс, разряд): ± 0,05 рН | ± 0,05 рН | Нет | 3135
000000029972 | Нет | Поверка | Анализаторы жидкости | Эксперт-001 | 21068-01 | Диапазон измерений: [(-1) - 14] рН; [(-20) - 20) рХ, погрешность и (или) неопределенность (класс, разряд): ПГ ± 0,005 рН;ПГ ± 0,005 рХ; | ПГ ± 0,005 рН;ПГ ± 0,005 рХ; | Нет | 3135
000000029972 | Нет | Поверка выезд | Анализаторы жидкости | Эксперт-001 | 21068-01 | Диапазон измерений: [(-1) - 14] рН; [(-20) - 20) рХ, погрешность и (или) неопределенность (класс, разряд): ПГ ± 0,005 рН;ПГ ± 0,005 рХ; | ПГ ± 0,005 рН;ПГ ± 0,005 рХ; | Нет | 3135
000000032366 | Нет | Поверка | Анализаторы жидкости | Starter, модификация ST300D | 58096-14 | Диапазон измерений: Соответсвует описанию типа, погрешность и (или) неопределенность (класс, разряд): - |  | Нет | 4944
000000032921 | Нет | Поверка | Анализаторы жидкости | WTW | 65948-16 | Диапазон измерений: Соответсвует описанию типа, погрешность и (или) неопределенность (класс, разряд): - |  | Нет | 5256
000000033257 | Нет | Поверка выезд | Анализаторы жидкости | "Эксперт-001" | 21068-19 | Диапазон измерений: от 0 до 14 рН, погрешность и (или) неопределенность (класс, разряд): 0,03 рН | 0,03 рН | Нет | 3135
000000033257 | Нет | Поверка | Анализаторы жидкости | "Эксперт-001" | 21068-19 | Диапазон измерений: от 0 до 14 рН, погрешность и (или) неопределенность (класс, разряд): 0,03 рН | 0,03 рН | Нет | 3135
000000035176 | Нет | Поверка | Анализаторы жидкости | Liquiline CM44х, Liquiline CM44xR, Liquiline CM14 | 56588-14 | Диапазон измерений: от 0 до 14 рН, погрешность и (или) неопределенность (класс, разряд): 0,05 рН | 0,05 рН | Нет | 3135
000000035176 | Нет | Поверка выезд | Анализаторы жидкости | Liquiline CM44х, Liquiline CM44xR, Liquiline CM14 | 56588-14 | Диапазон измерений: от 0 до 14 рН, погрешность и (или) неопределенность (класс, разряд): 0,05 рН | 0,05 рН | Нет | 3135
000000035202 | Нет | Поверка | Анализаторы жидкости | Liquiline CM44х, Liquiline CM44xR, Liquiline CM14 | 56588-14 | Диапазон измерений: от4*10⁻⁶ до 50 См/м, погрешность и (или) неопределенность (класс, разряд): 3 % | 3 % | Нет | 5256
000000036766 | Нет | Метрологический контроль состояния | Анализаторы жидкости | Флюорат-02 | 14093-99 | Диапазон измерений: массовой концентрации фенола в воде, мг/дм3 0,01…25; коэффициента пропускания образца, % 10…90., погрешность и (или) неопределенность (класс, разряд): - | - | Нет | 4680
000000036766 | Нет | Поверка | Анализаторы жидкости | Флюорат-02 | 14093-99 | Диапазон измерений: массовой концентрации фенола в воде, мг/дм3 0,01…25; коэффициента пропускания образца, % 10…90., погрешность и (или) неопределенность (класс, разряд): - | - | Нет | 4374
000000036766 | Нет | Поверка выезд | Анализаторы жидкости | Флюорат-02 | 14093-99 | Диапазон измерений: массовой концентрации фенола в воде, мг/дм3 0,01…25; коэффициента пропускания образца, % 10…90., погрешность и (или) неопределенность (класс, разряд): - | - | Нет | 4680
000000038454 | Нет | Поверка | Анализаторы жидкости | SevenCompact мод. S230 | 50453-12 | Диапазон измерений: от 10-6 до 50 См/м, погрешность и (или) неопределенность (класс, разряд): ± 5 % | ± 5 % | Нет | 5256
000000038455 | Нет | Поверка | Анализаторы жидкости | SevenCompact мод. S223 | 50453-12 | Диапазон измерений: От 1 до 14 рН; от 10-6 до 50 См/м, погрешность и (или) неопределенность (класс, разряд): ± 0,05 рН; ± 5 % | ± 0,05 рН; ± 5 % | Нет | 6519
000000038925 | Нет | Поверка выезд | Анализаторы жидкости | Five F | 64796-16 |  |  | Нет | 3135
000000038925 | Нет | Поверка | Анализаторы жидкости | Five F | 64796-16 |  |  | Нет | 3135
000000039353 | Нет | Метрологический контроль состояния | Анализаторы жидкости | Флюорат-02 | 14093-94 | Диапазон измерений: массовой концентрации фенола в воде, мг/дм3 0,01…25; коэффициента пропускания образца, % 10…90., погрешность и (или) неопределенность (класс, разряд): - | - | Нет | 4680
000000039353 | Нет | Поверка выезд | Анализаторы жидкости | Флюорат-02 | 14093-94 | Диапазон измерений: массовой концентрации фенола в воде, мг/дм3 0,01…25; коэффициента пропускания образца, % 10…90., погрешность и (или) неопределенность (класс, разряд): - | - | Нет | 4680
000000039353 | Нет | Поверка | Анализаторы жидкости | Флюорат-02 | 14093-94 | Диапазон измерений: массовой концентрации фенола в воде, мг/дм3 0,01…25; коэффициента пропускания образца, % 10…90., погрешность и (или) неопределенность (класс, разряд): - | - | Нет | 4374
000000039405 | Нет | Поверка выезд | Анализаторы жидкости | Five | 36205-12 | Диапазон измерений: от 0 до 14 рН, погрешность и (или) неопределенность (класс, разряд): 0,1 рН | 0,1 рН | Нет | 3135
000000039405 | Нет | Поверка | Анализаторы жидкости | Five | 36205-12 | Диапазон измерений: от 0 до 14 рН, погрешность и (или) неопределенность (класс, разряд): 0,1 рН | 0,1 рН | Нет | 3135
000000039407 | Нет | Поверка | Анализаторы жидкости | SevenCompact модификация S213 | 68445-17 | Диапазон измерений: От 1 до 14 рН; от 10-6 до 50 См/м, погрешность и (или) неопределенность (класс, разряд): ± 0,05 рН; ± 5 % | ± 0,05 рН; ± 5 % | Нет | 6519
000000039653 | Нет | Метрологический контроль состояния | Анализаторы жидкости | HI96750 | 47033-11 | Диапазон измерений: от 0 до 750 мг/дм3 (реагенты заказчика), погрешность и (или) неопределенность (класс, разряд): - | - | Нет | 4680
000000039653 | Нет | Поверка | Анализаторы жидкости | HI96750 | 47033-11 | Диапазон измерений: от 0 до 750 мг/дм3 (реагенты заказчика), погрешность и (или) неопределенность (класс, разряд): - | - | Нет | 4374
000000039653 | Нет | Поверка выезд | Анализаторы жидкости | HI96750 | 47033-11 | Диапазон измерений: от 0 до 750 мг/дм3 (реагенты заказчика), погрешность и (или) неопределенность (класс, разряд): - | - | Нет | 4680
000000039688 | Нет | Поверка выезд | Анализаторы жидкости | Alcolyzer | 29443-05 | Диапазон измерений: Соответсвует описанию типа, погрешность и (или) неопределенность (класс, разряд): - |  | Нет | 4680
000000039688 | Нет | Метрологический контроль состояния | Анализаторы жидкости | Alcolyzer | 29443-05 | Диапазон измерений: Соответсвует описанию типа, погрешность и (или) неопределенность (класс, разряд): - |  | Нет | 4680
000000039688 | Нет | Поверка | Анализаторы жидкости | Alcolyzer | 29443-05 | Диапазон измерений: Соответсвует описанию типа, погрешность и (или) неопределенность (класс, разряд): - |  | Нет | 4374
000000040116 | Нет | Поверка | Анализаторы жидкости | Эксперт-001 | 21068-19 | Диапазон измерений: от 0 до 14 рН, от 1 до 15 мг/дм3, погрешность и (или) неопределенность (класс, разряд): 0,3 рН, 0,5 мг/дм3 | 0,3 рН, 0,5 мг/дм3 | Нет | 6519
000000041443 | Нет | Поверка выезд | Анализаторы жидкости | Эксперт-001 | 21068-01 | Диапазон измерений: от 0 до 14 рН, погрешность и (или) неопределенность (класс, разряд): 0,03 рН | 0,03 рН | Нет | 3135
000000041443 | Нет | Поверка | Анализаторы жидкости | Эксперт-001 | 21068-01 | Диапазон измерений: от 0 до 14 рН, погрешность и (или) неопределенность (класс, разряд): 0,03 рН | 0,03 рН | Нет | 3135
000000042255 | Нет | Поверка | Анализаторы жидкости | Inolab | 59656-15 |  |  | Нет | 4374
000000042255 | Нет | Метрологический контроль состояния | Анализаторы жидкости | Inolab | 59656-15 |  |  | Нет | 4680
000000042255 | Нет | Поверка выезд | Анализаторы жидкости | Inolab | 59656-15 |  |  | Нет | 4680
000000042409 | Нет | Поверка | Анализаторы жидкости | Эксперт-001 | 21068-01 | Диапазон измерений: от 0 до 14 рН, от 1 до 15 мг/дм3, погрешность и (или) неопределенность (класс, разряд): 0,3 рН, 0,5 мг/дм3 | 0,3 рН, 0,5 мг/дм3 | Нет | 6519
000000043273 | Нет | Поверка выезд | Анализаторы жидкости | Starter | 58096-14 | Диапазон измерений: Соответсвует описанию типа, погрешность и (или) неопределенность (класс, разряд): - | - | Нет | 3135
000000043273 | Нет | Поверка | Анализаторы жидкости | Starter | 58096-14 | Диапазон измерений: Соответсвует описанию типа, погрешность и (или) неопределенность (класс, разряд): - | - | Нет | 3135
000000043414 | Нет | Поверка выезд | Анализаторы жидкости | 1056, 56, 1057, 1066 | 57250-14 | Диапазон измерений: Соответсвует описанию типа, погрешность и (или) неопределенность (класс, разряд): - |  | Нет | 3135
000000043414 | Нет | Поверка | Анализаторы жидкости | 1056, 56, 1057, 1066 | 57250-14 | Диапазон измерений: Соответсвует описанию типа, погрешность и (или) неопределенность (класс, разряд): - |  | Нет | 3135
000000044867 | Нет | Поверка | Анализаторы жидкости | Liquiline CM44х, Liquiline CM44xR, Liquiline CM14 | 56588-14 |  |  | Нет | 6519
000000045004 | Нет | Поверка | Анализаторы жидкости | Five™ | 36205-07 | Диапазон измерений: от 0 до 14 рН, погрешность и (или) неопределенность (класс, разряд): 0,1 рН | 0,1 рН | Нет | 3135
000000045004 | Нет | Поверка выезд | Анализаторы жидкости | Five™ | 36205-07 | Диапазон измерений: от 0 до 14 рН, погрешность и (или) неопределенность (класс, разряд): 0,1 рН | 0,1 рН | Нет | 3135
000000045011 | Нет | Поверка | Анализаторы жидкости | Starter | 58096-14 | Диапазон измерений: от 0 до 19,99 См/м, погрешность и (или) неопределенность (класс, разряд): 5 % | 5 % | Нет | 5256
000000045817 | Нет | Метрологический контроль состояния | Анализаторы жидкости | 5081 | 27087-10 | Диапазон измерений: Соответсвует описанию типа, погрешность и (или) неопределенность (класс, разряд): - |  | Нет | 4680
000000045817 | Нет | Поверка | Анализаторы жидкости | 5081 | 27087-10 | Диапазон измерений: Соответсвует описанию типа, погрешность и (или) неопределенность (класс, разряд): - |  | Нет | 4374
000000045817 | Нет | Поверка выезд | Анализаторы жидкости | 5081 | 27087-10 | Диапазон измерений: Соответсвует описанию типа, погрешность и (или) неопределенность (класс, разряд): - |  | Нет | 4680
000000045901 | Нет | Поверка | Анализаторы жидкости | Five | 36205-12 | Диапазон измерений: от 0,1 мкСм/см до 199,9 мСм/см, погрешность и (или) неопределенность (класс, разряд): 5 % | 5 % | Нет | 5256
000000046434 | Нет | Метрологический контроль состояния | Анализаторы жидкости | Liquiline M CM42 | 32917-06 | Диапазон измерений: Диапазоны измерений, pH 0…14; 1…12; 2…12; 0…11, погрешность и (или) неопределенность (класс, разряд): ±0,1 pH | ±0,1 pH | Нет | 4680
000000046434 | Нет | Поверка | Анализаторы жидкости | Liquiline M CM42 | 32917-06 | Диапазон измерений: Диапазоны измерений, pH 0…14; 1…12; 2…12; 0…11, погрешность и (или) неопределенность (класс, разряд): ±0,1 pH | ±0,1 pH | Нет | 4374
000000046434 | Нет | Поверка выезд | Анализаторы жидкости | Liquiline M CM42 | 32917-06 | Диапазон измерений: Диапазоны измерений, pH 0…14; 1…12; 2…12; 0…11, погрешность и (или) неопределенность (класс, разряд): ±0,1 pH | ±0,1 pH | Нет | 4680
000000046437 | Нет | Метрологический контроль состояния | Анализаторы жидкости | 5081 | 27087-04 | Диапазон измерений: массовой концентрации кислорода 0…100 мг/дм3; массовой концентрации хлора 0…20 мг/дм3; удельной электрической проводимости 0…20000 мкСм/см; рН 0…14., погрешность и (или) неопределенность (класс, разряд): 2 % | 2 % | Нет | 4680
000000046437 | Нет | Поверка | Анализаторы жидкости | 5081 | 27087-04 | Диапазон измерений: массовой концентрации кислорода 0…100 мг/дм3; массовой концентрации хлора 0…20 мг/дм3; удельной электрической проводимости 0…20000 мкСм/см; рН 0…14., погрешность и (или) неопределенность (класс, разряд): 2 % | 2 % | Нет | 4374
000000046437 | Нет | Поверка выезд | Анализаторы жидкости | 5081 | 27087-04 | Диапазон измерений: массовой концентрации кислорода 0…100 мг/дм3; массовой концентрации хлора 0…20 мг/дм3; удельной электрической проводимости 0…20000 мкСм/см; рН 0…14., погрешность и (или) неопределенность (класс, разряд): 2 % | 2 % | Нет | 4680
000000047817 | Нет | Поверка | Анализаторы жидкости | Five F | 64796-16 |  |  | Нет | 5256
000000048303 | Нет | Поверка выезд | Анализаторы жидкости | 56, 1056, 1057, 1066, 5081 | 75721-19 | Диапазон измерений: от 0 до 14 рН, погрешность и (или) неопределенность (класс, разряд): 0,05 рН | 0,05 рН | Нет | 3135
000000048303 | Нет | Поверка | Анализаторы жидкости | 56, 1056, 1057, 1066, 5081 | 75721-19 | Диапазон измерений: от 0 до 14 рН, погрешность и (или) неопределенность (класс, разряд): 0,05 рН | 0,05 рН | Нет | 3135
000000048886 | Нет | Поверка выезд | Анализаторы жидкости | Флюорат-02 | 14093-97 | Диапазон измерений: от 0 до 100 %, погрешность и (или) неопределенность (класс, разряд): 2 % | 2 % | Нет | 4680
000000048886 | Нет | Метрологический контроль состояния | Анализаторы жидкости | Флюорат-02 | 14093-97 | Диапазон измерений: от 0 до 100 %, погрешность и (или) неопределенность (класс, разряд): 2 % | 2 % | Нет | 4680
000000048886 | Нет | Поверка | Анализаторы жидкости | Флюорат-02 | 14093-97 | Диапазон измерений: от 0 до 100 %, погрешность и (или) неопределенность (класс, разряд): 2 % | 2 % | Нет | 4374
000000049832 | Нет | Поверка выезд | Анализаторы жидкости | FLEXA мод. FLXA21 | 50876-12 | Диапазон измерений: в соответствии с описанием типа, погрешность и (или) неопределенность (класс, разряд): - | - | Нет | 3135
000000049832 | Нет | Поверка | Анализаторы жидкости | FLEXA мод. FLXA21 | 50876-12 | Диапазон измерений: в соответствии с описанием типа, погрешность и (или) неопределенность (класс, разряд): - | - | Нет | 3135
000000050497 | Нет | Поверка | Анализаторы жидкости | Эксперт-001 | 21068-01 | Диапазон измерений: концентрации растворенного кислорода 0…+20 мг/дм3; температура в режиме термооксиметр от 0 до 40 °С, погрешность и (или) неопределенность (класс, разряд): 2,5 %; 0,5 °С | 2,5 %; 0,5 °С | Нет | 4944
000000030804 | Нет | Поверка | Анализаторы жидкости кондуктометрические | Cond 197i, Cond 315i, Cond 330i, Cond 340i, inoLab Cond (мод. 720, 730, 740) | 15079-06 | Диапазон измерений: 0-1999мксм/см, погрешность и (или) неопределенность (класс, разряд): +/-2.0% | +/-2.0% | Нет | 5256
000000032434 | Нет | Поверка | Анализаторы жидкости кондуктометрические | HI 98308, HI 98301, HI 98302, HI 98303, HI 98304, HI 98311, HI 98312, HI 9033, HI 9034, HI 8733, HI 8734, HI 99300, HI 99301, HI 9835, HI 2300, HI 2314, HI 2315, HI 2316, HI 8633 | 61341-15 | Диапазон измерений: от 0,1 до 1,9*10^5 мкСм/см, погрешность и (или) неопределенность (класс, разряд): 5 % | 5 % | Нет | 5256
000000032475 | Нет | Поверка | Анализаторы жидкости кондуктометрические | HI98308, HI98301, HI98302, HI98303, HI98304, HI98311, HI98312, HI9033, HI9034, HI8733, HI8734, HI99300, HI99301, EC215 | 44360-10 | Диапазон измерений: Соответсвует описанию типа, погрешность и (или) неопределенность (класс, разряд): - |  | Нет | 5256
000000043417 | Нет | Поверка | Анализаторы жидкости кондуктометрические | АЖК-31 | 43558-10 | Диапазон измерений: Соответсвует описанию типа, погрешность и (или) неопределенность (класс, разряд): - |  | Нет | 5256
000000048985 | Нет | Поверка | Анализаторы жидкости кондуктометрические | АЖК-3101 | 18148-04 | Диапазон измерений: 0…0,0001 См/м (0…1 мкСм/см); 0…100 См/м (0…1000мСм/см), погрешность и (или) неопределенность (класс, разряд): ±2,0 %. | ±2,0 %. | Нет | 5256
000000044600 | Нет | Поверка | Анализаторы жидкости кондуктометрические лабораторные | МУЛЬТИТЕСТ КСЛ (КСЛ-101, КСЛ-111) | 36742-08 | Диапазон измерений: Соответсвует описанию типа, погрешность и (или) неопределенность (класс, разряд): - |  | Нет | 5256
000000005018 | Нет | Поверка | Анализаторы жидкости лабораторные | Анион 4100 | 20802-01 | Диапазон измерений: От 1 до 14 рН ± 0,05 рН, погрешность и (или) неопределенность (класс, разряд): ± 0,05 рН | ± 0,05 рН | Нет | 3135
000000033429 | Нет | Поверка | Анализаторы жидкости лабораторные | Анион 4100 | 20802-01 | Диапазон измерений: от минус 2 до 20 рН, погрешность и (или) неопределенность (класс, разряд): (0,03 - 0,05) рН¶ | (0,03 - 0,05) рН¶ | Нет | 3135
000000033429 | Нет | Поверка выезд | Анализаторы жидкости лабораторные | Анион 4100 | 20802-01 | Диапазон измерений: от минус 2 до 20 рН, погрешность и (или) неопределенность (класс, разряд): (0,03 - 0,05) рН¶ | (0,03 - 0,05) рН¶ | Нет | 3135
000000033431 | Нет | Поверка | Анализаторы жидкости лабораторные | Анион 4100 | 20802-01 | Диапазон измерений: от минус 2 до 20 рН, погрешность и (или) неопределенность (класс, разряд): (0,03 - 0,05) рН¶ | (0,03 - 0,05) рН¶ | Нет | 3135
000000033431 | Нет | Поверка выезд | Анализаторы жидкости лабораторные | Анион 4100 | 20802-01 | Диапазон измерений: от минус 2 до 20 рН, погрешность и (или) неопределенность (класс, разряд): (0,03 - 0,05) рН¶ | (0,03 - 0,05) рН¶ | Нет | 3135
000000033432 | Нет | Поверка | Анализаторы жидкости лабораторные | Анион 4100 | 20802-01 | Диапазон измерений: от 1 мкСм/см до 100 мСм/см, погрешность и (или) неопределенность (класс, разряд): (2,0 - 2,5) % | (2,0 - 2,5) % | Нет | 5256
000000033433 | Нет | Поверка выезд | Анализаторы жидкости лабораторные | Анион 4100 | 20802-01 | Диапазон измерений: от минус 2 до 20 рН, погрешность и (или) неопределенность (класс, разряд): (0,03 - 0,05) рН | (0,03 - 0,05) рН | Нет | 3135
000000033433 | Нет | Поверка | Анализаторы жидкости лабораторные | Анион 4100 | 20802-01 | Диапазон измерений: от минус 2 до 20 рН, погрешность и (или) неопределенность (класс, разряд): (0,03 - 0,05) рН | (0,03 - 0,05) рН | Нет | 3135
000000033434 | Нет | Поверка выезд | Анализаторы жидкости лабораторные | Анион 4100 | 20802-01 | Диапазон измерений: от минус 2 до 20 рН, погрешность и (или) неопределенность (класс, разряд): (0,03 - 0,05) рН | (0,03 - 0,05) рН | Нет | 3135
000000033434 | Нет | Поверка | Анализаторы жидкости лабораторные | Анион 4100 | 20802-01 | Диапазон измерений: от минус 2 до 20 рН, погрешность и (или) неопределенность (класс, разряд): (0,03 - 0,05) рН | (0,03 - 0,05) рН | Нет | 3135
000000033437 | Нет | Поверка | Анализаторы жидкости лабораторные | Анион 4100 | 20802-01 | Диапазон измерений: от 0 до 20 мг/дм3, погрешность и (или) неопределенность (класс, разряд): (2,0 - 2,5) % | (2,0 - 2,5) % | Нет | 4944
000000033438 | Нет | Поверка | Анализаторы жидкости лабораторные | Анион 4100 | 20802-01 | Диапазон измерений: от 0 до 20 мг/дм3, погрешность и (или) неопределенность (класс, разряд): (2,0 - 2,5) % | (2,0 - 2,5) % | Нет | 4944
000000033441 | Нет | Поверка | Анализаторы жидкости лабораторные | Анион 4100 | 20802-01 | Диапазон измерений: от минус 2 до 20 рН , от 1 мкСм/см до 100 мСм/см, погрешность и (или) неопределенность (класс, разряд): (0,03 - 0,05) рН, (2,0 - 2,5) % | (0,03 - 0,05) рН, (2,0 - 2,5) % | Нет | 6519
000000033442 | Нет | Поверка | Анализаторы жидкости лабораторные | Анион 4100 | 20802-01 | Диапазон измерений: От 1 до 14 рН ; от 1 мкСм/см до 100 мСм/см, погрешность и (или) неопределенность (класс, разряд): ± 0,05 рН; (2,0 - 2,5) % | ± 0,05 рН; (2,0 - 2,5) % | Нет | 6519
000000033443 | Нет | Поверка | Анализаторы жидкости лабораторные | Анион 4100 | 20802-01 | Диапазон измерений: От 1 до 14 рН; от 1 мкСм/см до 100 мСм/см, погрешность и (или) неопределенность (класс, разряд): ± 0,05 рН; (2,0 - 2,5) % | ± 0,05 рН; (2,0 - 2,5) % | Нет | 6519
000000033444 | Нет | Поверка | Анализаторы жидкости лабораторные | Анион 4100 | 20802-01 | Диапазон измерений: от минус 2 до 20 рН, от 1 мкСм/см до 100 мСм/см, от 0 до 20 мг/дм3, погрешность и (или) неопределенность (класс, разряд): (0,03 - 0,05) рН, (2,0 - 2,5) % | (0,03 - 0,05) рН, (2,0 - 2,5) % | Нет | 10482
000000033445 | Нет | Поверка | Анализаторы жидкости лабораторные | Анион 4100 | 20802-01 | Диапазон измерений: от минус 2 до 20 рН, от 1 мкСм/см до 100 мСм/см, от 0 до 20 мг/дм3, погрешность и (или) неопределенность (класс, разряд): (0,03 - 0,05) рН, (2,0 - 2,5) % | (0,03 - 0,05) рН, (2,0 - 2,5) % | Нет | 10482
Г00000000103 |  | Поверка | Анализаторы жидкости лабораторные (каналы рН и кондуктометрический) |  |  |  |  | Нет | 6519
Г00000000104 |  | Поверка | Анализаторы жидкости лабораторные (каналы рН и растворенного кислорода) |  |  |  |  | Нет | 6519
Г00000000105 |  | Поверка | Анализаторы жидкости лабораторные (каналы рН, кондуктометрический и растворенный кислород) |  |  |  |  | Нет | 10482
000000034970 | Нет | Поверка | Анализаторы жидкости люминесцентно-фотометрические | Флюорат-02 | 54152-13 | Диапазон измерений: массовой концентрации контрольного вещества (фенола) в воде, мг/дм3 0,01…25., погрешность и (или) неопределенность (класс, разряд): - | - | Нет | 4374
000000034970 | Нет | Поверка выезд | Анализаторы жидкости люминесцентно-фотометрические | Флюорат-02 | 54152-13 | Диапазон измерений: массовой концентрации контрольного вещества (фенола) в воде, мг/дм3 0,01…25., погрешность и (или) неопределенность (класс, разряд): - | - | Нет | 4680
000000034970 | Нет | Метрологический контроль состояния | Анализаторы жидкости люминесцентно-фотометрические | Флюорат-02 | 54152-13 | Диапазон измерений: массовой концентрации контрольного вещества (фенола) в воде, мг/дм3 0,01…25., погрешность и (или) неопределенность (класс, разряд): - | - | Нет | 4680
000000005040 | Нет | Поверка | Анализаторы жидкости многопараметрические | Экотест-2000 | 19027-05 | Диапазон измерений: от 0 до 14 рН, погрешность и (или) неопределенность (класс, разряд): 0,05 рН | 0,05 рН | Нет | 3135
000000005040 | Нет | Поверка выезд | Анализаторы жидкости многопараметрические | Экотест-2000 | 19027-05 | Диапазон измерений: от 0 до 14 рН, погрешность и (или) неопределенность (класс, разряд): 0,05 рН | 0,05 рН | Нет | 3135
000000022056 | Нет | Поверка выезд | Анализаторы жидкости многопараметрические | Multi (197i, 340i, 350i), pH/Oxi340i, pH/Cond340i, inoLab Multi (720, 740), inoLab (pH/Cond720, pH/Cond740, pH/Ion/Cond750) | 15082-06 | Диапазон измерений: от 1,0 до 14,0 рН; от 0 до 500 мСм/см, погрешность и (или) неопределенность (класс, разряд): - | - | Да | 2889.6
000000022056 | Нет | Поверка | Анализаторы жидкости многопараметрические | Multi (197i, 340i, 350i), pH/Oxi340i, pH/Cond340i, inoLab Multi (720, 740), inoLab (pH/Cond720, pH/Cond740, pH/Ion/Cond750) | 15082-06 | Диапазон измерений: от 1,0 до 14,0 рН; от 0 до 500 мСм/см, погрешность и (или) неопределенность (класс, разряд): - | - | Да | 2889.6
000000022058 | Нет | Поверка выезд | Анализаторы жидкости многопараметрические | Multi (197i, 340i, 350i), pH/Oxi340i, pH/Cond340i, inoLab Multi (720, 740), inoLab (pH/Cond720, pH/Cond740, pH/Ion/Cond750) | 15082-06 | Диапазон измерений: от 1,0 до 14,0 рН; от 0 до 500 мСм/см, от 0,3 до 20 мг/л, погрешность и (или) неопределенность (класс, разряд): - | - | Да | 4494.9
000000022058 | Нет | Поверка | Анализаторы жидкости многопараметрические | Multi (197i, 340i, 350i), pH/Oxi340i, pH/Cond340i, inoLab Multi (720, 740), inoLab (pH/Cond720, pH/Cond740, pH/Ion/Cond750) | 15082-06 | Диапазон измерений: от 1,0 до 14,0 рН; от 0 до 500 мСм/см, от 0,3 до 20 мг/л, погрешность и (или) неопределенность (класс, разряд): - | - | Да | 4494.9
000000037088 | Нет | Поверка | Анализаторы жидкости многопараметрические | inoLab модель InoLab Cond | 49093-12 | Диапазон измерений: от 0 до 500 мСм/см, погрешность и (или) неопределенность (класс, разряд): 2,5 % | 2,5 % | Нет | 5256
000000037687 | Нет | Поверка | Анализаторы жидкости многопараметрические | Экотест-2000 модификация Экотест-2000И | 19027-10 | Диапазон измерений: от минус 20,0 до 20,0 рХ(рН), погрешность и (или) неопределенность (класс, разряд): от 0,02 до 0,05 рХ(рН) | от 0,02 до 0,05 рХ(рН) | Нет | 3135
000000037687 | Нет | Поверка выезд | Анализаторы жидкости многопараметрические | Экотест-2000 модификация Экотест-2000И | 19027-10 | Диапазон измерений: от минус 20,0 до 20,0 рХ(рН), погрешность и (или) неопределенность (класс, разряд): от 0,02 до 0,05 рХ(рН) | от 0,02 до 0,05 рХ(рН) | Нет | 3135
000000038611 | Нет | Поверка | Анализаторы жидкости многопараметрические | Экотест-2000 модификация Экотест-2000Т | 19027-10 | Диапазон измерений: от минус 20,0 до 20,0 рХ(рН); от 0 до 20,0 мг/м3, от 0 до 35 гр С, погрешность и (или) неопределенность (класс, разряд): от 0,02 до 20,0 рХ(рН), 2,5 %, 0,5 гр С | от 0,02 до 20,0 рХ(рН), 2,5 %, 0,5 гр С | Нет | 6519
000000039937 | Нет | Поверка выезд | Анализаторы жидкости многопараметрические | inoLab модель inoLab рН | 49093-12 | Диапазон измерений: рН 0…14, погрешность и (или) неопределенность (класс, разряд): рН ± 0,03 | рН ± 0,03 | Нет | 3135
000000039937 | Нет | Поверка | Анализаторы жидкости многопараметрические | inoLab модель inoLab рН | 49093-12 | Диапазон измерений: рН 0…14, погрешность и (или) неопределенность (класс, разряд): рН ± 0,03 | рН ± 0,03 | Нет | 3135
000000040190 | Нет | Поверка | Анализаторы жидкости многопараметрические | Multi (197i, 340i, 350i), pH/Oxi340i, pH/Cond340i, inoLab Multi (720, 740), inoLab (pH/Cond720, pH/Cond740, pH/Ion/Cond750) | 15082-06 | Диапазон измерений: рН, кондуктометр, растворенный кислород, погрешность и (или) неопределенность (класс, разряд): - | - | Нет | 10482
000000047870 | Нет | Поверка выезд | Анализаторы жидкости многопараметрические | Multi (197i, 340i, 350i), pH/Oxi340i, pH/Cond340i, inoLab Multi (720, 740), inoLab (pH/Cond720, pH/Cond740, pH/Ion/Cond750) | 15082-06 | Диапазон измерений: от 1,0 до 14,0 рН, погрешность и (или) неопределенность (класс, разряд): 0,3 рН | 0,3 рН | Да | 1496.16
000000047870 | Нет | Поверка | Анализаторы жидкости многопараметрические | Multi (197i, 340i, 350i), pH/Oxi340i, pH/Cond340i, inoLab Multi (720, 740), inoLab (pH/Cond720, pH/Cond740, pH/Ion/Cond750) | 15082-06 | Диапазон измерений: от 1,0 до 14,0 рН, погрешность и (или) неопределенность (класс, разряд): 0,3 рН | 0,3 рН | Да | 1496.16
000000033430 | Нет | Поверка выезд | Анализаторы жидкости портативные | Анион 7000 | 19172-06 | Диапазон измерений: от минус 2 до 20 рН, погрешность и (или) неопределенность (класс, разряд): (0,03 - 0,05) рН | (0,03 - 0,05) рН | Нет | 3135
000000033430 | Нет | Поверка | Анализаторы жидкости портативные | Анион 7000 | 19172-06 | Диапазон измерений: от минус 2 до 20 рН, погрешность и (или) неопределенность (класс, разряд): (0,03 - 0,05) рН | (0,03 - 0,05) рН | Нет | 3135
000000033435 | Нет | Поверка | Анализаторы жидкости портативные | Анион 7000 | 19172-06 | Диапазон измерений: от 1 мкСм/см до 100 мСм/см, погрешность и (или) неопределенность (класс, разряд): (2,0 - 2,5) % | (2,0 - 2,5) % | Нет | 5256
000000033436 | Нет | Поверка | Анализаторы жидкости портативные | Анион 7000 | 19172-06 | Диапазон измерений: от 10-6 до 50 См/м, погрешность и (или) неопределенность (класс, разряд): ± 2 % | ± 2 % | Нет | 5256
000000033439 | Нет | Поверка | Анализаторы жидкости портативные | Анион 7000 | 19172-00 | Диапазон измерений: от 0 до 20 мг/дм3, погрешность и (или) неопределенность (класс, разряд): (2,0 - 2,5) % | (2,0 - 2,5) % | Нет | 4944
000000033440 | Нет | Поверка | Анализаторы жидкости портативные | Анион 7000 | 19172-06 | Диапазон измерений: от 0 до 20 мг/дм3, погрешность и (или) неопределенность (класс, разряд): (2,0 - 2,5) % | (2,0 - 2,5) % | Нет | 4944
000000033450 | Нет | Поверка | Анализаторы жидкости портативные | Анион 7000 | 19172-06 | Диапазон измерений: От 1 до 14 рН; от 0 до 20 мг/дм3, погрешность и (или) неопределенность (класс, разряд): ± 0,05 рН; (2,0 - 2,5) % | ± 0,05 рН; (2,0 - 2,5) % | Нет | 6519
000000038875 | Нет | Поверка | Анализаторы жидкости портативные | Анион 7000 | 19172-06 | Диапазон измерений: от 1 мкСм/см до 100 мСм/см, погрешность и (или) неопределенность (класс, разряд): (2,0 - 2,5) % | (2,0 - 2,5) % | Нет | 5256
000000040969 | Нет | Поверка | Анализаторы жидкости портативные | Анион 7000 | 19172-00 | Диапазон измерений: От 1 до 14 рН, погрешность и (или) неопределенность (класс, разряд): ± 0,05 рН | ± 0,05 рН | Нет | 3135
000000040969 | Нет | Поверка выезд | Анализаторы жидкости портативные | Анион 7000 | 19172-00 | Диапазон измерений: От 1 до 14 рН, погрешность и (или) неопределенность (класс, разряд): ± 0,05 рН | ± 0,05 рН | Нет | 3135
000000045026 | Нет | Поверка | Анализаторы жидкости портативные | Анион 7000 | 19172-00 | Диапазон измерений: от 1 мкСм/см до 100 мСм/см (, погрешность и (или) неопределенность (класс, разряд): 2,0 - 2,5) % | 2,0 - 2,5) % | Нет | 5256
000000046182 | Нет | Поверка | Анализаторы жидкости промышленные | Liquiline М CM42, Smartec CLD 18 | 59272-14 |  |  | Нет | 4944
000000047117 | Нет | Поверка выезд | Анализаторы жидкости промышленные | 20 | 37351-08 | Диапазон измерений: от 1 до 14 рН, погрешность и (или) неопределенность (класс, разряд): 0,05 рН | 0,05 рН | Нет | 3135
000000047117 | Нет | Поверка | Анализаторы жидкости промышленные | 20 | 37351-08 | Диапазон измерений: от 1 до 14 рН, погрешность и (или) неопределенность (класс, разряд): 0,05 рН | 0,05 рН | Нет | 3135
000000047118 | Нет | Поверка | Анализаторы жидкости промышленные | Liquiline М CM42, Smartec CLD 18 | 59272-14 | Диапазон измерений: рН: 0…14; -2…14., погрешность и (или) неопределенность (класс, разряд): , рН ±0,05. | , рН ±0,05. | Нет | 3135
000000047118 | Нет | Поверка выезд | Анализаторы жидкости промышленные | Liquiline М CM42, Smartec CLD 18 | 59272-14 | Диапазон измерений: рН: 0…14; -2…14., погрешность и (или) неопределенность (класс, разряд): , рН ±0,05. | , рН ±0,05. | Нет | 3135
000000050478 | Нет | Поверка | Анализаторы жидкости промышленные | серии 20 модификация AQUIS 500 CR | 54140-13 | Диапазон измерений: от 0,001 до 1,25*10⁶ мкСм/м, погрешность и (или) неопределенность (класс, разряд): 1 % | 1 % | Нет | 5256
000000033287 | Нет | Поверка | Анализаторы жидкости ультразвуковые | "Уликор" | 63259-16 | Диапазон измерений: Соответсвует описанию типа, погрешность и (или) неопределенность (класс, разряд): - | - | Нет | 4374
000000033287 | Нет | Метрологический контроль состояния | Анализаторы жидкости ультразвуковые | "Уликор" | 63259-16 | Диапазон измерений: Соответсвует описанию типа, погрешность и (или) неопределенность (класс, разряд): - | - | Нет | 4680
000000033287 | Нет | Поверка выезд | Анализаторы жидкости ультразвуковые | "Уликор" | 63259-16 | Диапазон измерений: Соответсвует описанию типа, погрешность и (или) неопределенность (класс, разряд): - | - | Нет | 4680
000000038388 | Нет | Метрологический контроль состояния | Анализаторы иммунологические | Multiskan FC | 54959-13 | Диапазон измерений: Диапазон измерений оптической плотности, Б 0…3,0., погрешность и (или) неопределенность (класс, разряд): Пределы допускаемой: абсолютной погрешности при измерении оптической плотности, Б (в диапазоне 0…0,4 Б) ±0,012; относительной погрешности при измерении оптической плотности, % (св. 0,4…3,0 Б) ±3,0 | Пределы допускаемой: абсолютной погрешности при измерении оптической плотности, Б (в диапазоне 0…0,4 Б) ±0,012; относительной погрешности при измерении оптической плотности, % (св. 0,4…3,0 Б) ±3,0 | Нет | 4464
000000038388 | Нет | Поверка выезд | Анализаторы иммунологические | Multiskan FC | 54959-13 | Диапазон измерений: Диапазон измерений оптической плотности, Б 0…3,0., погрешность и (или) неопределенность (класс, разряд): Пределы допускаемой: абсолютной погрешности при измерении оптической плотности, Б (в диапазоне 0…0,4 Б) ±0,012; относительной погрешности при измерении оптической плотности, % (св. 0,4…3,0 Б) ±3,0 | Пределы допускаемой: абсолютной погрешности при измерении оптической плотности, Б (в диапазоне 0…0,4 Б) ±0,012; относительной погрешности при измерении оптической плотности, % (св. 0,4…3,0 Б) ±3,0 | Нет | 4464
000000038388 | Нет | Поверка | Анализаторы иммунологические | Multiskan FC | 54959-13 | Диапазон измерений: Диапазон измерений оптической плотности, Б 0…3,0., погрешность и (или) неопределенность (класс, разряд): Пределы допускаемой: абсолютной погрешности при измерении оптической плотности, Б (в диапазоне 0…0,4 Б) ±0,012; относительной погрешности при измерении оптической плотности, % (св. 0,4…3,0 Б) ±3,0 | Пределы допускаемой: абсолютной погрешности при измерении оптической плотности, Б (в диапазоне 0…0,4 Б) ±0,012; относительной погрешности при измерении оптической плотности, % (св. 0,4…3,0 Б) ±3,0 | Нет | 4464
000000007918 | Нет | Метрологический контроль состояния | Анализаторы иммуноферментные | SUNRISE | 24293-03 | Диапазон измерений: оптической плотности 0,01…2,5 Б, погрешность и (или) неопределенность (класс, разряд): 3 %. | 3 %. | Нет | 4464
000000007918 | Нет | Поверка | Анализаторы иммуноферментные | SUNRISE | 24293-03 | Диапазон измерений: оптической плотности 0,01…2,5 Б, погрешность и (или) неопределенность (класс, разряд): 3 %. | 3 %. | Нет | 4464
000000007918 | Нет | Поверка выезд | Анализаторы иммуноферментные | SUNRISE | 24293-03 | Диапазон измерений: оптической плотности 0,01…2,5 Б, погрешность и (или) неопределенность (класс, разряд): 3 %. | 3 %. | Нет | 4464
000000032298 | Нет | Поверка выезд | Анализаторы иммуноферментные | SUNRISE | 36569-07 | Диапазон измерений: оптической плотности 0,02…2,5 Б., погрешность и (или) неопределенность (класс, разряд): ±3,0 %. | ±3,0 %. | Нет | 4464
000000032298 | Нет | Метрологический контроль состояния | Анализаторы иммуноферментные | SUNRISE | 36569-07 | Диапазон измерений: оптической плотности 0,02…2,5 Б., погрешность и (или) неопределенность (класс, разряд): ±3,0 %. | ±3,0 %. | Нет | 4464
000000032298 | Нет | Поверка | Анализаторы иммуноферментные | SUNRISE | 36569-07 | Диапазон измерений: оптической плотности 0,02…2,5 Б., погрешность и (или) неопределенность (класс, разряд): ±3,0 %. | ±3,0 %. | Нет | 4464
000000042450 | Нет | Метрологический контроль состояния | Анализаторы иммуноферментные | SUNRISE | 36569-07 | Диапазон измерений: от 0 до 4,0 Б, погрешность и (или) неопределенность (класс, разряд): (от 0,02 до 0,4 Б) ± 0,02 Б; ( от 0,401 до 4 Б) ± 3,0 | (от 0,02 до 0,4 Б) ± 0,02 Б; ( от 0,401 до 4 Б) ± 3,0 | Нет | 5949
000000042450 | Нет | Поверка выезд | Анализаторы иммуноферментные | SUNRISE | 36569-07 | Диапазон измерений: от 0 до 4,0 Б, погрешность и (или) неопределенность (класс, разряд): (от 0,02 до 0,4 Б) ± 0,02 Б; ( от 0,401 до 4 Б) ± 3,0 | (от 0,02 до 0,4 Б) ± 0,02 Б; ( от 0,401 до 4 Б) ± 3,0 | Нет | 5949
000000040588 | Нет | Метрологический контроль состояния | Анализаторы иммуноферментные автоматические | Lazurite | 48861-12 | Диапазон измерений: оптической плотности, Б 0,001…3,0., погрешность и (или) неопределенность (класс, разряд): стематической составляющей погрешности измерения оптической плотности %, не более ±2,5. | стематической составляющей погрешности измерения оптической плотности %, не более ±2,5. | Нет | 4464
000000040588 | Нет | Поверка выезд | Анализаторы иммуноферментные автоматические | Lazurite | 48861-12 | Диапазон измерений: оптической плотности, Б 0,001…3,0., погрешность и (или) неопределенность (класс, разряд): стематической составляющей погрешности измерения оптической плотности %, не более ±2,5. | стематической составляющей погрешности измерения оптической плотности %, не более ±2,5. | Нет | 4464
000000040588 | Нет | Поверка | Анализаторы иммуноферментные автоматические | Lazurite | 48861-12 | Диапазон измерений: оптической плотности, Б 0,001…3,0., погрешность и (или) неопределенность (класс, разряд): стематической составляющей погрешности измерения оптической плотности %, не более ±2,5. | стематической составляющей погрешности измерения оптической плотности %, не более ±2,5. | Нет | 4464
000000040816 | Нет | Поверка | Анализаторы иммуноферментные автоматические | Charoite | 61303-15 | Диапазон измерений: оптической плотности, Б 0,030…3,500.., погрешность и (или) неопределенность (класс, разряд): измерения оптической плотности, Б в диапазоне измерений оптической плотности 0,030…2,000 Б ±0,020; в диапазоне измерений оптической плотности 2,001…3,500 Б ±0,200 | измерения оптической плотности, Б в диапазоне измерений оптической плотности 0,030…2,000 Б ±0,020; в диапазоне измерений оптической плотности 2,001…3,500 Б ±0,200 | Нет | 4464
000000040816 | Нет | Поверка выезд | Анализаторы иммуноферментные автоматические | Charoite | 61303-15 | Диапазон измерений: оптической плотности, Б 0,030…3,500.., погрешность и (или) неопределенность (класс, разряд): измерения оптической плотности, Б в диапазоне измерений оптической плотности 0,030…2,000 Б ±0,020; в диапазоне измерений оптической плотности 2,001…3,500 Б ±0,200 | измерения оптической плотности, Б в диапазоне измерений оптической плотности 0,030…2,000 Б ±0,020; в диапазоне измерений оптической плотности 2,001…3,500 Б ±0,200 | Нет | 4464
000000040816 | Нет | Метрологический контроль состояния | Анализаторы иммуноферментные автоматические | Charoite | 61303-15 | Диапазон измерений: оптической плотности, Б 0,030…3,500.., погрешность и (или) неопределенность (класс, разряд): измерения оптической плотности, Б в диапазоне измерений оптической плотности 0,030…2,000 Б ±0,020; в диапазоне измерений оптической плотности 2,001…3,500 Б ±0,200 | измерения оптической плотности, Б в диапазоне измерений оптической плотности 0,030…2,000 Б ±0,020; в диапазоне измерений оптической плотности 2,001…3,500 Б ±0,200 | Нет | 4464
000000044342 | Нет | Поверка выезд | Анализаторы иммуноферментные автоматические | Еволис | 26622-04 | Диапазон измерений: оптической плотности 0…3,0 Б, погрешность и (или) неопределенность (класс, разряд): 0,02 Б. | 0,02 Б. | Нет | 4464
000000044342 | Нет | Метрологический контроль состояния | Анализаторы иммуноферментные автоматические | Еволис | 26622-04 | Диапазон измерений: оптической плотности 0…3,0 Б, погрешность и (или) неопределенность (класс, разряд): 0,02 Б. | 0,02 Б. | Нет | 4464
000000044342 | Нет | Поверка | Анализаторы иммуноферментные автоматические | Еволис | 26622-04 | Диапазон измерений: оптической плотности 0…3,0 Б, погрешность и (или) неопределенность (класс, разряд): 0,02 Б. | 0,02 Б. | Нет | 4464
000000043254 | Нет | Поверка | Анализаторы иммуноферментные микропланшетные автоматические | Infinite F50 | 47206-11 | Диапазон измерений: оптической плотности, Б 0,01…3,0.¶, погрешность и (или) неопределенность (класс, разряд): - | - | Нет | 4464
000000043254 | Нет | Поверка выезд | Анализаторы иммуноферментные микропланшетные автоматические | Infinite F50 | 47206-11 | Диапазон измерений: оптической плотности, Б 0,01…3,0.¶, погрешность и (или) неопределенность (класс, разряд): - | - | Нет | 4464
000000043254 | Нет | Метрологический контроль состояния | Анализаторы иммуноферментные микропланшетные автоматические | Infinite F50 | 47206-11 | Диапазон измерений: оптической плотности, Б 0,01…3,0.¶, погрешность и (или) неопределенность (класс, разряд): - | - | Нет | 4464
000000043958 | Нет | Поверка | Анализаторы иммуноферментных реакций | АИФР-01 УНИПЛАН | 15166-11 | Диапазон измерений: оптической плотности, Б 0…3,5.., погрешность и (или) неопределенность (класс, разряд): по абсолютному значению в диапазоне оптической плотности 0,0…0,3Б, Б ±0,007; по относительному значению в диапазоне оптической плотности 0,3…3,5Б, % ±3 | по абсолютному значению в диапазоне оптической плотности 0,0…0,3Б, Б ±0,007; по относительному значению в диапазоне оптической плотности 0,3…3,5Б, % ±3 | Нет | 4464
000000043958 | Нет | Метрологический контроль состояния | Анализаторы иммуноферментных реакций | АИФР-01 УНИПЛАН | 15166-11 | Диапазон измерений: оптической плотности, Б 0…3,5.., погрешность и (или) неопределенность (класс, разряд): по абсолютному значению в диапазоне оптической плотности 0,0…0,3Б, Б ±0,007; по относительному значению в диапазоне оптической плотности 0,3…3,5Б, % ±3 | по абсолютному значению в диапазоне оптической плотности 0,0…0,3Б, Б ±0,007; по относительному значению в диапазоне оптической плотности 0,3…3,5Б, % ±3 | Нет | 4464
000000043958 | Нет | Поверка выезд | Анализаторы иммуноферментных реакций | АИФР-01 УНИПЛАН | 15166-11 | Диапазон измерений: оптической плотности, Б 0…3,5.., погрешность и (или) неопределенность (класс, разряд): по абсолютному значению в диапазоне оптической плотности 0,0…0,3Б, Б ±0,007; по относительному значению в диапазоне оптической плотности 0,3…3,5Б, % ±3 | по абсолютному значению в диапазоне оптической плотности 0,0…0,3Б, Б ±0,007; по относительному значению в диапазоне оптической плотности 0,3…3,5Б, % ±3 | Нет | 4464
000000046879 | Нет | Поверка выезд | Анализаторы иммунохимические электрохемилюминесцентные | Cobas e 411 (rack/disk) | 41821-09 | Диапазон измерений: от 0 до 1300000 ед, погрешность и (или) неопределенность (класс, разряд): СКО 4% | СКО 4% | Нет | 5949
000000046879 | Нет | Метрологический контроль состояния | Анализаторы иммунохимические электрохемилюминесцентные | Cobas e 411 (rack/disk) | 41821-09 | Диапазон измерений: от 0 до 1300000 ед, погрешность и (или) неопределенность (класс, разряд): СКО 4% | СКО 4% | Нет | 5949
000000007097 | Нет | Поверка | Анализаторы импульсно-кодовой модуляции | Victor | 19581-00 |  |  | Нет | 12288
000000015452 | Нет | Поверка | Анализаторы интерфейсных сигналов телекоммуникаций | АИСТ | 47020-11 |  |  | Нет | 12288
000000036686 | Нет | Метрологический контроль состояния | Анализаторы инфракрасные | INFRAMATIC 8800 | 61065-15 | Диапазон измерений: Соответсвует описанию типа, погрешность и (или) неопределенность (класс, разряд): - |  | Нет | 4680
000000036686 | Нет | Поверка выезд | Анализаторы инфракрасные | INFRAMATIC 8800 | 61065-15 | Диапазон измерений: Соответсвует описанию типа, погрешность и (или) неопределенность (класс, разряд): - |  | Нет | 4680
000000036686 | Нет | Поверка | Анализаторы инфракрасные | INFRAMATIC 8800 | 61065-15 | Диапазон измерений: Соответсвует описанию типа, погрешность и (или) неопределенность (класс, разряд): - |  | Нет | 4374
000000039769 | Нет | Поверка | Анализаторы инфракрасные | INFRAMATIC 9500 | 52228-12 | Диапазон измерений: Диапазоны измерений, % массовой доли влаги (влажности) 8,3…25,5; массовой доли белка 6,9…18,4; массовой доли сырой клейковины 11,9…36,5., погрешность и (или) неопределенность (класс, разряд): Пределы допускаемой абсолютной погрешности измерений, % массовой доли влаги (влажности) ±0,5; массовой доли белка ±0,5; массовой доли сырой клейковины ±2. | Пределы допускаемой абсолютной погрешности измерений, % массовой доли влаги (влажности) ±0,5; массовой доли белка ±0,5; массовой доли сырой клейковины ±2. | Нет | 4374
000000039769 | Нет | Поверка выезд | Анализаторы инфракрасные | INFRAMATIC 9500 | 52228-12 | Диапазон измерений: Диапазоны измерений, % массовой доли влаги (влажности) 8,3…25,5; массовой доли белка 6,9…18,4; массовой доли сырой клейковины 11,9…36,5., погрешность и (или) неопределенность (класс, разряд): Пределы допускаемой абсолютной погрешности измерений, % массовой доли влаги (влажности) ±0,5; массовой доли белка ±0,5; массовой доли сырой клейковины ±2. | Пределы допускаемой абсолютной погрешности измерений, % массовой доли влаги (влажности) ±0,5; массовой доли белка ±0,5; массовой доли сырой клейковины ±2. | Нет | 4680
000000039769 | Нет | Метрологический контроль состояния | Анализаторы инфракрасные | INFRAMATIC 9500 | 52228-12 | Диапазон измерений: Диапазоны измерений, % массовой доли влаги (влажности) 8,3…25,5; массовой доли белка 6,9…18,4; массовой доли сырой клейковины 11,9…36,5., погрешность и (или) неопределенность (класс, разряд): Пределы допускаемой абсолютной погрешности измерений, % массовой доли влаги (влажности) ±0,5; массовой доли белка ±0,5; массовой доли сырой клейковины ±2. | Пределы допускаемой абсолютной погрешности измерений, % массовой доли влаги (влажности) ±0,5; массовой доли белка ±0,5; массовой доли сырой клейковины ±2. | Нет | 4680
000000023729 | Нет | Поверка | Анализаторы кабельные | DTX-1200/1800/LT без модулей DTX-MFM2, DTX-SFM2, DTX-OTDR |  |  |  | Нет | 12600
000000023734 | Нет | Поверка | Анализаторы кабельные | DTX-1200/1800/LT с модулями DTX-MFM/SFM | 29704-05 |  |  | Нет | 29262
000000023731 | Нет | Поверка | Анализаторы кабельных линий | DTX-1200/1800/LT с модулями DTX-MFM2, DTX-SFM2, DTX-OTDR | 52368-13 |  |  | Нет | 29262
000000007167 | Нет | Поверка | Анализаторы кабельных сетей | PROMAX-4, PROMAX-5, PROMAX8+, PROMAX-10 | 22186-05 |  |  | Нет | 17703
000000007117 | Нет | Поверка | Анализаторы канала тональной частоты | АКТЧ | 22833-02 |  |  | Нет | 7938
000000014622 | Нет | Поверка | Анализаторы каналов и стыков E1 многофункциональные | МАКС-Е10 | 38786-08 |  |  | Нет | 12288
000000014632 | Нет | Поверка | Анализаторы каналов и стыков E1 многофункциональные | МАКС-Е1 | 31264-06 |  |  | Нет | 12288
000000014652 | Нет | Поверка | Анализаторы каналов и стыков Е1 многофункциональные | МАКС-E1 | 31264-12 |  |  | Нет | 12288
000000007116 | Нет | Поверка | АНАЛИЗАТОРЫ КАНАЛОВ ТОНАЛЬНОЙ ЧАСТОТЫ РСМ-23 АКТЧ |  |  |  |  | Нет | 7938
000000030985 | Нет | Поверка | Анализаторы качества молока | Термоскан-Мини | 43255-09 | Диапазон измерений: от 0 до -1 град С, погрешность и (или) неопределенность (класс, разряд): +/- 0.004 С | +/- 0.004 С | Нет | 4374
000000030985 | Нет | Метрологический контроль состояния | Анализаторы качества молока | Термоскан-Мини | 43255-09 | Диапазон измерений: от 0 до -1 град С, погрешность и (или) неопределенность (класс, разряд): +/- 0.004 С | +/- 0.004 С | Нет | 4680
000000030985 | Нет | Поверка выезд | Анализаторы качества молока | Термоскан-Мини | 43255-09 | Диапазон измерений: от 0 до -1 град С, погрешность и (или) неопределенность (класс, разряд): +/- 0.004 С | +/- 0.004 С | Нет | 4680
000000033288 | Нет | Поверка выезд | Анализаторы качества молока | Клевер-1М | 15274-01 | Диапазон измерений: Соответсвует описанию типа, погрешность и (или) неопределенность (класс, разряд): - | - | Нет | 4635
000000033288 | Нет | Поверка | Анализаторы качества молока | Клевер-1М | 15274-01 | Диапазон измерений: Соответсвует описанию типа, погрешность и (или) неопределенность (класс, разряд): - | - | Нет | 4635
000000042311 | Нет | Поверка | Анализаторы качества молока | Термоскан-Мини | 43255-16 | Диапазон измерений: Соответсвует описанию типа, погрешность и (или) неопределенность (класс, разряд): - |  | Нет | 4374
000000042311 | Нет | Поверка выезд | Анализаторы качества молока | Термоскан-Мини | 43255-16 | Диапазон измерений: Соответсвует описанию типа, погрешность и (или) неопределенность (класс, разряд): - |  | Нет | 4680
000000042311 | Нет | Метрологический контроль состояния | Анализаторы качества молока | Термоскан-Мини | 43255-16 | Диапазон измерений: Соответсвует описанию типа, погрешность и (или) неопределенность (класс, разряд): - |  | Нет | 4680
000000045882 | Нет | Поверка | Анализаторы качества молока | Лактан | 73987-19 | Диапазон измерений: Соответсвует описанию типа, погрешность и (или) неопределенность (класс, разряд): - | - | Нет | 4635
000000045882 | Нет | Поверка выезд | Анализаторы качества молока | Лактан | 73987-19 | Диапазон измерений: Соответсвует описанию типа, погрешность и (или) неопределенность (класс, разряд): - | - | Нет | 4635
Г00000000779 |  | Поверка | Анализаторы качества молока (без учета стоимости ГСО) |  |  |  |  | Нет | 4635
Г00000000779 |  | Поверка выезд | Анализаторы качества молока (без учета стоимости ГСО) |  |  |  |  | Нет | 4635
000000049773 | Нет | Поверка выезд | Анализаторы качества нефтепродуктов | ОКТАНОМЕТР SHATOX | 33552-06 | Диапазон измерений: согласно описанию типа, погрешность и (или) неопределенность (класс, разряд): согласно описанию типа | согласно описанию типа | Нет | 4680
000000049773 | Нет | Метрологический контроль состояния | Анализаторы качества нефтепродуктов | ОКТАНОМЕТР SHATOX | 33552-06 | Диапазон измерений: согласно описанию типа, погрешность и (или) неопределенность (класс, разряд): согласно описанию типа | согласно описанию типа | Нет | 4680
000000049773 | Нет | Поверка | Анализаторы качества нефтепродуктов | ОКТАНОМЕТР SHATOX | 33552-06 | Диапазон измерений: согласно описанию типа, погрешность и (или) неопределенность (класс, разряд): согласно описанию типа | согласно описанию типа | Нет | 4374
000000002745 | Нет | Поверка | Анализаторы качества электрической энергии | MI 2892 | 57207-14 |  |  | Нет | 12876
000000002745 | Нет | Калибровка | Анализаторы качества электрической энергии | MI 2892 | 57207-14 |  |  | Нет | 12876
000000009738 | Нет | Поверка | Анализаторы качества электрической энергии | MI 2792 | 48978-12 |  |  | Нет | 12876
000000009817 | Нет | Поверка | Анализаторы качества электрической энергии | MI 2392, MI 2492, MI 2592 | 44343-10 |  |  | Нет | 12876
000000046433 | Нет | Поверка | Анализаторы кислорода | Delta F DF-1x0E, Delta F DF-3x0E | 55063-13 |  |  | Нет | 2193
000000048449 | Нет | Поверка | Анализаторы кислорода | ТДК-3М | 14382-16 | Диапазон измерений: От 1 до 21 % об, погрешность и (или) неопределенность (класс, разряд): ПГ± 2% | ПГ± 2% | Нет | 4944
000000049241 | Да | Поверка | Анализаторы кислорода | Р860 | 47245-11 | Диапазон измерений: в соответствии с описанием типа, погрешность и (или) неопределенность (класс, разряд): - | - | Нет | 2193
000000049948 | Нет | Поверка выезд | Анализаторы кислорода | Oxymitter 4000, Oxymitter 5000 | 13781-10 | Диапазон измерений: от 0 до 25 %, погрешность и (или) неопределенность (класс, разряд): ±3 % | ±3 % | Нет | 4494.9
000000049948 | Нет | Поверка | Анализаторы кислорода | Oxymitter 4000, Oxymitter 5000 | 13781-10 | Диапазон измерений: от 0 до 25 %, погрешность и (или) неопределенность (класс, разряд): ±3 % | ±3 % | Нет | 4494.9
000000049958 | Нет | Поверка | Анализаторы кислорода | AMS мод. AMS-3186, AMS-5100, AMS-5200 | 54774-13 | Диапазон измерений: в соответствии с описанием типа, погрешность и (или) неопределенность (класс, разряд): - | - | Нет | 4944
000000050204 | Нет | Поверка | Анализаторы кислорода | WDG-Insitu | 19123-05 | Диапазон измерений: в соответствии с описанием типа, погрешность и (или) неопределенность (класс, разряд): - | - | Нет | 4944
000000050636 | Нет | Поверка | Анализаторы кислорода | ТДК-3М | 14382-10 |  |  | Нет | 4944
000000045717 | Нет | Поверка | Анализаторы кислорода портативные многофункциональные | АКПМ (АКПМ-01, АКПМ-02) | 14754-95 | Диапазон измерений: Соответсвует описанию типа, погрешность и (или) неопределенность (класс, разряд): - | - | Нет | 4944
000000000276 | Нет | Поверка | Анализаторы кислорода промышленные многофункциональные | АКПМ-1 | 46062-11 | Диапазон измерений: Соответсвует описанию типа, погрешность и (или) неопределенность (класс, разряд): - |  | Нет | 4944
000000040887 | Нет | Метрологический контроль состояния | Анализаторы кислорода, азота, водорода | G8 GALILEO (ONH-mat 286, ON-mat 282, ON-mat 283, HN-mat 243, O-mat 232, N-mat 245, H-mat 225, H-mat 221) | 39195-08 | Диапазон измерений: Соотвествует описанию типа, погрешность и (или) неопределенность (класс, разряд): - | - | Нет | 4680
000000040887 | Нет | Поверка выезд | Анализаторы кислорода, азота, водорода | G8 GALILEO (ONH-mat 286, ON-mat 282, ON-mat 283, HN-mat 243, O-mat 232, N-mat 245, H-mat 225, H-mat 221) | 39195-08 | Диапазон измерений: Соотвествует описанию типа, погрешность и (или) неопределенность (класс, разряд): - | - | Нет | 4680
000000040887 | Нет | Поверка | Анализаторы кислорода, азота, водорода | G8 GALILEO (ONH-mat 286, ON-mat 282, ON-mat 283, HN-mat 243, O-mat 232, N-mat 245, H-mat 225, H-mat 221) | 39195-08 | Диапазон измерений: Соотвествует описанию типа, погрешность и (или) неопределенность (класс, разряд): - | - | Нет | 4374
000000009828 | Нет | Калибровка | Анализаторы количества и показателей качества электрической энергии | AR.5 | 44131-10 |  |  | Нет | 12876
000000009828 | Нет | Поверка | Анализаторы количества и показателей качества электрической энергии | AR.5 | 44131-10 |  |  | Нет | 12876
000000008320 | Нет | Метрологический контроль состояния | Анализаторы колориметрические иммуноферментные | АКИ-Ц-01 | 12240-90 | Диапазон измерений: Соответсвует описанию типа, погрешность и (или) неопределенность (класс, разряд): - | - | Нет | 4464
000000008320 | Нет | Поверка выезд | Анализаторы колориметрические иммуноферментные | АКИ-Ц-01 | 12240-90 | Диапазон измерений: Соответсвует описанию типа, погрешность и (или) неопределенность (класс, разряд): - | - | Нет | 4464
000000008320 | Нет | Поверка | Анализаторы колориметрические иммуноферментные | АКИ-Ц-01 | 12240-90 | Диапазон измерений: Соответсвует описанию типа, погрешность и (или) неопределенность (класс, разряд): - | - | Нет | 4464
000000038874 | Нет | Поверка выезд | Анализаторы комбинированные | M300 | 37728-08 | Диапазон измерений: от 0 до 14 pH, погрешность и (или) неопределенность (класс, разряд): ПГ ± 0,05 pH | ПГ ± 0,05 pH | Нет | 3135
000000038874 | Нет | Поверка | Анализаторы комбинированные | M300 | 37728-08 | Диапазон измерений: от 0 до 14 pH, погрешность и (или) неопределенность (класс, разряд): ПГ ± 0,05 pH | ПГ ± 0,05 pH | Нет | 3135
000000039803 | Нет | Поверка | Анализаторы комбинированные | Seven модификация SevenExcellence | 52745-13 | Диапазон измерений: от 10-6 до 100 См/м, погрешность и (или) неопределенность (класс, разряд): ± 5 % | ± 5 % | Нет | 5256
000000040870 | Нет | Поверка | Анализаторы комбинированные | Seven модификация SevenExcellence | 52745-13 | Диапазон измерений: От 1 до 14 рН, погрешность и (или) неопределенность (класс, разряд): ± 0,03 рН | ± 0,03 рН | Нет | 3135
000000040870 | Нет | Поверка выезд | Анализаторы комбинированные | Seven модификация SevenExcellence | 52745-13 | Диапазон измерений: От 1 до 14 рН, погрешность и (или) неопределенность (класс, разряд): ± 0,03 рН | ± 0,03 рН | Нет | 3135
000000009849 | Нет | Поверка | Анализаторы компонентов прецизионные | WK6430B, WK6440B | 33772-07 |  |  | Нет | 12876
000000004768 | Нет | Поверка | Анализаторы кондуктометрические | Бак Трак 4100 | 14313-01 | Диапазон измерений: Соответсвует описанию типа, погрешность и (или) неопределенность (класс, разряд): - |  | Нет | 5256
000000050242 | Нет | Поверка | Анализаторы кондуктометрические | EXA ISC мод. ISC202, ISC450G | 17561-08 | Диапазон измерений: в соответствии с описанием типа, погрешность и (или) неопределенность (класс, разряд): - | - | Нет | 5256
000000035037 | Нет | Поверка | Анализаторы контроля качества воды | Аква МП (модификаций Аква МП-800.010, Аква МП-900.010) | 79424-20 | Диапазон измерений: Соответсвует описанию типа, погрешность и (или) неопределенность (класс, разряд): - |  | Нет | 5256
000000039110 | Нет | Поверка выезд | Анализаторы концентрации калия и натрия в крови, сыворотке и плазме | АЭК-01 «Квер» | 25944-03 | Диапазон измерений: Соответсвует описанию типа, погрешность и (или) неопределенность (класс, разряд): - | - | Нет | 4680
000000039110 | Нет | Поверка | Анализаторы концентрации калия и натрия в крови, сыворотке и плазме | АЭК-01 «Квер» | 25944-03 | Диапазон измерений: Соответсвует описанию типа, погрешность и (или) неопределенность (класс, разряд): - | - | Нет | 4374
000000039110 | Нет | Метрологический контроль состояния | Анализаторы концентрации калия и натрия в крови, сыворотке и плазме | АЭК-01 «Квер» | 25944-03 | Диапазон измерений: Соответсвует описанию типа, погрешность и (или) неопределенность (класс, разряд): - | - | Нет | 4680
000000018748 | Нет | Поверка | Анализаторы концентрации паров этанола | АКПЭ-01 | 14543-00 | Диапазон измерений: Соответсвует описанию типа, погрешность и (или) неопределенность (класс, разряд): - |  | Нет | 3009
000000018748 | Нет | Калибровка | Анализаторы концентрации паров этанола | АКПЭ-01 | 14543-00 | Диапазон измерений: Соответсвует описанию типа, погрешность и (или) неопределенность (класс, разряд): - |  | Нет | 951
000000006650 | Нет | Калибровка | Анализаторы концентрации паров этанола в выдыхаемом воздухе | АКПЭ-01-Мета | 14543-11 | Диапазон измерений: Соответсвует описанию типа, погрешность и (или) неопределенность (класс, разряд): - |  | Нет | 951
000000006650 | Нет | Поверка | Анализаторы концентрации паров этанола в выдыхаемом воздухе | АКПЭ-01-Мета | 14543-11 | Диапазон измерений: Соответсвует описанию типа, погрешность и (или) неопределенность (класс, разряд): - |  | Нет | 3009
000000031331 | Нет | Калибровка | Анализаторы концентрации паров этанола в выдыхаемом воздухе | АКПЭ-01-Мета | 14543-17 | Диапазон измерений: Соответсвует описанию типа, погрешность и (или) неопределенность (класс, разряд): - |  | Нет | 951
000000031331 | Нет | Поверка | Анализаторы концентрации паров этанола в выдыхаемом воздухе | АКПЭ-01-Мета | 14543-17 | Диапазон измерений: Соответсвует описанию типа, погрешность и (или) неопределенность (класс, разряд): - |  | Нет | 3009
000000032531 | Нет | Калибровка | Анализаторы концентрации паров этанола в выдыхаемом воздухе | АКПЭ-01-\Мета\ | 14543-05 | Диапазон измерений: Соответсвует описанию типа, погрешность и (или) неопределенность (класс, разряд): - |  | Нет | 951
000000032531 | Нет | Поверка | Анализаторы концентрации паров этанола в выдыхаемом воздухе | АКПЭ-01-\Мета\ | 14543-05 | Диапазон измерений: Соответсвует описанию типа, погрешность и (или) неопределенность (класс, разряд): - |  | Нет | 3009
000000032534 | Нет | Поверка | Анализаторы концентрации паров этанола в выдыхаемом воздухе | Динго Е-200, Динго Е-200(В) | 68447-17 | Диапазон измерений: Соответсвует описанию типа, погрешность и (или) неопределенность (класс, разряд): - |  | Нет | 3009
000000032534 | Нет | Калибровка | Анализаторы концентрации паров этанола в выдыхаемом воздухе | Динго Е-200, Динго Е-200(В) | 68447-17 | Диапазон измерений: Соответсвует описанию типа, погрешность и (или) неопределенность (класс, разряд): - |  | Нет | 951
000000037566 | Нет | Поверка | Анализаторы концентрации паров этанола в выдыхаемом воздухе | Динго Е-200, Динго Е-200(В) | 77520-20 | Диапазон измерений: Соответсвует описанию типа, погрешность и (или) неопределенность (класс, разряд): - |  | Нет | 3009
000000037566 | Нет | Калибровка | Анализаторы концентрации паров этанола в выдыхаемом воздухе | Динго Е-200, Динго Е-200(В) | 77520-20 | Диапазон измерений: Соответсвует описанию типа, погрешность и (или) неопределенность (класс, разряд): - |  | Нет | 951
000000050002 | Нет | Калибровка | Анализаторы концентрации паров этанола в выдыхаемом воздухе | Drivesafe | 30081-05 | Диапазон измерений: в соответствии с описанием типа, погрешность и (или) неопределенность (класс, разряд): - | - | Нет | 951
000000050002 | Нет | Поверка | Анализаторы концентрации паров этанола в выдыхаемом воздухе | Drivesafe | 30081-05 | Диапазон измерений: в соответствии с описанием типа, погрешность и (или) неопределенность (класс, разряд): - | - | Нет | 3009
000000046250 | Нет | Метрологический контроль состояния | Анализаторы концентрации электролитов в крови, сыворотке и плазме | АЭК-01 \Квер\ | 25944-11 | Диапазон измерений: Соответсвует описанию типа, погрешность и (или) неопределенность (класс, разряд): - |  | Нет | 4680
000000046250 | Нет | Поверка | Анализаторы концентрации электролитов в крови, сыворотке и плазме | АЭК-01 \Квер\ | 25944-11 | Диапазон измерений: Соответсвует описанию типа, погрешность и (или) неопределенность (класс, разряд): - |  | Нет | 4374
000000046250 | Нет | Поверка выезд | Анализаторы концентрации электролитов в крови, сыворотке и плазме | АЭК-01 \Квер\ | 25944-11 | Диапазон измерений: Соответсвует описанию типа, погрешность и (или) неопределенность (класс, разряд): - |  | Нет | 4680
000000010002 | Нет | Поверка | Анализаторы коррозивности грунта комплексные | АКГК | 13579-93 |  |  | Нет | 5931
000000010012 | Нет | Калибровка | Анализаторы коррозионной активности проб | АКАГ |  |  |  | Нет | 5931
000000047995 | Нет | Метрологический контроль состояния | Анализаторы крови биохимические портативные | CardioChek, CardioChek PA | 48773-11 | Диапазон измерений: Диапазон измерений массовой концентрации холестерина, мг/дл 100…400., погрешность и (или) неопределенность (класс, разряд): Пределы допускаемой относительной погрешности анализатора при измерении массовой концентрации холестерина, %: ±20. | Пределы допускаемой относительной погрешности анализатора при измерении массовой концентрации холестерина, %: ±20. | Нет | 2376
000000047995 | Нет | Поверка | Анализаторы крови биохимические портативные | CardioChek, CardioChek PA | 48773-11 | Диапазон измерений: Диапазон измерений массовой концентрации холестерина, мг/дл 100…400., погрешность и (или) неопределенность (класс, разряд): Пределы допускаемой относительной погрешности анализатора при измерении массовой концентрации холестерина, %: ±20. | Пределы допускаемой относительной погрешности анализатора при измерении массовой концентрации холестерина, %: ±20. | Нет | 2496
000000047995 | Нет | Поверка выезд | Анализаторы крови биохимические портативные | CardioChek, CardioChek PA | 48773-11 | Диапазон измерений: Диапазон измерений массовой концентрации холестерина, мг/дл 100…400., погрешность и (или) неопределенность (класс, разряд): Пределы допускаемой относительной погрешности анализатора при измерении массовой концентрации холестерина, %: ±20. | Пределы допускаемой относительной погрешности анализатора при измерении массовой концентрации холестерина, %: ±20. | Нет | 2376
000000046192 | Нет | Метрологический контроль состояния | Анализаторы крови портативные биохимические | EasyTouch® | 77519-20 | Диапазон измерений: от 2,6 до 10,4 ммоль/л, погрешность и (или) неопределенность (класс, разряд): ±20 % | ±20 % | Нет | 2376
000000046192 | Нет | Поверка выезд | Анализаторы крови портативные биохимические | EasyTouch® | 77519-20 | Диапазон измерений: от 2,6 до 10,4 ммоль/л, погрешность и (или) неопределенность (класс, разряд): ±20 % | ±20 % | Нет | 2376
000000046192 | Нет | Поверка | Анализаторы крови портативные биохимические | EasyTouch® | 77519-20 | Диапазон измерений: от 2,6 до 10,4 ммоль/л, погрешность и (или) неопределенность (класс, разряд): ±20 % | ±20 % | Нет | 2496
000000032499 | Нет | Поверка выезд | Анализаторы лабораторные | АНИОН 4100 | 66857-17 | Диапазон измерений: От 1 до 14 рН, погрешность и (или) неопределенность (класс, разряд): ± 0,05 рН | ± 0,05 рН | Нет | 3135
000000038689 | Нет | Поверка | Анализаторы лабораторные | АНИОН 4100 | 66857-17 |  |  | Нет | 5256
000000039312 | Нет | Поверка | Анализаторы лабораторные | АНИОН 4100 | 66857-17 |  |  | Нет | 3135
000000039312 | Нет | Поверка выезд | Анализаторы лабораторные | АНИОН 4100 | 66857-17 |  |  | Нет | 3135
000000040287 | Нет | Поверка | Анализаторы лабораторные | АНИОН 4100 | 66857-17 | Диапазон измерений: от минус 2 до 20 рН ¶, погрешность и (или) неопределенность (класс, разряд): (0,03 - 0,05) рН | (0,03 - 0,05) рН | Нет | 3135
000000040287 | Нет | Поверка выезд | Анализаторы лабораторные | АНИОН 4100 | 66857-17 | Диапазон измерений: от минус 2 до 20 рН ¶, погрешность и (или) неопределенность (класс, разряд): (0,03 - 0,05) рН | (0,03 - 0,05) рН | Нет | 3135
000000043813 | Нет | Поверка | Анализаторы лабораторные | АНИОН 4100 | 66857-17 | Диапазон измерений: от минус 2 до 20 рН, от 1 мкСм/см до 100 мСм/см, от 0 до 20 мг/дм3, погрешность и (или) неопределенность (класс, разряд): (0,03 - 0,05) рН, (2,0 - 2,5) % | (0,03 - 0,05) рН, (2,0 - 2,5) % | Нет | 6519
Г00000000076 |  | Поверка выезд | Анализаторы лабораторные (без учета стоимости ГСО) |  |  |  |  | Нет | 4680
Г00000000076 |  | Метрологический контроль состояния | Анализаторы лабораторные (без учета стоимости ГСО) |  |  |  |  | Нет | 4680
Г00000000076 |  | Поверка | Анализаторы лабораторные (без учета стоимости ГСО) |  |  |  |  | Нет | 4374
000000041005 | Нет | Метрологический контроль состояния | Анализаторы лабораторные автоматические биохимические | BA400 | 58797-14 | Диапазон измерений: оптической плотности, Б 0…3,3., погрешность и (или) неопределенность (класс, разряд): -Предел допускаемого среднего квадратического отклонения случайной составляющей погрешности измерений оптической плотности, не более, % 2. | -Предел допускаемого среднего квадратического отклонения случайной составляющей погрешности измерений оптической плотности, не более, % 2. | Нет | 5949
000000041005 | Нет | Поверка выезд | Анализаторы лабораторные автоматические биохимические | BA400 | 58797-14 | Диапазон измерений: оптической плотности, Б 0…3,3., погрешность и (или) неопределенность (класс, разряд): -Предел допускаемого среднего квадратического отклонения случайной составляющей погрешности измерений оптической плотности, не более, % 2. | -Предел допускаемого среднего квадратического отклонения случайной составляющей погрешности измерений оптической плотности, не более, % 2. | Нет | 5949
000000007118 | Нет | Поверка | Анализаторы линий связи | DLA-9D | 15961-97 |  |  | Нет | 7938
000000024638 | Нет | Калибровка | Анализаторы манометрические | OxiTop | 65360-16 |  |  | Нет | 3624
000000024638 | Нет | Поверка | Анализаторы манометрические | OxiTop | 65360-16 |  |  | Нет | 3624
000000039378 | Да | Поверка | Анализаторы манометрические | OxiTop | 65360-16 | Диапазон измерений: Соответсвует описанию типа, погрешность и (или) неопределенность (класс, разряд): - | - | Нет | 3624
000000039378 | Да | Калибровка | Анализаторы манометрические | OxiTop | 65360-16 | Диапазон измерений: Соответсвует описанию типа, погрешность и (или) неопределенность (класс, разряд): - | - | Нет | 3624
Г00000000143 |  | Метрологический контроль состояния | Анализаторы медицинские |  |  |  |  | Нет | 5949
Г00000000143 |  | Поверка выезд | Анализаторы медицинские |  |  |  |  | Нет | 5949
000000031194 | Нет | Поверка | Анализаторы микробиологические | БакТрак 4300 | 24961-03 | Диапазон измерений: 1кГц, погрешность и (или) неопределенность (класс, разряд): 10,0 % | 10,0 % | Нет | 5256
000000043966 | Нет | Поверка выезд | Анализаторы микроскопии мочи автоматические | iQ 200 мод. iQ 200 SPRINT, iQ 200 ELITE, iQ 200 SELECT | 51716-12 | Диапазон измерений: счетной концентрации эритроцитов, (RBC), дм^(-3) (1/л) 1*10^(6)…5*10^(9)., погрешность и (или) неопределенность (класс, разряд): -Пределы допускаемых значений относительной погрешности при измерении счетной концентрации эритроцитов, % ±15. | -Пределы допускаемых значений относительной погрешности при измерении счетной концентрации эритроцитов, % ±15. | Нет | 5949
000000043966 | Нет | Метрологический контроль состояния | Анализаторы микроскопии мочи автоматические | iQ 200 мод. iQ 200 SPRINT, iQ 200 ELITE, iQ 200 SELECT | 51716-12 | Диапазон измерений: счетной концентрации эритроцитов, (RBC), дм^(-3) (1/л) 1*10^(6)…5*10^(9)., погрешность и (или) неопределенность (класс, разряд): -Пределы допускаемых значений относительной погрешности при измерении счетной концентрации эритроцитов, % ±15. | -Пределы допускаемых значений относительной погрешности при измерении счетной концентрации эритроцитов, % ±15. | Нет | 5949
000000044242 | Нет | Поверка выезд | Анализаторы многоканальные атомно-эмиссионных спектров | МАЭС | 21013-11 | Диапазон измерений: от 160 до 1100 нм, погрешность и (или) неопределенность (класс, разряд): СКО 0,1 % | СКО 0,1 % | Нет | 11358
000000044242 | Нет | Поверка | Анализаторы многоканальные атомно-эмиссионных спектров | МАЭС | 21013-11 | Диапазон измерений: от 160 до 1100 нм, погрешность и (или) неопределенность (класс, разряд): СКО 0,1 % | СКО 0,1 % | Нет | 10818
000000039167 | Нет | Поверка | Анализаторы многопараметрические настольные | EDGE | 57240-14 | Диапазон измерений: соответствует описанию типа, погрешность и (или) неопределенность (класс, разряд): - | - | Нет | 5256
000000048952 | Нет | Поверка | Анализаторы многопараметрические настольные | EDGE | 57240-14 | Диапазон измерений: в соответствии с описанием типа, погрешность и (или) неопределенность (класс, разряд): в соответствии с описанием типа | в соответствии с описанием типа | Нет | 3135
000000048952 | Нет | Поверка выезд | Анализаторы многопараметрические настольные | EDGE | 57240-14 | Диапазон измерений: в соответствии с описанием типа, погрешность и (или) неопределенность (класс, разряд): в соответствии с описанием типа | в соответствии с описанием типа | Нет | 3135
000000049131 | Нет | Поверка | Анализаторы многопараметрические настольные | EDGE | 57240-14 | Диапазон измерений: в соответствии с МП, погрешность и (или) неопределенность (класс, разряд): в соответствии с МП | в соответствии с МП | Нет | 6519
000000033289 | Нет | Поверка | Анализаторы молока | "Клевер-2, Клевер-2М" | 35748-07 | Диапазон измерений: Соответсвует описанию типа, погрешность и (или) неопределенность (класс, разряд): - | - | Нет | 4635
000000033289 | Нет | Поверка выезд | Анализаторы молока | "Клевер-2, Клевер-2М" | 35748-07 | Диапазон измерений: Соответсвует описанию типа, погрешность и (или) неопределенность (класс, разряд): - | - | Нет | 4635
000000034055 | Нет | Поверка | Анализаторы молока | Эксперт Стандарт, Эксперт Профи, Эксперт Супер Плем | 70008-17 | Диапазон измерений: массовой доли жира, % 0…20,0., погрешность и (или) неопределенность (класс, разряд): ¶¶Пределы допускаемой абсолютной погрешности измерений массовой доли жира, в диапазоне, % 0…6,0 ±0,1; св.6,0…10 ±0,18; св.10,0…20 ±0,6. | ¶¶Пределы допускаемой абсолютной погрешности измерений массовой доли жира, в диапазоне, % 0…6,0 ±0,1; св.6,0…10 ±0,18; св.10,0…20 ±0,6. | Нет | 4635
000000034055 | Нет | Поверка выезд | Анализаторы молока | Эксперт Стандарт, Эксперт Профи, Эксперт Супер Плем | 70008-17 | Диапазон измерений: массовой доли жира, % 0…20,0., погрешность и (или) неопределенность (класс, разряд): ¶¶Пределы допускаемой абсолютной погрешности измерений массовой доли жира, в диапазоне, % 0…6,0 ±0,1; св.6,0…10 ±0,18; св.10,0…20 ±0,6. | ¶¶Пределы допускаемой абсолютной погрешности измерений массовой доли жира, в диапазоне, % 0…6,0 ±0,1; св.6,0…10 ±0,18; св.10,0…20 ±0,6. | Нет | 4635
000000040486 | Нет | Поверка выезд | Анализаторы молока | EKOMILK | 72843-18 | Диапазон измерений: Соответсвует описанию типа, погрешность и (или) неопределенность (класс, разряд): - | - | Нет | 4635
000000040486 | Нет | Поверка | Анализаторы молока | EKOMILK | 72843-18 | Диапазон измерений: Соответсвует описанию типа, погрешность и (или) неопределенность (класс, разряд): - | - | Нет | 4635
000000045252 | Нет | Поверка | Анализаторы молока | Ekomilk, Ekomilk-M, Ekomilk-Ultra, Ekomilk-Ultra Pro, Ekomilk-Total | 39992-08 | Диапазон измерений: от 0,2 до 9 от 2 до 6 от 6 до 12, погрешность и (или) неопределенность (класс, разряд): Жир ± 0,1; Белок ± 0,15; СОМО ± 0,2 | Жир ± 0,1; Белок ± 0,15; СОМО ± 0,2 | Нет | 4635
000000045252 | Нет | Поверка выезд | Анализаторы молока | Ekomilk, Ekomilk-M, Ekomilk-Ultra, Ekomilk-Ultra Pro, Ekomilk-Total | 39992-08 | Диапазон измерений: от 0,2 до 9 от 2 до 6 от 6 до 12, погрешность и (или) неопределенность (класс, разряд): Жир ± 0,1; Белок ± 0,15; СОМО ± 0,2 | Жир ± 0,1; Белок ± 0,15; СОМО ± 0,2 | Нет | 4635
000000045306 | Нет | Поверка | Анализаторы молока | MilkoScan 7 RM | 69711-17 | Диапазон измерений: Соответсвует описанию типа, погрешность и (или) неопределенность (класс, разряд): - |  | Нет | 4635
000000045306 | Нет | Поверка выезд | Анализаторы молока | MilkoScan 7 RM | 69711-17 | Диапазон измерений: Соответсвует описанию типа, погрешность и (или) неопределенность (класс, разряд): - |  | Нет | 4635
000000045311 | Нет | Поверка выезд | Анализаторы молока | Fossomatic 7 | 69184-17 | Диапазон измерений: Соответсвует описанию типа, погрешность и (или) неопределенность (класс, разряд): - | - | Нет | 4635
000000045311 | Нет | Поверка | Анализаторы молока | Fossomatic 7 | 69184-17 | Диапазон измерений: Соответсвует описанию типа, погрешность и (или) неопределенность (класс, разряд): - | - | Нет | 4635
000000006703 | Нет | Поверка | Анализаторы молока вискозиметрические | Соматос-В | 47396-11 | Диапазон измерений: Соответсвует описанию типа, погрешность и (или) неопределенность (класс, разряд): - |  | Нет | 4374
000000006703 | Нет | Метрологический контроль состояния | Анализаторы молока вискозиметрические | Соматос-В | 47396-11 | Диапазон измерений: Соответсвует описанию типа, погрешность и (или) неопределенность (класс, разряд): - |  | Нет | 4680
000000006703 | Нет | Поверка выезд | Анализаторы молока вискозиметрические | Соматос-В | 47396-11 | Диапазон измерений: Соответсвует описанию типа, погрешность и (или) неопределенность (класс, разряд): - |  | Нет | 4680
000000030675 | Нет | Метрологический контроль состояния | Анализаторы молока вискозиметрические | Соматос-М.хх | 25333-08 | Диапазон измерений: 90-1500 тыс. клеток в 1 см3, погрешность и (или) неопределенность (класс, разряд): 5.0 % | 5.0 % | Нет | 4680
000000030675 | Нет | Поверка выезд | Анализаторы молока вискозиметрические | Соматос-М.хх | 25333-08 | Диапазон измерений: 90-1500 тыс. клеток в 1 см3, погрешность и (или) неопределенность (класс, разряд): 5.0 % | 5.0 % | Нет | 4680
000000030675 | Нет | Поверка | Анализаторы молока вискозиметрические | Соматос-М.хх | 25333-08 | Диапазон измерений: 90-1500 тыс. клеток в 1 см3, погрешность и (или) неопределенность (класс, разряд): 5.0 % | 5.0 % | Нет | 4374
000000035055 | Нет | Поверка | Анализаторы молока вискозиметрические | Соматос-Мини | 39563-08 | Диапазон измерений: Соответсвует описанию типа, погрешность и (или) неопределенность (класс, разряд): - | - | Нет | 4635
000000035055 | Нет | Поверка выезд | Анализаторы молока вискозиметрические | Соматос-Мини | 39563-08 | Диапазон измерений: Соответсвует описанию типа, погрешность и (или) неопределенность (класс, разряд): - | - | Нет | 4635
000000041451 | Нет | Поверка | Анализаторы молока вискозиметрические | Соматос-В.хК | 55784-13 |  |  | Нет | 4635
000000041451 | Нет | Поверка выезд | Анализаторы молока вискозиметрические | Соматос-В.хК | 55784-13 |  |  | Нет | 4635
000000049352 | Нет | Метрологический контроль состояния | Анализаторы молока вискозиметрические | Соматос-М | 25333-03 |  |  | Нет | 4680
000000049352 | Нет | Поверка | Анализаторы молока вискозиметрические | Соматос-М | 25333-03 |  |  | Нет | 4374
000000049352 | Нет | Поверка выезд | Анализаторы молока вискозиметрические | Соматос-М | 25333-03 |  |  | Нет | 4680
000000046152 | Нет | Поверка | Анализаторы молока и молочных продуктов | LactoScope Filter C3/C4, LactoScope Filter C3+/C4+, LactoScope FTIR Advanced | 21056-08 | Диапазон измерений: Соответсвует описанию типа, погрешность и (или) неопределенность (класс, разряд): - |  | Нет | 4635
000000046152 | Нет | Поверка выезд | Анализаторы молока и молочных продуктов | LactoScope Filter C3/C4, LactoScope Filter C3+/C4+, LactoScope FTIR Advanced | 21056-08 | Диапазон измерений: Соответсвует описанию типа, погрешность и (или) неопределенность (класс, разряд): - |  | Нет | 4635
000000038191 | Нет | Поверка выезд | Анализаторы молока и сливок | MilkoScan Mars | 61855-15 | Диапазон измерений: Соответсвует описанию типа, погрешность и (или) неопределенность (класс, разряд): - | - | Нет | 4635
000000038191 | Нет | Поверка | Анализаторы молока и сливок | MilkoScan Mars | 61855-15 | Диапазон измерений: Соответсвует описанию типа, погрешность и (или) неопределенность (класс, разряд): - | - | Нет | 4635
000000038190 | Нет | Метрологический контроль состояния | Анализаторы молока, молочных продуктов и соков | MilkoScan FT 120, MilkoScan FT1, MilkoScan FT1 Advanced и MilkoScan FT 2 | 16424-12 | Диапазон измерений: Соответсвует описанию типа, погрешность и (или) неопределенность (класс, разряд): - | - | Нет | 4680
000000038190 | Нет | Поверка | Анализаторы молока, молочных продуктов и соков | MilkoScan FT 120, MilkoScan FT1, MilkoScan FT1 Advanced и MilkoScan FT 2 | 16424-12 | Диапазон измерений: Соответсвует описанию типа, погрешность и (или) неопределенность (класс, разряд): - | - | Нет | 4374
000000038190 | Нет | Поверка выезд | Анализаторы молока, молочных продуктов и соков | MilkoScan FT 120, MilkoScan FT1, MilkoScan FT1 Advanced и MilkoScan FT 2 | 16424-12 | Диапазон измерений: Соответсвует описанию типа, погрешность и (или) неопределенность (класс, разряд): - | - | Нет | 4680
000000032670 | Нет | Метрологический контроль состояния | Анализаторы мочи | H-100 | 49162-12 | Диапазон измерений: массовой концентрации белка, г/л 0,3…3,0.¶, погрешность и (или) неопределенность (класс, разряд): Погрешности при измерении массовой концентрации белка, % ±20. | Погрешности при измерении массовой концентрации белка, % ±20. | Нет | 5949
000000032670 | Нет | Поверка выезд | Анализаторы мочи | H-100 | 49162-12 | Диапазон измерений: массовой концентрации белка, г/л 0,3…3,0.¶, погрешность и (или) неопределенность (класс, разряд): Погрешности при измерении массовой концентрации белка, % ±20. | Погрешности при измерении массовой концентрации белка, % ±20. | Нет | 5949
000000039113 | Нет | Метрологический контроль состояния | Анализаторы мочи | CL-50, CL-500 | 53267-13 | Диапазон измерений: массовой концентрации белка, г/л 1,0…5,0; молярной концентрации глюкозы, ммоль/л 2,8…55,0; водородного показателя (рН) 5,0…9,0; плотности, г/мл 1,00…1,03., погрешность и (или) неопределенность (класс, разряд): -Пределы допускаемой относительной случайной составляющей погрешности измерения, %: массовой концентрации белка ±10, молярной концентрации глюкозы ±10, водородного показателя (рН) ±10, плотности ±10. | -Пределы допускаемой относительной случайной составляющей погрешности измерения, %: массовой концентрации белка ±10, молярной концентрации глюкозы ±10, водородного показателя (рН) ±10, плотности ±10. | Нет | 5949
000000039113 | Нет | Поверка выезд | Анализаторы мочи | CL-50, CL-500 | 53267-13 | Диапазон измерений: массовой концентрации белка, г/л 1,0…5,0; молярной концентрации глюкозы, ммоль/л 2,8…55,0; водородного показателя (рН) 5,0…9,0; плотности, г/мл 1,00…1,03., погрешность и (или) неопределенность (класс, разряд): -Пределы допускаемой относительной случайной составляющей погрешности измерения, %: массовой концентрации белка ±10, молярной концентрации глюкозы ±10, водородного показателя (рН) ±10, плотности ±10. | -Пределы допускаемой относительной случайной составляющей погрешности измерения, %: массовой концентрации белка ±10, молярной концентрации глюкозы ±10, водородного показателя (рН) ±10, плотности ±10. | Нет | 5949
000000044186 | Нет | Поверка выезд | Анализаторы мочи | Aution Max AX4030, Aution Eleven AE4020, PocketChem PU 4010 | 50341-12 | Диапазон измерений: массовой концентрации белка, г/л 0,3…3,0., погрешность и (или) неопределенность (класс, разряд): -Пределы допускаемых значений относительной погрешности при измерении массовой концентрации белка, % ±20. | -Пределы допускаемых значений относительной погрешности при измерении массовой концентрации белка, % ±20. | Нет | 5949
000000044186 | Нет | Метрологический контроль состояния | Анализаторы мочи | Aution Max AX4030, Aution Eleven AE4020, PocketChem PU 4010 | 50341-12 | Диапазон измерений: массовой концентрации белка, г/л 0,3…3,0., погрешность и (или) неопределенность (класс, разряд): -Пределы допускаемых значений относительной погрешности при измерении массовой концентрации белка, % ±20. | -Пределы допускаемых значений относительной погрешности при измерении массовой концентрации белка, % ±20. | Нет | 5949
000000048878 | Нет | Поверка выезд | Анализаторы мочи | H-500 | 61366-15 | Диапазон измерений: в соответствии с описанием типа, погрешность и (или) неопределенность (класс, разряд): в соответствии с описанием типа | в соответствии с описанием типа | Нет | 5949
000000048878 | Нет | Метрологический контроль состояния | Анализаторы мочи | H-500 | 61366-15 | Диапазон измерений: в соответствии с описанием типа, погрешность и (или) неопределенность (класс, разряд): в соответствии с описанием типа | в соответствии с описанием типа | Нет | 5949
000000048601 | Нет | Метрологический контроль состояния | Анализаторы мочи скрининговые | Urisys 1100 | 29889-05 | Диапазон измерений: Коэфициент отражения от 2,5 до 90 %, погрешность и (или) неопределенность (класс, разряд): СКО 5 % | СКО 5 % | Нет | 5949
000000048601 | Нет | Поверка выезд | Анализаторы мочи скрининговые | Urisys 1100 | 29889-05 | Диапазон измерений: Коэфициент отражения от 2,5 до 90 %, погрешность и (или) неопределенность (класс, разряд): СКО 5 % | СКО 5 % | Нет | 5949
000000049515 | Нет | Поверка выезд | Анализаторы мочи скрининговые | Miditron M, Miditron Junior II | 19236-05 | Диапазон измерений: метрологический контроль состояния, погрешность и (или) неопределенность (класс, разряд): - | - | Нет | 5949
000000049515 | Нет | Метрологический контроль состояния | Анализаторы мочи скрининговые | Miditron M, Miditron Junior II | 19236-05 | Диапазон измерений: метрологический контроль состояния, погрешность и (или) неопределенность (класс, разряд): - | - | Нет | 5949
000000042713 | Нет | Поверка выезд | Анализаторы мутности | LabScat 2, DualScat Ex | 72941-18 | Диапазон измерений: Соответсвует описанию типа, погрешность и (или) неопределенность (класс, разряд): - |  | Нет | 5601
000000042713 | Нет | Поверка | Анализаторы мутности | LabScat 2, DualScat Ex | 72941-18 | Диапазон измерений: Соответсвует описанию типа, погрешность и (или) неопределенность (класс, разряд): - |  | Нет | 5880
000000010225 | Нет | Поверка | Анализаторы напряжения | MI 2130 | 32686-06 |  |  | Нет | 5931
000000003150 | Нет | Поверка | Анализаторы нефтепродуктов | Xplorer | 53463-13 | Диапазон измерений: Соответсвует описанию типа, погрешность и (или) неопределенность (класс, разряд): - | - | Нет | 4374
000000003150 | Нет | Поверка выезд | Анализаторы нефтепродуктов | Xplorer | 53463-13 | Диапазон измерений: Соответсвует описанию типа, погрешность и (или) неопределенность (класс, разряд): - | - | Нет | 4680
000000003150 | Нет | Метрологический контроль состояния | Анализаторы нефтепродуктов | Xplorer | 53463-13 | Диапазон измерений: Соответсвует описанию типа, погрешность и (или) неопределенность (класс, разряд): - | - | Нет | 4680
000000043413 | Нет | Поверка выезд | Анализаторы нефтепродуктов | ECS | 22506-07 | Диапазон измерений: Соответсвует описанию типа, погрешность и (или) неопределенность (класс, разряд): - |  | Нет | 4680
000000043413 | Нет | Метрологический контроль состояния | Анализаторы нефтепродуктов | ECS | 22506-07 | Диапазон измерений: Соответсвует описанию типа, погрешность и (или) неопределенность (класс, разряд): - |  | Нет | 4680
000000043413 | Нет | Поверка | Анализаторы нефтепродуктов | ECS | 22506-07 | Диапазон измерений: Соответсвует описанию типа, погрешность и (или) неопределенность (класс, разряд): - |  | Нет | 4374
000000044472 | Нет | Метрологический контроль состояния | Анализаторы нефтепродуктов | TS 3000 | 25596-03 | Диапазон измерений: 0,02…8000 мг/дм3.¶¶Погрешности, % в диапазоне: 0,05…0,5 мг/дм3 ±30; 0,5…1,0 мг/дм3 ±20; 1,0…10,0 мг/дм3 ±10; 10,0…8000 мг/дм3 ±5., погрешность и (или) неопределенность (класс, разряд): , % в диапазоне: 0,05…0,5 мг/дм3 ±30; 0,5…1,0 мг/дм3 ±20; 1,0…10,0 мг/дм3 ±10; 10,0…8000 мг/дм3 ±5. | , % в диапазоне: 0,05…0,5 мг/дм3 ±30; 0,5…1,0 мг/дм3 ±20; 1,0…10,0 мг/дм3 ±10; 10,0…8000 мг/дм3 ±5. | Нет | 4680
000000044472 | Нет | Поверка выезд | Анализаторы нефтепродуктов | TS 3000 | 25596-03 | Диапазон измерений: 0,02…8000 мг/дм3.¶¶Погрешности, % в диапазоне: 0,05…0,5 мг/дм3 ±30; 0,5…1,0 мг/дм3 ±20; 1,0…10,0 мг/дм3 ±10; 10,0…8000 мг/дм3 ±5., погрешность и (или) неопределенность (класс, разряд): , % в диапазоне: 0,05…0,5 мг/дм3 ±30; 0,5…1,0 мг/дм3 ±20; 1,0…10,0 мг/дм3 ±10; 10,0…8000 мг/дм3 ±5. | , % в диапазоне: 0,05…0,5 мг/дм3 ±30; 0,5…1,0 мг/дм3 ±20; 1,0…10,0 мг/дм3 ±10; 10,0…8000 мг/дм3 ±5. | Нет | 4680
000000044472 | Нет | Поверка | Анализаторы нефтепродуктов | TS 3000 | 25596-03 | Диапазон измерений: 0,02…8000 мг/дм3.¶¶Погрешности, % в диапазоне: 0,05…0,5 мг/дм3 ±30; 0,5…1,0 мг/дм3 ±20; 1,0…10,0 мг/дм3 ±10; 10,0…8000 мг/дм3 ±5., погрешность и (или) неопределенность (класс, разряд): , % в диапазоне: 0,05…0,5 мг/дм3 ±30; 0,5…1,0 мг/дм3 ±20; 1,0…10,0 мг/дм3 ±10; 10,0…8000 мг/дм3 ±5. | , % в диапазоне: 0,05…0,5 мг/дм3 ±30; 0,5…1,0 мг/дм3 ±20; 1,0…10,0 мг/дм3 ±10; 10,0…8000 мг/дм3 ±5. | Нет | 4374
000000045259 | Нет | Поверка | Анализаторы нефтепродуктов | TOX-100, TOX-2100, TCL-100, TN-100, TS-100 | 31931-06 | Диапазон измерений: Соответсвует описанию типа, погрешность и (или) неопределенность (класс, разряд): - |  | Нет | 4374
000000045259 | Нет | Поверка выезд | Анализаторы нефтепродуктов | TOX-100, TOX-2100, TCL-100, TN-100, TS-100 | 31931-06 | Диапазон измерений: Соответсвует описанию типа, погрешность и (или) неопределенность (класс, разряд): - |  | Нет | 4680
000000045259 | Нет | Метрологический контроль состояния | Анализаторы нефтепродуктов | TOX-100, TOX-2100, TCL-100, TN-100, TS-100 | 31931-06 | Диапазон измерений: Соответсвует описанию типа, погрешность и (или) неопределенность (класс, разряд): - |  | Нет | 4680
000000047114 | Нет | Поверка | Анализаторы нефтепродуктов в воде | OCMA-350, OCMA-310 и OCMA-25 | 54154-13 | Диапазон измерений: массовой концентрации нефтепродуктов в экстракте, мг/дм3 1…200, 1…100., погрешность и (или) неопределенность (класс, разряд): Пределы допускаемой основной относительной погрешности анализаторе при определении массовой концентрации нефтепродуктов в экстракте, % в диапазоне: 1…10 мг/дм3 ±8, ±10; - свыше 10 мг/дм3 ±4, ±5. | Пределы допускаемой основной относительной погрешности анализаторе при определении массовой концентрации нефтепродуктов в экстракте, % в диапазоне: 1…10 мг/дм3 ±8, ±10; - свыше 10 мг/дм3 ±4, ±5. | Нет | 4374
000000047114 | Нет | Метрологический контроль состояния | Анализаторы нефтепродуктов в воде | OCMA-350, OCMA-310 и OCMA-25 | 54154-13 | Диапазон измерений: массовой концентрации нефтепродуктов в экстракте, мг/дм3 1…200, 1…100., погрешность и (или) неопределенность (класс, разряд): Пределы допускаемой основной относительной погрешности анализаторе при определении массовой концентрации нефтепродуктов в экстракте, % в диапазоне: 1…10 мг/дм3 ±8, ±10; - свыше 10 мг/дм3 ±4, ±5. | Пределы допускаемой основной относительной погрешности анализаторе при определении массовой концентрации нефтепродуктов в экстракте, % в диапазоне: 1…10 мг/дм3 ±8, ±10; - свыше 10 мг/дм3 ±4, ±5. | Нет | 4680
000000047114 | Нет | Поверка выезд | Анализаторы нефтепродуктов в воде | OCMA-350, OCMA-310 и OCMA-25 | 54154-13 | Диапазон измерений: массовой концентрации нефтепродуктов в экстракте, мг/дм3 1…200, 1…100., погрешность и (или) неопределенность (класс, разряд): Пределы допускаемой основной относительной погрешности анализаторе при определении массовой концентрации нефтепродуктов в экстракте, % в диапазоне: 1…10 мг/дм3 ±8, ±10; - свыше 10 мг/дм3 ±4, ±5. | Пределы допускаемой основной относительной погрешности анализаторе при определении массовой концентрации нефтепродуктов в экстракте, % в диапазоне: 1…10 мг/дм3 ±8, ±10; - свыше 10 мг/дм3 ±4, ±5. | Нет | 4680
000000003149 | Нет | Поверка | Анализаторы нефтепродуктов универсальные | ECS 3000 | 53534-13 | Диапазон измерений: Соответсвует описанию типа, погрешность и (или) неопределенность (класс, разряд): - |  | Нет | 4374
000000003149 | Нет | Метрологический контроль состояния | Анализаторы нефтепродуктов универсальные | ECS 3000 | 53534-13 | Диапазон измерений: Соответсвует описанию типа, погрешность и (или) неопределенность (класс, разряд): - |  | Нет | 4680
000000003149 | Нет | Поверка выезд | Анализаторы нефтепродуктов универсальные | ECS 3000 | 53534-13 | Диапазон измерений: Соответсвует описанию типа, погрешность и (или) неопределенность (класс, разряд): - |  | Нет | 4680
000000046925 | Нет | Калибровка | Анализаторы низкочастотных сигналов многофункциональные | СКМ-21 | 47237-20 |  |  | Нет | 13830
000000046925 | Нет | Поверка | Анализаторы низкочастотных сигналов многофункциональные | СКМ-21 | 47237-20 |  |  | Нет | 13830
000000033787 | Нет | Поверка | Анализаторы общего азота и общего углерода элементные | ТОПАЗ мод. ТОПАЗ N, ТОПАЗ C, ТОПАЗ NC | 40599-09 | Диапазон измерений: Соответсвует описанию типа, погрешность и (или) неопределенность (класс, разряд): - | - | Нет | 4374
000000033787 | Нет | Поверка выезд | Анализаторы общего азота и общего углерода элементные | ТОПАЗ мод. ТОПАЗ N, ТОПАЗ C, ТОПАЗ NC | 40599-09 | Диапазон измерений: Соответсвует описанию типа, погрешность и (или) неопределенность (класс, разряд): - | - | Нет | 4680
000000033787 | Нет | Метрологический контроль состояния | Анализаторы общего азота и общего углерода элементные | ТОПАЗ мод. ТОПАЗ N, ТОПАЗ C, ТОПАЗ NC | 40599-09 | Диапазон измерений: Соответсвует описанию типа, погрешность и (или) неопределенность (класс, разряд): - | - | Нет | 4680
000000046167 | Нет | Метрологический контроль состояния | Анализаторы общего белка в моче фотометрические портативные | АОБМФ-01-\НПП-ТМ\ | 28555-10 | Диапазон измерений: от 0 до 0,999 Б, погрешность и (или) неопределенность (класс, разряд): ± 0,04 | ± 0,04 | Нет | 4680
000000046167 | Нет | Поверка | Анализаторы общего белка в моче фотометрические портативные | АОБМФ-01-\НПП-ТМ\ | 28555-10 | Диапазон измерений: от 0 до 0,999 Б, погрешность и (или) неопределенность (класс, разряд): ± 0,04 | ± 0,04 | Нет | 4374
000000046167 | Нет | Поверка выезд | Анализаторы общего белка в моче фотометрические портативные | АОБМФ-01-\НПП-ТМ\ | 28555-10 | Диапазон измерений: от 0 до 0,999 Б, погрешность и (или) неопределенность (класс, разряд): ± 0,04 | ± 0,04 | Нет | 4680
000000040295 | Нет | Поверка | Анализаторы общего органического углерода | Anatel PAT700, Anatel TOC600, Anatel 643a | 43262-09 | Диапазон измерений: от 1 до 1000 мкг/л, погрешность и (или) неопределенность (класс, разряд): ±10 % Диапазон измерений: от 1*10-4 до 1,5*10+2, погрешность и (или) неопределенность (класс, разряд): ±1 % | ±10 % ±1 % | Нет | 6519
000000045478 | Нет | Поверка | Анализаторы общего органического углерода | Anatel PAT700, Anatel ТОС600 | 71158-18 |  |  | Нет | 6519
000000038498 | Нет | Поверка выезд | Анализаторы общего содержания серы и хлора | ТОХ-300 | 71378-18 | Диапазон измерений: Соответсвует описанию типа, погрешность и (или) неопределенность (класс, разряд): - | - | Нет | 4380
000000007084 | Нет | Поверка | Анализаторы ошибок | PF-140 | 15956-97 |  |  | Нет | 12288
000000048626 | Нет | Калибровка | Анализаторы параметров кабелей связи | RD6000DSL, RD6000 | 31204-06 |  |  | Нет | 12288
000000048626 | Нет | Поверка | Анализаторы параметров кабелей связи | RD6000DSL, RD6000 | 31204-06 |  |  | Нет | 12288
000000015343 | Нет | Поверка | Анализаторы параметров линий передачи | S251C, S331D, S332D, MS2711D, MT8212B | 29637-05 |  |  | Нет | 12288
000000013631 | Нет | Поверка | Анализаторы параметров цифровых каналов и трактов | EDT-135/EDT-130/EST-125/EST-120 (новое обозначение) EDT-135/EST-125/EST-120 (старое) | 20766-01 |  |  | Нет | 12288
000000007111 | Нет | Поверка | Анализаторы параметров цифровых трактов | Victoria | 30186-05 |  |  | Нет | 12288
000000013989 | Нет | Поверка | Анализаторы параметров цифровых трактов | BERcut-SDH | 42558-09 |  |  | Нет | 12288
000000015147 | Нет | Поверка | Анализаторы параметров цифровых трактов | Flexacom Plus | 19580-00 |  |  | Нет | 12288
000000014437 | Нет | Поверка | Анализаторы параметров цифровых трактов портативные | Victoria | 19582-00 |  |  | Нет | 12288
000000006632 | Нет | Поверка | Анализаторы паров этанола | Lion Alcolmeter | 16622-08 | Диапазон измерений: Соответсвует описанию типа, погрешность и (или) неопределенность (класс, разряд): - | - | Нет | 3009
000000006632 | Нет | Калибровка | Анализаторы паров этанола | Lion Alcolmeter | 16622-08 | Диапазон измерений: Соответсвует описанию типа, погрешность и (или) неопределенность (класс, разряд): - | - | Нет | 951
Г00000000015 |  | Поверка | Анализаторы паров этанола |  |  |  |  | Нет | 3009
Г00000000015 |  | Калибровка | Анализаторы паров этанола |  |  |  |  | Нет | 951
000000046538 | Нет | Калибровка | Анализаторы паров этанола в воздухе | Динго iblow 10 | 77420-20 | Диапазон измерений: мг/л 0,0…0,50, погрешность и (или) неопределенность (класс, разряд): Пределы допускаемой погрешности, абсолютной (в поддиапазоне измерений 0,00…0,30 мг/л вкл.), мг/л ±0,03; относительной (в поддиапазоне измерений св. 0,30…0,50 мг/л), % ±10 | Пределы допускаемой погрешности, абсолютной (в поддиапазоне измерений 0,00…0,30 мг/л вкл.), мг/л ±0,03; относительной (в поддиапазоне измерений св. 0,30…0,50 мг/л), % ±10 | Нет | 951
000000046538 | Нет | Поверка | Анализаторы паров этанола в воздухе | Динго iblow 10 | 77420-20 | Диапазон измерений: мг/л 0,0…0,50, погрешность и (или) неопределенность (класс, разряд): Пределы допускаемой погрешности, абсолютной (в поддиапазоне измерений 0,00…0,30 мг/л вкл.), мг/л ±0,03; относительной (в поддиапазоне измерений св. 0,30…0,50 мг/л), % ±10 | Пределы допускаемой погрешности, абсолютной (в поддиапазоне измерений 0,00…0,30 мг/л вкл.), мг/л ±0,03; относительной (в поддиапазоне измерений св. 0,30…0,50 мг/л), % ±10 | Нет | 3009
000000005980 | Нет | Поверка | Анализаторы паров этанола в выдыхаемом воздухе | Lion Alcolmeter мод. SD-400, SD-400P | 53725-13 | Диапазон измерений: Соответсвует описанию типа, погрешность и (или) неопределенность (класс, разряд): - |  | Нет | 3009
000000005980 | Нет | Калибровка | Анализаторы паров этанола в выдыхаемом воздухе | Lion Alcolmeter мод. SD-400, SD-400P | 53725-13 | Диапазон измерений: Соответсвует описанию типа, погрешность и (или) неопределенность (класс, разряд): - |  | Нет | 951
000000006633 | Нет | Калибровка | Анализаторы паров этанола в выдыхаемом воздухе | Lion Intoxilyzer 8000 | 34718-07 | Диапазон измерений: Соответсвует описанию типа, погрешность и (или) неопределенность (класс, разряд): - |  | Нет | 951
000000006633 | Нет | Поверка | Анализаторы паров этанола в выдыхаемом воздухе | Lion Intoxilyzer 8000 | 34718-07 | Диапазон измерений: Соответсвует описанию типа, погрешность и (или) неопределенность (класс, разряд): - |  | Нет | 3009
000000006634 | Нет | Поверка | Анализаторы паров этанола в выдыхаемом воздухе | Alert J4X.ec | 28789-11 | Диапазон измерений: Соответсвует описанию типа, погрешность и (или) неопределенность (класс, разряд): - |  | Нет | 3009
000000006634 | Нет | Калибровка | Анализаторы паров этанола в выдыхаемом воздухе | Alert J4X.ec | 28789-11 | Диапазон измерений: Соответсвует описанию типа, погрешность и (или) неопределенность (класс, разряд): - |  | Нет | 951
000000006647 | Нет | Калибровка | Анализаторы паров этанола в выдыхаемом воздухе | Alcotest мод. 6510, 6810 | 29815-08 | Диапазон измерений: Соответсвует описанию типа, погрешность и (или) неопределенность (класс, разряд): - | - | Нет | 951
000000006647 | Нет | Поверка | Анализаторы паров этанола в выдыхаемом воздухе | Alcotest мод. 6510, 6810 | 29815-08 | Диапазон измерений: Соответсвует описанию типа, погрешность и (или) неопределенность (класс, разряд): - | - | Нет | 3009
000000006652 | Нет | Поверка | Анализаторы паров этанола в выдыхаемом воздухе | АЛКОТЕКТОР, мод. АЛКОТЕКТОР PRO-100, АЛКОТЕКТОР PRO-100 combi | 36100-07 | Диапазон измерений: Соответсвует описанию типа, погрешность и (или) неопределенность (класс, разряд): - |  | Нет | 3009
000000006652 | Нет | Калибровка | Анализаторы паров этанола в выдыхаемом воздухе | АЛКОТЕКТОР, мод. АЛКОТЕКТОР PRO-100, АЛКОТЕКТОР PRO-100 combi | 36100-07 | Диапазон измерений: Соответсвует описанию типа, погрешность и (или) неопределенность (класс, разряд): - |  | Нет | 951
000000006653 | Нет | Калибровка | Анализаторы паров этанола в выдыхаемом воздухе | АЛКОТЕКТОР PRO-100 touch, АЛКОТЕКТОР PRO-100 touch-K | 46002-10 | Диапазон измерений: Соответсвует описанию типа, погрешность и (или) неопределенность (класс, разряд): - |  | Нет | 951
000000006653 | Нет | Поверка | Анализаторы паров этанола в выдыхаемом воздухе | АЛКОТЕКТОР PRO-100 touch, АЛКОТЕКТОР PRO-100 touch-K | 46002-10 | Диапазон измерений: Соответсвует описанию типа, погрешность и (или) неопределенность (класс, разряд): - |  | Нет | 3009
000000008785 | Нет | Калибровка | Анализаторы паров этанола в выдыхаемом воздухе | АЛКОТЕКТОР Mark V | 54185-13 | Диапазон измерений: Соответсвует описанию типа, погрешность и (или) неопределенность (класс, разряд): - |  | Нет | 951
000000008785 | Нет | Поверка | Анализаторы паров этанола в выдыхаемом воздухе | АЛКОТЕКТОР Mark V | 54185-13 | Диапазон измерений: Соответсвует описанию типа, погрешность и (или) неопределенность (класс, разряд): - |  | Нет | 3009
000000018752 | Нет | Поверка | Анализаторы паров этанола в выдыхаемом воздухе | Alcotest 7410 | 26289-07 | Диапазон измерений: Соответсвует описанию типа, погрешность и (или) неопределенность (класс, разряд): - |  | Нет | 3009
000000018752 | Нет | Калибровка | Анализаторы паров этанола в выдыхаемом воздухе | Alcotest 7410 | 26289-07 | Диапазон измерений: Соответсвует описанию типа, погрешность и (или) неопределенность (класс, разряд): - |  | Нет | 951
000000018758 | Нет | Поверка | Анализаторы паров этанола в выдыхаемом воздухе | Drivesafe II | 53543-19 | Диапазон измерений: Соответсвует описанию типа, погрешность и (или) неопределенность (класс, разряд): - |  | Нет | 3009
000000018758 | Нет | Калибровка | Анализаторы паров этанола в выдыхаемом воздухе | Drivesafe II | 53543-19 | Диапазон измерений: Соответсвует описанию типа, погрешность и (или) неопределенность (класс, разряд): - |  | Нет | 951
000000018768 | Нет | Поверка | Анализаторы паров этанола в выдыхаемом воздухе | АЛКОТЕКТОР PRO-100 touch-M | 56632-14 | Диапазон измерений: Соответсвует описанию типа, погрешность и (или) неопределенность (класс, разряд): - |  | Нет | 3009
000000018768 | Нет | Калибровка | Анализаторы паров этанола в выдыхаемом воздухе | АЛКОТЕКТОР PRO-100 touch-M | 56632-14 | Диапазон измерений: Соответсвует описанию типа, погрешность и (или) неопределенность (класс, разряд): - |  | Нет | 951
000000018769 | Нет | Поверка | Анализаторы паров этанола в выдыхаемом воздухе | Алкотектор PRO-100 touch-К | 63415-16 | Диапазон измерений: Соответсвует описанию типа, погрешность и (или) неопределенность (класс, разряд): - |  | Нет | 3009
000000018769 | Нет | Калибровка | Анализаторы паров этанола в выдыхаемом воздухе | Алкотектор PRO-100 touch-К | 63415-16 | Диапазон измерений: Соответсвует описанию типа, погрешность и (или) неопределенность (класс, разряд): - |  | Нет | 951
000000019215 | Нет | Калибровка | Анализаторы паров этанола в выдыхаемом воздухе | Alcotest 6510 | 29815-05 | Диапазон измерений: Соответсвует описанию типа, погрешность и (или) неопределенность (класс, разряд): - | - | Нет | 951
000000019215 | Нет | Поверка | Анализаторы паров этанола в выдыхаемом воздухе | Alcotest 6510 | 29815-05 | Диапазон измерений: Соответсвует описанию типа, погрешность и (или) неопределенность (класс, разряд): - | - | Нет | 3009
000000033016 | Нет | Калибровка | Анализаторы паров этанола в выдыхаемом воздухе | "Alcotest мод. 6510, 6810" | 29815-08 | Диапазон измерений: Соответсвует описанию типа, погрешность и (или) неопределенность (класс, разряд): - | - | Нет | 951
000000033197 | Нет | Поверка | Анализаторы паров этанола в выдыхаемом воздухе | "Drivesafe II" | 53543-13 | Диапазон измерений: Соответсвует описанию типа, погрешность и (или) неопределенность (класс, разряд): - | - | Нет | 3009
000000033197 | Нет | Калибровка | Анализаторы паров этанола в выдыхаемом воздухе | "Drivesafe II" | 53543-13 | Диапазон измерений: Соответсвует описанию типа, погрешность и (или) неопределенность (класс, разряд): - | - | Нет | 951
000000035283 | Нет | Калибровка | Анализаторы паров этанола в выдыхаемом воздухе | Alcotest мод. 6510, 6810 | 29815-13 | Диапазон измерений: Соответсвует описанию типа, погрешность и (или) неопределенность (класс, разряд): - |  | Нет | 951
000000035283 | Нет | Поверка | Анализаторы паров этанола в выдыхаемом воздухе | Alcotest мод. 6510, 6810 | 29815-13 | Диапазон измерений: Соответсвует описанию типа, погрешность и (или) неопределенность (класс, разряд): - |  | Нет | 3009
000000036676 | Нет | Калибровка | Анализаторы паров этанола в выдыхаемом воздухе | АЛКОТЕКТОР в исп. Юпитер, Юпитер-К, Юпитер-П | 50041-17 | Диапазон измерений: Соответсвует описанию типа, погрешность и (или) неопределенность (класс, разряд): - |  | Нет | 951
000000036676 | Нет | Поверка | Анализаторы паров этанола в выдыхаемом воздухе | АЛКОТЕКТОР в исп. Юпитер, Юпитер-К, Юпитер-П | 50041-17 | Диапазон измерений: Соответсвует описанию типа, погрешность и (или) неопределенность (класс, разряд): - |  | Нет | 3009
000000036810 | Нет | Калибровка | Анализаторы паров этанола в выдыхаемом воздухе | Alcotest 5510, Alcotest 6820 | 67668-17 | Диапазон измерений: Соответсвует описанию типа, погрешность и (или) неопределенность (класс, разряд): - |  | Нет | 951
000000036810 | Нет | Поверка | Анализаторы паров этанола в выдыхаемом воздухе | Alcotest 5510, Alcotest 6820 | 67668-17 | Диапазон измерений: Соответсвует описанию типа, погрешность и (или) неопределенность (класс, разряд): - |  | Нет | 3009
000000046234 | Нет | Поверка | Анализаторы паров этанола в выдыхаемом воздухе | Динго В-01 | 49449-12 | Диапазон измерений: в соответствии с описанием типа, погрешность и (или) неопределенность (класс, разряд): - | - | Нет | 3009
000000046234 | Нет | Калибровка | Анализаторы паров этанола в выдыхаемом воздухе | Динго В-01 | 49449-12 | Диапазон измерений: в соответствии с описанием типа, погрешность и (или) неопределенность (класс, разряд): - | - | Нет | 951
000000049801 | Нет | Калибровка | Анализаторы паров этанола в выдыхаемом воздухе | Динго Е-030, Динго Е-030 (В) | 75444-19 | Диапазон измерений: в соответствии с описанием типа, погрешность и (или) неопределенность (класс, разряд): - | - | Нет | 951
000000049801 | Нет | Поверка | Анализаторы паров этанола в выдыхаемом воздухе | Динго Е-030, Динго Е-030 (В) | 75444-19 | Диапазон измерений: в соответствии с описанием типа, погрешность и (или) неопределенность (класс, разряд): - | - | Нет | 3009
000000014733 | Нет | Поверка | Анализаторы первичного сетевого стыка | AFK3 | 34703-07 |  |  | Нет | 12288
000000038189 | Нет | Поверка | Анализаторы пищевых продуктов | FoodScan Lab, FoodScan Pro и MeatScan | 51351-12 | Диапазон измерений: Соответсвует описанию типа, погрешность и (или) неопределенность (класс, разряд): - |  | Нет | 4374
000000038189 | Нет | Поверка выезд | Анализаторы пищевых продуктов | FoodScan Lab, FoodScan Pro и MeatScan | 51351-12 | Диапазон измерений: Соответсвует описанию типа, погрешность и (или) неопределенность (класс, разряд): - |  | Нет | 4680
000000038189 | Нет | Метрологический контроль состояния | Анализаторы пищевых продуктов | FoodScan Lab, FoodScan Pro и MeatScan | 51351-12 | Диапазон измерений: Соответсвует описанию типа, погрешность и (или) неопределенность (класс, разряд): - |  | Нет | 4680
000000040309 | Нет | Метрологический контроль состояния | Анализаторы пищевых продуктов | Infratec 1241, Infratec 1256, Infratec Sofia | 27274-09 | Диапазон измерений: Соответсвует описанию типа, погрешность и (или) неопределенность (класс, разряд): - | - | Нет | 4680
000000040309 | Нет | Поверка | Анализаторы пищевых продуктов | Infratec 1241, Infratec 1256, Infratec Sofia | 27274-09 | Диапазон измерений: Соответсвует описанию типа, погрешность и (или) неопределенность (класс, разряд): - | - | Нет | 4374
000000040309 | Нет | Поверка выезд | Анализаторы пищевых продуктов | Infratec 1241, Infratec 1256, Infratec Sofia | 27274-09 | Диапазон измерений: Соответсвует описанию типа, погрешность и (или) неопределенность (класс, разряд): - | - | Нет | 4680
000000040312 | Нет | Поверка | Анализаторы пищевых продуктов | Infratec 1241, Infratec Sofia и Infratec Nova | 63200-16 | Диапазон измерений: Соответсвует описанию типа, погрешность и (или) неопределенность (класс, разряд): - |  | Нет | 4374
000000040312 | Нет | Метрологический контроль состояния | Анализаторы пищевых продуктов | Infratec 1241, Infratec Sofia и Infratec Nova | 63200-16 | Диапазон измерений: Соответсвует описанию типа, погрешность и (или) неопределенность (класс, разряд): - |  | Нет | 4680
000000040312 | Нет | Поверка выезд | Анализаторы пищевых продуктов | Infratec 1241, Infratec Sofia и Infratec Nova | 63200-16 | Диапазон измерений: Соответсвует описанию типа, погрешность и (или) неопределенность (класс, разряд): - |  | Нет | 4680
000000046412 | Нет | Поверка | Анализаторы плотности | DMA 501, DMA 1001 | 78065-20 | Диапазон измерений: г/см3 0,65…1,8., погрешность и (или) неопределенность (класс, разряд): г/см3 ±0,001, ±0,0001 | г/см3 ±0,001, ±0,0001 | Нет | 6222
000000036446 | Нет | Поверка | Анализаторы плотности жидкостей | DMA модификация 4500 | 39787-08 | Диапазон измерений: от 630 до 2000 кг/м3, погрешность и (или) неопределенность (класс, разряд): от 0,04 до 0,05 кг/м3 | от 0,04 до 0,05 кг/м3 | Нет | 9429
000000036446 | Нет | Поверка выезд | Анализаторы плотности жидкостей | DMA модификация 4500 | 39787-08 | Диапазон измерений: от 630 до 2000 кг/м3, погрешность и (или) неопределенность (класс, разряд): от 0,04 до 0,05 кг/м3 | от 0,04 до 0,05 кг/м3 | Нет | 9429
000000042728 | Нет | Поверка | Анализаторы плотности жидкостей | DMA модификация DMA 35n | 39787-08 | Диапазон измерений: от 630 до 2000 кг/м3¶, погрешность и (или) неопределенность (класс, разряд): 0,1 кг/м3¶ | 0,1 кг/м3¶ | Нет | 6222
000000023712 | Нет | Калибровка | Анализаторы повреждений изоляции трубопроводов, трассоискатели поисковые | RD4000 |  |  |  | Нет | 5292
000000023712 | Нет | Поверка | Анализаторы повреждений изоляции трубопроводов, трассоискатели поисковые | RD4000 |  |  |  | Нет | 5292
000000023713 | Нет | Калибровка | Анализаторы повреждений изоляции трубопроводов, трассоискатели поисковые | RD400 |  |  |  | Нет | 5292
000000023714 | Нет | Калибровка | Анализаторы повреждений изоляции трубопроводов, трассоискатели поисковые | Абрис |  |  |  | Нет | 5292
000000023715 | Нет | Калибровка | Анализаторы повреждений изоляции трубопроводов, трассоискатели поисковые | Metrotech 9890XT |  |  |  | Нет | 5292
000000023716 | Нет | Калибровка | Анализаторы повреждений изоляции трубопроводов, трассоискатели поисковые | PCM+ |  |  |  | Нет | 5292
000000023717 | Нет | Калибровка | Анализаторы повреждений изоляции трубопроводов, трассоискатели поисковые | ИКОГЗТ-4 |  |  |  | Нет | 5292
000000023718 | Нет | Калибровка | Анализаторы повреждений изоляции трубопроводов, трассоискатели поисковые | Поиск |  |  |  | Нет | 5292
000000023719 | Нет | Калибровка | Анализаторы повреждений изоляции трубопроводов, трассоискатели поисковые | Сталкер |  |  |  | Нет | 5292
000000023720 | Нет | Калибровка | Анализаторы повреждений изоляции трубопроводов, трассоискатели поисковые | RD8000 |  |  |  | Нет | 5292
000000006679 | Нет | Поверка выезд | Анализаторы показателей гемостаза | АПГ2-02, АПГ2-02-П, АПГ4-02-П | 33057-06 | Диапазон измерений: Соответсвует описанию типа, погрешность и (или) неопределенность (класс, разряд): - | - | Нет | 4680
000000006679 | Нет | Поверка | Анализаторы показателей гемостаза | АПГ2-02, АПГ2-02-П, АПГ4-02-П | 33057-06 | Диапазон измерений: Соответсвует описанию типа, погрешность и (или) неопределенность (класс, разряд): - | - | Нет | 4374
000000006679 | Нет | Метрологический контроль состояния | Анализаторы показателей гемостаза | АПГ2-02, АПГ2-02-П, АПГ4-02-П | 33057-06 | Диапазон измерений: Соответсвует описанию типа, погрешность и (или) неопределенность (класс, разряд): - | - | Нет | 4680
000000039111 | Нет | Поверка выезд | Анализаторы показателей гемостаза | АПГ2-02, АПГ2-02-П, АПГ4-02-П | 53436-13 | Диапазон измерений: оптической плотности, Б 0,1…3,0., погрешность и (или) неопределенность (класс, разряд): -Предел относительного среднего квадратичного отклонения измерения оптической плотности, % 7. | -Предел относительного среднего квадратичного отклонения измерения оптической плотности, % 7. | Нет | 4680
000000039111 | Нет | Поверка | Анализаторы показателей гемостаза | АПГ2-02, АПГ2-02-П, АПГ4-02-П | 53436-13 | Диапазон измерений: оптической плотности, Б 0,1…3,0., погрешность и (или) неопределенность (класс, разряд): -Предел относительного среднего квадратичного отклонения измерения оптической плотности, % 7. | -Предел относительного среднего квадратичного отклонения измерения оптической плотности, % 7. | Нет | 4374
000000039111 | Нет | Метрологический контроль состояния | Анализаторы показателей гемостаза | АПГ2-02, АПГ2-02-П, АПГ4-02-П | 53436-13 | Диапазон измерений: оптической плотности, Б 0,1…3,0., погрешность и (или) неопределенность (класс, разряд): -Предел относительного среднего квадратичного отклонения измерения оптической плотности, % 7. | -Предел относительного среднего квадратичного отклонения измерения оптической плотности, % 7. | Нет | 4680
000000043258 | Нет | Метрологический контроль состояния | Анализаторы показателей гемостаза двухканальные | АПГ2-01-\НПП-ТМ\ | 24455-08 | Диапазон измерений: Соответсвует описанию типа, погрешность и (или) неопределенность (класс, разряд): - | - | Нет | 4653
000000043258 | Нет | Поверка выезд | Анализаторы показателей гемостаза двухканальные | АПГ2-01-\НПП-ТМ\ | 24455-08 | Диапазон измерений: Соответсвует описанию типа, погрешность и (или) неопределенность (класс, разряд): - | - | Нет | 4653
000000045136 | Нет | Поверка выезд | Анализаторы полуавтоматические биохимические | Vitalon 400 | 47365-17 | Диапазон измерений: Соответсвует описанию типа, погрешность и (или) неопределенность (класс, разряд): - | - | Нет | 5949
000000045136 | Нет | Метрологический контроль состояния | Анализаторы полуавтоматические биохимические | Vitalon 400 | 47365-17 | Диапазон измерений: Соответсвует описанию типа, погрешность и (или) неопределенность (класс, разряд): - | - | Нет | 5949
000000023685 | Нет | Поверка | Анализаторы поля зрения | ПНР-03 | 55638-13 |  |  | Нет | 2643
Г00000000900 |  | Поверка | Анализаторы поля зрения |  |  |  |  | Нет | 2643
Г00000001414 |  | Калибровка | Анализаторы поля зрения (К) |  |  |  |  | Нет | 2643
000000039790 | Нет | Поверка | Анализаторы портативные | Анион 7000 | 19172-17 | Диапазон измерений: от минус 2 до 20 рН, погрешность и (или) неопределенность (класс, разряд): (0,03 - 0,05) рН¶ | (0,03 - 0,05) рН¶ | Нет | 3135
000000039790 | Нет | Поверка выезд | Анализаторы портативные | Анион 7000 | 19172-17 | Диапазон измерений: от минус 2 до 20 рН, погрешность и (или) неопределенность (класс, разряд): (0,03 - 0,05) рН¶ | (0,03 - 0,05) рН¶ | Нет | 3135
000000046043 | Нет | Поверка | Анализаторы портативные | Анион 7000 | 19172-17 | Диапазон измерений: от 0 до 20 мг/дм3, погрешность и (или) неопределенность (класс, разряд): (2,0 - 2,5) %¶ | (2,0 - 2,5) %¶ | Нет | 4944
000000040186 | Нет | Поверка | Анализаторы портативные рентгенофлуоресцентные | Vanta | 69112-17 | Диапазон измерений: Диапазон измерений массовой доли, % 0,001…100., погрешность и (или) неопределенность (класс, разряд): Пределы допускаемой относительной систематической составляющей погрешности измерений массовой доли элементов, %: для массовой доли 0,001…1 % включ. ±25; для массовой доли св. 1…100 % ±5 | Пределы допускаемой относительной систематической составляющей погрешности измерений массовой доли элементов, %: для массовой доли 0,001…1 % включ. ±25; для массовой доли св. 1…100 % ±5 | Нет | 10818
000000040186 | Нет | Поверка выезд | Анализаторы портативные рентгенофлуоресцентные | Vanta | 69112-17 | Диапазон измерений: Диапазон измерений массовой доли, % 0,001…100., погрешность и (или) неопределенность (класс, разряд): Пределы допускаемой относительной систематической составляющей погрешности измерений массовой доли элементов, %: для массовой доли 0,001…1 % включ. ±25; для массовой доли св. 1…100 % ±5 | Пределы допускаемой относительной систематической составляющей погрешности измерений массовой доли элементов, %: для массовой доли 0,001…1 % включ. ±25; для массовой доли св. 1…100 % ±5 | Нет | 11358
000000047548 | Нет | Поверка | Анализаторы портативные рентгенофлуоресцентные | Delta Element DE-2000, Delta Classic Plus (DCC-2000, DCC-2000-C, DCC-2000-CC), Delta Professional (DPO-2000, DPO-2000-C, DPO-2000-CC), Delta Premium (DP-2000, DP-2000-C, DP-2000-CC) | 63309-16 | Диапазон измерений: массовой доли элементов, % 0,01…100, 0,004…100.5, погрешность и (или) неопределенность (класс, разряд): % ±45; ±3 | % ±45; ±3 | Нет | 10818
000000047548 | Нет | Поверка выезд | Анализаторы портативные рентгенофлуоресцентные | Delta Element DE-2000, Delta Classic Plus (DCC-2000, DCC-2000-C, DCC-2000-CC), Delta Professional (DPO-2000, DPO-2000-C, DPO-2000-CC), Delta Premium (DP-2000, DP-2000-C, DP-2000-CC) | 63309-16 | Диапазон измерений: массовой доли элементов, % 0,01…100, 0,004…100.5, погрешность и (или) неопределенность (класс, разряд): % ±45; ±3 | % ±45; ±3 | Нет | 11358
000000043418 | Нет | Поверка | Анализаторы промышленные многопараметрические | sc60, sc100, sc200, sc1000 | 30084-10 | Диапазон измерений: Соответсвует описанию типа, погрешность и (или) неопределенность (класс, разряд): - |  | Нет | 10482
000000046435 | Нет | Поверка выезд | Анализаторы промышленные многопараметрические | Polymetron (мод. 9500, 9523, 9526, 9582, 9586) | 61344-15 | Диапазон измерений: удельной электрической проводимости 0…2000 мСм/см; рН 1…14., погрешность и (или) неопределенность (класс, разряд): 5 %; 0,05 рН | 5 %; 0,05 рН | Нет | 4680
000000046435 | Нет | Метрологический контроль состояния | Анализаторы промышленные многопараметрические | Polymetron (мод. 9500, 9523, 9526, 9582, 9586) | 61344-15 | Диапазон измерений: удельной электрической проводимости 0…2000 мСм/см; рН 1…14., погрешность и (или) неопределенность (класс, разряд): 5 %; 0,05 рН | 5 %; 0,05 рН | Нет | 4680
000000046435 | Нет | Поверка | Анализаторы промышленные многопараметрические | Polymetron (мод. 9500, 9523, 9526, 9582, 9586) | 61344-15 | Диапазон измерений: удельной электрической проводимости 0…2000 мСм/см; рН 1…14., погрешность и (или) неопределенность (класс, разряд): 5 %; 0,05 рН | 5 %; 0,05 рН | Нет | 4374
000000048898 | Нет | Поверка | Анализаторы промышленные портативные многоканальные | ЛИДЕР-600 | 77561-20 | Диапазон измерений: в соответствии с описанием типа, погрешность и (или) неопределенность (класс, разряд): в соответствии с описанием типа | в соответствии с описанием типа | Нет | 4944
000000047799 | Да | Поверка | Анализаторы промышленных газов | ELGAS PG 100, ELGAS PG 100P | 60789-15 | Диапазон измерений: О2 0-3%, 3-25% СН4 0-5%,, погрешность и (или) неопределенность (класс, разряд): - | - | Нет | 2193
000000002612 | Нет | Поверка | Анализаторы растворенного кислорода | МАРК-302 | 24997-13 | Диапазон измерений: Соответсвует описанию типа, погрешность и (или) неопределенность (класс, разряд): - | - | Нет | 4944
000000002614 | Нет | Поверка | Анализаторы растворенного кислорода | МАРК-302 | 24997-13 | Диапазон измерений: от 0 до 19.99 мг/дм3, погрешность и (или) неопределенность (класс, разряд): - | - | Нет | 4944
000000022066 | Нет | Поверка | Анализаторы растворенного кислорода | МАРК-409А | 65365-16 | Диапазон измерений: массовой концентрации растворенного в воде кислорода, мг/дм3 0…10,00.¶, погрешность и (или) неопределенность (класс, разряд): - | - | Да | 4494.9
000000022066 | Нет | Поверка выезд | Анализаторы растворенного кислорода | МАРК-409А | 65365-16 | Диапазон измерений: массовой концентрации растворенного в воде кислорода, мг/дм3 0…10,00.¶, погрешность и (или) неопределенность (класс, разряд): - | - | Да | 4494.9
000000037336 | Нет | Поверка | Анализаторы растворенного кислорода | МАРК-303 | 38221-18 | Диапазон измерений: Соответсвует описанию типа, погрешность и (или) неопределенность (класс, разряд): - | - | Нет | 4944
000000042169 | Нет | Поверка | Анализаторы растворенного кислорода | МАРК-302 | 24997-08 | Диапазон измерений: 0…10,00 мг/дм3., погрешность и (или) неопределенность (класс, разряд): - | - | Нет | 4944
000000042379 | Нет | Поверка | Анализаторы растворенного кислорода | Эксперт-009 | 63403-16 | Диапазон измерений: Соответсвует описанию типа, погрешность и (или) неопределенность (класс, разряд): - | - | Нет | 4944
000000044331 | Нет | Поверка | Анализаторы растворенного кислорода | HI8043, HI9141, HI9142, HI9143, HI9145, HI9146 | 14302-05 | Диапазон измерений: Соответсвует описанию типа, погрешность и (или) неопределенность (класс, разряд): - |  | Нет | 4944
000000044333 | Нет | Поверка | Анализаторы растворенного кислорода | МАРК-409 | 29416-05 | Диапазон измерений: Соответсвует описанию типа, погрешность и (или) неопределенность (класс, разряд): - | - | Нет | 4944
000000044764 | Нет | Поверка | Анализаторы растворенного кислорода | МАРК-303 | 38221-13 | Диапазон измерений: от 0 до 20 мг/дм3, погрешность и (или) неопределенность (класс, разряд): ± (0,003 + 0,04С); | ± (0,003 + 0,04С); | Нет | 4944
000000046709 | Нет | Поверка | Анализаторы растворенного кислорода | МАРК-3010 | 61113-15 | Диапазон измерений: КРК, мг/дм3 0…10,00., погрешность и (или) неопределенность (класс, разряд): - | - | Нет | 4944
000000049845 | Нет | Поверка | Анализаторы растворенного кислорода | МАРК-302 | 24997-18 |  |  | Нет | 4944
000000022073 | Нет | Поверка выезд | Анализаторы растворенного кислорода малогабаритные | Марк-201 | 18015-04 | Диапазон измерений: % О2 0…200,0; 0…450., погрешность и (или) неопределенность (класс, разряд): % ±2,5; ±4,0. | % ±2,5; ±4,0. | Да | 4494.9
000000046619 | Да | Поверка | Анализаторы расхода газа | VT650/VT900/VT900A | 76330-19 | Диапазон измерений: без канала измерений объёмной доли кислорода, погрешность и (или) неопределенность (класс, разряд): в соответствии с описанием типа | в соответствии с описанием типа | Нет | 36588
000000046619 | Да | Калибровка | Анализаторы расхода газа | VT650/VT900/VT900A | 76330-19 | Диапазон измерений: без канала измерений объёмной доли кислорода, погрешность и (или) неопределенность (класс, разряд): в соответствии с описанием типа | в соответствии с описанием типа | Нет | 3834
Г00000000077 |  | Поверка выезд | Анализаторы рентгеновские флуоресцентные (без учета стоимости ГСО) |  |  |  |  | Нет | 4380
000000037857 | Нет | Поверка выезд | Анализаторы рентгеновские флуоресцентные волнодисперсионные | Спектроскан CLSW | 56587-14 | Диапазон измерений: Соответсвует описанию типа, погрешность и (или) неопределенность (класс, разряд): - | - | Нет | 4380
000000039991 | Нет | Поверка выезд | Анализаторы рентгенофлуоресцентные | X-MET 8000 | 60562-15 | Диапазон измерений: Соответсвует описанию типа, погрешность и (или) неопределенность (класс, разряд): - |  | Нет | 11358
000000039991 | Нет | Поверка | Анализаторы рентгенофлуоресцентные | X-MET 8000 | 60562-15 | Диапазон измерений: Соответсвует описанию типа, погрешность и (или) неопределенность (класс, разряд): - |  | Нет | 10818
000000042293 | Нет | Поверка | Анализаторы рентгенофлуоресцентные | X-MET8000 | 76198-19 | Диапазон измерений: Соответсвует описанию типа, погрешность и (или) неопределенность (класс, разряд): - | - | Нет | 10818
000000042293 | Нет | Поверка выезд | Анализаторы рентгенофлуоресцентные | X-MET8000 | 76198-19 | Диапазон измерений: Соответсвует описанию типа, погрешность и (или) неопределенность (класс, разряд): - | - | Нет | 11358
000000044356 | Нет | Поверка выезд | Анализаторы рентгенофлуоресцентные | X-MET 7000, X-MET 7500 | 50072-12 |  |  | Нет | 4380
000000044791 | Нет | Поверка | Анализаторы рентгенофлуоресцентные | Lab-X 3000/3500/3500S/3500SCL | 14921-07 | Диапазон измерений: Соответсвует описанию типа, погрешность и (или) неопределенность (класс, разряд): - | - | Нет | 4380
000000044791 | Нет | Поверка выезд | Анализаторы рентгенофлуоресцентные | Lab-X 3000/3500/3500S/3500SCL | 14921-07 | Диапазон измерений: Соответсвует описанию типа, погрешность и (или) неопределенность (класс, разряд): - | - | Нет | 4380
000000045542 | Нет | Поверка выезд | Анализаторы рентгенофлуоресцентные | Sindie | 77482-20 | Диапазон измерений: Соответсвует описанию типа, погрешность и (или) неопределенность (класс, разряд): - |  | Нет | 4380
000000048193 | Нет | Поверка выезд | Анализаторы рентгенофлуоресцентные | SLFA 60 | 58825-14 | Диапазон измерений: Диапазон измерений массовой доли серы, % 0,002…5,0., погрешность и (или) неопределенность (класс, разряд): Пределы допускаемой относительной погрешности измерений, % :в диапазоне массовых долей 0,002…0,01 % ±30; св. 0,01…0,1 % ±15; св. 0,1…5,0 % ±6 | Пределы допускаемой относительной погрешности измерений, % :в диапазоне массовых долей 0,002…0,01 % ±30; св. 0,01…0,1 % ±15; св. 0,1…5,0 % ±6 | Нет | 4380
000000039888 | Нет | Поверка выезд | Анализаторы рентгенофлуоресцентные MESA-7220V2 |  | 81139-20 | Диапазон измерений: Соответсвует описанию типа, погрешность и (или) неопределенность (класс, разряд): - | - | Нет | 4380
000000042563 | Нет | Поверка выезд | Анализаторы рентгенофлуоресцентные портативные | X-MET5000; X-MET5100 | 39990-08 | Диапазон измерений: Соответсвует описанию типа, погрешность и (или) неопределенность (класс, разряд): - |  | Нет | 11358
000000042563 | Нет | Поверка | Анализаторы рентгенофлуоресцентные портативные | X-MET5000; X-MET5100 | 39990-08 | Диапазон измерений: Соответсвует описанию типа, погрешность и (или) неопределенность (класс, разряд): - |  | Нет | 10818
000000044494 | Нет | Поверка выезд | Анализаторы рентгенофлуоресцентные портативные | S1 TITAN SPX, S1 TITAN SMX | 53193-13 | Диапазон измерений: Соответсвует описанию типа, погрешность и (или) неопределенность (класс, разряд): - |  | Нет | 11358
000000044494 | Нет | Поверка | Анализаторы рентгенофлуоресцентные портативные | S1 TITAN SPX, S1 TITAN SMX | 53193-13 | Диапазон измерений: Соответсвует описанию типа, погрешность и (или) неопределенность (класс, разряд): - |  | Нет | 10818
000000046072 | Нет | Поверка | Анализаторы рентгенофлуоресцентные портативные | SciAps X Series | 68773-17 |  |  | Нет | 10818
000000046072 | Нет | Поверка выезд | Анализаторы рентгенофлуоресцентные портативные | SciAps X Series | 68773-17 |  |  | Нет | 11358
000000045352 | Нет | Поверка выезд | Анализаторы рентгенофлуоресцентные энергодисперсионные | РЕАН мод. 01.К, 02.К, 03.К, 01.Н, 02.Н, 03.Н | 42889-09 | Диапазон измерений: Соответсвует описанию типа, погрешность и (или) неопределенность (класс, разряд): - |  | Нет | 4380
000000000280 | Нет | Поверка выезд | Анализаторы рентгенофлуоресцентные энергодисперсионные серы в нефти и нефтепродуктах | Спектроскан S | 26465-05 | Диапазон измерений: Соответсвует описанию типа, погрешность и (или) неопределенность (класс, разряд): - |  | Нет | 4380
000000037867 | Нет | Поверка выезд | Анализаторы рефрактометрические | RFM | 72253-18 | Диапазон измерений: Диапазон измерений показателя преломления, nD 1,32…1,58., погрешность и (или) неопределенность (класс, разряд): Пределы допускаемой абсолютной погрешности измерений показателя преломления, nD ±0,00005 | Пределы допускаемой абсолютной погрешности измерений показателя преломления, nD ±0,00005 | Нет | 2337
000000037867 | Нет | Калибровка | Анализаторы рефрактометрические | RFM | 72253-18 | Диапазон измерений: Диапазон измерений показателя преломления, nD 1,32…1,58., погрешность и (или) неопределенность (класс, разряд): Пределы допускаемой абсолютной погрешности измерений показателя преломления, nD ±0,00005 | Пределы допускаемой абсолютной погрешности измерений показателя преломления, nD ±0,00005 | Нет | 2337
000000037867 | Нет | Поверка | Анализаторы рефрактометрические | RFM | 72253-18 | Диапазон измерений: Диапазон измерений показателя преломления, nD 1,32…1,58., погрешность и (или) неопределенность (класс, разряд): Пределы допускаемой абсолютной погрешности измерений показателя преломления, nD ±0,00005 | Пределы допускаемой абсолютной погрешности измерений показателя преломления, nD ±0,00005 | Нет | 2337
000000004796 | Нет | Поверка выезд | Анализаторы ртути | Юлия-5К | 20972-01 | Диапазон измерений: Соответсвует описанию типа, погрешность и (или) неопределенность (класс, разряд): - |  | Нет | 3615
000000004797 | Нет | Поверка выезд | Анализаторы ртути | Юлия-2 | 12121-90 | Диапазон измерений: Соответсвует описанию типа, погрешность и (или) неопределенность (класс, разряд): - |  | Нет | 3615
000000004798 | Нет | Поверка выезд | Анализаторы ртути | Юлия-5К | 20972-06 | Диапазон измерений: Соответсвует описанию типа, погрешность и (или) неопределенность (класс, разряд): - |  | Нет | 3615
000000006704 | Нет | Поверка выезд | Анализаторы ртути | Юлия-2 | 12121-98 | Диапазон измерений: Соответсвует описанию типа, погрешность и (или) неопределенность (класс, разряд): - |  | Нет | 3615
000000006705 | Нет | Поверка выезд | Анализаторы ртути | Юлия-5К | 20972-10 | Диапазон измерений: Соответсвует описанию типа, погрешность и (или) неопределенность (класс, разряд): - | - | Нет | 3615
000000006706 | Нет | Поверка выезд | Анализаторы ртути | Юлия-5КМ | 26332-04 | Диапазон измерений: Соответсвует описанию типа, погрешность и (или) неопределенность (класс, разряд): - |  | Нет | 3615
000000037330 | Нет | Поверка выезд | Анализаторы ртути | РА-915М | 59385-14 | Диапазон измерений: Соответсвует описанию типа, погрешность и (или) неопределенность (класс, разряд): - |  | Нет | 3615
000000038319 | Нет | Поверка выезд | Анализаторы ртути | РА-915+ | 18795-99 |  |  | Нет | 3615
000000041627 | Нет | Метрологический контроль состояния | Анализаторы ртути | Юлия-5К | 20972-10 |  |  | Нет | 4680
000000041627 | Нет | Поверка | Анализаторы ртути | Юлия-5К | 20972-10 |  |  | Нет | 4374
000000041627 | Нет | Поверка выезд | Анализаторы ртути | Юлия-5К | 20972-10 |  |  | Нет | 4680
000000045862 | Нет | Поверка выезд | Анализаторы с ртутно-гидридной системой | Спектр-5 (Спектр-5-3, Спектр-5-4, Спектр-5-5) (анализаторы) РГС-1, РГС-1-1 (система) | 13743-09 | Диапазон измерений: Соответсвует описанию типа, погрешность и (или) неопределенность (класс, разряд): - |  | Нет | 7572
000000037868 | Нет | Поверка | Анализаторы сахара рефрактометрические | RFM | 26573-04 | Диапазон измерений: Диапазоны измерений, % 0…50; 0…95; 0…85; 0…100., погрешность и (или) неопределенность (класс, разряд): Погрешности, % ±0,20; ±0,03; ±0,04. | Погрешности, % ±0,20; ±0,03; ±0,04. | Нет | 2337
000000037868 | Нет | Поверка выезд | Анализаторы сахара рефрактометрические | RFM | 26573-04 | Диапазон измерений: Диапазоны измерений, % 0…50; 0…95; 0…85; 0…100., погрешность и (или) неопределенность (класс, разряд): Погрешности, % ±0,20; ±0,03; ±0,04. | Погрешности, % ±0,20; ±0,03; ±0,04. | Нет | 2337
000000037868 | Нет | Калибровка | Анализаторы сахара рефрактометрические | RFM | 26573-04 | Диапазон измерений: Диапазоны измерений, % 0…50; 0…95; 0…85; 0…100., погрешность и (или) неопределенность (класс, разряд): Погрешности, % ±0,20; ±0,03; ±0,04. | Погрешности, % ±0,20; ±0,03; ±0,04. | Нет | 2337
000000048879 | Нет | Метрологический контроль состояния | Анализаторы свертывания крови | СА | 27101-09 | Диапазон измерений: в соответствии с описанием типа, погрешность и (или) неопределенность (класс, разряд): в соответствии с описанием типа | в соответствии с описанием типа | Нет | 5949
000000048879 | Нет | Поверка выезд | Анализаторы свертывания крови | СА | 27101-09 | Диапазон измерений: в соответствии с описанием типа, погрешность и (или) неопределенность (класс, разряд): в соответствии с описанием типа | в соответствии с описанием типа | Нет | 5949
000000048860 | Нет | Поверка выезд | Анализаторы свертывания крови двухканальные автоматизированные | АСКа 2-01-\Астра\ | 23209-02 | Диапазон измерений: Диапазон измерений интервалов времени 3…600 с, погрешность и (или) неопределенность (класс, разряд): Погрешность ±2с. | Погрешность ±2с. | Нет | 4653
000000048860 | Нет | Метрологический контроль состояния | Анализаторы свертывания крови двухканальные автоматизированные | АСКа 2-01-\Астра\ | 23209-02 | Диапазон измерений: Диапазон измерений интервалов времени 3…600 с, погрешность и (или) неопределенность (класс, разряд): Погрешность ±2с. | Погрешность ±2с. | Нет | 4653
000000000256 | Нет | Поверка выезд | Анализаторы серы | SULFURMETER RX | 14736-95 | Диапазон измерений: Соответсвует описанию типа, погрешность и (или) неопределенность (класс, разряд): - |  | Нет | 3696
000000047238 | Нет | Поверка выезд | Анализаторы серы | SULFURMETER RX мод. RX-360SH, RX-620SA | 29977-05 | Диапазон измерений: Диапазон измерений массовой доли серы в нефтепродуктах 0,003…6,00 %., погрешность и (или) неопределенность (класс, разряд): - | - | Нет | 4380
000000000281 | Нет | Поверка выезд | Анализаторы серы в нефтепродуктах | SLFA-20 | 21331-01 | Диапазон измерений: Соответсвует описанию типа, погрешность и (или) неопределенность (класс, разряд): - | - | Нет | 4380
000000034467 | Нет | Поверка выезд | Анализаторы серы в нефтепродуктах | SLFA-20 | 21331-07 | Диапазон измерений: Соответсвует описанию типа, погрешность и (или) неопределенность (класс, разряд): - |  | Нет | 4380
000000043049 | Нет | Поверка выезд | Анализаторы серы в нефти и нефтепродуктах рентгенофлуоресцентные энергодисперсионные | СПЕКТРОСКАН SE | 77752-20 | Диапазон измерений: Соответсвует описанию типа, погрешность и (или) неопределенность (класс, разряд): - |  | Нет | 4380
000000044985 | Нет | Поверка выезд | Анализаторы серы в нефти и нефтепродуктах рентгенофлуоресцентные энергодисперсионные | Спектроскан SUL | 55107-13 | Диапазон измерений: Соответсвует описанию типа, погрешность и (или) неопределенность (класс, разряд): - | - | Нет | 4380
000000039650 | Нет | Поверка выезд | Анализаторы серы в нефти рентгено-абсорбционные поточные | СПЕКТРОСКАН IS | 67296-17 | Диапазон измерений: массовой доли серы, % 0,04…6,0., погрешность и (или) неопределенность (класс, разряд): - | - | Нет | 4380
000000050305 | Нет | Поверка выезд | Анализаторы серы волнодисперсионные | АСВ-2 | 60995-15 | Диапазон измерений: в соответствии с методикой поверки, погрешность и (или) неопределенность (класс, разряд): в соответствии с методикой поверки | в соответствии с методикой поверки | Нет | 4380
000000048988 | Нет | Поверка выезд | Анализаторы серы и углерода | CS-230, C-230, S-230, WC-230, CS-600, C-600, S-600, WC-600 | 39693-08 | Диапазон измерений: Диапазон измерений массовой доли: углерода, % 0,6*10^(-4)…6,0; серы, % 0,15*10^(-4)…1,75., погрешность и (или) неопределенность (класс, разряд): Пределы допускаемой относительной погрешности, % ±4,5…±50. | Пределы допускаемой относительной погрешности, % ±4,5…±50. | Нет | 4680
000000048988 | Нет | Поверка | Анализаторы серы и углерода | CS-230, C-230, S-230, WC-230, CS-600, C-600, S-600, WC-600 | 39693-08 | Диапазон измерений: Диапазон измерений массовой доли: углерода, % 0,6*10^(-4)…6,0; серы, % 0,15*10^(-4)…1,75., погрешность и (или) неопределенность (класс, разряд): Пределы допускаемой относительной погрешности, % ±4,5…±50. | Пределы допускаемой относительной погрешности, % ±4,5…±50. | Нет | 4374
000000048988 | Нет | Метрологический контроль состояния | Анализаторы серы и углерода | CS-230, C-230, S-230, WC-230, CS-600, C-600, S-600, WC-600 | 39693-08 | Диапазон измерений: Диапазон измерений массовой доли: углерода, % 0,6*10^(-4)…6,0; серы, % 0,15*10^(-4)…1,75., погрешность и (или) неопределенность (класс, разряд): Пределы допускаемой относительной погрешности, % ±4,5…±50. | Пределы допускаемой относительной погрешности, % ±4,5…±50. | Нет | 4680
000000014405 | Нет | Поверка выезд | Анализаторы серы общей рентгеноабсорбционные в потоке нефти/нефтепродуктов при высоком давлении | NEX XT | 47395-11 | Диапазон измерений: Соответсвует описанию типа, погрешность и (или) неопределенность (класс, разряд): - | - | Нет | 15192
000000034675 | Нет | Поверка выезд | Анализаторы серы рентгеновские флуоресцентные волнодисперсионные | Спектроскан SW-D3 | 47397-11 |  |  | Нет | 4380
000000036494 | Нет | Поверка выезд | Анализаторы серы рентгеновские флуоресцентные волнодисперсионные | Спектроскан SW-D3 | 47397-11 | Диапазон измерений: Соответсвует описанию типа, погрешность и (или) неопределенность (класс, разряд): - |  | Нет | 4380
000000041553 | Нет | Поверка выезд | Анализаторы серы рентгеновские энергодисперсионные | АСЭ-2 | 32301-13 | Диапазон измерений: Соответсвует описанию типа, погрешность и (или) неопределенность (класс, разряд): - |  | Нет | 4380
000000043441 | Нет | Поверка выезд | Анализаторы серы рентгеновские энергодисперсионные | АСЭ-1 | 24772-03 | Диапазон измерений: Соответсвует описанию типа, погрешность и (или) неопределенность (класс, разряд): - |  | Нет | 4380
000000037394 | Нет | Поверка выезд | Анализаторы серы рентгенофлуоресцентные волнодисперсионные | Rigaku Micro-Z ULS | 57863-14 | Диапазон измерений: Диапазон измерений массовой доли серы, млн^(-1) (ppm) 1,0…500,0 включ., погрешность и (или) неопределенность (класс, разряд): Пределы допускаемой относительной погрешности, %: в диапазоне 1,0…5,0 млн^(-1) (ppm) включ.±40; в диапазоне св. 5,0…60,0 млн^(-1) (ppm) включ. ±20; в диапазоне св. 60,0…500,0 млн^(-1) (ppm) включ. ±10. | Пределы допускаемой относительной погрешности, %: в диапазоне 1,0…5,0 млн^(-1) (ppm) включ.±40; в диапазоне св. 5,0…60,0 млн^(-1) (ppm) включ. ±20; в диапазоне св. 60,0…500,0 млн^(-1) (ppm) включ. ±10. | Нет | 4380
000000040578 | Нет | Метрологический контроль состояния | Анализаторы серы, азота и хлора | 6000 | 68294-17 | Диапазон измерений: массовой доли хлора, мг/кг 0,3…200,0., погрешность и (или) неопределенность (класс, разряд): %, в диапазонах измерений: 0,3…2 мг/кг (млн ^(-1)) включ. | %, в диапазонах измерений: 0,3…2 мг/кг (млн ^(-1)) включ. | Нет | 4680
000000040578 | Нет | Поверка выезд | Анализаторы серы, азота и хлора | 6000 | 68294-17 | Диапазон измерений: массовой доли хлора, мг/кг 0,3…200,0., погрешность и (или) неопределенность (класс, разряд): %, в диапазонах измерений: 0,3…2 мг/кг (млн ^(-1)) включ. | %, в диапазонах измерений: 0,3…2 мг/кг (млн ^(-1)) включ. | Нет | 4680
000000040578 | Нет | Поверка | Анализаторы серы, азота и хлора | 6000 | 68294-17 | Диапазон измерений: массовой доли хлора, мг/кг 0,3…200,0., погрешность и (или) неопределенность (класс, разряд): %, в диапазонах измерений: 0,3…2 мг/кг (млн ^(-1)) включ. | %, в диапазонах измерений: 0,3…2 мг/кг (млн ^(-1)) включ. | Нет | 4374
000000046231 | Нет | Поверка выезд | Анализаторы серы, углерода | IR, CS, S, C, WC | 13898-03 | Диапазон измерений: Соответсвует описанию типа, погрешность и (или) неопределенность (класс, разряд): - |  | Нет | 4680
000000046231 | Нет | Метрологический контроль состояния | Анализаторы серы, углерода | IR, CS, S, C, WC | 13898-03 | Диапазон измерений: Соответсвует описанию типа, погрешность и (или) неопределенность (класс, разряд): - |  | Нет | 4680
000000046231 | Нет | Поверка | Анализаторы серы, углерода | IR, CS, S, C, WC | 13898-03 | Диапазон измерений: Соответсвует описанию типа, погрешность и (или) неопределенность (класс, разряд): - |  | Нет | 4374
000000014046 | Нет | Поверка | Анализаторы сетей | BERcut-ADSL | 42557-09 |  |  | Нет | 12288
000000015197 | Нет | Поверка | Анализаторы сигнализации и кадров портативные | PA-41 | 15959-97 |  |  | Нет | 12288
000000012497 | Нет | Поверка | Анализаторы сигналов импульсно-кодовой модуляции | SunLite E1 | 30325-05 |  |  | Нет | 12288
000000014985 | Нет | Поверка | Анализаторы систем передачи и кабелей связи | AnCom A-7 | 25523-08 |  |  | Нет | 12288
000000014848 | Нет | Поверка | Анализаторы систем связи | AnCom TDA-9 | 41787-09 |  |  | Нет | 12288
000000000279 | Нет | Поверка выезд | Анализаторы содержания нефтепродуктов в воде лабораторные | АН-2 | 47681-11 | Диапазон измерений: Соответсвует описанию типа, погрешность и (или) неопределенность (класс, разряд): - |  | Нет | 3507
000000046761 | Нет | Поверка | Анализаторы содержания нефтепродуктов в воде лабораторные | АН-2 | 13762-05 | Диапазон измерений: от 2 до 100 мг/л, погрешность и (или) неопределенность (класс, разряд): ПГ 2 мг/л | ПГ 2 мг/л | Нет | 6147
000000046761 | Нет | Поверка выезд | Анализаторы содержания нефтепродуктов в воде лабораторные | АН-2 | 13762-05 | Диапазон измерений: от 2 до 100 мг/л, погрешность и (или) неопределенность (класс, разряд): ПГ 2 мг/л | ПГ 2 мг/л | Нет | 5859
000000047279 | Нет | Поверка выезд | Анализаторы содержания солей в нефти кондуктометрические | K23050 | 46404-11 | Диапазон измерений: массовой концентрации солей в пересчете на натрий хлористый, мг/дм3 0…430., погрешность и (или) неопределенность (класс, разряд): % в диапазоне содержаний 0…3 мг/дм3 ±30, св.3…9 ±10, св.9…80 ±6, св.80…430 ±3. | % в диапазоне содержаний 0…3 мг/дм3 ±30, св.3…9 ±10, св.9…80 ±6, св.80…430 ±3. | Нет | 4680
000000047279 | Нет | Поверка | Анализаторы содержания солей в нефти кондуктометрические | K23050 | 46404-11 | Диапазон измерений: массовой концентрации солей в пересчете на натрий хлористый, мг/дм3 0…430., погрешность и (или) неопределенность (класс, разряд): % в диапазоне содержаний 0…3 мг/дм3 ±30, св.3…9 ±10, св.9…80 ±6, св.80…430 ±3. | % в диапазоне содержаний 0…3 мг/дм3 ±30, св.3…9 ±10, св.9…80 ±6, св.80…430 ±3. | Нет | 4374
000000047279 | Нет | Метрологический контроль состояния | Анализаторы содержания солей в нефти кондуктометрические | K23050 | 46404-11 | Диапазон измерений: массовой концентрации солей в пересчете на натрий хлористый, мг/дм3 0…430., погрешность и (или) неопределенность (класс, разряд): % в диапазоне содержаний 0…3 мг/дм3 ±30, св.3…9 ±10, св.9…80 ±6, св.80…430 ±3. | % в диапазоне содержаний 0…3 мг/дм3 ±30, св.3…9 ±10, св.9…80 ±6, св.80…430 ±3. | Нет | 4680
000000039076 | Нет | Поверка | Анализаторы содержания хлористых солей в нефти | 287, NSB 210 | 44260-10 | Диапазон измерений: Соответсвует описанию типа, погрешность и (или) неопределенность (класс, разряд): - | - | Нет | 4374
000000039076 | Нет | Поверка выезд | Анализаторы содержания хлористых солей в нефти | 287, NSB 210 | 44260-10 | Диапазон измерений: Соответсвует описанию типа, погрешность и (или) неопределенность (класс, разряд): - | - | Нет | 4680
000000039076 | Нет | Метрологический контроль состояния | Анализаторы содержания хлористых солей в нефти | 287, NSB 210 | 44260-10 | Диапазон измерений: Соответсвует описанию типа, погрешность и (или) неопределенность (класс, разряд): - | - | Нет | 4680
000000045267 | Нет | Поверка | Анализаторы солей в нефти | Seta 99700 | 57646-14 | Диапазон измерений: Соответсвует описанию типа, погрешность и (или) неопределенность (класс, разряд): - | - | Нет | 4374
000000045267 | Нет | Поверка выезд | Анализаторы солей в нефти | Seta 99700 | 57646-14 | Диапазон измерений: Соответсвует описанию типа, погрешность и (или) неопределенность (класс, разряд): - | - | Нет | 4680
000000045267 | Нет | Метрологический контроль состояния | Анализаторы солей в нефти | Seta 99700 | 57646-14 | Диапазон измерений: Соответсвует описанию типа, погрешность и (или) неопределенность (класс, разряд): - | - | Нет | 4680
000000039337 | Нет | Метрологический контроль состояния | Анализаторы соматических клеток в молоке | EKOMILK-Sсan | 65516-16 | Диапазон измерений: Соответсвует описанию типа, погрешность и (или) неопределенность (класс, разряд): - |  | Нет | 4680
000000039337 | Нет | Поверка | Анализаторы соматических клеток в молоке | EKOMILK-Sсan | 65516-16 | Диапазон измерений: Соответсвует описанию типа, погрешность и (или) неопределенность (класс, разряд): - |  | Нет | 4374
000000039337 | Нет | Поверка выезд | Анализаторы соматических клеток в молоке | EKOMILK-Sсan | 65516-16 | Диапазон измерений: Соответсвует описанию типа, погрешность и (или) неопределенность (класс, разряд): - |  | Нет | 4680
000000002540 | Нет | Поверка | Анализаторы спектора в диапазоне частот до 14 ГГц | Agilent IFE Ronde&Schwarz HP |  |  |  | Нет | 22650
000000004474 | Нет | Поверка | Анализаторы спектра | ZET 017 | 39236-08 |  |  | Нет | 10539
000000004742 | Нет | Поверка | Анализаторы спектра | С4-48 | 3510-73 |  |  | Нет | 14193
000000004743 | Нет | Поверка | Анализаторы спектра | С4-53 | 4552-74 |  |  | Нет | 14193
000000004754 | Нет | Поверка | Анализаторы спектра | СК4-55 | 6488-78 |  |  | Нет | 14193
000000004764 | Нет | Поверка | Анализаторы спектра | С4-77 | 9415-84 |  |  | Нет | 14193
000000004966 | Нет | Поверка | Анализаторы спектра | СК4-56 | 6489-78 |  |  | Нет | 14193
000000005044 | Нет | Поверка | Анализаторы спектра | СК4-57 | 6490-78 |  |  | Нет | 14193
000000005103 | Нет | Поверка | Анализаторы спектра | СК4-58 | 6491-78 |  |  | Нет | 14193
000000005113 | Нет | Поверка | Анализаторы спектра | СК4-59 | 6492-78 |  |  | Нет | 14193
000000005114 | Нет | Поверка | Анализаторы спектра | С4-60 | 6485-78 |  |  | Нет | 14193
000000005122 | Нет | Поверка | Анализаторы спектра | СК4-61 | 7367-79 |  |  | Нет | 14193
000000005140 | Нет | Поверка | Анализаторы спектра | СК4-62 | 7370-79 |  |  | Нет | 14193
000000005141 | Нет | Поверка | Анализаторы спектра | СК4-63 | 7373-79 |  |  | Нет | 14193
000000005149 | Нет | Поверка | Анализаторы спектра | СК4-64 | 7368-79 |  |  | Нет | 14193
000000005159 | Нет | Поверка | Анализаторы спектра | СК4-65 | 7371-79 |  |  | Нет | 14193
000000005179 | Нет | Поверка | Анализаторы спектра | СК4-66 | 7374-79 |  |  | Нет | 14193
000000005219 | Нет | Поверка | Анализаторы спектра | СК4-67 | 7369-79 |  |  | Нет | 14193
000000005220 | Нет | Поверка | Анализаторы спектра | СК4-72 | 7611-80 |  |  | Нет | 14193
000000005238 | Нет | Калибровка | Анализаторы спектра | С4-74 | 7441-79 |  |  | Нет | 14193
000000005238 | Нет | Поверка | Анализаторы спектра | С4-74 | 7441-79 |  |  | Нет | 14193
000000005249 | Нет | Поверка | Анализаторы спектра | С4-27 | 3426-73 |  |  | Нет | 7923
000000005249 | Нет | Калибровка | Анализаторы спектра | С4-27 | 3426-73 |  |  | Нет | 7923
000000006641 | Нет | Поверка | Анализаторы спектра | FSH 3 | 25399-03 |  |  | Нет | 16722
000000006642 | Нет | Поверка | Анализаторы спектра | E4440A, E4443A, E4445A, E4446A | 26411-04 |  |  | Нет | 16722
000000008359 | Нет | Поверка | АНАЛИЗАТОРЫ СПЕКТРА | FSL3 |  |  |  | Нет | 17196
000000008494 | Нет | Поверка | АНАЛИЗАТОРЫ СПЕКТРА | GSP7830 |  |  |  | Нет | 17196
000000008505 | Нет | Поверка | АНАЛИЗАТОРЫ СПЕКТРА | СК4 БЕЛАН |  |  |  | Нет | 17196
000000008760 | Нет | Поверка | АНАЛИЗАТОРЫ СПЕКТРА | R&S FSP3 |  |  |  | Нет | 17196
000000008955 | Нет | Поверка | АНАЛИЗАТОРЫ СПЕКТРА | FS 300 |  |  |  | Нет | 17196
000000008974 | Нет | Поверка | АНАЛИЗАТОРЫ СПЕКТРА | FS 300 |  |  |  | Нет | 17196
000000008990 | Нет | Поверка | АНАЛИЗАТОРЫ СПЕКТРА | R&S FSV3 |  |  |  | Нет | 17196
000000009082 | Нет | Поверка | АНАЛИЗАТОРЫ СПЕКТРА | R&S FSC3 |  |  |  | Нет | 17196
000000009112 | Нет | Поверка | АНАЛИЗАТОРЫ СПЕКТРА | AKC-1201,1291,1292 |  |  |  | Нет | 17196
000000009150 | Нет | Поверка | АНАЛИЗАТОРЫ СПЕКТРА | R&S FSV13 |  |  |  | Нет | 21573
000000009169 | Нет | Поверка | АНАЛИЗАТОРЫ СПЕКТРА | R&S FSH8 |  |  |  | Нет | 21573
000000009231 | Нет | Поверка | АНАЛИЗАТОРЫ СПЕКТРА | R&S FSP13 |  |  |  | Нет | 21573
000000009241 | Нет | Поверка | АНАЛИЗАТОРЫ СПЕКТРА | R&S FSV7 |  |  |  | Нет | 21573
000000009435 | Нет | Поверка | АНАЛИЗАТОРЫ СПЕКТРА | R&S FSP40 |  |  |  | Нет | 21573
000000009543 | Нет | Поверка | АНАЛИЗАТОРЫ СПЕКТРА | R&S FSH18 |  |  |  | Нет | 24951
000000009553 | Нет | Поверка | АНАЛИЗАТОРЫ СПЕКТРА | R&S FSL 18 |  |  |  | Нет | 24951
000000009640 | Нет | Поверка | АНАЛИЗАТОРЫ СПЕКТРА | R&S FSV30 |  |  |  | Нет | 24951
000000009850 | Нет | Поверка | АНАЛИЗАТОРЫ СПЕКТРА | R&S FSV40 |  |  |  | Нет | 24951
000000009937 | Нет | Поверка | АНАЛИЗАТОРЫ СПЕКТРА | R&S FSP40 |  |  |  | Нет | 24951
000000002544 | Нет | Поверка | Анализаторы спектра в диапазоне частот до 40 ГГц | Agilent IFE Ronde&Schwarz HP |  |  |  | Нет | 27246
000000006638 | Нет | Поверка | Анализаторы спектра ВЧ и СВЧ диапазонов | E4401B, E4402B, E4404B, E4405B, E4407B | 22412-02 |  |  | Нет | 16722
000000006639 | Нет | Поверка | Анализаторы спектра ВЧ и СВЧ диапазонов | E4403B, E4408B, E4411B | 23670-02 |  |  | Нет | 16722
000000006628 | Нет | Поверка | Анализаторы спектра высокочастотные | HP 8593 E | 16241-97 |  |  | Нет | 17196
000000006627 | Нет | Поверка | АНАЛИЗАТОРЫ СПЕКТРА СВЧ ДО 3 ГГц | Agilent IFE Ronde&Schwarz HP |  |  |  | Нет | 17196
000000048872 | Нет | Поверка выезд | Анализаторы структур многомасштабные | SIAMS | 85829-22 |  |  | Нет | 18276
000000048872 | Нет | Поверка | Анализаторы структур многомасштабные | SIAMS | 85829-22 |  |  | Нет | 16614
000000007082 | Нет | Поверка | Анализаторы телефонных каналов | AnCom TDA-5 | 16233-02 |  |  | Нет | 12288
000000015058 | Нет | Поверка | Анализаторы телефонных каналов | AnCom TDA-5 | 16233-97 |  |  | Нет | 12288
000000015071 | Нет | Поверка | Анализаторы телефонных каналов | AnCom TDA-3 | 14576-95 |  |  | Нет | 12288
000000007115 | Нет | Поверка | Анализаторы телефонных линий | LT 2000 | 24265-03 |  |  | Нет | 7359
000000023184 | Нет | Поверка | Анализаторы телефонных линий | ALT 2000 | 24233-03 |  |  | Нет | 7359
000000044518 | Нет | Метрологический контроль состояния | Анализаторы температуры вспышки нефтепродуктов автоматические | APM-7, ACO-7, CHG-7 | 38277-08 | Диапазон измерений: Соответсвует описанию типа, погрешность и (или) неопределенность (класс, разряд): - | - | Нет | 4680
000000044518 | Нет | Поверка выезд | Анализаторы температуры вспышки нефтепродуктов автоматические | APM-7, ACO-7, CHG-7 | 38277-08 | Диапазон измерений: Соответсвует описанию типа, погрешность и (или) неопределенность (класс, разряд): - | - | Нет | 4680
000000044518 | Нет | Поверка | Анализаторы температуры вспышки нефтепродуктов автоматические | APM-7, ACO-7, CHG-7 | 38277-08 | Диапазон измерений: Соответсвует описанию типа, погрешность и (или) неопределенность (класс, разряд): - | - | Нет | 4374
000000033996 | Нет | Поверка | Анализаторы температуры плавления | MP50, MP70, MP90 | 41280-14 | Диапазон измерений: от 25 до 400 °С, погрешность и (или) неопределенность (класс, разряд): ± 0,4 ± 0,7 | ± 0,4 ± 0,7 | Нет | 4374
000000033996 | Нет | Поверка выезд | Анализаторы температуры плавления | MP50, MP70, MP90 | 41280-14 | Диапазон измерений: от 25 до 400 °С, погрешность и (или) неопределенность (класс, разряд): ± 0,4 ± 0,7 | ± 0,4 ± 0,7 | Нет | 4680
000000033996 | Нет | Метрологический контроль состояния | Анализаторы температуры плавления | MP50, MP70, MP90 | 41280-14 | Диапазон измерений: от 25 до 400 °С, погрешность и (или) неопределенность (класс, разряд): ± 0,4 ± 0,7 | ± 0,4 ± 0,7 | Нет | 4680
000000038928 | Нет | Метрологический контроль состояния | Анализаторы температуры плавления | MP50, MP70, MP90 | 41280-09 | Диапазон измерений: от 25 до 400 °С, погрешность и (или) неопределенность (класс, разряд): до 200 °С (включительно) ±0,4 св. 200 °С ±0,7 | до 200 °С (включительно) ±0,4 св. 200 °С ±0,7 | Нет | 4680
000000038928 | Нет | Поверка | Анализаторы температуры плавления | MP50, MP70, MP90 | 41280-09 | Диапазон измерений: от 25 до 400 °С, погрешность и (или) неопределенность (класс, разряд): до 200 °С (включительно) ±0,4 св. 200 °С ±0,7 | до 200 °С (включительно) ±0,4 св. 200 °С ±0,7 | Нет | 4374
000000038928 | Нет | Поверка выезд | Анализаторы температуры плавления | MP50, MP70, MP90 | 41280-09 | Диапазон измерений: от 25 до 400 °С, погрешность и (или) неопределенность (класс, разряд): до 200 °С (включительно) ±0,4 св. 200 °С ±0,7 | до 200 °С (включительно) ±0,4 св. 200 °С ±0,7 | Нет | 4680
000000045049 | Нет | Поверка выезд | Анализаторы термогравиметрические | TGA | 41348-09 |  |  | Нет | 4380
000000046855 | Нет | Поверка выезд | Анализаторы титрометрические лабораторные | АТЛ 111/11-01 (мод. 111, 11-01) | 33185-11 | Диапазон измерений: модель 11-01, по массовой доле 2*10^(-4)…100%, модель 111, по массовой доле 10^(-3)…100 %., погрешность и (или) неопределенность (класс, разряд): ±4 %. | ±4 %. | Нет | 5760
000000046855 | Нет | Поверка | Анализаторы титрометрические лабораторные | АТЛ 111/11-01 (мод. 111, 11-01) | 33185-11 | Диапазон измерений: модель 11-01, по массовой доле 2*10^(-4)…100%, модель 111, по массовой доле 10^(-3)…100 %., погрешность и (или) неопределенность (класс, разряд): ±4 %. | ±4 %. | Нет | 6162
000000043541 | Нет | Метрологический контроль состояния | Анализаторы топлив | MINISCAN IRXpert | 62516-15 | Диапазон измерений: Соответсвует описанию типа, погрешность и (или) неопределенность (класс, разряд): - |  | Нет | 4680
000000043541 | Нет | Поверка выезд | Анализаторы топлив | MINISCAN IRXpert | 62516-15 | Диапазон измерений: Соответсвует описанию типа, погрешность и (или) неопределенность (класс, разряд): - |  | Нет | 4680
000000043541 | Нет | Поверка | Анализаторы топлив | MINISCAN IRXpert | 62516-15 | Диапазон измерений: Соответсвует описанию типа, погрешность и (или) неопределенность (класс, разряд): - |  | Нет | 4374
000000043609 | Нет | Поверка выезд | Анализаторы топлив | ERASPEC, мод. ERASPEC G, ERASPEC D, ERASPEC GD, ERASPEC Jet | 58197-14 | Диапазон измерений: Соответсвует описанию типа, погрешность и (или) неопределенность (класс, разряд): - |  | Нет | 4680
000000043609 | Нет | Поверка | Анализаторы топлив | ERASPEC, мод. ERASPEC G, ERASPEC D, ERASPEC GD, ERASPEC Jet | 58197-14 | Диапазон измерений: Соответсвует описанию типа, погрешность и (или) неопределенность (класс, разряд): - |  | Нет | 4374
000000043609 | Нет | Метрологический контроль состояния | Анализаторы топлив | ERASPEC, мод. ERASPEC G, ERASPEC D, ERASPEC GD, ERASPEC Jet | 58197-14 | Диапазон измерений: Соответсвует описанию типа, погрешность и (или) неопределенность (класс, разряд): - |  | Нет | 4680
000000000267 | Нет | Метрологический контроль состояния | Анализаторы топлив многофункциональные | PetroSpec PPA мод. GS, TD | 40783-09 | Диапазон измерений: Соответсвует описанию типа, погрешность и (или) неопределенность (класс, разряд): - |  | Нет | 4680
000000000267 | Нет | Поверка | Анализаторы топлив многофункциональные | PetroSpec PPA мод. GS, TD | 40783-09 | Диапазон измерений: Соответсвует описанию типа, погрешность и (или) неопределенность (класс, разряд): - |  | Нет | 4374
000000000267 | Нет | Поверка выезд | Анализаторы топлив многофункциональные | PetroSpec PPA мод. GS, TD | 40783-09 | Диапазон измерений: Соответсвует описанию типа, погрешность и (или) неопределенность (класс, разряд): - |  | Нет | 4680
000000035423 | Нет | Поверка выезд | Анализаторы углерода и серы | МЕТАВАК CS | 40818-14 | Диапазон измерений: Соответсвует описанию типа, погрешность и (или) неопределенность (класс, разряд): - |  | Нет | 4680
000000035423 | Нет | Метрологический контроль состояния | Анализаторы углерода и серы | МЕТАВАК CS | 40818-14 | Диапазон измерений: Соответсвует описанию типа, погрешность и (или) неопределенность (класс, разряд): - |  | Нет | 4680
000000035423 | Нет | Поверка | Анализаторы углерода и серы | МЕТАВАК CS | 40818-14 | Диапазон измерений: Соответсвует описанию типа, погрешность и (или) неопределенность (класс, разряд): - |  | Нет | 4374
000000038809 | Нет | Поверка | Анализаторы углерода и серы | Метавак-Cs | 20500-00 | Диапазон измерений: Соответсвует описанию типа, погрешность и (или) неопределенность (класс, разряд): - |  | Нет | 4374
000000038809 | Нет | Метрологический контроль состояния | Анализаторы углерода и серы | Метавак-Cs | 20500-00 | Диапазон измерений: Соответсвует описанию типа, погрешность и (или) неопределенность (класс, разряд): - |  | Нет | 4680
000000038809 | Нет | Поверка выезд | Анализаторы углерода и серы | Метавак-Cs | 20500-00 | Диапазон измерений: Соответсвует описанию типа, погрешность и (или) неопределенность (класс, разряд): - |  | Нет | 4680
000000040205 | Нет | Поверка | Анализаторы углерода и серы | МЕТАВАК-CS | 40818-09 | Диапазон измерений: Соответствует описанию типа, погрешность и (или) неопределенность (класс, разряд): - | - | Нет | 4374
000000040205 | Нет | Метрологический контроль состояния | Анализаторы углерода и серы | МЕТАВАК-CS | 40818-09 | Диапазон измерений: Соответствует описанию типа, погрешность и (или) неопределенность (класс, разряд): - | - | Нет | 4680
000000040205 | Нет | Поверка выезд | Анализаторы углерода и серы | МЕТАВАК-CS | 40818-09 | Диапазон измерений: Соответствует описанию типа, погрешность и (или) неопределенность (класс, разряд): - | - | Нет | 4680
000000040217 | Нет | Поверка | Анализаторы углерода и серы | EMIA 320V2 и EMIA 920V2 | 48573-11 | Диапазон измерений: В соответствии с описанием типа, погрешность и (или) неопределенность (класс, разряд): - | - | Нет | 4374
000000040217 | Нет | Поверка выезд | Анализаторы углерода и серы | EMIA 320V2 и EMIA 920V2 | 48573-11 | Диапазон измерений: В соответствии с описанием типа, погрешность и (или) неопределенность (класс, разряд): - | - | Нет | 4680
000000040217 | Нет | Метрологический контроль состояния | Анализаторы углерода и серы | EMIA 320V2 и EMIA 920V2 | 48573-11 | Диапазон измерений: В соответствии с описанием типа, погрешность и (или) неопределенность (класс, разряд): - | - | Нет | 4680
000000041719 | Нет | Метрологический контроль состояния | Анализаторы углерода и серы | МЕТЭК-200 | 52134-12 | Диапазон измерений: Соответсвует описанию типа, погрешность и (или) неопределенность (класс, разряд): - |  | Нет | 4680
000000041719 | Нет | Поверка выезд | Анализаторы углерода и серы | МЕТЭК-200 | 52134-12 | Диапазон измерений: Соответсвует описанию типа, погрешность и (или) неопределенность (класс, разряд): - |  | Нет | 4680
000000041719 | Нет | Поверка | Анализаторы углерода и серы | МЕТЭК-200 | 52134-12 | Диапазон измерений: Соответсвует описанию типа, погрешность и (или) неопределенность (класс, разряд): - |  | Нет | 4374
000000043420 | Нет | Поверка | Анализаторы углерода и серы | LECO CS-744 | 55815-13 | Диапазон измерений: Соответсвует описанию типа, погрешность и (или) неопределенность (класс, разряд): - |  | Нет | 4374
000000043420 | Нет | Поверка выезд | Анализаторы углерода и серы | LECO CS-744 | 55815-13 | Диапазон измерений: Соответсвует описанию типа, погрешность и (или) неопределенность (класс, разряд): - |  | Нет | 4680
000000043420 | Нет | Метрологический контроль состояния | Анализаторы углерода и серы | LECO CS-744 | 55815-13 | Диапазон измерений: Соответсвует описанию типа, погрешность и (или) неопределенность (класс, разряд): - |  | Нет | 4680
000000044498 | Нет | Поверка выезд | Анализаторы углерода и серы | EMIA | 68561-17 | Диапазон измерений: Соответсвует описанию типа, погрешность и (или) неопределенность (класс, разряд): - |  | Нет | 4680
000000044498 | Нет | Метрологический контроль состояния | Анализаторы углерода и серы | EMIA | 68561-17 | Диапазон измерений: Соответсвует описанию типа, погрешность и (или) неопределенность (класс, разряд): - |  | Нет | 4680
000000044498 | Нет | Поверка | Анализаторы углерода и серы | EMIA | 68561-17 | Диапазон измерений: Соответсвует описанию типа, погрешность и (или) неопределенность (класс, разряд): - |  | Нет | 4374
000000047374 | Нет | Поверка | Анализаторы углерода и серы | LECO 744 | 72337-18 | Диапазон измерений: в соответствии с описанием типа, погрешность и (или) неопределенность (класс, разряд): - | - | Нет | 4374
000000047374 | Нет | Поверка выезд | Анализаторы углерода и серы | LECO 744 | 72337-18 | Диапазон измерений: в соответствии с описанием типа, погрешность и (или) неопределенность (класс, разряд): - | - | Нет | 4680
000000047374 | Нет | Метрологический контроль состояния | Анализаторы углерода и серы | LECO 744 | 72337-18 | Диапазон измерений: в соответствии с описанием типа, погрешность и (или) неопределенность (класс, разряд): - | - | Нет | 4680
000000049891 | Нет | Поверка | Анализаторы углерода и серы | CS-3000, CS-3000G, CS-3600 | 78041-20 | Диапазон измерений: Диапазон измерений массовой доли серы, % 0,0001…6, 0,005…39., погрешность и (или) неопределенность (класс, разряд): относительной погрешности измерений массовой доли серы в поддиапазонах измерений, %: 0,0001…0,1 % включ. ±30; св. 0,1…1,0 % включ. ±10; св. 1,0…39 % | относительной погрешности измерений массовой доли серы в поддиапазонах измерений, %: 0,0001…0,1 % включ. ±30; св. 0,1…1,0 % включ. ±10; св. 1,0…39 % | Нет | 4374
000000049891 | Нет | Метрологический контроль состояния | Анализаторы углерода и серы | CS-3000, CS-3000G, CS-3600 | 78041-20 | Диапазон измерений: Диапазон измерений массовой доли серы, % 0,0001…6, 0,005…39., погрешность и (или) неопределенность (класс, разряд): относительной погрешности измерений массовой доли серы в поддиапазонах измерений, %: 0,0001…0,1 % включ. ±30; св. 0,1…1,0 % включ. ±10; св. 1,0…39 % | относительной погрешности измерений массовой доли серы в поддиапазонах измерений, %: 0,0001…0,1 % включ. ±30; св. 0,1…1,0 % включ. ±10; св. 1,0…39 % | Нет | 4680
000000049891 | Нет | Поверка выезд | Анализаторы углерода и серы | CS-3000, CS-3000G, CS-3600 | 78041-20 | Диапазон измерений: Диапазон измерений массовой доли серы, % 0,0001…6, 0,005…39., погрешность и (или) неопределенность (класс, разряд): относительной погрешности измерений массовой доли серы в поддиапазонах измерений, %: 0,0001…0,1 % включ. ±30; св. 0,1…1,0 % включ. ±10; св. 1,0…39 % | относительной погрешности измерений массовой доли серы в поддиапазонах измерений, %: 0,0001…0,1 % включ. ±30; св. 0,1…1,0 % включ. ±10; св. 1,0…39 % | Нет | 4680
000000014071 | Нет | Поверка | Анализаторы универсальные телекоммуникационных сетей | Беркут-ММТ | 50878-12 |  |  | Нет | 12288
000000014110 | Нет | Поверка | Анализаторы универсальные телекоммуникационных сетей | БЕРКУТ-ММТ | 35701-07 |  |  | Нет | 12288
000000046881 | Нет | Метрологический контроль состояния | Анализаторы флюорометрические | АвтоДелфия | 57334-14 | Диапазон измерений: Молярная концентрация тестостерона от 1 до 70 нмоль/л, погрешность и (или) неопределенность (класс, разряд): ПГ ± 25 % | ПГ ± 25 % | Нет | 5949
000000046881 | Нет | Поверка выезд | Анализаторы флюорометрические | АвтоДелфия | 57334-14 | Диапазон измерений: Молярная концентрация тестостерона от 1 до 70 нмоль/л, погрешность и (или) неопределенность (класс, разряд): ПГ ± 25 % | ПГ ± 25 % | Нет | 5949
000000039744 | Нет | Поверка выезд | Анализаторы фотометрические | Spectroquant NOVA 60/60A | 24092-08 | Диапазон измерений: Соответсвует описанию типа, погрешность и (или) неопределенность (класс, разряд): - |  | Нет | 4680
000000039744 | Нет | Поверка | Анализаторы фотометрические | Spectroquant NOVA 60/60A | 24092-08 | Диапазон измерений: Соответсвует описанию типа, погрешность и (или) неопределенность (класс, разряд): - |  | Нет | 4374
000000039744 | Нет | Метрологический контроль состояния | Анализаторы фотометрические | Spectroquant NOVA 60/60A | 24092-08 | Диапазон измерений: Соответсвует описанию типа, погрешность и (или) неопределенность (класс, разряд): - |  | Нет | 4680
000000002652 | Нет | Поверка выезд | Анализаторы фотометрические счетные механических примесей | ГРАН-152 | 22979-02 | Диапазон измерений: Соответсвует описанию типа, погрешность и (или) неопределенность (класс, разряд): - |  | Нет | 8244
000000008316 | Нет | Поверка | Анализаторы фотометрические универсальные | Фотометры / спектрофотометры КФК-3М | 24057-02 | Диапазон измерений: коэффициента пропускания 0,1…100 %; оптической плотности 0…3,0 Б¶¶Погрешность измерения коэффициента пропускания 0,5 %., погрешность и (или) неопределенность (класс, разряд): Погрешность измерения коэффициента пропускания 0,5 %. | Погрешность измерения коэффициента пропускания 0,5 %. | Нет | 4260
000000008316 | Нет | Метрологический контроль состояния | Анализаторы фотометрические универсальные | Фотометры / спектрофотометры КФК-3М | 24057-02 | Диапазон измерений: коэффициента пропускания 0,1…100 %; оптической плотности 0…3,0 Б¶¶Погрешность измерения коэффициента пропускания 0,5 %., погрешность и (или) неопределенность (класс, разряд): Погрешность измерения коэффициента пропускания 0,5 %. | Погрешность измерения коэффициента пропускания 0,5 %. | Нет | 4260
000000008316 | Нет | Поверка выезд | Анализаторы фотометрические универсальные | Фотометры / спектрофотометры КФК-3М | 24057-02 | Диапазон измерений: коэффициента пропускания 0,1…100 %; оптической плотности 0…3,0 Б¶¶Погрешность измерения коэффициента пропускания 0,5 %., погрешность и (или) неопределенность (класс, разряд): Погрешность измерения коэффициента пропускания 0,5 %. | Погрешность измерения коэффициента пропускания 0,5 %. | Нет | 4260
000000042934 | Нет | Поверка выезд | Анализаторы фрагментов микроструктуры твердых тел | Керн С7 | 27438-04 |  |  | Нет | 18276
000000042934 | Нет | Поверка | Анализаторы фрагментов микроструктуры твердых тел | Керн С7 | 27438-04 |  |  | Нет | 16614
000000049660 | Нет | Поверка выезд | Анализаторы фрагментов микроструктуры твердых тел | Керн С7 | 27438-10 |  |  | Нет | 18276
000000049660 | Нет | Поверка | Анализаторы фрагментов микроструктуры твердых тел | Керн С7 | 27438-10 |  |  | Нет | 16614
000000045051 | Нет | Поверка | Анализаторы фракционного состава нефтепродуктов | NDI | 21658-06 | Диапазон измерений: Соответсвует описанию типа, погрешность и (или) неопределенность (класс, разряд): - | - | Нет | 4374
000000045051 | Нет | Поверка выезд | Анализаторы фракционного состава нефтепродуктов | NDI | 21658-06 | Диапазон измерений: Соответсвует описанию типа, погрешность и (или) неопределенность (класс, разряд): - | - | Нет | 4680
000000045051 | Нет | Метрологический контроль состояния | Анализаторы фракционного состава нефтепродуктов | NDI | 21658-06 | Диапазон измерений: Соответсвует описанию типа, погрешность и (или) неопределенность (класс, разряд): - | - | Нет | 4680
000000044493 | Нет | Метрологический контроль состояния | Анализаторы хлора | CLORA, CLORA 2XP | 65146-16 | Диапазон измерений: массовой доли хлора, мг/кг (млн^(-1)) 0,2…40000., погрешность и (или) неопределенность (класс, разряд): % 1…2 мг/кг (млн^(-1) вкл. ±40; св. 2…5 мг/кг (млн^(-1) вкл. ±30; св. 5…100 мг/кг (млн^(-1) вкл. ±10; св. 100…3000 мг/кг (млн^(-1) ±5 | % 1…2 мг/кг (млн^(-1) вкл. ±40; св. 2…5 мг/кг (млн^(-1) вкл. ±30; св. 5…100 мг/кг (млн^(-1) вкл. ±10; св. 100…3000 мг/кг (млн^(-1) ±5 | Нет | 4680
000000044493 | Нет | Поверка выезд | Анализаторы хлора | CLORA, CLORA 2XP | 65146-16 | Диапазон измерений: массовой доли хлора, мг/кг (млн^(-1)) 0,2…40000., погрешность и (или) неопределенность (класс, разряд): % 1…2 мг/кг (млн^(-1) вкл. ±40; св. 2…5 мг/кг (млн^(-1) вкл. ±30; св. 5…100 мг/кг (млн^(-1) вкл. ±10; св. 100…3000 мг/кг (млн^(-1) ±5 | % 1…2 мг/кг (млн^(-1) вкл. ±40; св. 2…5 мг/кг (млн^(-1) вкл. ±30; св. 5…100 мг/кг (млн^(-1) вкл. ±10; св. 100…3000 мг/кг (млн^(-1) ±5 | Нет | 4680
000000044493 | Нет | Поверка | Анализаторы хлора | CLORA, CLORA 2XP | 65146-16 | Диапазон измерений: массовой доли хлора, мг/кг (млн^(-1)) 0,2…40000., погрешность и (или) неопределенность (класс, разряд): % 1…2 мг/кг (млн^(-1) вкл. ±40; св. 2…5 мг/кг (млн^(-1) вкл. ±30; св. 5…100 мг/кг (млн^(-1) вкл. ±10; св. 100…3000 мг/кг (млн^(-1) ±5 | % 1…2 мг/кг (млн^(-1) вкл. ±40; св. 2…5 мг/кг (млн^(-1) вкл. ±30; св. 5…100 мг/кг (млн^(-1) вкл. ±10; св. 100…3000 мг/кг (млн^(-1) ±5 | Нет | 4374
000000044463 | Нет | Поверка | Анализаторы хлора, серы и азота универсальные | TOX-100, NSX-2100H, NSX-2100V | 52553-13 | Диапазон измерений: соответствует описанию типа, погрешность и (или) неопределенность (класс, разряд): - | - | Нет | 4374
000000044463 | Нет | Метрологический контроль состояния | Анализаторы хлора, серы и азота универсальные | TOX-100, NSX-2100H, NSX-2100V | 52553-13 | Диапазон измерений: соответствует описанию типа, погрешность и (или) неопределенность (класс, разряд): - | - | Нет | 4680
000000044463 | Нет | Поверка выезд | Анализаторы хлора, серы и азота универсальные | TOX-100, NSX-2100H, NSX-2100V | 52553-13 | Диапазон измерений: соответствует описанию типа, погрешность и (или) неопределенность (класс, разряд): - | - | Нет | 4680
000000014698 | Нет | Поверка | Анализаторы цифровых каналов и трактов | AnCom E-9 | 38450-08 |  |  | Нет | 12288
000000007098 | Нет | Поверка | Анализаторы цифровых линий | E7580A (ProBER2) | 19936-00 |  |  | Нет | 12288
000000014664 | Нет | Поверка | Анализаторы цифровых линий | EDCT 2A | 35237-07 |  |  | Нет | 12288
000000014675 | Нет | Поверка | Анализаторы цифровых линий | EDCT 20 | 29040-05 |  |  | Нет | 12288
000000014687 | Нет | Поверка | Анализаторы цифровых линий | EDCT 20 | 29040-10 |  |  | Нет | 12288
000000002578 | Нет | Поверка | Анализаторы цифровых линий связи | ANT-20, ANT-20E, ANT-20SE, ANT-20SE/ANT-10Gig | 15963-07 |  |  | Нет | 29445
000000007088 | Нет | Калибровка | Анализаторы цифровых линий связи | ANT-20, ANT-20E, ANT-20SE | 15963-02 |  |  | Нет | 12288
000000007088 | Нет | Поверка | Анализаторы цифровых линий связи | ANT-20, ANT-20E, ANT-20SE | 15963-02 |  |  | Нет | 12288
000000019126 | Нет | Поверка | Анализаторы цифровых линий связи | SunSet™ SDH | 22688-02 |  |  | Нет | 12288
000000019191 | Нет | Поверка | Анализаторы цифровых линий связи | SunSet 10G | 25566-03 |  |  | Нет | 12288
000000019218 | Нет | Поверка | Анализаторы цифровых линий связи | SunSet MTT | 25565-03 |  |  | Нет | 29445
000000019430 | Нет | Поверка | Анализаторы цифровых линий связи | ANT-20, ANT-20Е, ANT-20SE, ANT-20SE/ANT-10Gig | 15963-03 |  |  | Нет | 29445
000000013973 | Нет | Поверка | Анализаторы цифровых потоков | BERcut-SDH | 53501-13 |  |  | Нет | 12288
000000012545 | Нет | Поверка | Анализаторы цифровых сетей | SunSet E1, SunSet E1e, SunSet E10 | 16673-97 |  |  | Нет | 12288
000000012545 | Нет | Калибровка | Анализаторы цифровых сетей | SunSet E1, SunSet E1e, SunSet E10 | 16673-97 |  |  | Нет | 12288
000000012659 | Нет | Поверка | Анализаторы цифровых сетей | PFA-35, PFA-30, PA-25, PA-20 | 15962-97 |  |  | Нет | 12288
Г00000001558 |  | Поверка | Анализаторы цифровых сетей |  |  |  |  | Нет | 12288
Г00000001558 |  | Калибровка | Анализаторы цифровых сетей |  |  |  |  | Нет | 12288
000000012651 | Нет | Поверка | Анализаторы цифровых сигналов | SunSet E20 | 30326-05 |  |  | Нет | 12288
000000043944 | Нет | Поверка | Анализаторы частотные | 2143, 2144, 2145, 2146, 2148 | 15383-96 |  |  | Нет | 13830
000000043944 | Нет | Калибровка | Анализаторы частотные | 2143, 2144, 2145, 2146, 2148 | 15383-96 |  |  | Нет | 13830
000000007671 | Нет | Поверка | Анализаторы шума и вибрации | SVAN-947 | 24282-03 |  |  | Нет | 13419
000000007671 | Нет | Калибровка | Анализаторы шума и вибрации | SVAN-947 | 24282-03 |  |  | Нет | 13419
000000011086 | Нет | Поверка | Анализаторы шума и вибрации | АССИСТЕНТ | 39671-08 |  |  | Да | 13420.54
000000011087 | Нет | Поверка | Анализаторы шума и вибрации | SVAN 912M | 32571-06 |  |  | Да | 13420.54
000000011088 | Нет | Поверка | Анализаторы шума и вибрации | SVAN-949 | 32570-06 |  |  | Да | 13420.54
000000011089 | Нет | Поверка | Анализаторы шума и вибрации | SVAN-947 | 24282-03 |  |  | Да | 6742.39
000000011117 | Нет | Калибровка | Анализаторы шума и вибрации | АССИСТЕНТ | 39671-08 |  |  | Нет | 7416
000000011117 | Нет | Поверка | Анализаторы шума и вибрации | АССИСТЕНТ | 39671-08 |  |  | Нет | 7416
000000016878 | Нет | Поверка | Анализаторы шума и вибрации | SVAN 912M | 32571-06 |  |  | Да | 8878.74
000000038121 | Нет | Калибровка | Анализаторы шума и вибрации | АССИСТЕНТ | 39671-08 |  |  | Нет | 10452
000000038121 | Нет | Поверка | Анализаторы шума и вибрации | АССИСТЕНТ | 39671-08 |  |  | Нет | 10452
000000040918 | Нет | Калибровка | Анализаторы шума и вибрации | АССИСТЕНТ | 39671-08 |  |  | Нет | 13419
000000040918 | Нет | Поверка | Анализаторы шума и вибрации | АССИСТЕНТ | 39671-08 |  |  | Нет | 13419
000000041979 | Нет | Поверка | Анализаторы шума и вибрации | АССИСТЕНТ | 39671-08 |  |  | Нет | 13419
000000041979 | Нет | Калибровка | Анализаторы шума и вибрации | АССИСТЕНТ | 39671-08 |  |  | Нет | 13419
000000041982 | Нет | Калибровка | Анализаторы шума и вибрации | АССИСТЕНТ | 39671-08 |  |  | Нет | 8877
000000041982 | Нет | Поверка | Анализаторы шума и вибрации | АССИСТЕНТ | 39671-08 |  |  | Нет | 8877
Г00000001344 |  | Поверка | Анализаторы шума и вибрации с однокомпонентным акселерометром и одним микрофоном (Базовый блок в комплекте с однокомпонентным акселерометром и одним микрофоном) |  |  |  |  | Да | 8878.74
Г00000001346 |  | Поверка | Анализаторы шума и вибрации с трехкомпонентным акселерометром и одним микрофоном (Базовый блок в комплекте с трехкомпонентным акселерометром и одним микрофоном) |  |  |  |  | Да | 13420.54
000000011090 | Нет | Поверка | Анализаторы шума и вибрации четырехканальные | SVAN-948 | 39170-08 |  |  | Да | 13420.54
Г00000000982 |  | Калибровка | Анализаторы шума и вибрации ЭКОФИЗИКА, ОКТАВА, АССИСТЕНТ, SVAN |  |  |  |  | Нет | 13419
Г00000000982 |  | Поверка | Анализаторы шума и вибрации ЭКОФИЗИКА, ОКТАВА, АССИСТЕНТ, SVAN |  |  |  |  | Нет | 13419
Г00000000979 |  | Калибровка | Анализаторы шума ЭКОФИЗИКА, ОКТАВА, АССИСТЕНТ, SVAN |  |  |  |  | Нет | 7416
Г00000000979 |  | Поверка | Анализаторы шума ЭКОФИЗИКА, ОКТАВА, АССИСТЕНТ, SVAN |  |  |  |  | Нет | 7416
000000039116 | Нет | Метрологический контроль состояния | Анализаторы электролитного состава крови | Audicom AC9000 | 52336-12 | Диапазон измерений: Соответствует описанию типа, погрешность и (или) неопределенность (класс, разряд): - | - | Нет | 4680
000000039116 | Нет | Поверка | Анализаторы электролитного состава крови | Audicom AC9000 | 52336-12 | Диапазон измерений: Соответствует описанию типа, погрешность и (или) неопределенность (класс, разряд): - | - | Нет | 4374
000000039116 | Нет | Поверка выезд | Анализаторы электролитного состава крови | Audicom AC9000 | 52336-12 | Диапазон измерений: Соответствует описанию типа, погрешность и (или) неопределенность (класс, разряд): - | - | Нет | 4680
000000041336 | Нет | Метрологический контроль состояния | Анализаторы электролитов и газов крови | EasyStat, EasyLyte, EasyLyte Plus, EasyLyte Lithium, EasyLyte Calcium, EasyBloodGas | 44581-10 | Диапазон измерений: Соответсвует описанию типа, погрешность и (или) неопределенность (класс, разряд): Пределы допускаемых значений относительной погрешности анализатора, % ±10. | Пределы допускаемых значений относительной погрешности анализатора, % ±10. | Нет | 4680
000000041336 | Нет | Поверка выезд | Анализаторы электролитов и газов крови | EasyStat, EasyLyte, EasyLyte Plus, EasyLyte Lithium, EasyLyte Calcium, EasyBloodGas | 44581-10 | Диапазон измерений: Соответсвует описанию типа, погрешность и (или) неопределенность (класс, разряд): Пределы допускаемых значений относительной погрешности анализатора, % ±10. | Пределы допускаемых значений относительной погрешности анализатора, % ±10. | Нет | 4680
000000041336 | Нет | Поверка | Анализаторы электролитов и газов крови | EasyStat, EasyLyte, EasyLyte Plus, EasyLyte Lithium, EasyLyte Calcium, EasyBloodGas | 44581-10 | Диапазон измерений: Соответсвует описанию типа, погрешность и (или) неопределенность (класс, разряд): Пределы допускаемых значений относительной погрешности анализатора, % ±10. | Пределы допускаемых значений относительной погрешности анализатора, % ±10. | Нет | 4374
000000049358 | Нет | Поверка выезд | Анализаторы электролитов крови | EasyLyte | 21940-06 |  |  | Нет | 5949
000000049358 | Нет | Метрологический контроль состояния | Анализаторы электролитов крови | EasyLyte | 21940-06 |  |  | Нет | 5949
000000045456 | Нет | Калибровка | Анализаторы электронейромиографические | Синапсис | 54181-13 |  |  | Нет | 4260
000000045456 | Нет | Поверка выезд | Анализаторы электронейромиографические | Синапсис | 54181-13 |  |  | Нет | 4473
000000045456 | Нет | Поверка | Анализаторы электронейромиографические | Синапсис | 54181-13 |  |  | Нет | 4260
000000045456 | Нет | Калибровка выезд | Анализаторы электронейромиографические | Синапсис | 54181-13 |  |  | Нет | 4473
000000049305 | Нет | Метрологический контроль состояния | Анализаторы элементного состава | Elementar мод. Vario EL III, Vario EL cube, Vario MAX, Vario MAX cube, Vario MICRO cube, Vario MACRO, Vario MACRO cube, Rapid CS cube, Rapid N cube, Rapid MAX N, VarioTRACE S/N, TRACE S/N Cube | 23429-10 | Диапазон измерений: в соответствии с описанием типа, погрешность и (или) неопределенность (класс, разряд): - | - | Нет | 4680
000000049305 | Нет | Поверка | Анализаторы элементного состава | Elementar мод. Vario EL III, Vario EL cube, Vario MAX, Vario MAX cube, Vario MICRO cube, Vario MACRO, Vario MACRO cube, Rapid CS cube, Rapid N cube, Rapid MAX N, VarioTRACE S/N, TRACE S/N Cube | 23429-10 | Диапазон измерений: в соответствии с описанием типа, погрешность и (или) неопределенность (класс, разряд): - | - | Нет | 4374
000000049305 | Нет | Поверка выезд | Анализаторы элементного состава | Elementar мод. Vario EL III, Vario EL cube, Vario MAX, Vario MAX cube, Vario MICRO cube, Vario MACRO, Vario MACRO cube, Rapid CS cube, Rapid N cube, Rapid MAX N, VarioTRACE S/N, TRACE S/N Cube | 23429-10 | Диапазон измерений: в соответствии с описанием типа, погрешность и (или) неопределенность (класс, разряд): - | - | Нет | 4680
000000039904 | Нет | Поверка | Анализаторы элементные универсальные | multi EA 5000 | 55130-13 | Диапазон измерений: Соответсвует описанию типа, погрешность и (или) неопределенность (класс, разряд): - | - | Нет | 4374
000000039904 | Нет | Метрологический контроль состояния | Анализаторы элементные универсальные | multi EA 5000 | 55130-13 | Диапазон измерений: Соответсвует описанию типа, погрешность и (или) неопределенность (класс, разряд): - | - | Нет | 4680
000000039904 | Нет | Поверка выезд | Анализаторы элементные универсальные | multi EA 5000 | 55130-13 | Диапазон измерений: Соответсвует описанию типа, погрешность и (или) неопределенность (класс, разряд): - | - | Нет | 4680
000000039332 | Нет | Метрологический контроль состояния | Анализаторы-коагулометры | KC-1, KC-4 | 48963-12 | Диапазон измерений: интервалов времени, с 5…600., погрешность и (или) неопределенность (класс, разряд): -Погрешность ±3 с. | -Погрешность ±3 с. | Нет | 4680
000000039332 | Нет | Поверка выезд | Анализаторы-коагулометры | KC-1, KC-4 | 48963-12 | Диапазон измерений: интервалов времени, с 5…600., погрешность и (или) неопределенность (класс, разряд): -Погрешность ±3 с. | -Погрешность ±3 с. | Нет | 4680
000000039332 | Нет | Поверка | Анализаторы-коагулометры | KC-1, KC-4 | 48963-12 | Диапазон измерений: интервалов времени, с 5…600., погрешность и (или) неопределенность (класс, разряд): -Погрешность ±3 с. | -Погрешность ±3 с. | Нет | 4374
000000009884 | Нет | Поверка | Анализаторы-регистраторы качества электроэнергии с функцией измерения фликера | REN-700 | 32303-06 |  |  | Нет | 12876
000000004877 | Да | Поверка | Анализаторы-течеискатели | АНТ-2М | 16131-01 | Диапазон измерений: Соответсвует описанию типа, погрешность и (или) неопределенность (класс, разряд): - |  | Нет | 2193
000000006748 | Да | Поверка | Анализаторы-течеискатели | АНТ-3 | 24067-04 | Диапазон измерений: Соответсвует описанию типа, погрешность и (или) неопределенность (класс, разряд): - |  | Нет | 2193
000000006751 | Да | Поверка | Анализаторы-течеискатели | АНТ-3М | 39982-08 | Диапазон измерений: Соответсвует описанию типа, погрешность и (или) неопределенность (класс, разряд): - | - | Нет | 2193
000000034796 | Нет | Поверка | Анализаторы-течеискатели | АНТ-3М | 39982-14 |  |  | Нет | 2193
000000035770 | Да | Поверка | Анализаторы-течеискатели | АНТ-3М | 39982-14 | Диапазон измерений: Соответсвует описанию типа, погрешность и (или) неопределенность (класс, разряд): - |  | Нет | 2193
000000042367 | Да | Поверка | Анализаторы-течеискатели | АНТ-3 | 24067-02 | Диапазон измерений: Соответсвует описанию типа, погрешность и (или) неопределенность (класс, разряд): - |  | Нет | 2193
Г00000001510 |  | Поверка | Анализаторы, измерители, регистраторы качества электрической энергии, импортные |  |  |  |  | Нет | 12876
Г00000001510 |  | Калибровка | Анализаторы, измерители, регистраторы качества электрической энергии, импортные |  |  |  |  | Нет | 12876
000000013822 | Да | Поверка | Анемометры | ДВЭС-2 | 55208-13 | Диапазон измерений: Скорость воздушного потока до 30 м/с, погрешность и (или) неопределенность (класс, разряд): в соответствии с описанием типа | в соответствии с описанием типа | Нет | 3960
000000013822 | Да | Калибровка | Анемометры | ДВЭС-2 | 55208-13 | Диапазон измерений: Скорость воздушного потока до 30 м/с, погрешность и (или) неопределенность (класс, разряд): в соответствии с описанием типа | в соответствии с описанием типа | Нет | 3960
000000013823 | Нет | Калибровка | Анемометры | LV | 31807-06 | Диапазон измерений: Скорость воздушного потока до 30 м/с, погрешность и (или) неопределенность (класс, разряд): в соответствии с описанием типа | в соответствии с описанием типа | Нет | 1980
000000013823 | Нет | Поверка | Анемометры | LV | 31807-06 | Диапазон измерений: Скорость воздушного потока до 30 м/с, погрешность и (или) неопределенность (класс, разряд): в соответствии с описанием типа | в соответствии с описанием типа | Нет | 1980
000000021310 | Да | Калибровка | Анемометры | LV | 31807-06 | Диапазон измерений: Скорость воздушного потока до 30 м/с, погрешность и (или) неопределенность (класс, разряд): в соответствии с описанием типа | в соответствии с описанием типа | Нет | 5877
000000021310 | Да | Поверка | Анемометры | LV | 31807-06 | Диапазон измерений: Скорость воздушного потока до 30 м/с, погрешность и (или) неопределенность (класс, разряд): в соответствии с описанием типа | в соответствии с описанием типа | Нет | 5877
000000021312 | Нет | Поверка | Анемометры | ДВЭС-1 | 53815-13 | Диапазон измерений: Скорость воздушного потока до 30 м/с, погрешность и (или) неопределенность (класс, разряд): в соответствии с описанием типа | в соответствии с описанием типа | Да | 1801.2
Г00000000414 |  | Калибровка | Анемометры |  |  |  |  | Нет | 1980
Г00000000414 |  | Поверка | Анемометры |  |  |  |  | Нет | 1980
000000021313 | Нет | Поверка | Анемометры многофункциональные | АМ-50 | 44429-10 | Диапазон измерений: Скорость воздушного потока до 30 м/с, погрешность и (или) неопределенность (класс, разряд): в соответствии с описанием типа | в соответствии с описанием типа | Да | 1801.2
000000021314 | Нет | Поверка | Анемометры многофункциональные | АМ-70 | 26253-04 | Диапазон измерений: Скорость воздушного потока до 30 м/с, погрешность и (или) неопределенность (класс, разряд): в соответствии с описанием типа | в соответствии с описанием типа | Да | 1801.2
000000021316 | Нет | Поверка | Анемометры многофункциональные | АМ-70 | 44430-10 | Диапазон измерений: Скорость воздушного потока до 30 м/с, погрешность и (или) неопределенность (класс, разряд): в соответствии с описанием типа | в соответствии с описанием типа | Да | 1801.2
000000013830 | Нет | Поверка | Анемометры переносные рудничные | АПР-2 | 16790-02 | Диапазон измерений: Скорость воздушного потока до 30 м/с, погрешность и (или) неопределенность (класс, разряд): в соответствии с описанием типа | в соответствии с описанием типа | Нет | 1980
000000013830 | Нет | Калибровка | Анемометры переносные рудничные | АПР-2 | 16790-02 | Диапазон измерений: Скорость воздушного потока до 30 м/с, погрешность и (или) неопределенность (класс, разряд): в соответствии с описанием типа | в соответствии с описанием типа | Нет | 1980
000000021317 | Нет | Поверка | Анемометры переносные рудничные | АПР-2м | 34321-07 | Диапазон измерений: Скорость воздушного потока до 30 м/с, погрешность и (или) неопределенность (класс, разряд): в соответствии с описанием типа | в соответствии с описанием типа | Да | 1801.2
000000021319 | Нет | Поверка | Анемометры переносные рудничные | АПР-2 | 16790-97 |  |  | Да | 1801.2
000000039465 | Да | Калибровка | Анемометры рудничные | АПР-2м | 48188-11 | Диапазон измерений: Скорость воздушного потока до 30 м/с, погрешность и (или) неопределенность (класс, разряд): в соответствии с описанием типа | в соответствии с описанием типа | Нет | 7002
000000039465 | Да | Поверка | Анемометры рудничные | АПР-2м | 48188-11 | Диапазон измерений: Скорость воздушного потока до 30 м/с, погрешность и (или) неопределенность (класс, разряд): в соответствии с описанием типа | в соответствии с описанием типа | Нет | 7002
000000039466 | Нет | Калибровка | Анемометры ручные индукционные | АРИ-49 | 7848-80 |  |  | Нет | 1980
000000039466 | Нет | Поверка | Анемометры ручные индукционные | АРИ-49 | 7848-80 |  |  | Нет | 1980
000000045964 | Нет | Калибровка | Анемометры ручные крыльчатые | АСО-3 | 3489-73 |  |  | Нет | 1980
000000045964 | Нет | Поверка | Анемометры ручные крыльчатые | АСО-3 | 3489-73 |  |  | Нет | 1980
000000005305 | Нет | Поверка | Анемометры ручные со счетным механизмом | АСО-3 | 3489-80 |  |  | Нет | 1980
000000005305 | Нет | Калибровка | Анемометры ручные со счетным механизмом | АСО-3 | 3489-80 |  |  | Нет | 1980
000000021321 | Нет | Поверка | Анемометры ручные со счетным механизмом | АСО-3 | 3489-80 |  |  | Да | 1801.2
000000005307 | Нет | Поверка | Анемометры ручные чашечные | МС-13 | 3488-80 |  |  | Нет | 1980
000000005307 | Нет | Калибровка | Анемометры ручные чашечные | МС-13 | 3488-80 |  |  | Нет | 1980
000000032551 | Нет | Поверка | Анемометры ручные чашечные со счетным механизмом | МС-13 | 3488-73 |  |  | Нет | 1980
000000032551 | Нет | Калибровка | Анемометры ручные чашечные со счетным механизмом | МС-13 | 3488-73 |  |  | Нет | 1980
000000013837 | Нет | Калибровка | Анемометры ручные электронные | АРЭ | 21004-11 | Диапазон измерений: Скорость воздушного потока до 30 м/с, погрешность и (или) неопределенность (класс, разряд): в соответсвии с описанием типа | в соответсвии с описанием типа | Нет | 1980
000000013837 | Нет | Поверка | Анемометры ручные электронные | АРЭ | 21004-11 | Диапазон измерений: Скорость воздушного потока до 30 м/с, погрешность и (или) неопределенность (класс, разряд): в соответсвии с описанием типа | в соответсвии с описанием типа | Нет | 1980
000000013838 | Нет | Поверка | Анемометры ручные электронные | АРЭ-М | 29645-05 | Диапазон измерений: Скорость воздушного потока до 30 м/с, погрешность и (или) неопределенность (класс, разряд): в соответствии с описанием типа | в соответствии с описанием типа | Нет | 1980
000000013838 | Нет | Калибровка | Анемометры ручные электронные | АРЭ-М | 29645-05 | Диапазон измерений: Скорость воздушного потока до 30 м/с, погрешность и (или) неопределенность (класс, разряд): в соответствии с описанием типа | в соответствии с описанием типа | Нет | 1980
000000021323 | Нет | Поверка | Анемометры ручные электронные | АРЭ-М | 29645-05 | Диапазон измерений: Скорость воздушного потока до 30 м/с, погрешность и (или) неопределенность (класс, разряд): в соответствии с описанием типа | в соответствии с описанием типа | Да | 1801.2
000000021324 | Нет | Поверка | Анемометры ручные электронные | АРЭ | 21004-01 | Диапазон измерений: Скорость воздушного потока до 30 м/с, погрешность и (или) неопределенность (класс, разряд): в соответствии с описанием типа | в соответствии с описанием типа | Да | 1801.2
000000021325 | Нет | Поверка | Анемометры ручные электронные | АРЭ | 21004-11 | Диапазон измерений: Скорость воздушного потока до 30 м/с, погрешность и (или) неопределенность (класс, разряд): в соответствии с описанием типа | в соответствии с описанием типа | Да | 1801.2
000000021327 | Нет | Поверка | Анемометры сигнальные | АС-1 | 15471-96 | Диапазон измерений: Скорость воздушного потока до 30 м/с, погрешность и (или) неопределенность (класс, разряд): в соответствии с описанием типа | в соответствии с описанием типа | Да | 1801.2
000000021328 | Нет | Поверка | Анемометры сигнальные | АС-1 | 47324-11 | Диапазон измерений: Скорость воздушного потока до 30 м/с, погрешность и (или) неопределенность (класс, разряд): в соответствии с описанием типа | в соответствии с описанием типа | Да | 1801.2
000000047026 | Нет | Поверка | Анемометры сигнальные | М-95М-2 | 2966-72 | Диапазон измерений: Скорость воздушного потока до 30 м/с, погрешность и (или) неопределенность (класс, разряд): в соответствии с описанием типа | в соответствии с описанием типа | Нет | 1980
000000047026 | Нет | Калибровка | Анемометры сигнальные | М-95М-2 | 2966-72 | Диапазон измерений: Скорость воздушного потока до 30 м/с, погрешность и (или) неопределенность (класс, разряд): в соответствии с описанием типа | в соответствии с описанием типа | Нет | 1980
000000005351 | Нет | Поверка | Анемометры сигнальные цифровые | АСЦ-3 | 46026-10 | Диапазон измерений: Скорость воздушного потока до 30 м/с, погрешность и (или) неопределенность (класс, разряд): в соответствии с описанием типа | в соответствии с описанием типа | Нет | 1980
000000005351 | Нет | Калибровка | Анемометры сигнальные цифровые | АСЦ-3 | 46026-10 | Диапазон измерений: Скорость воздушного потока до 30 м/с, погрешность и (или) неопределенность (класс, разряд): в соответствии с описанием типа | в соответствии с описанием типа | Нет | 1980
000000021331 | Нет | Калибровка | Анемометры сигнальные цифровые | М-95-ЦМ | 26337-04 | Диапазон измерений: Скорость воздушного потока до 30 м/с, погрешность и (или) неопределенность (класс, разряд): в соответствии с описанием типа | в соответствии с описанием типа | Нет | 1980
000000021331 | Нет | Поверка | Анемометры сигнальные цифровые | М-95-ЦМ | 26337-04 | Диапазон измерений: Скорость воздушного потока до 30 м/с, погрешность и (или) неопределенность (класс, разряд): в соответствии с описанием типа | в соответствии с описанием типа | Нет | 1980
000000021333 | Нет | Поверка | Анемометры сигнальные цифровые | АСЦ-3Э | 28794-05 | Диапазон измерений: Скорость воздушного потока до 30 м/с, погрешность и (или) неопределенность (класс, разряд): в соответствии с описанием типа | в соответствии с описанием типа | Да | 1801.2
000000021334 | Нет | Поверка | Анемометры сигнальные цифровые | M-95M-Ц | 10818-87 | Диапазон измерений: Диапазон измерений до 30 м/с, погрешность и (или) неопределенность (класс, разряд): в соответствии с описанием типа | в соответствии с описанием типа | Да | 1801.2
000000037944 | Нет | Поверка | Анемометры сигнальные цифровые | АСЦ-3 | 46026-10 | Диапазон измерений: Скорость воздушного потока до 30 м/с, погрешность и (или) неопределенность (класс, разряд): в соответствии с описанием типа | в соответствии с описанием типа | Нет | 1980
000000037944 | Нет | Калибровка | Анемометры сигнальные цифровые | АСЦ-3 | 46026-10 | Диапазон измерений: Скорость воздушного потока до 30 м/с, погрешность и (или) неопределенность (класс, разряд): в соответствии с описанием типа | в соответствии с описанием типа | Нет | 1980
000000039743 | Нет | Калибровка | Анемометры сигнальные цифровые | М-95-ЦМ | 26337-09 | Диапазон измерений: до 30 м/с, погрешность и (или) неопределенность (класс, разряд): в соответствии с описанием типа | в соответствии с описанием типа | Нет | 1980
000000039743 | Нет | Поверка | Анемометры сигнальные цифровые | М-95-ЦМ | 26337-09 | Диапазон измерений: до 30 м/с, погрешность и (или) неопределенность (класс, разряд): в соответствии с описанием типа | в соответствии с описанием типа | Нет | 1980
000000039746 | Нет | Поверка | Анемометры сигнальные цифровые | АСЦ-3 | 20320-00 |  |  | Нет | 1980
000000039746 | Нет | Калибровка | Анемометры сигнальные цифровые | АСЦ-3 | 20320-00 |  |  | Нет | 1980
000000047025 | Нет | Калибровка | Анемометры сигнальные цифровые | M-95M-Ц | 10818-87 | Диапазон измерений: Диапазон измерений до 30 м/с, погрешность и (или) неопределенность (класс, разряд): в соответствии с описанием типа | в соответствии с описанием типа | Да | 1980
000000047025 | Нет | Поверка | Анемометры сигнальные цифровые | M-95M-Ц | 10818-87 | Диапазон измерений: Диапазон измерений до 30 м/с, погрешность и (или) неопределенность (класс, разряд): в соответствии с описанием типа | в соответствии с описанием типа | Да | 1980
000000013850 | Нет | Поверка | Анемометры сигнальные цифровые ручные | АСЦ-Р | 21393-11 | Диапазон измерений: в полном объёме, погрешность и (или) неопределенность (класс, разряд): в соответствии с описанием типа | в соответствии с описанием типа | Нет | 1980
000000013850 | Нет | Калибровка | Анемометры сигнальные цифровые ручные | АСЦ-Р | 21393-11 | Диапазон измерений: в полном объёме, погрешность и (или) неопределенность (класс, разряд): в соответствии с описанием типа | в соответствии с описанием типа | Нет | 1980
000000021335 | Нет | Калибровка | Анемометры сигнальные цифровые ручные | АСЦ-Р | 21393-01 |  |  | Нет | 1980
000000021335 | Нет | Поверка | Анемометры сигнальные цифровые ручные | АСЦ-Р | 21393-01 |  |  | Нет | 1980
000000021336 | Нет | Поверка | Анемометры сигнальные цифровые ручные | АСЦ-Р | 21393-11 |  |  | Да | 1801.2
000000005310 | Нет | Поверка | Анемометры цифровые | ATT-1000, ATT-1002, ATT-1003, ATT-1004, ATT-1005, ATT-1006, ATT-1021, ATE-1033, ATE-1034 с использованием товарного знака AKTAKOM | 46056-11 |  |  | Нет | 1980
000000005310 | Нет | Калибровка | Анемометры цифровые | ATT-1000, ATT-1002, ATT-1003, ATT-1004, ATT-1005, ATT-1006, ATT-1021, ATE-1033, ATE-1034 с использованием товарного знака AKTAKOM | 46056-11 |  |  | Нет | 1980
000000013852 | Нет | Поверка | Анемометры цифровые | VT100, LV101, LV107, LV110, LV120, LV130 | 47589-11 | Диапазон измерений: Скорость воздушного потока до 30 м/с, погрешность и (или) неопределенность (класс, разряд): в соответствии с описанием типа | в соответствии с описанием типа | Нет | 1980
000000013852 | Нет | Калибровка | Анемометры цифровые | VT100, LV101, LV107, LV110, LV120, LV130 | 47589-11 | Диапазон измерений: Скорость воздушного потока до 30 м/с, погрешность и (или) неопределенность (класс, разряд): в соответствии с описанием типа | в соответствии с описанием типа | Нет | 1980
000000021337 | Нет | Поверка | Анемометры цифровые | ATT | 28597-05 |  |  | Да | 1801.2
000000021339 | Нет | Поверка | Анемометры цифровые | VT100, LV101, LV107, LV110, LV120, LV130 | 47589-11 |  |  | Да | 1801.2
000000008360 | Нет | Калибровка | Анемометры цифровые переносные | АП1М | 24079-08 |  |  | Нет | 1980
000000008360 | Нет | Поверка | Анемометры цифровые переносные | АП1М | 24079-08 |  |  | Нет | 1980
000000021340 | Нет | Поверка | Анемометры цифровые переносные | АП1М | 24079-02 |  |  | Да | 1801.2
000000021341 | Нет | Поверка | Анемометры цифровые переносные | АП1М | 24079-08 |  |  | Да | 1801.2
000000021342 | Нет | Поверка | Анемометры цифровые переносные | АП-1 | 10490-86 |  |  | Да | 1801.2
000000010868 | Да | Поверка | Анеморумбометры | М63М-1 | 7319-11 | Диапазон измерений: до 30 м/с, погрешность и (или) неопределенность (класс, разряд): в соответствии с описанием типа | в соответствии с описанием типа | Да | 3960
000000010868 | Да | Калибровка | Анеморумбометры | М63М-1 | 7319-11 | Диапазон измерений: до 30 м/с, погрешность и (или) неопределенность (класс, разряд): в соответствии с описанием типа | в соответствии с описанием типа | Да | 3960
000000032624 | Да | Поверка | Анеморумбометры | М63М-1 | 7319-79 |  |  | Нет | 3960
000000032624 | Да | Калибровка | Анеморумбометры | М63М-1 | 7319-79 |  |  | Нет | 3960
000000035520 | Да | Поверка | Анеморумбометры | Ветромер-1 | 33512-06 |  |  | Нет | 3960
000000035520 | Да | Калибровка | Анеморумбометры | Ветромер-1 | 33512-06 |  |  | Нет | 3960
000000039647 | Да | Калибровка | Анеморумбометры | МПВ | 73392-18 | Диапазон измерений: до 30 м/с, погрешность и (или) неопределенность (класс, разряд): в соответствии с ОТ | в соответствии с ОТ | Нет | 3960
000000039647 | Да | Поверка | Анеморумбометры | МПВ | 73392-18 | Диапазон измерений: до 30 м/с, погрешность и (или) неопределенность (класс, разряд): в соответствии с ОТ | в соответствии с ОТ | Нет | 3960
000000046717 | Нет | Калибровка | Антенна измерительная дипольная АИ5-0 |  |  | Диапазон измерений: только в части измерения КСВ, погрешность и (или) неопределенность (класс, разряд): только в части измерения КСВ | только в части измерения КСВ | Нет | 12876
000000046717 | Нет | Поверка | Антенна измерительная дипольная АИ5-0 |  |  | Диапазон измерений: только в части измерения КСВ, погрешность и (или) неопределенность (класс, разряд): только в части измерения КСВ | только в части измерения КСВ | Нет | 12876
000000046716 | Нет | Поверка | Антенна измерительная рамочная АИР3-2 |  |  | Диапазон измерений: только в части измерения КСВ, погрешность и (или) неопределенность (класс, разряд): только в части измерения КСВ | только в части измерения КСВ | Нет | 12876
000000046716 | Нет | Калибровка | Антенна измерительная рамочная АИР3-2 |  |  | Диапазон измерений: только в части измерения КСВ, погрешность и (или) неопределенность (класс, разряд): только в части измерения КСВ | только в части измерения КСВ | Нет | 12876
000000036770 | Нет | Поверка | Антенна измерительная электрическая | П6-71 | 36631-07 |  |  | Нет | 11469
000000036770 | Нет | Калибровка | Антенна измерительная электрическая | П6-71 | 36631-07 |  |  | Нет | 11469
000000037515 | Нет | Поверка | Антенны измерительные магнитные | П6-70 | 36632-07 |  |  | Нет | 13185
000000037515 | Нет | Калибровка | Антенны измерительные магнитные | П6-70 | 36632-07 |  |  | Нет | 13185
000000007927 | Нет | Метрологический контроль состояния | АП-Т ЭЛЕКТРОИМП. ТЕРАПИИ ДТ-50-3,ТОНУС-2 М,СИИМ-1 |  |  |  |  | Нет | 1737
000000004446 | Нет | Калибровка выезд | Аппарат | АИМ-90, АИМ-80,АИМ-90Ц, УИМ-90 |  |  |  | Нет | 6465
000000004446 | Нет | Поверка выезд | Аппарат | АИМ-90, АИМ-80,АИМ-90Ц, УИМ-90 |  |  |  | Нет | 6465
000000004446 | Нет | Калибровка | Аппарат | АИМ-90, АИМ-80,АИМ-90Ц, УИМ-90 |  |  |  | Нет | 6162
000000004446 | Нет | Поверка | Аппарат | АИМ-90, АИМ-80,АИМ-90Ц, УИМ-90 |  |  |  | Нет | 6162
А00000030 |  | Аттестация | Аппарат | [5 empty] | 6162
А00000030 |  | Аттестация выезд | Аппарат | [5 empty] | 6465
000000006693 | Нет | Метрологический контроль состояния | Аппарат ДМВ терапии ВОЛНА, РАНЕТ, РОМАШКА, СОЛН. |  |  |  |  | Нет | 3150
000000008378 | Нет | Метрологический контроль состояния | АППАРАТ ИСКУССТВЕННОЙ ВЕНТИЛЯЦИИ ЛЕГКИХ | ИВЛ |  |  |  | Нет | 4215
000000047285 | Нет | Метрологический контроль состояния | АППАРАТ ДЛЯ УВЧ-ТЕРАПИИ УВЧ-30 |  |  |  |  | Нет | 2172
000000007928 | Нет | Метрологический контроль состояния | АППАРАТ ДЛЯ УВЧ-ТЕРАПИИ УВЧ-66М,УВЧ-30 |  |  |  |  | Нет | 2172
000000007933 | Нет | Метрологический контроль состояния | АППАРАТ ДЛЯ ДАРСОНВАЛИЗАЦИИ ИСКРА-1 |  |  |  |  | Нет | 1302
000000047286 | Нет | Метрологический контроль состояния | Аппарат для ДМВ теапии Ранет ДМВ-20-01 |  |  |  |  | Нет | 3150
000000007982 | Нет | Метрологический контроль состояния | АППАРАТ ДЛЯ ММВ ТЕРАПИИ: ЯВЬ -1-5,6, ЯВЬ-1-7 |  |  |  |  | Нет | 3303
А00000044 |  | Аттестация | Аппарат испытания диэлектриков | [5 empty] | 12363
000000047685 | Нет | Метрологический контроль состояния | Аппарат УВЧ терапии | УВЧ-80-04 |  |  |  | Нет | 2172
000000047686 | Нет | Метрологический контроль состояния | Аппарат УВЧ терапии | УВЧ-80-НОВОАН-ЭМА |  |  |  | Нет | 2172
000000049554 | Нет | Метрологический контроль состояния | Аппарат УВЧ-терапии HIVAMAT |  |  |  |  | Нет | 2172
000000049794 | Нет | Метрологический контроль состояния | Аппарат УВЧ-терапии УВЧ-60 МедТеКо |  |  |  |  | Нет | 2172
000000049553 | Нет | Метрологический контроль состояния | Аппарат УВЧ-терапии Ундатерм |  |  |  |  | Нет | 2172
000000007631 | Нет | Поверка выезд | Аппаратура виброизмерительная | BN | 15540-96 |  |  | Нет | 14523
000000007631 | Нет | Поверка | Аппаратура виброизмерительная | BN | 15540-96 |  |  | Нет | 13830
000000043987 | Нет | Поверка | Аппаратура виброизмерительная | ИКВ-1 | 61639-15 |  |  | Нет | 5514
000000043987 | Нет | Поверка выезд | Аппаратура виброизмерительная | ИКВ-1 | 61639-15 |  |  | Нет | 5790
000000043987 | Нет | Калибровка | Аппаратура виброизмерительная | ИКВ-1 | 61639-15 |  |  | Нет | 5514
000000043987 | Нет | Калибровка выезд | Аппаратура виброизмерительная | ИКВ-1 | 61639-15 |  |  | Нет | 5790
000000040414 | Нет | Поверка | Аппаратура виброконтроля | СВКА 1 | 41153-09 |  |  | Нет | 5790
000000040414 | Нет | Поверка выезд | Аппаратура виброконтроля | СВКА 1 | 41153-09 |  |  | Нет | 5790
000000040414 | Нет | Калибровка | Аппаратура виброконтроля | СВКА 1 | 41153-09 |  |  | Нет | 5790
000000040414 | Нет | Калибровка выезд | Аппаратура виброконтроля | СВКА 1 | 41153-09 |  |  | Нет | 5790
000000045735 | Нет | Калибровка | Аппаратура виброконтроля | СВКА 1 | 41153-09 |  |  | Нет | 5514
000000045735 | Нет | Калибровка выезд | Аппаратура виброконтроля | СВКА 1 | 41153-09 |  |  | Нет | 5790
000000045735 | Нет | Поверка | Аппаратура виброконтроля | СВКА 1 | 41153-09 |  |  | Нет | 5514
000000045735 | Нет | Поверка выезд | Аппаратура виброконтроля | СВКА 1 | 41153-09 |  |  | Нет | 5790
000000045738 | Нет | Калибровка выезд | Аппаратура виброконтроля | СВКА 2 | 41918-09 |  |  | Нет | 5790
000000045738 | Нет | Поверка | Аппаратура виброконтроля | СВКА 2 | 41918-09 |  |  | Нет | 5514
000000045738 | Нет | Калибровка | Аппаратура виброконтроля | СВКА 2 | 41918-09 |  |  | Нет | 5514
000000045738 | Нет | Поверка выезд | Аппаратура виброконтроля | СВКА 2 | 41918-09 |  |  | Нет | 5790
000000000531 | Нет | Поверка | Аппаратура геодезическая потребителей спутниковых навигационных систем ГЛОНАСС и GPS | Trimble R6, Trimble R7 GNSS | 37145-08 |  |  | Нет | 10182
000000000464 | Нет | Поверка | Аппаратура геодезическая спутниковая | Leica Zeno 20 | 64203-16 |  |  | Нет | 10182
000000000474 | Нет | Поверка | Аппаратура геодезическая спутниковая | PrinCe X91 | 61945-15 |  |  | Нет | 10182
000000000492 | Нет | Поверка | Аппаратура геодезическая спутниковая | Spectra Precision ProMark 120, Spectra Precision ProMark 220, Spectra Precision ProMark 800 | 54108-13 |  |  | Нет | 10182
000000000509 | Нет | Поверка | Аппаратура геодезическая спутниковая | TOPCON GRS-1 | 42680-09 |  |  | Нет | 10182
000000000523 | Нет | Поверка | Аппаратура геодезическая спутниковая | TOPCON NET-G3A | 44000-10 |  |  | Нет | 10182
000000000532 | Нет | Поверка | Аппаратура геодезическая спутниковая | Trimble R8s | 64894-16 |  |  | Нет | 10182
000000000533 | Нет | Поверка | Аппаратура геодезическая спутниковая | Trimble R10 | 53991-13 |  |  | Нет | 10182
000000014784 | Нет | Поверка | Аппаратура геодезическая спутниковая | Topcon GR-5 | 49329-12 |  |  | Нет | 10182
000000014785 | Нет | Поверка | Аппаратура геодезическая спутниковая | TOPCON NET-G5, TOPCON GR-5, TOPCON Hiper V, SOKKIA GRX2 | 64260-16 |  |  | Нет | 10182
000000014789 | Нет | Поверка | Аппаратура геодезическая спутниковая | SOKKIA GRX1 | 44563-10 |  |  | Нет | 10182
000000014791 | Нет | Поверка | Аппаратура геодезическая спутниковая | H66, H68, S82-T, S82-V, S86-T, S86-S | 49642-12 |  |  | Нет | 10182
000000014799 | Нет | Поверка | Аппаратура геодезическая спутниковая | Leica GRX1200+GNSS, Leica GX1230+GNSS, Leica ATX1230+GNSS, Leica GX1220+GNSS, Leica GX1230+, Leica GX1220+, Leica GX1210+ | 40888-09 |  |  | Нет | 10182
000000014800 | Нет | Поверка | Аппаратура геодезическая спутниковая | Leica GS10, Leica GS15 | 61947-15 |  |  | Нет | 10182
000000014801 | Нет | Поверка | Аппаратура геодезическая спутниковая | LEICA GS09, LEICA GS10, LEICA GS15 | 44001-10 |  |  | Нет | 10182
000000014802 | Нет | Поверка | Аппаратура геодезическая спутниковая | Leica GS14 | 54602-13 |  |  | Нет | 10182
000000014803 | Нет | Поверка | Аппаратура геодезическая спутниковая | Leica GS08plus | 52742-13 |  |  | Нет | 10182
000000014804 | Нет | Поверка | Аппаратура геодезическая спутниковая | LEICA GS05, LEICA GS06 | 43999-10 |  |  | Нет | 10182
000000014805 | Нет | Поверка | Аппаратура геодезическая спутниковая | Leica GR10 | 46979-11 |  |  | Нет | 10182
000000014816 | Нет | Поверка | Аппаратура геодезическая спутниковая | Hiper V, GRX2 | 53798-13 |  |  | Нет | 10182
000000014817 | Нет | Поверка | Аппаратура геодезическая спутниковая | Hiper SR, GSX2 | 52741-13 |  |  | Нет | 10182
000000014822 | Нет | Поверка | Аппаратура геодезическая спутниковая | EFT M1 GNSS | 53818-13 |  |  | Нет | 10182
000000014823 | Нет | Поверка | Аппаратура геодезическая спутниковая | EFT GH1 GNSS | 62978-15 |  |  | Нет | 10182
000000037836 | Нет | Поверка | Аппаратура геодезическая спутниковая | Leica GS15 | 61947-15 |  |  | Нет | 10182
000000038413 | Нет | Поверка | Аппаратура геодезическая спутниковая | Leica GS16 | 66713-17 |  |  | Нет | 10182
000000038415 | Нет | Поверка | Аппаратура геодезическая спутниковая | Leica GS18 | 70922-18 |  |  | Нет | 10182
000000038772 | Нет | Поверка | Аппаратура геодезическая спутниковая | LEICA GS15 | 44001-10 |  |  | Нет | 10182
000000038776 | Нет | Поверка | Аппаратура геодезическая спутниковая | LEICA GS10 | 44001-10 |  |  | Нет | 10182
000000039270 | Нет | Поверка | Аппаратура геодезическая спутниковая | GRX2 | 53798-13 |  |  | Нет | 10182
000000040546 | Нет | Поверка | Аппаратура геодезическая спутниковая | LEICA GS05 | 43999-10 |  |  | Нет | 10182
000000041520 | Нет | Поверка | Аппаратура геодезическая спутниковая | Spectra Precision ProMark 120 | 54108-13 |  |  | Нет | 10182
000000041583 | Нет | Поверка | Аппаратура геодезическая спутниковая | Spectra Precision SP80 | 59191-14 |  |  | Нет | 10182
000000043134 | Нет | Поверка | Аппаратура геодезическая спутниковая | Topcon GR-5 | 49329-12 |  |  | Нет | 10182
000000043922 | Нет | Поверка | Аппаратура геодезическая спутниковая | PrinCe i80 Air | 72764-18 |  |  | Нет | 10182
000000044527 | Нет | Поверка | Аппаратура геодезическая спутниковая | Hiper SR | 52741-13 |  |  | Нет | 10182
000000044975 | Нет | Поверка | Аппаратура геодезическая спутниковая | EFT M3-01 | 66126-16 |  |  | Нет | 10182
000000046135 | Нет | Поверка | Аппаратура геодезическая спутниковая | Leica GS10 | 61947-15 |  |  | Нет | 10182
000000046259 | Нет | Поверка | Аппаратура геодезическая спутниковая | EFT M2 GNSS | 63059-16 |  |  | Нет | 10182
000000046374 | Нет | Поверка | Аппаратура геодезическая спутниковая | SOKKIA GRX3 | 79077-20 |  |  | Нет | 10182
000000046743 | Нет | Поверка | Аппаратура геодезическая спутниковая | EFT M4 GNSS | 82541-21 |  |  | Нет | 10182
000000047765 | Нет | Поверка | Аппаратура геодезическая спутниковая | PrinCe i50 | 75443-19 |  |  | Нет | 10182
000000047975 | Нет | Поверка | Аппаратура геодезическая спутниковая | Stonex S, S900A | 83346-21 |  |  | Нет | 10182
000000048998 | Нет | Поверка | Аппаратура геодезическая спутниковая | Hiper VR | 79077-20 |  |  | Нет | 10182
000000014818 | Нет | Поверка | Аппаратура геодезическая спутниковая двухчастотная системы GPS | SOKKIA GSR2700IS/GSR2700ISX/GSR2700RS | 34271-07 |  |  | Нет | 10182
000000014819 | Нет | Поверка | Аппаратура геодезическая спутниковая одночастотная КНС ГЛОНАСС/GPS | GSR1700 CSX | 43732-10 |  |  | Нет | 10182
Г00000000254 |  | Поверка | Аппаратура геодезическая спутниковая, приемники спутниковые геодезические |  |  |  |  | Нет | 10182
Г00000001023 |  | Калибровка | Аппаратура геодезическая спутниковая, приемники спутниковые геодезические (К) |  |  |  |  | Нет | 10182
000000006205 | Нет | Поверка | Аппаратура для контроля состояния цепи заземления железобетонных опор контактной сети | ИСО-1М3 | 29798-05 |  |  | Нет | 2115
000000006205 | Нет | Калибровка | Аппаратура для контроля состояния цепи заземления железобетонных опор контактной сети | ИСО-1М3 | 29798-05 |  |  | Нет | 2115
000000036366 | Нет | Калибровка | Аппаратура измерения роторных вибраций |  |  |  |  | Нет | 13830
000000036366 | Нет | Поверка | Аппаратура измерения роторных вибраций |  |  |  |  | Нет | 13830
000000045988 | Нет | Поверка | Аппаратура измерительно-управляющая для вибрационных испытаний | VC-LAN мод. 7541, 7542 | 54728-13 |  |  | Нет | 19668
000000045988 | Нет | Калибровка | Аппаратура измерительно-управляющая для вибрационных испытаний | VC-LAN мод. 7541, 7542 | 54728-13 |  |  | Нет | 19668
000000007641 | Нет | Поверка выезд | Аппаратура контрольно-сигнальная виброизмерительная | ВВК-008-М1 | 21423-01 |  |  | Нет | 14523
000000007641 | Нет | Поверка | Аппаратура контрольно-сигнальная виброизмерительная | ВВК-008-М1 | 21423-01 |  |  | Нет | 13830
000000037150 | Нет | Калибровка | Аппаратура контроля вибраций | ИВ-Д-ПФ | 43475-09 |  |  | Нет | 13830
000000037150 | Нет | Поверка | Аппаратура контроля вибраций | ИВ-Д-ПФ | 43475-09 |  |  | Нет | 13830
000000041074 | Нет | Калибровка выезд | Аппаратура контроля вибраций | ИВ-Д-ПФ | 43475-09 |  |  | Нет | 5790
000000041074 | Нет | Калибровка | Аппаратура контроля вибраций | ИВ-Д-ПФ | 43475-09 |  |  | Нет | 5790
000000041074 | Нет | Поверка выезд | Аппаратура контроля вибраций | ИВ-Д-ПФ | 43475-09 |  |  | Нет | 5790
000000041074 | Нет | Поверка | Аппаратура контроля вибраций | ИВ-Д-ПФ | 43475-09 |  |  | Нет | 5790
000000049369 | Нет | Поверка | Аппаратура многоканальная измерительная управляющая | Spider-80х | 60894-15 |  |  | Нет | 19668
000000049369 | Нет | Калибровка | Аппаратура многоканальная измерительная управляющая | Spider-80х | 60894-15 |  |  | Нет | 19668
000000014807 | Нет | Поверка | Аппаратура навигационная спутниковая одночастотная двухсистемная ГЛОНАСС/GPS | Legacy-E | 26718-04 |  |  | Нет | 10182
000000000525 | Нет | Поверка | Аппаратура одночастотная геодезическая спутниковая | 4600LS | 15124-01 |  |  | Нет | 10182
000000037449 | Нет | Поверка | Аппаратура спутниковая геодезическая | Hiper HR | 67545-17 |  |  | Нет | 10182
000000014825 | Нет | Поверка | Аппаратура спутниковая геодезическая ГЛОНАСС/GPS | Ashtech ProMark 100 / Ashtech ProMark 200 | 49588-12 |  |  | Нет | 10182
000000000529 | Нет | Поверка | Аппаратура спутниковая геодезическая двухчастотная космических навигационных систем ГЛОНАСС/GPS | Trimble GeoXR | 52424-13 |  |  | Нет | 10182
000000050027 | Нет | Калибровка | Аппаратура управления виброиспытаниями | ВК8 | 62401-15 |  |  | Нет | 19668
000000050027 | Нет | Поверка | Аппаратура управления виброиспытаниями | ВК8 | 62401-15 |  |  | Нет | 19668
000000004419 | Нет | Поверка | Аппараты высоковольтные испытательные | СКАТ-М100 | 36350-07 |  |  | Нет | 20229
000000004419 | Нет | Поверка выезд | Аппараты высоковольтные испытательные | СКАТ-М100 | 36350-07 |  |  | Нет | 21240
000000018355 | Нет | Поверка | Аппараты высоковольтные испытательные | УПУ | 69682-17 |  |  | Нет | 6870
000000036224 | Нет | Калибровка | Аппараты высоковольтные испытательные | СКАТ-М100В | 53456-13 |  |  | Нет | 4356
Г00000001241 |  | Метрологический контроль состояния | Аппараты для дарсонвализации |  |  |  |  | Нет | 1302
000000007216 | Нет | Метрологический контроль состояния | АППАРАТЫ ДЛЯ СМВ ТЕРАПИИ: ЛУЧ-3,4,11 |  |  |  |  | Нет | 3597
000000008781 | Нет | Поверка | Аппараты для спирометрии и пульсоксиметрии | MIR мод. Spirobank I, Spirobank G, Spirobank II, Spirodoc, Spirotel, Minispir, Spirolab III | 53882-13 |  |  | Нет | 2760
000000042449 | Нет | Поверка | Аппараты для спирометрии и пульсоксиметрии | MIR мод. Spirolab I | 69422-17 |  |  | Нет | 2760
000000007923 | Нет | Метрологический контроль состояния | АППАРАТЫ ДЛЯ ЭЛЕКТРОАНЕСТЕЗИИ"ЭЛНАР-01" |  |  |  |  | Нет | 1185
000000007935 | Нет | Поверка выезд | АППАРАТЫ ДЛЯ ЭЛЕКТРОПУНКТУРЫ"ЭЛЕКТРОНИКА"ЭЛИТА-4М" |  |  |  |  | Нет | 2172
000000007935 | Нет | Поверка | АППАРАТЫ ДЛЯ ЭЛЕКТРОПУНКТУРЫ"ЭЛЕКТРОНИКА"ЭЛИТА-4М" |  |  |  |  | Нет | 2070
Г00000001237 |  | Метрологический контроль состояния | Аппараты ДМВ терапии |  |  |  |  | Нет | 3150
000000006572 | Нет | Калибровка выезд | Аппараты испытания диэлектриков | АИД-70М | 34031-08 |  |  | Нет | 12975
000000006572 | Нет | Калибровка | Аппараты испытания диэлектриков | АИД-70М | 34031-08 |  |  | Нет | 12363
000000006572 | Нет | Поверка выезд | Аппараты испытания диэлектриков | АИД-70М | 34031-08 |  |  | Нет | 12975
000000006572 | Нет | Поверка | Аппараты испытания диэлектриков | АИД-70М | 34031-08 |  |  | Нет | 12363
000000018360 | Нет | Поверка | Аппараты испытания диэлектриков | АИСТ | 64708-16 |  |  | Нет | 12363
000000018360 | Нет | Поверка выезд | Аппараты испытания диэлектриков | АИСТ | 64708-16 |  |  | Нет | 12975
000000035308 | Нет | Калибровка выезд | Аппараты испытания диэлектриков | АИД-70М | 34031-12 |  |  | Нет | 12975
000000035308 | Нет | Поверка выезд | Аппараты испытания диэлектриков | АИД-70М | 34031-12 |  |  | Нет | 12975
000000035308 | Нет | Поверка | Аппараты испытания диэлектриков | АИД-70М | 34031-12 |  |  | Нет | 12363
000000035308 | Нет | Калибровка | Аппараты испытания диэлектриков | АИД-70М | 34031-12 |  |  | Нет | 12363
000000045253 | Нет | Калибровка | Аппараты испытания диэлектриков цифровые | АИД-70Ц | 38382-08 |  |  | Нет | 12363
000000045253 | Нет | Поверка | Аппараты испытания диэлектриков цифровые | АИД-70Ц | 38382-08 |  |  | Нет | 12363
000000045253 | Нет | Калибровка выезд | Аппараты испытания диэлектриков цифровые | АИД-70Ц | 38382-08 |  |  | Нет | 12975
000000045253 | Нет | Поверка выезд | Аппараты испытания диэлектриков цифровые | АИД-70Ц | 38382-08 |  |  | Нет | 12975
000000004498 | Нет | Поверка | Аппараты испытания масла | АИМ-90А | 56773-14 |  |  | Нет | 6162
000000004498 | Нет | Калибровка выезд | Аппараты испытания масла | АИМ-90А | 56773-14 |  |  | Нет | 6465
000000004498 | Нет | Калибровка | Аппараты испытания масла | АИМ-90А | 56773-14 |  |  | Нет | 6162
000000004498 | Нет | Поверка выезд | Аппараты испытания масла | АИМ-90А | 56773-14 |  |  | Нет | 6465
Г00000001573 |  | Поверка | Аппараты испытания масла |  |  |  |  | Нет | 6162
Г00000001573 |  | Калибровка выезд | Аппараты испытания масла |  |  |  |  | Нет | 6465
Г00000001573 |  | Калибровка | Аппараты испытания масла |  |  |  |  | Нет | 6162
Г00000001573 |  | Поверка выезд | Аппараты испытания масла |  |  |  |  | Нет | 6465
Г00000001240 |  | Метрологический контроль состояния | Аппараты ММВ терапии |  |  |  |  | Нет | 3303
000000000859 | Нет | Поверка | Аппараты мониторинга пациента | Nellcor Bedside SpO2 | 57607-14 |  |  | Нет | 2967
000000000859 | Нет | Поверка выезд | Аппараты мониторинга пациента | Nellcor Bedside SpO2 | 57607-14 |  |  | Нет | 2967
000000000860 | Нет | Поверка выезд | Аппараты мониторинга пациента | Nellcor Bedside SpO2 | 57607-14 |  |  | Нет | 2967
000000000860 | Нет | Поверка | Аппараты мониторинга пациента | Nellcor Bedside SpO2 | 57607-14 |  |  | Нет | 2967
000000007925 | Нет | Метрологический контроль состояния | АППАРАТЫ НЧ-ТЕРАПИИ ИНТЕРДИН,,АМПЛИПУЛЬС 4,5,7,8. |  |  |  |  | Нет | 2529
000000039091 | Нет | Поверка выезд | Аппараты рентгеновские для спектрального анализа | Спектроскан Макс | 22525-07 | Диапазон измерений: Соответствует описанию типа, погрешность и (или) неопределенность (класс, разряд): - | - | Нет | 4380
000000041992 | Нет | Поверка выезд | Аппараты рентгеновские для спектрального анализа | Спектроскан МАКС-GVM | 58305-14 | Диапазон измерений: Соответсвует описанию типа, погрешность и (или) неопределенность (класс, разряд): - | - | Нет | 4380
000000043440 | Нет | Поверка | Аппараты рентгеновские для спектрального анализа | Спектроскан Макс | 22525-02 | Диапазон измерений: Соответсвует описанию типа, погрешность и (или) неопределенность (класс, разряд): - | - | Нет | 10818
000000043440 | Нет | Поверка выезд | Аппараты рентгеновские для спектрального анализа | Спектроскан Макс | 22525-02 | Диапазон измерений: Соответсвует описанию типа, погрешность и (или) неопределенность (класс, разряд): - | - | Нет | 11358
000000044492 | Нет | Поверка | Аппараты рентгеновские для спектрального анализа | Спектроскан МАКС-GVM | 58305-14 | Диапазон измерений: Соответсвует описанию типа, погрешность и (или) неопределенность (класс, разряд): - |  | Нет | 10818
000000044492 | Нет | Поверка выезд | Аппараты рентгеновские для спектрального анализа | Спектроскан МАКС-GVM | 58305-14 | Диапазон измерений: Соответсвует описанию типа, погрешность и (или) неопределенность (класс, разряд): - |  | Нет | 11358
Г00000001238 |  | Метрологический контроль состояния | Аппараты СМВ терапии |  |  |  |  | Нет | 3597
Г00000001239 |  | Метрологический контроль состояния | Аппараты УВЧ терапии |  |  |  |  | Нет | 2172
000000007930 | Нет | Метрологический контроль состояния | Аппараты ультразвуковые хирургические УРСК-7Н-18 |  |  |  |  | Нет | 1575
Г00000000066 |  | Поверка | Ареометр |  |  |  |  | Нет | 1035
000000024482 | Нет | Калибровка | Ареометр (без рассчета неопределенности) |  |  | Диапазон измерений: Соответсвует описанию типа, погрешность и (или) неопределенность (класс, разряд): - |  | Нет | 2208
000000024481 | Нет | Калибровка | Ареометр (рассчет неопределенности в 3-х точках) |  |  |  |  | Нет | 3708
000000030349 | Нет | Поверка | Ареометр для нефти | - |  | Диапазон измерений: от 650 до 710 кг/м3, погрешность и (или) неопределенность (класс, разряд): - | - | Нет | 1035
000000050590 | Нет | Поверка | Ареометр для спирта | АСП-1, АСП-2, АСП-3, АСПТ | 9293-99 |  |  | Нет | 1035
000000028152 | Нет | Поверка | Ареометр для спирта-образцовый | АСП |  | Диапазон измерений: 0-10 объемная доля,%, погрешность и (или) неопределенность (класс, разряд): 1 разряд | 1 разряд | Нет | 4014
000000026107 | Нет | Поверка | Ареометр эталонный | АОН |  | Диапазон измерений: 860 - 930 кг/м3, погрешность и (или) неопределенность (класс, разряд): 1 разряд | 1 разряд | Нет | 4014
000000026026 | Нет | Поверка | Ареометры | BS 718 P серий L50, L50/SP, M50, M50/SP, M100, S50, S50/SP | 32313-06 | Диапазон измерений: 0,800 - 0,850 г/см3, погрешность и (или) неопределенность (класс, разряд): 1 разряд | 1 разряд | Нет | 4014
000000026307 | Нет | Поверка | Ареометры | BS 718 P серий L50, L50/SP, M50, M50/SP, M100, S50, S50/SP | 32313-06 | Диапазон измерений: 0,800 - 0,850 г/см3, погрешность и (или) неопределенность (класс, разряд): 1 разряд | 1 разряд | Нет | 1035
000000026589 | Нет | Поверка | Ареометры | BS 718 P серий L50, L50/SP, M50, M50/SP, M100, S50, S50/SP | 32313-06 | Диапазон измерений: 0,800 - 0,850 г/см3, погрешность и (или) неопределенность (класс, разряд): 0,00005 г/см3 | 0,00005 г/см3 | Нет | 1035
000000033451 | Нет | Поверка | Ареометры | BS 718 P серий L50, L50/SP, M50, M50/SP, M100, S50, S50/SP | 32313-06 | Диапазон измерений: 0,800 - 0,850 г/см3, погрешность и (или) неопределенность (класс, разряд): 1 разряд | 1 разряд | Нет | 1206
000000026106 | Нет | Поверка | Ареометры - рабочие эталоны 1-го разряда | Нет данных | 27442-04 | Диапазон измерений: 930 - 1000 кг/м3, погрешность и (или) неопределенность (класс, разряд): 1 разряд | 1 разряд | Нет | 4014
Г00000000079 |  | Поверка | Ареометры - рабочие эталоны 1-го разряда |  |  |  |  | Нет | 4014
Г00000000080 |  | Поверка | Ареометры (с поправками в 3 точках) |  |  |  |  | Нет | 1206
000000033320 | Нет | Поверка | Ареометры для грунта | АГ | 9294-83 | Диапазон измерений: Соответсвует описанию типа, погрешность и (или) неопределенность (класс, разряд): - | - | Нет | 1035
000000035846 | Нет | Поверка | Ареометры для кислот | АК | 2328-05 | Диапазон измерений: Соответсвует описанию типа, погрешность и (или) неопределенность (класс, разряд): - |  | Нет | 1035
000000030802 | Нет | Поверка | Ареометры для молока | АМ, АМТ | 9296-07 | Диапазон измерений: (1015-1040), погрешность и (или) неопределенность (класс, разряд): 1,0 кг/м3 | 1,0 кг/м3 | Нет | 1035
000000037168 | Нет | Поверка | Ареометры для молока | АМ, АМТ | 9296-83 |  |  | Нет | 1206
000000040466 | Нет | Поверка | Ареометры для молока | АМ, АМТ | 9296-83 |  |  | Нет | 1035
000000004812 | Нет | Поверка | Ареометры для нефти | АНТ-1, АНТ-2, АН | 9292-07 | Диапазон измерений: от 650 до 1000 кг/м3, погрешность и (или) неопределенность (класс, разряд): - | - | Нет | 1035
000000027578 | Нет | Поверка | Ареометры для нефти | АН, АНТ-1, АНТ-2 | 9292-83 | Диапазон измерений: (650-710) кг/м3, погрешность и (или) неопределенность (класс, разряд): ПГ 0,5 кг/м3 | ПГ 0,5 кг/м3 | Нет | 1035
000000033327 | Нет | Поверка | Ареометры для нефти | АНТ-1, АНТ-2, АН | 9292-07 | Диапазон измерений: Соответсвует описанию типа, погрешность и (или) неопределенность (класс, разряд): - |  | Нет | 1035
000000034641 | Нет | Поверка | Ареометры для нефти | АН, АНТ-1, АНТ-2 | 9292-83 | Диапазон измерений: Соответсвует описанию типа, погрешность и (или) неопределенность (класс, разряд): - | - | Нет | 1035
000000044231 | Нет | Поверка | Ареометры для нефти стеклянные | АН, АНТ-1, АНТ-2 | 28386-07 | Диапазон измерений: Соответсвует описанию типа, погрешность и (или) неопределенность (класс, разряд): - | - | Нет | 1035
000000018801 | Нет | Поверка | Ареометры для спирта | АСП-1, АСП-2, АСП-3, АСПТ | 9293-04 | Диапазон измерений: Соответсвует описанию типа, погрешность и (или) неопределенность (класс, разряд): - |  | Нет | 1035
000000026111 | Нет | Поверка | Ареометры для спирта | АСП-1, АСП-2, АСП-3, АСПТ | 9293-83 | Диапазон измерений: 1770 - 1840 кг/м3, погрешность и (или) неопределенность (класс, разряд): 1 разряд | 1 разряд | Нет | 1035
000000033324 | Нет | Поверка | Ареометры для спирта | АСП-1, АСП-2, АСП-3, АСПТ | 9293-83 | Диапазон измерений: Соответсвует описанию типа, погрешность и (или) неопределенность (класс, разряд): - | - | Нет | 1035
000000036741 | Нет | Поверка | Ареометры для спирта | АСП-1, АСП-2, АСП-3, АСПТ | 9293-07 |  |  | Нет | 1035
000000045234 | Нет | Поверка | Ареометры для спирта | АСП-1, АСП-2, АСП-3, АСПТ | 9293-07 | Диапазон измерений: Соответсвует описанию типа, погрешность и (или) неопределенность (класс, разряд): - |  | Нет | 1035
000000033975 | Нет | Поверка | Ареометры для электролита | АЭ-1, АЭ-3 | 9295-83 |  |  | Нет | 1035
000000041022 | Нет | Поверка | Ареометры для электролита | АЭ-1, АЭ-3 | 9295-83 | Диапазон измерений: Соответсвует описанию типа, погрешность и (или) неопределенность (класс, разряд): - |  | Нет | 1035
000000033322 | Нет | Поверка | Ареометры общего назначения | АОН-1, АОН-2, АОН-3, АОН-4 | 9298-83 | Диапазон измерений: от 700 до 2000 кг/м3., погрешность и (или) неопределенность (класс, разряд): от 1 до 20 кг/м3. | от 1 до 20 кг/м3. | Нет | 1035
000000033323 | Нет | Поверка | Ареометры общего назначения | АОН-1, АОН-2, АОН-3, АОН-4, АОН-5 | 9298-06 | Диапазон измерений: Соответсвует описанию типа, погрешность и (или) неопределенность (класс, разряд): - | - | Нет | 1035
000000033326 | Нет | Поверка | Ареометры общего назначения | АОН-1, АОН-2, АОН-3, АОН-4, АОН-5 | 9298-06 | Диапазон измерений: в соответствии с описанием типа, погрешность и (или) неопределенность (класс, разряд): - | - | Нет | 1035
000000034712 | Нет | Поверка | Ареометры общего назначения | АОН-1, АОН-2, АОН-3, АОН-4 | 9298-04 | Диапазон измерений: Соответсвует описанию типа, погрешность и (или) неопределенность (класс, разряд): - | - | Нет | 1035
000000040809 | Нет | Поверка | Ареометры общего назначения | АОН-1, АОН-2, АОН-3, АОН-4 | 9298-83 |  |  | Нет | 1206
000000046281 | Нет | Поверка | Ареометры общего назначения | АОН-1 | 9298-83 | Диапазон измерений: Соответсвует описанию типа, погрешность и (или) неопределенность (класс, разряд): - | - | Нет | 1035
000000000018 | Нет | Поверка | Ареометры стеклянные | L20, L50, L50SP, M50, M50SP, M100, S50, S50SP, АНТ-1, АН-1, АНТ-2, АН-2, АН, АОН, АМК, АСО-1, АСО-2, АУК-1, АУК-2, АУК-3, АУК-4, АМВ, АЭГ | 69568-17 | Диапазон измерений: Соответсвует описанию типа, погрешность и (или) неопределенность (класс, разряд): - |  | Нет | 1035
000000029293 | Нет | Поверка | Ареометры стеклянные | АОН-1, АОН-2, АОН-3, АОН-4, АОН-5, АНТ-1, АНТ-2, АН, АСП-1, АСП-2, АСП-3, АСП-Т, АМТ, AM, АМ-1, АК-1, АК-2, АЕ-1, АЕ-2, АЕ-3, АСТ-1, АСТ-2, АС-1, АС-2, АС-3, АУ | 22756-04 | Диапазон измерений: (710..770) кг/м3, погрешность и (или) неопределенность (класс, разряд): ПГ 0,5 % | ПГ 0,5 % | Нет | 1035
000000029295 | Нет | Поверка | Ареометры стеклянные | АОН-1, АОН-2, АОН-3, АОН-4, АОН-5, АНТ-1, АНТ-2, АН, АСП-1, АСП-2, АСП-3, АСП-Т, АМТ, AM, АМ-1, АК-1, АК-2, АЕ-1, АЕ-2, АЕ-3, АСТ-1, АСТ-2, АС-1, АС-2, АС-3, АУ | 22756-04 | Диапазон измерений: (830..890) кг/м3, погрешность и (или) неопределенность (класс, разряд): ПГ 0,5 % | ПГ 0,5 % | Нет | 1035
000000031357 | Нет | Поверка | Ареометры стеклянные | АОН-1, АОН-2, АОН-3, АОН-4, АНТ-1, АНТ-2, АН, АСП-1, АСП-2, АСП-3, АСП-Т, АМТ, АМ, АМ-1, АК-1, АК-2, АЕ-1, АЕ-2, АЕ-3, АЕГ | 22756-02 | Диапазон измерений: Соответсвует описанию типа, погрешность и (или) неопределенность (класс, разряд): - |  | Нет | 1035
000000033325 | Нет | Поверка | Ареометры стеклянные | АОН-1, АОН-2, АОН-3, АОН-4, АОН-5, АНТ-1, АНТ-2, АН, АМ, АМ-1, АМТ, АУ, АЭ-1, АЭ-2, АЭ-3, АК, АГ, АСП-1, АСП-2, АСП-3, АСП-4, АСП-Т, АЭГ, АСТ-1, АСТ-2, АС-1, АС-2, АС-3, АМВ | 69567-17 | Диапазон измерений: Соответсвует описанию типа, погрешность и (или) неопределенность (класс, разряд): - | - | Нет | 1035
000000034561 | Нет | Поверка | Ареометры стеклянные | АОН-1, АОН-2, АОН-3, АОН-4, АОН-5, АНТ-1, АНТ-2, АН, AM, АМТ, АМ-1, АУ, АЭ-1, АЭ-2, АЭ-3, АК, A1, АСП-1, АСП-2, АСП-3, АСП-Т, АСП-4, АЭГ, АСТ-1, АСТ-2, АС-1, АС-2, АС-3, АМВ | 34711-07 | Диапазон измерений: Соответсвует описанию типа, погрешность и (или) неопределенность (класс, разряд): - | - | Нет | 1035
000000034606 | Нет | Поверка | Ареометры стеклянные | АОН-1, АОН-2, АОН-3, АОН-4, АОН-5, АНТ-1, АНТ-2, АН, АСП-1, АСП-2, АСП-3, АСП-Т, АМТ, AM, АМ-1, АК-1, АК-2, АЕ-1, АЕ-2, АЕ-3, АСТ-1, АСТ-2, АС-1, АС-2, АС-3, АУ | 22756-09 | Диапазон измерений: Соответсвует описанию типа, погрешность и (или) неопределенность (класс, разряд): - | - | Нет | 1035
000000039079 | Нет | Поверка | Ареометры стеклянные | BS 718 серий L50, L50SP | 49043-12 |  |  | Нет | 1035
000000042376 | Нет | Поверка | Ареометры стеклянные | BS 718 серий L50, L50SP | 49043-12 | Диапазон измерений: Соответсвует описанию типа, погрешность и (или) неопределенность (класс, разряд): - |  | Нет | 1035
000000046657 | Нет | Поверка | Ареометры стеклянные | АОН-1, АОН-2, АОН-3, АОН-4, АНТ-1, АНТ-2, АН, АМ, АМТ, АУ, АЭ-1, АЭ-2, АК, АГ, АСП-1, АСП-2, АСП-3, АСП-Т, АСТ-1, АСТ-2, АС-2, АС-3, АЭГ | 78842-20 |  |  | Нет | 1035
000000049439 | Нет | Поверка | Ареометры стеклянные | АСШ | 49269-12 | Диапазон измерений: в соответствии с описанием типа, погрешность и (или) неопределенность (класс, разряд): в соответствии с описанием типа | в соответствии с описанием типа | Нет | 1035
000000050229 | Нет | Поверка | Ареометры стеклянные | BS 718 | 66949-17 | Диапазон измерений: в соответствии с описанием типа, погрешность и (или) неопределенность (класс, разряд): в соответствии с описанием типа | в соответствии с описанием типа | Нет | 1035
000000037170 | Нет | Поверка | Ареометры стеклянные для нефти | АН, АНТ-1, АНТ-2 | 37028-08 | Диапазон измерений: Соответсвует описанию типа, погрешность и (или) неопределенность (класс, разряд): - | - | Нет | 1035
000000047333 | Нет | Поверка | Ареометры стеклянные для нефти | АН, АНТ-1, АНТ-2 | 37028-08 |  |  | Нет | 1035
000000034963 | Нет | Поверка | Ареометры стеклянные общего назначения | BS 718 серий L50, L50/SP | 26915-04 | Диапазон измерений: Соответсвует описанию типа, погрешность и (или) неопределенность (класс, разряд): - | - | Нет | 1035
000000034989 | Нет | Поверка | Ареометры стеклянные общего назначения | L50SP | 39022-08 | Диапазон измерений: Соответсвует описанию типа, погрешность и (или) неопределенность (класс, разряд): - | - | Нет | 1035
000000034776 | Нет | Поверка | Ареометры-сахаромеры | АСТ-1, АСТ-2, АС-2, АС-3 | 9297-83 | Диапазон измерений: Соответсвует описанию типа, погрешность и (или) неопределенность (класс, разряд): - | - | Нет | 1035
000000008839 | Нет | Калибровка | АСПИРАТОР | АПВ-4 |  |  |  | Нет | 3630
000000008840 | Нет | Калибровка | АСПИРАТОР | 822 |  |  |  | Нет | 3630
000000037600 | Нет | Калибровка | Аспиратор для отбора проб воздуха | М-822 |  | Диапазон измерений: три канала без поверки ротаметра, погрешность и (или) неопределенность (класс, разряд): в соответствии с описанием типа | в соответствии с описанием типа | Нет | 5001
000000037600 | Нет | Поверка | Аспиратор для отбора проб воздуха | М-822 |  | Диапазон измерений: три канала без поверки ротаметра, погрешность и (или) неопределенность (класс, разряд): в соответствии с описанием типа | в соответствии с описанием типа | Нет | 5001
000000037582 | Нет | Поверка | Аспиратор для отбора проб воздуха М-222 | Аспиратор для отбора проб воздуха М-222 |  | Диапазон измерений: один канал, без поверки ротаметра, погрешность и (или) неопределенность (класс, разряд): в соответствии с описанием типа | в соответствии с описанием типа | Нет | 2484
000000037582 | Нет | Калибровка | Аспиратор для отбора проб воздуха М-222 | Аспиратор для отбора проб воздуха М-222 |  | Диапазон измерений: один канал, без поверки ротаметра, погрешность и (или) неопределенность (класс, разряд): в соответствии с описанием типа | в соответствии с описанием типа | Нет | 2484
000000001072 | Нет | Калибровка | Аспираторы | А-01 | 18029-05 | Диапазон измерений: три канала без поверки ротаметра, погрешность и (или) неопределенность (класс, разряд): в соответствии с описанием типа | в соответствии с описанием типа | Нет | 4092
000000001072 | Нет | Поверка | Аспираторы | А-01 | 18029-05 | Диапазон измерений: три канала без поверки ротаметра, погрешность и (или) неопределенность (класс, разряд): в соответствии с описанием типа | в соответствии с описанием типа | Нет | 4092
000000001353 | Нет | Калибровка | Аспираторы | ПУ | 14531-03 | Диапазон измерений: три канала без поверки ротаметра, погрешность и (или) неопределенность (класс, разряд): в соответствии с описанием типа | в соответствии с описанием типа | Нет | 4092
000000001353 | Нет | Поверка | Аспираторы | ПУ | 14531-03 | Диапазон измерений: три канала без поверки ротаметра, погрешность и (или) неопределенность (класс, разряд): в соответствии с описанием типа | в соответствии с описанием типа | Нет | 4092
000000003554 | Нет | Калибровка | Аспираторы | ПУ | 14531-03 | Диапазон измерений: один канал, без поверки ротаметра, погрешность и (или) неопределенность (класс, разряд): в соответствии с описанием типа | в соответствии с описанием типа | Нет | 2484
000000003554 | Нет | Поверка | Аспираторы | ПУ | 14531-03 | Диапазон измерений: один канал, без поверки ротаметра, погрешность и (или) неопределенность (класс, разряд): в соответствии с описанием типа | в соответствии с описанием типа | Нет | 2484
000000005367 | Нет | Калибровка | Аспираторы | ПУ | 14531-08 | Диапазон измерений: три канала без поверки ротаметра, погрешность и (или) неопределенность (класс, разряд): в соответствии с описанием типа | в соответствии с описанием типа | Нет | 5001
000000005367 | Нет | Поверка | Аспираторы | ПУ | 14531-08 | Диапазон измерений: три канала без поверки ротаметра, погрешность и (или) неопределенность (класс, разряд): в соответствии с описанием типа | в соответствии с описанием типа | Нет | 5001
000000005368 | Нет | Калибровка | Аспираторы | ПУ | 14531-08 | Диапазон измерений: три канала без поверки ротаметра, погрешность и (или) неопределенность (класс, разряд): в соответствии с описанием типа | в соответствии с описанием типа | Нет | 5001
000000005368 | Нет | Поверка | Аспираторы | ПУ | 14531-08 | Диапазон измерений: три канала без поверки ротаметра, погрешность и (или) неопределенность (класс, разряд): в соответствии с описанием типа | в соответствии с описанием типа | Нет | 5001
000000009190 | Нет | Калибровка | Аспираторы | ПУ | 14531-08 | Диапазон измерений: три канала без поверки ротаметра, погрешность и (или) неопределенность (класс, разряд): в соответствии с описанием типа | в соответствии с описанием типа | Нет | 5001
000000009190 | Нет | Поверка | Аспираторы | ПУ | 14531-08 | Диапазон измерений: три канала без поверки ротаметра, погрешность и (или) неопределенность (класс, разряд): в соответствии с описанием типа | в соответствии с описанием типа | Нет | 5001
000000009191 | Нет | Поверка | Аспираторы | А-01 | 46009-10 | Диапазон измерений: три канала без поверки ротаметра, погрешность и (или) неопределенность (класс, разряд): в соответствии с описанием типа | в соответствии с описанием типа | Нет | 4092
000000009191 | Нет | Калибровка | Аспираторы | А-01 | 46009-10 | Диапазон измерений: три канала без поверки ротаметра, погрешность и (или) неопределенность (класс, разряд): в соответствии с описанием типа | в соответствии с описанием типа | Нет | 4092
000000009193 | Нет | Поверка | Аспираторы | ПУ | 14531-13 | Диапазон измерений: три канала без поверки ротаметра, погрешность и (или) неопределенность (класс, разряд): в соответствии с описанием типа | в соответствии с описанием типа | Нет | 4092
000000009193 | Нет | Калибровка | Аспираторы | ПУ | 14531-13 | Диапазон измерений: три канала без поверки ротаметра, погрешность и (или) неопределенность (класс, разряд): в соответствии с описанием типа | в соответствии с описанием типа | Нет | 4092
000000013867 | Нет | Калибровка | Аспираторы | ПУ | 14531-08 | Диапазон измерений: три канала без поверки ротаметра, погрешность и (или) неопределенность (класс, разряд): в соответствии с описанием типа | в соответствии с описанием типа | Нет | 4092
000000013867 | Нет | Поверка | Аспираторы | ПУ | 14531-08 | Диапазон измерений: три канала без поверки ротаметра, погрешность и (или) неопределенность (класс, разряд): в соответствии с описанием типа | в соответствии с описанием типа | Нет | 4092
000000021343 | Нет | Поверка | Аспираторы | А-01 | 46009-10 |  |  | Нет | 423.79
000000021344 | Нет | Поверка | Аспираторы | ПУ | 14531-08 |  |  | Нет | 4092
000000021344 | Нет | Калибровка | Аспираторы | ПУ | 14531-08 |  |  | Нет | 4092
000000021345 | Нет | Поверка | Аспираторы | ПУ | 14531-08 |  |  | Нет | 988.88
000000021346 | Нет | Поверка | Аспираторы | ПУ | 14531-08 |  |  | Нет | 988.88
000000021347 | Нет | Поверка | Аспираторы | А-01 | 46009-10 | Диапазон измерений: три канала без поверки ротаметров, погрешность и (или) неопределенность (класс, разряд): в соответствии с описанием типа | в соответствии с описанием типа | Да | 988.88
000000021348 | Нет | Поверка | Аспираторы | ПУ | 14531-13 | Диапазон измерений: один канал, без поверки ротаметра, погрешность и (или) неопределенность (класс, разряд): в соответствии с описанием типа | в соответствии с описанием типа | Да | 2260.3
000000021349 | Нет | Поверка | Аспираторы | А-01 | 46009-10 |  |  | Нет | 2260.3
000000021352 | Нет | Поверка | Аспираторы | А-01 | 18029-05 |  |  | Да | 2260.3
000000021353 | Нет | Поверка | Аспираторы | А-01 | 18029-05 |  |  | Нет | 2260.3
000000021354 | Нет | Калибровка | Аспираторы | ПУ | 14531-03 |  |  | Нет | 2484
000000021354 | Нет | Поверка | Аспираторы | ПУ | 14531-03 |  |  | Нет | 2484
000000021355 | Нет | Поверка | Аспираторы | ПУ | 14531-03 | Диапазон измерений: один канал, без поверки ротаметра, погрешность и (или) неопределенность (класс, разряд): в соответствии с описанием типа | в соответствии с описанием типа | Нет | 2484
000000021355 | Нет | Калибровка | Аспираторы | ПУ | 14531-03 | Диапазон измерений: один канал, без поверки ротаметра, погрешность и (или) неопределенность (класс, разряд): в соответствии с описанием типа | в соответствии с описанием типа | Нет | 2484
000000021356 | Нет | Поверка | Аспираторы | ПУ | 14531-08 | Диапазон измерений: один канал, без поверки ротаметра, погрешность и (или) неопределенность (класс, разряд): в соответствии с описанием типа | в соответствии с описанием типа | Да | 2260.3
000000021357 | Нет | Поверка | Аспираторы | А-01 | 18029-98 |  |  | Нет | 2260.3
000000030858 | Нет | Калибровка | Аспираторы | ПУ | 14531-08 | Диапазон измерений: 100; 250л, погрешность и (или) неопределенность (класс, разряд): ПГ +/- 10% отн. | ПГ +/- 10% отн. | Нет | 5001
000000030858 | Нет | Поверка | Аспираторы | ПУ | 14531-08 | Диапазон измерений: 100; 250л, погрешность и (или) неопределенность (класс, разряд): ПГ +/- 10% отн. | ПГ +/- 10% отн. | Нет | 5001
000000032514 | Нет | Поверка | Аспираторы | А-01 | 61694-15 | Диапазон измерений: три канала без поверки ротаметра, погрешность и (или) неопределенность (класс, разряд): в соответствии с описанием типа | в соответствии с описанием типа | Нет | 4092
000000032514 | Нет | Калибровка | Аспираторы | А-01 | 61694-15 | Диапазон измерений: три канала без поверки ротаметра, погрешность и (или) неопределенность (класс, разряд): в соответствии с описанием типа | в соответствии с описанием типа | Нет | 4092
000000037898 | Нет | Калибровка | Аспираторы | А-01 | 46009-10 | Диапазон измерений: три канала без поверки ротаметра, погрешность и (или) неопределенность (класс, разряд): в соответствии с описанием типа | в соответствии с описанием типа | Нет | 4092
000000037898 | Нет | Поверка | Аспираторы | А-01 | 46009-10 | Диапазон измерений: три канала без поверки ротаметра, погрешность и (или) неопределенность (класс, разряд): в соответствии с описанием типа | в соответствии с описанием типа | Нет | 4092
000000038511 | Нет | Калибровка | Аспираторы | ПУ | 14531-13 | Диапазон измерений: Четыре канала и автоматические одноканальные, погрешность и (или) неопределенность (класс, разряд): в соответствии с описанием типа | в соответствии с описанием типа | Нет | 5001
000000038511 | Нет | Поверка | Аспираторы | ПУ | 14531-13 | Диапазон измерений: Четыре канала и автоматические одноканальные, погрешность и (или) неопределенность (класс, разряд): в соответствии с описанием типа | в соответствии с описанием типа | Нет | 5001
000000038512 | Нет | Калибровка | Аспираторы | ПУ | 14531-08 |  |  | Нет | 1452
000000038718 | Нет | Поверка | Аспираторы | ПУ | 14531-03 | Диапазон измерений: три канала без поверки ротаметра, погрешность и (или) неопределенность (класс, разряд): в соответствии с описанием типа | в соответствии с описанием типа | Нет | 4092
000000038718 | Нет | Калибровка | Аспираторы | ПУ | 14531-03 | Диапазон измерений: три канала без поверки ротаметра, погрешность и (или) неопределенность (класс, разряд): в соответствии с описанием типа | в соответствии с описанием типа | Нет | 4092
000000040830 | Нет | Поверка | Аспираторы | ПУ | 14531-13 |  |  | Нет | 2260.3
000000040831 | Нет | Поверка | Аспираторы | ПУ | 14531-13 | Диапазон измерений: три канала без поверки ротаметра, погрешность и (или) неопределенность (класс, разряд): в соответствии с описанием типа | в соответствии с описанием типа | Нет | 2718
000000040831 | Нет | Калибровка | Аспираторы | ПУ | 14531-13 | Диапазон измерений: три канала без поверки ротаметра, погрешность и (или) неопределенность (класс, разряд): в соответствии с описанием типа | в соответствии с описанием типа | Нет | 2718
000000041268 | Нет | Калибровка | Аспираторы | ПУ | 14531-13 | Диапазон измерений: два канала, погрешность и (или) неопределенность (класс, разряд): в соответствии с описанием типа | в соответствии с описанием типа | Нет | 2484
000000041268 | Нет | Поверка | Аспираторы | ПУ | 14531-13 | Диапазон измерений: два канала, погрешность и (или) неопределенность (класс, разряд): в соответствии с описанием типа | в соответствии с описанием типа | Нет | 2484
000000041486 | Нет | Поверка | Аспираторы | ПУ | 14531-08 | Диапазон измерений: три канала без поверки ротаметра, погрешность и (или) неопределенность (класс, разряд): в соответствии с описанием типа | в соответствии с описанием типа | Нет | 4548.85
000000042073 | Нет | Поверка | Аспираторы | ПУ | 14531-13 | Диапазон измерений: Один канал, неавтоматические, погрешность и (или) неопределенность (класс, разряд): в соответствии с описанием типа | в соответствии с описанием типа | Нет | 1395
000000042073 | Нет | Калибровка | Аспираторы | ПУ | 14531-13 | Диапазон измерений: Один канал, неавтоматические, погрешность и (или) неопределенность (класс, разряд): в соответствии с описанием типа | в соответствии с описанием типа | Нет | 1395
000000043408 | Нет | Калибровка | Аспираторы | ПУ | 14531-13 | Диапазон измерений: Четыре канала и автоматические одноканальные, погрешность и (или) неопределенность (класс, разряд): в соответствии с описанием типа | в соответствии с описанием типа | Нет | 5001
000000043408 | Нет | Поверка | Аспираторы | ПУ | 14531-13 | Диапазон измерений: Четыре канала и автоматические одноканальные, погрешность и (или) неопределенность (класс, разряд): в соответствии с описанием типа | в соответствии с описанием типа | Нет | 5001
000000043631 | Нет | Поверка | Аспираторы | ПУ | 14531-03 | Диапазон измерений: четыре и более канала без поверки ротаметра, погрешность и (или) неопределенность (класс, разряд): в соответствии с описанием типа | в соответствии с описанием типа | Нет | 4880.83
000000043934 | Нет | Поверка | Аспираторы | ПУ | 14531-13 | Диапазон измерений: Четыре канала и автоматические одноканальные, погрешность и (или) неопределенность (класс, разряд): в соответствии с описанием типа | в соответствии с описанием типа | Нет | 4548.85
000000044787 | Нет | Поверка | Аспираторы | ПУ | 14531-13 | Диапазон измерений: Четыре канала и автоматические одноканальные, погрешность и (или) неопределенность (класс, разряд): в соответствии с описанием типа | в соответствии с описанием типа | Нет | 5001
000000044787 | Нет | Калибровка | Аспираторы | ПУ | 14531-13 | Диапазон измерений: Четыре канала и автоматические одноканальные, погрешность и (или) неопределенность (класс, разряд): в соответствии с описанием типа | в соответствии с описанием типа | Нет | 5001
000000046598 | Нет | Поверка | Аспираторы | ПУ | 14531-08 | Диапазон измерений: один канал, без поверки ротаметра, погрешность и (или) неопределенность (класс, разряд): в соответствии с описанием типа | в соответствии с описанием типа | Нет | 2484
000000046598 | Нет | Калибровка | Аспираторы | ПУ | 14531-08 | Диапазон измерений: один канал, без поверки ротаметра, погрешность и (или) неопределенность (класс, разряд): в соответствии с описанием типа | в соответствии с описанием типа | Нет | 2484
000000046599 | Нет | Калибровка | Аспираторы | ПУ | 14531-03 | Диапазон измерений: один канал, без поверки ротаметра, погрешность и (или) неопределенность (класс, разряд): в соответствии с описанием типа | в соответствии с описанием типа | Нет | 2484
000000046599 | Нет | Поверка | Аспираторы | ПУ | 14531-03 | Диапазон измерений: один канал, без поверки ротаметра, погрешность и (или) неопределенность (класс, разряд): в соответствии с описанием типа | в соответствии с описанием типа | Нет | 2484
000000046612 | Нет | Поверка | Аспираторы | ПУ | 14531-03 | Диапазон измерений: четыре и более канала без поверки ротаметра, погрешность и (или) неопределенность (класс, разряд): в соответствии с описанием типа | в соответствии с описанием типа | Нет | 5364
000000046612 | Нет | Калибровка | Аспираторы | ПУ | 14531-03 | Диапазон измерений: четыре и более канала без поверки ротаметра, погрешность и (или) неопределенность (класс, разряд): в соответствии с описанием типа | в соответствии с описанием типа | Нет | 5364
000000046613 | Нет | Калибровка | Аспираторы | Хроматэк ПВ-2 | 56604-14 | Диапазон измерений: четыре и более канала без поверки ротаметра, погрешность и (или) неопределенность (класс, разряд): в соответствии с описанием типа | в соответствии с описанием типа | Нет | 5364
000000046613 | Нет | Поверка | Аспираторы | Хроматэк ПВ-2 | 56604-14 | Диапазон измерений: четыре и более канала без поверки ротаметра, погрешность и (или) неопределенность (класс, разряд): в соответствии с описанием типа | в соответствии с описанием типа | Нет | 5364
Г00000000061 |  | Поверка | Аспираторы |  |  |  |  | Нет | 2484
Г00000000061 |  | Калибровка | Аспираторы |  |  |  |  | Нет | 2484
000000008783 | Нет | Поверка | Аспираторы автоматические | Проба-24 | 27703-09 |  |  | Нет | 39783
000000041270 | Нет | Поверка | Аспираторы автоматические | Проба-24 | 27703-04 |  |  | Нет | 39783
Г00000000560 |  | Поверка | Аспираторы автоматические типа ПРОБА-24 |  |  |  |  | Нет | 39783
000000013870 | Нет | Поверка | Аспираторы воздуха автоматические одноканальные | АВА 1 | 29895-11 |  |  | Нет | 4548
000000013870 | Нет | Калибровка | Аспираторы воздуха автоматические одноканальные | АВА 1 | 29895-11 |  |  | Нет | 4548
000000040009 | Нет | Поверка | Аспираторы воздуха автоматические одноканальные | АВА 1 | 29895-05 | Диапазон измерений: один канал, без поверки счетчика и напоромера, погрешность и (или) неопределенность (класс, разряд): в соответствии с описанием типа | в соответствии с описанием типа | Нет | 1083
000000040009 | Нет | Калибровка | Аспираторы воздуха автоматические одноканальные | АВА 1 | 29895-05 | Диапазон измерений: один канал, без поверки счетчика и напоромера, погрешность и (или) неопределенность (класс, разряд): в соответствии с описанием типа | в соответствии с описанием типа | Нет | 1083
000000041681 | Нет | Поверка | Аспираторы воздуха автоматические одноканальные | АВА 1 | 29895-11 |  |  | Нет | 2484
000000041681 | Нет | Калибровка | Аспираторы воздуха автоматические одноканальные | АВА 1 | 29895-11 |  |  | Нет | 2484
000000008889 | Нет | Поверка | Аспираторы воздуха автоматические трехканальные | АВА 3-240/180-01 | 20370-00 | Диапазон измерений: Три канала, автоматические, погрешность и (или) неопределенность (класс, разряд): в соответствии с описанием типа | в соответствии с описанием типа | Нет | 2718
000000008889 | Нет | Калибровка | Аспираторы воздуха автоматические трехканальные | АВА 3-240/180-01 | 20370-00 | Диапазон измерений: Три канала, автоматические, погрешность и (или) неопределенность (класс, разряд): в соответствии с описанием типа | в соответствии с описанием типа | Нет | 2718
000000013885 | Нет | Поверка | Аспираторы воздуха автоматические трехканальные | АВА 3-240/180-01 | 20370-05 | Диапазон измерений: три канала без поверки ротаметра, погрешность и (или) неопределенность (класс, разряд): в соответствии с описанием типа | в соответствии с описанием типа | Нет | 2718
000000013885 | Нет | Калибровка | Аспираторы воздуха автоматические трехканальные | АВА 3-240/180-01 | 20370-05 | Диапазон измерений: три канала без поверки ротаметра, погрешность и (или) неопределенность (класс, разряд): в соответствии с описанием типа | в соответствии с описанием типа | Нет | 2718
000000021362 | Нет | Поверка | Аспираторы воздуха автоматические трехканальные | АВА 3-240/180-01 | 20370-05 | Диапазон измерений: три канала без поверки ротаметра, погрешность и (или) неопределенность (класс, разряд): в соответствии с описанием типа | в соответствии с описанием типа | Нет | 5001
000000021362 | Нет | Калибровка | Аспираторы воздуха автоматические трехканальные | АВА 3-240/180-01 | 20370-05 | Диапазон измерений: три канала без поверки ротаметра, погрешность и (или) неопределенность (класс, разряд): в соответствии с описанием типа | в соответствии с описанием типа | Нет | 5001
000000042075 | Нет | Калибровка | Аспираторы воздуха автоматические трехканальные | АВА 3-240/180-01 | 20370-05 | Диапазон измерений: три канала без поверки ротаметра, погрешность и (или) неопределенность (класс, разряд): в соответствии с описанием типа | в соответствии с описанием типа | Нет | 1083
000000042075 | Нет | Поверка | Аспираторы воздуха автоматические трехканальные | АВА 3-240/180-01 | 20370-05 | Диапазон измерений: три канала без поверки ротаметра, погрешность и (или) неопределенность (класс, разряд): в соответствии с описанием типа | в соответствии с описанием типа | Нет | 1083
000000047644 | Нет | Калибровка | Аспираторы воздуха автоматические трехканальные | АВА 3 | 79371-20 | Диапазон измерений: в полном объёме, погрешность и (или) неопределенность (класс, разряд): в соответствии с описанием типа | в соответствии с описанием типа | Нет | 5001
000000047644 | Нет | Поверка | Аспираторы воздуха автоматические трехканальные | АВА 3 | 79371-20 | Диапазон измерений: в полном объёме, погрешность и (или) неопределенность (класс, разряд): в соответствии с описанием типа | в соответствии с описанием типа | Нет | 5001
Г00000000422 |  | Поверка | Аспираторы воздуха автоматические трехканальные |  |  |  |  | Нет | 2718
Г00000000422 |  | Калибровка | Аспираторы воздуха автоматические трехканальные |  |  |  |  | Нет | 2718
000000021363 | Нет | Поверка | Аспираторы для отбора проб воздуха | БРИЗ | 56344-14 | Диапазон измерений: один канал, без поверки ротаметра, погрешность и (или) неопределенность (класс, разряд): в соответствии с описанием типа | в соответствии с описанием типа | Да | 423.79
000000021364 | Нет | Поверка | Аспираторы малорасходные для отбора проб воздуха | БРИЗ-2 | 33873-07 | Диапазон измерений: один канал, без поверки ротаметра, погрешность и (или) неопределенность (класс, разряд): в соответствии с описанием типа | в соответствии с описанием типа | Да | 423.79
000000042247 | Нет | Калибровка | Аспираторы малорасходные для отбора проб воздуха | БРИЗ-1 | 25646-03 | Диапазон измерений: один канал, без поверки ротаметра, погрешность и (или) неопределенность (класс, разряд): в соответствии с описанием типа | в соответствии с описанием типа | Нет | 465
000000042247 | Нет | Поверка | Аспираторы малорасходные для отбора проб воздуха | БРИЗ-1 | 25646-03 | Диапазон измерений: один канал, без поверки ротаметра, погрешность и (или) неопределенность (класс, разряд): в соответствии с описанием типа | в соответствии с описанием типа | Нет | 465
Г00000000416 |  | Калибровка | Аспираторы одноканальные с ротаметром |  |  |  |  | Нет | 465
Г00000000416 |  | Поверка | Аспираторы одноканальные с ротаметром |  |  |  |  | Нет | 465
000000013890 | Нет | Поверка | Аспираторы сильфонные | АМ-0059 | 19028-04 | Диапазон измерений: Номинальный объем всасываемого воздуха 100 см3., погрешность и (или) неопределенность (класс, разряд): ±5 см3. | ±5 см3. | Да | 642
000000019027 | Нет | Поверка выезд | Аспираторы сильфонные | АС-1 | 28993-05 | Диапазон измерений: Объем воздуха, всасываемого (прокачиваемого) за один рабочий ход 100 см3¶¶Погрешность ±5 %., погрешность и (или) неопределенность (класс, разряд): - | - | Да | 635.71
000000033752 | Нет | Поверка | Аспираторы сильфонные | АМ-0059 | 19028-09 | Диапазон измерений: Номинальное значение объема отбираемой пробы воздуха (газовой среды) за один рабочий ход 100 см3., погрешность и (или) неопределенность (класс, разряд): ±5 см3. | ±5 см3. | Нет | 642
000000034220 | Нет | Поверка | Аспираторы сильфонные | АМ-5Е | 62119-15 | Диапазон измерений: Соответсвует описанию типа, погрешность и (или) неопределенность (класс, разряд): - | - | Нет | 642
000000034223 | Нет | Поверка | Аспираторы сильфонные | АМ-5М | 17958-98 | Диапазон измерений: Соответсвует описанию типа, погрешность и (или) неопределенность (класс, разряд): - | - | Нет | 642
000000038730 | Нет | Поверка | Аспираторы сильфонные | АМ-5М | 17958-98 |  |  | Нет | 642
000000042234 | Нет | Поверка | Аспираторы сильфонные | АМ-0059 | 19028-04 | Диапазон измерений: Соответсвует описанию типа, погрешность и (или) неопределенность (класс, разряд): - |  | Нет | 642
Г00000000020 |  | Поверка | Аспираторы сильфонные |  |  |  |  | Нет | 642
Г00000000420 |  | Калибровка | Аспираторы Трехканальные с ротаметрами |  |  |  |  | Нет | 1083
Г00000000420 |  | Поверка | Аспираторы Трехканальные с ротаметрами |  |  |  |  | Нет | 1083
000000021371 | Нет | Поверка | Аспираторы цифровые | АЦ мод. АЦ-2А, АЦ-2С, АЦ-4С | 56617-14 | Диапазон измерений: один канал, без поверки ротаметра, погрешность и (или) неопределенность (класс, разряд): в соответствии с описанием типа | в соответствии с описанием типа | Да | 2260.3
000000041457 | Нет | Поверка | АТ1105-1М |  |  |  |  | Нет | 4200
000000041457 | Нет | Калибровка выезд | АТ1105-1М |  |  |  |  | Нет | 4410
000000041457 | Нет | Поверка выезд | АТ1105-1М |  |  |  |  | Нет | 4410
000000041457 | Нет | Калибровка | АТ1105-1М |  |  |  |  | Нет | 4200
000000041458 | Нет | Калибровка выезд | АТ1105-1М |  |  |  |  | Нет | 4410
000000041458 | Нет | Калибровка | АТ1105-1М |  |  |  |  | Нет | 4200
000000041458 | Нет | Поверка выезд | АТ1105-1М |  |  |  |  | Нет | 4410
000000041458 | Нет | Поверка | АТ1105-1М |  |  |  |  | Нет | 4200
000000006666 | Нет | Поверка | АТТЕНЮАТ ПЛАВНЫЕ НА 1 ЧАСТОТЕ Д2-13 14 17 Д5-18 |  |  |  |  | Нет | 1755
000000006666 | Нет | Калибровка | АТТЕНЮАТ ПЛАВНЫЕ НА 1 ЧАСТОТЕ Д2-13 14 17 Д5-18 |  |  |  |  | Нет | 1755
000000006670 | Нет | Поверка | АТТЕНЮАТ РЕЗИСТ РАБОЧ НА 1 ЧАСТОТЕ Д2-22 И Т П |  |  |  |  | Нет | 819
000000006670 | Нет | Калибровка | АТТЕНЮАТ РЕЗИСТ РАБОЧ НА 1 ЧАСТОТЕ Д2-22 И Т П |  |  |  |  | Нет | 819
000000014365 | Нет | Поверка | АТТЕНЮАТОР ОБРАЗЦОВЫЙ СТУПЕНЧАТЫЙ | АО-4 |  |  |  | Нет | 7263
000000007706 | Нет | Поверка | АТТЕНЮАТОР ОПТИЧЕСКИЙ НА 1 ЧАСТОТЕ |  |  |  |  | Нет | 8832
000000007707 | Нет | Поверка | АТТЕНЮАТОР ОПТИЧЕСКИЙ НА 3 ЧАСТОТАХ |  |  |  |  | Нет | 10059
000000006680 | Нет | Поверка | Аттенюаторы волноводные | Д5-31 | 2621-70 |  |  | Нет | 3105
000000006678 | Нет | Поверка | Аттенюаторы волноводные и поляризационные | Д5-27, Д5-28 | 2618-70 |  |  | Нет | 3105
000000006676 | Нет | Поверка | АТТЕНЮАТОРЫ ВОЛНОВОДНЫЕ ПОЛЯРИЗ. ДО 17 ГГЦ |  |  |  |  | Нет | 3105
000000006677 | Нет | Поверка | Аттенюаторы волноводные поляризационные | Д5-19 | 2396-69 |  |  | Нет | 3105
000000006682 | Нет | Поверка | Аттенюаторы волноводные поляризационные | Д3-32А | 3718-73 |  |  | Нет | 3105
000000006683 | Нет | Поверка | Аттенюаторы волноводные поляризационные | Д3-33А | 3719-73 |  |  | Нет | 3105
000000006684 | Нет | Поверка | Аттенюаторы волноводные поляризационные | Д3-34А | 3720-73 |  |  | Нет | 3105
000000023793 | Нет | Поверка | Аттенюаторы образцовые ступенчатые | АО-4 | 8491-81 |  |  | Нет | 6015
000000024226 | Нет | Поверка | Аттенюаторы оптические | FVA-60B | 29067-05 |  |  | Нет | 10059
000000024227 | Нет | Поверка | Аттенюаторы оптические измерительные | OLA-15 | 15807-96 |  |  | Нет | 12618
000000024223 | Нет | Поверка | Аттенюаторы оптические перестраиваемые | DB-2900 | 19749-00 |  |  | Нет | 10059
000000024225 | Нет | Поверка | Аттенюаторы оптические перестраиваемые | FVA-600 | 48501-11 |  |  | Нет | 10059
000000024224 | Нет | Поверка | Аттенюаторы оптические программируемые | FOD-5418, FOD-5419, FOD-5420 | 54488-13 |  |  | Нет | 10059
000000006664 | Нет | Поверка | АТТЕНЮАТОРЫ СТУПЕНЧАТЫЕ ДО 1 ГГЦ TR-1 ВМ 577А |  |  |  |  | Нет | 4116
000000008419 | Нет | Поверка | АТТЕНЮАТОРЫ СТУПЕНЧАТЫЕ ДО 18 ГГЦ |  |  |  |  | Нет | 9387
000000005281 | Нет | Поверка | Аттенюаторы ступенчатые; приборы для поверки аттенюаторов | АСО-3М; Д1-13 | 3841-73 |  |  | Нет | 7263
000000005282 | Нет | Калибровка | Аттенюаторы ступенчатые; приборы для поверки аттенюаторов | АСО-3М; Д1-13 | 3841-73 |  |  | Нет | 7263
000000006665 | Нет | Поверка | АТТЕНЮАТОРЫ ФИКСИРОВАННЫЕ ИМПОРТНЫЕ |  |  |  |  | Нет | 1530
А00000031 |  | Аттестация | АТТЕСТАЦИЯ АГРЕГАТА ПЕРЕДВИЖНОГО МНОГОАМПЕРНОГО ДЛЯ ЭЛЕКТРОПОЕЗДОВ | [5 empty] | 13836
А00000031 |  | Аттестация выезд | АТТЕСТАЦИЯ АГРЕГАТА ПЕРЕДВИЖНОГО МНОГОАМПЕРНОГО ДЛЯ ЭЛЕКТРОПОЕЗДОВ | [5 empty] | 14526
А00000032 |  | Аттестация выезд | АТТЕСТАЦИЯ ВЫСОКОВОЛЬТНОЙ УСТАНОВКИ | [5 empty] | 6465
А00000032 |  | Аттестация | АТТЕСТАЦИЯ ВЫСОКОВОЛЬТНОЙ УСТАНОВКИ | [5 empty] | 6162
А00000033 |  | Аттестация | АТТЕСТАЦИЯ ВЫСОКОВОЛЬТНОЙ УСТАНОВКИ ПЕРЕДВИЖНОЙ | [5 empty] | 20229
А00000033 |  | Аттестация выезд | АТТЕСТАЦИЯ ВЫСОКОВОЛЬТНОЙ УСТАНОВКИ ПЕРЕДВИЖНОЙ | [5 empty] | 21240
А00000028 |  | Аттестация | Аттестация испытательного кольца "Кортест" | [5 empty] | 3930
А00000028 |  | Аттестация выезд | Аттестация испытательного кольца "Кортест" | [5 empty] | 4128
А00000034 |  | Аттестация | АТТЕСТАЦИЯ ЛАБОРАТОРИИ ДИАГНОСТИКИ ТРАНСФОРМАТОРОВ ПЕРЕДВИЖНОЙ | [5 empty] | 42414
А00000034 |  | Аттестация выезд | АТТЕСТАЦИЯ ЛАБОРАТОРИИ ДИАГНОСТИКИ ТРАНСФОРМАТОРОВ ПЕРЕДВИЖНОЙ | [5 empty] | 44538
В000001093 |  | Аттестация методики измерений расхода и количества вещества с применением СУ | Аттестация методики измерений расхода и количества вещества с применением СУ | [5 empty] | 39588
А00000012 |  | Аттестация | Аттестация эталона 1 категории | [5 empty] | 189075
А00000013 |  | Аттестация | Аттестация эталона 2 категории | [5 empty] | 123267
А00000014 |  | Аттестация | Аттестация эталона 3 категории | [5 empty] | 87123
А00000015 |  | Аттестация | Аттестация эталона 4 категории | [5 empty] | 62097
А00000016 |  | Аттестация | Аттестация эталона 5 категории | [5 empty] | 43560
000000000743 | Нет | Поверка | Аудиометры | GSI-17, GSI-66 | 25462-03 | Диапазон измерений: по костной и воздушной проводимостям, погрешность и (или) неопределенность (класс, разряд): по костной и воздушной проводимостям | по костной и воздушной проводимостям | Нет | 8502
000000000743 | Нет | Калибровка | Аудиометры | GSI-17, GSI-66 | 25462-03 | Диапазон измерений: по костной и воздушной проводимостям, погрешность и (или) неопределенность (класс, разряд): по костной и воздушной проводимостям | по костной и воздушной проводимостям | Нет | 8502
000000000744 | Нет | Поверка | Аудиометры | GSI-17, GSI-66 | 25462-03 | Диапазон измерений: по воздушной проводимости, погрешность и (или) неопределенность (класс, разряд): по воздушной проводимости | по воздушной проводимости | Нет | 7731
000000000744 | Нет | Калибровка | Аудиометры | GSI-17, GSI-66 | 25462-03 | Диапазон измерений: по воздушной проводимости, погрешность и (или) неопределенность (класс, разряд): по воздушной проводимости | по воздушной проводимости | Нет | 7731
000000000745 | Нет | Калибровка | Аудиометры | GSI-67, GSI-68 | 25465-03 | Диапазон измерений: по костной и воздушной проводимостям, погрешность и (или) неопределенность (класс, разряд): по костной и воздушной проводимостям | по костной и воздушной проводимостям | Нет | 8502
000000000745 | Нет | Поверка | Аудиометры | GSI-67, GSI-68 | 25465-03 | Диапазон измерений: по костной и воздушной проводимостям, погрешность и (или) неопределенность (класс, разряд): по костной и воздушной проводимостям | по костной и воздушной проводимостям | Нет | 8502
000000000746 | Нет | Поверка | Аудиометры | GSI-67, GSI-68 | 25465-03 | Диапазон измерений: по воздушной проводимости, погрешность и (или) неопределенность (класс, разряд): по воздушной проводимости | по воздушной проводимости | Нет | 7731
000000000746 | Нет | Калибровка | Аудиометры | GSI-67, GSI-68 | 25465-03 | Диапазон измерений: по воздушной проводимости, погрешность и (или) неопределенность (класс, разряд): по воздушной проводимости | по воздушной проводимости | Нет | 7731
000000039919 | Нет | Поверка | Аудиометры | AC33, AC40 | 26516-04 |  |  | Нет | 8502
000000039919 | Нет | Калибровка | Аудиометры | AC33, AC40 | 26516-04 |  |  | Нет | 8502
000000041734 | Нет | Калибровка | Аудиометры | АС 40, AD 629, AD 226 | 65448-16 |  |  | Нет | 8502
000000041734 | Нет | Поверка | Аудиометры | АС 40, AD 629, AD 226 | 65448-16 |  |  | Нет | 8502
000000045849 | Нет | Поверка | Аудиометры | AD-226, AD-229 | 26517-04 |  |  | Нет | 8502
000000045849 | Нет | Калибровка | Аудиометры | AD-226, AD-229 | 26517-04 |  |  | Нет | 8502
000000000740 | Нет | Калибровка | Аудиометры автоматизированные | АА-02 | 15787-10 | Диапазон измерений: по костной и воздушной проводимостям, погрешность и (или) неопределенность (класс, разряд): по костной и воздушной проводимостям | по костной и воздушной проводимостям | Нет | 8502
000000000740 | Нет | Поверка | Аудиометры автоматизированные | АА-02 | 15787-10 | Диапазон измерений: по костной и воздушной проводимостям, погрешность и (или) неопределенность (класс, разряд): по костной и воздушной проводимостям | по костной и воздушной проводимостям | Нет | 8502
000000000742 | Нет | Калибровка | Аудиометры автоматизированные | АА-02 | 15787-10 | Диапазон измерений: по воздушной проводимости, погрешность и (или) неопределенность (класс, разряд): по воздушной проводимости | по воздушной проводимости | Нет | 7731
000000000742 | Нет | Поверка | Аудиометры автоматизированные | АА-02 | 15787-10 | Диапазон измерений: по воздушной проводимости, погрешность и (или) неопределенность (класс, разряд): по воздушной проводимости | по воздушной проводимости | Нет | 7731
000000040189 | Нет | Поверка | Аудиометры диагностические | AA220, AA222 | 26514-09 |  |  | Нет | 8502
000000040189 | Нет | Калибровка | Аудиометры диагностические | AA220, AA222 | 26514-09 |  |  | Нет | 8502
000000045627 | Нет | Поверка | Аудиометры диагностические | 240, 260, 270 | 68318-17 |  |  | Нет | 8502
000000045627 | Нет | Калибровка | Аудиометры диагностические | 240, 260, 270 | 68318-17 |  |  | Нет | 8502
000000047726 | Нет | Калибровка | Аудиометры диагностические | АА 222, АА 222-XP | 71029-18 |  |  | Нет | 8502
000000047726 | Нет | Поверка | Аудиометры диагностические | АА 222, АА 222-XP | 71029-18 |  |  | Нет | 8502
000000008225 | Нет | Поверка | Аудиометры импедансные | AT235, AT235h | 26512-04 | Диапазон измерений: по костной и воздушной проводимостям, погрешность и (или) неопределенность (класс, разряд): по костной и воздушной проводимостям | по костной и воздушной проводимостям | Нет | 8502
000000008225 | Нет | Калибровка | Аудиометры импедансные | AT235, AT235h | 26512-04 | Диапазон измерений: по костной и воздушной проводимостям, погрешность и (или) неопределенность (класс, разряд): по костной и воздушной проводимостям | по костной и воздушной проводимостям | Нет | 8502
Г00000000961 |  | Калибровка | аудиометры, тимпанометры (1 параметр) |  |  |  |  | Нет | 7731
Г00000000961 |  | Поверка | аудиометры, тимпанометры (1 параметр) |  |  |  |  | Нет | 7731
Г00000000962 |  | Поверка | аудиометры, тимпанометры (2 параметра) |  |  |  |  | Нет | 8502
Г00000000962 |  | Калибровка | аудиометры, тимпанометры (2 параметра) |  |  |  |  | Нет | 8502
000000002967 | Нет | Калибровка | Базисы для поверки светодальномеров |  |  |  |  | Нет | 12390
000000032503 | Нет | Поверка | Барографы метеорологические анероидные | М-22АС, М-22АН | 4144-74 |  |  | Нет | 3105
000000032503 | Нет | Калибровка | Барографы метеорологические анероидные | М-22АС, М-22АН | 4144-74 |  |  | Нет | 3105
000000042504 | Нет | Поверка | Барографы метеорологические анероидные | М-22АС, М-22АН | 4144-74 |  |  | Нет | 2825.39
000000048871 | Нет | Калибровка | Барографы метеорологические анероидные | М-22А | 4144-03 |  |  | Нет | 3105
000000048871 | Нет | Поверка | Барографы метеорологические анероидные | М-22А | 4144-03 |  |  | Нет | 3105
Г00000000996 |  | Калибровка | Барометр образцовый переносной БОП-1М |  |  |  |  | Нет | 10332
Г00000000996 |  | Поверка | Барометр образцовый переносной БОП-1М |  |  |  |  | Нет | 10332
Г00000000767 |  | Поверка выезд | БАРОМЕТР СТАНЦИОННЫЙ ЧАШЕЧНЫЙ СР-А,СР-Б на выезде |  |  |  |  | Нет | 8280
000000041763 | Нет | Калибровка | Барометры образцовые переносные | БОП-1М-3 | 26469-04 |  |  | Нет | 10332
000000041763 | Нет | Поверка | Барометры образцовые переносные | БОП-1М-3 | 26469-04 |  |  | Нет | 10332
000000041767 | Нет | Поверка | Барометры образцовые переносные | БОП-1М | 26469-04 |  |  | Нет | 8757
000000046857 | Нет | Поверка | Барометры образцовые переносные | БОП-1М | 26469-17 | Диапазон измерений: в полном объёме, погрешность и (или) неопределенность (класс, разряд): в соответствии с описанием типа | в соответствии с описанием типа | Нет | 10332
000000046857 | Нет | Калибровка | Барометры образцовые переносные | БОП-1М | 26469-17 | Диапазон измерений: в полном объёме, погрешность и (или) неопределенность (класс, разряд): в соответствии с описанием типа | в соответствии с описанием типа | Нет | 10332
Г00000000751 |  | Поверка | БАРОМЕТРЫ ОБРАЗЦОВЫЕ ПЕРЕНОСНЫЕ БОП-1М |  |  |  |  | Нет | 8757
000000018968 | Нет | Поверка | Барометры рабочие сетевые | БРС-1М | 16006-97 |  |  | Да | 3715.4
000000018969 | Нет | Поверка | Барометры рабочие сетевые | БРС-1 | 13115-91 |  |  | Да | 3715.4
000000026709 | Нет | Калибровка | Барометры рабочие сетевые | БРС-1М | 16006-97 | Диапазон измерений: (600-1100) гПа, погрешность и (или) неопределенность (класс, разряд): 33 Па | 33 Па | Нет | 4083
000000026709 | Нет | Поверка | Барометры рабочие сетевые | БРС-1М | 16006-97 | Диапазон измерений: (600-1100) гПа, погрешность и (или) неопределенность (класс, разряд): 33 Па | 33 Па | Нет | 4083
Г00000000467 |  | Поверка | Барометры рабочие сетевые |  |  |  |  | Нет | 4083
Г00000000467 |  | Калибровка | Барометры рабочие сетевые |  |  |  |  | Нет | 4083
000000018970 | Нет | Поверка | Барометры рабочие специальные | БРС-1С | 28532-05 |  |  | Да | 3715.4
000000008836 | Нет | Поверка выезд | Барометры станционные чашечные | СР-А, СР-Б | 4360-74 |  |  | Нет | 8280
000000047084 | Нет | Поверка | Барометры цифровые | PTB330 | 42508-09 | Диапазон измерений: в полном объёме, погрешность и (или) неопределенность (класс, разряд): в соответствии с описанием типа | в соответствии с описанием типа | Нет | 8757
000000048047 | Нет | Поверка | Барометры цифровые многофункциональные | PTB330TS | 71662-18 |  |  | Нет | 8757
000000018972 | Нет | Поверка | Барометры-анероиды | М-98 (МД-49а) | 3743-73 |  |  | Да | 2825.39
000000018973 | Нет | Поверка | Барометры-анероиды | М-110 | 3745-73 |  |  | Да | 2825.39
000000040935 | Нет | Калибровка | Барометры-анероиды | М-110 | 3745-73 |  |  | Нет | 3105
000000040935 | Нет | Поверка | Барометры-анероиды | М-110 | 3745-73 |  |  | Нет | 3105
000000050694 | Нет | Калибровка | Барометры-анероиды |  |  |  |  | Нет | 4356
Г00000000469 |  | Калибровка | Барометры-анероиды |  |  |  |  | Нет | 3105
Г00000000469 |  | Поверка | Барометры-анероиды |  |  |  |  | Нет | 3105
000000018974 | Нет | Поверка | Барометры-анероиды контрольные | М-67 | 3744-73 |  |  | Да | 2825.39
000000029312 | Нет | Поверка | Барометры-анероиды контрольные | М-67 | 3744-73 | Диапазон измерений: от 620 до 790 мм рт.ст., погрешность и (или) неопределенность (класс, разряд): ПГ 0,8 мм рт.ст. | ПГ 0,8 мм рт.ст. | Да | 2825.39
000000029314 | Нет | Поверка | Барометры-анероиды контрольные | М-67 | 3744-73 | Диапазон измерений: от 620 до 790 мм рт.ст., погрешность и (или) неопределенность (класс, разряд): ПГ ± 0,8 мм рт.ст. | ПГ ± 0,8 мм рт.ст. | Нет | 3105
000000029314 | Нет | Калибровка | Барометры-анероиды контрольные | М-67 | 3744-73 | Диапазон измерений: от 620 до 790 мм рт.ст., погрешность и (или) неопределенность (класс, разряд): ПГ ± 0,8 мм рт.ст. | ПГ ± 0,8 мм рт.ст. | Нет | 3105
000000035620 | Нет | Калибровка | Барометры-анероиды контрольные | М-67 | 3744-73 |  |  | Нет | 3105
000000035620 | Нет | Поверка | Барометры-анероиды контрольные | М-67 | 3744-73 |  |  | Нет | 3105
000000006371 | Нет | Поверка | Барометры-анероиды метеорологические | БАММ-1 | 5738-76 |  |  | Нет | 3105
000000006371 | Нет | Калибровка | Барометры-анероиды метеорологические | БАММ-1 | 5738-76 |  |  | Нет | 3105
000000018975 | Нет | Поверка | Барометры-анероиды метеорологические | БАММ-1 | 5738-76 |  |  | Да | 2825.39
000000027575 | Нет | Поверка | Барометры-анероиды метеорологические | БАММ-1 | 5738-76 | Диапазон измерений: от 80 до 106 кПа, погрешность и (или) неопределенность (класс, разряд): 0,2 кПа | 0,2 кПа | Да | 2825.39
000000029677 | Нет | Поверка | Барометры-анероиды метеорологические | БАММ-1 | 5738-76 | Диапазон измерений: (80-106) кПа, погрешность и (или) неопределенность (класс, разряд): ПГ 0,5 кПа | ПГ 0,5 кПа | Нет | 3105
000000029677 | Нет | Калибровка | Барометры-анероиды метеорологические | БАММ-1 | 5738-76 | Диапазон измерений: (80-106) кПа, погрешность и (или) неопределенность (класс, разряд): ПГ 0,5 кПа | ПГ 0,5 кПа | Нет | 3105
000000035117 | Нет | Калибровка | Барьеры искрозащиты | Z | 22152-07 |  |  | Нет | 1146
000000035117 | Нет | Поверка выезд | Барьеры искрозащиты | Z | 22152-07 |  |  | Нет | 1146
000000035117 | Нет | Поверка | Барьеры искрозащиты | Z | 22152-07 |  |  | Нет | 1146
000000035117 | Нет | Калибровка выезд | Барьеры искрозащиты | Z | 22152-07 |  |  | Нет | 1146
000000021372 | Нет | Поверка выезд | Бензоколонки электронные | ZSK 11, ZSK 22, НДК 11-140, НДК 11-140/50 | 13537-93 |  |  | Да | 1412.66
Г00000000710 |  | Калибровка | Бесконтактные измерители температуры (пирометры, инфракрасные термометры) |  |  |  |  | Нет | 5271
Г00000000710 |  | Поверка | Бесконтактные измерители температуры (пирометры, инфракрасные термометры) |  |  |  |  | Нет | 5271
000000049742 | Нет | Поверка | Бесконтактный детектор напряжения ADA ZAC 1000 |  |  |  |  | Нет | 1032
000000049742 | Нет | Калибровка | Бесконтактный детектор напряжения ADA ZAC 1000 |  |  |  |  | Нет | 1032
000000049578 | Нет | Калибровка | Бесконтактный детектор напряженияTesto 745 | Testo 745 |  |  |  | Нет | 1032
000000049578 | Нет | Поверка | Бесконтактный детектор напряженияTesto 745 | Testo 745 |  |  |  | Нет | 1032
000000042658 | Нет | Поверка | Бесконтактный инфракрасный термометр LW FT-116 |  |  |  |  | Нет | 912
000000034721 | Нет | Калибровка | Бесконтактный инфракрасный термометр THERMOSCOPE S |  |  |  |  | Нет | 5271
000000034721 | Нет | Поверка | Бесконтактный инфракрасный термометр THERMOSCOPE S |  |  |  |  | Нет | 5271
000000034098 | Нет | Калибровка | Бесконтактный инфракрасный термометр МЕГЕОН модели 16050 |  |  |  |  | Нет | 2904
000000034097 | Нет | Поверка | Бесконтактный инфракрасный термометр модели DT-8806S |  |  |  |  | Нет | 5271
000000034097 | Нет | Калибровка | Бесконтактный инфракрасный термометр модели DT-8806S |  |  |  |  | Нет | 5271
000000042521 | Нет | Поверка | Бесконтактный инфракрасный термометр модели F02 |  |  |  |  | Нет | 912
000000039441 | Нет | Поверка | Бесконтактный инфракрасный термометр ТЕМР-03 | Бесконтактный инфракрасный термометр ТЕМР-03 производства компании ENDEVER |  |  |  | Нет | 912
000000022199 | Нет | Поверка | Бета-альфа радиометры | Спутник | 5636-76 |  |  | Да | 6102.82
000000022200 | Нет | Поверка | Бета-альфа-радиометры | РМЛ-103 Нуклон | 7867-80 |  |  | Да | 6102.82
000000006069 | Нет | Поверка | Бета-гамма индикаторы | ДП-63А | 1337-70 |  |  | Нет | 2385
000000000033 | Нет | Поверка | Бета-гамма-радиометры | КРБГ-1 | 3376-72 |  |  | Нет | 8637
000000022201 | Нет | Поверка | Бета-гамма-радиометры | Прогноз | 2744-71 |  |  | Да | 5650.79
000000024364 | Нет | Поверка | Бета-источники до 2 РАЗР. | Бета-источники |  |  |  | Нет | 6915
000000022202 | Нет | Поверка | Бета-радиометры | РКБ4-1ЕМ | 5880-86 |  |  | Да | 7282.44
000000022203 | Нет | Поверка | Бета-радиометры | РКБ4-2еМ | 5881-77 |  |  | Да | 7282.44
000000022204 | Нет | Поверка | Бета-радиометры | РКБ4-1еМ | 5880-88 |  |  | Да | 7282.44
000000022205 | Нет | Поверка | Бета-радиометры | РУБ 01П | 9554-90 |  |  | Да | 7282.44
000000022206 | Нет | Поверка | Бета-радиометры | РКС-1 | 6120-77 |  |  | Да | 7282.44
000000022207 | Нет | Поверка | Бета-радиометры | РУБ-01П | 9554-84 |  |  | Да | 7282.44
000000024369 | Нет | Поверка | Бета-спектрометр | СУБ-01Ф |  |  |  | Нет | 19317
000000024381 | Нет | Поверка | Бета-спектрометр | СЭБ-01-150 |  |  |  | Нет | 19317
000000008480 | Нет | Калибровка | БЛОК ВЫСОКОГО НАПРЯЖЕНИЯ С КОНДЕНСАТОРОМ (КАЛИБРОВКА) | БВН-2П |  |  |  | Нет | 8583
000000041383 | Нет | Калибровка выезд | Блок измерения вибрации |  |  |  |  | Нет | 7332
000000041383 | Нет | Калибровка | Блок измерения вибрации |  |  |  |  | Нет | 6984
000000041383 | Нет | Поверка | Блок измерения вибрации |  |  |  |  | Нет | 6984
000000041383 | Нет | Поверка выезд | Блок измерения вибрации |  |  |  |  | Нет | 7332
000000050696 | Нет | Калибровка | Блок коррекции объема газа | Флоугаз | 47254-11 | Диапазон измерений: от 0,8 до 10 МПа, погрешность и (или) неопределенность (класс, разряд): ±0,4 % Диапазон измерений: от -30 до +60 °С, погрешность и (или) неопределенность (класс, разряд): ±0,1% | ±0,4 % ±0,1% | Нет | 5049
000000050696 | Нет | Поверка | Блок коррекции объема газа | Флоугаз | 47254-11 | Диапазон измерений: от 0,8 до 10 МПа, погрешность и (или) неопределенность (класс, разряд): ±0,4 % Диапазон измерений: от -30 до +60 °С, погрешность и (или) неопределенность (класс, разряд): ±0,1% | ±0,4 % ±0,1% | Нет | 5049
000000050665 | Нет | Поверка | Блок питания, сигнализации и связи | БПС-21М3 | 67168-17 |  |  | Нет | 5079
000000050665 | Нет | Калибровка | Блок питания, сигнализации и связи | БПС-21М3 | 67168-17 |  |  | Нет | 5079
000000000061 | Нет | Поверка | Блоки детектирования | Блоки детектирования альфа-излучения | 6957-78 |  |  | Нет | 2583
000000000062 | Нет | Поверка | Блоки детектирования | Блоки детектирования бета-излучения | 10585-00 |  |  | Нет | 2349
000000000064 | Нет | Поверка | Блоки детектирования | Блок детектирования нейтронного излучения | 65959-16 |  |  | Нет | 2583
000000000063 | Нет | Поверка | Блоки детектирования гамма-излучения | Блоки детектирования гамма-излучения | 75263-19 |  |  | Нет | 2349
000000039083 | Нет | Калибровка | Блоки дифференциального преобразователя | Я3Ч-76 | 7246-79 |  |  | Нет | 5694
000000039083 | Нет | Поверка | Блоки дифференциального преобразователя | Я3Ч-76 | 7246-79 |  |  | Нет | 5694
000000050673 | Нет | Калибровка | Блоки коррекции объема газа | Флоугаз-Т | 59428-14 |  |  | Нет | 5049
000000050673 | Нет | Поверка | Блоки коррекции объема газа | Флоугаз-Т | 59428-14 |  |  | Нет | 5049
000000048609 | Нет | Поверка | Блоки обработки данных | 1Вега-03 | 54505-13 |  |  | Нет | 1146
000000048609 | Нет | Поверка выезд | Блоки обработки данных | 1Вега-03 | 54505-13 |  |  | Нет | 1146
000000048609 | Нет | Калибровка выезд | Блоки обработки данных | 1Вега-03 | 54505-13 |  |  | Нет | 1146
000000048609 | Нет | Калибровка | Блоки обработки данных | 1Вега-03 | 54505-13 |  |  | Нет | 1146
000000001423 | Нет | Поверка | Блоки питания и сигнализации | БПС-21М | 47232-11 |  |  | Нет | 5079
000000001803 | Нет | Поверка | Блоки преобразования частоты автоматические | Я3Ч-175 | 9958-85 |  |  | Нет | 30153
000000008571 | Нет | Поверка | Блоки связи комплекса поверочной аппаратуры | БС-КПА | 22313-01 |  |  | Нет | 16170
000000005255 | Нет | Поверка | БЛОКИ СМЕННЫЕ К ЧАСТОТОМЕРАМ ВСЕ |  |  |  |  | Нет | 1722
000000047193 | Нет | Поверка выезд | Блоки электронные | 1НОРД-Э3М | 54362-13 |  |  | Нет | 1146
000000047193 | Нет | Поверка | Блоки электронные | 1НОРД-Э3М | 54362-13 |  |  | Нет | 1146
000000047193 | Нет | Калибровка | Блоки электронные | 1НОРД-Э3М | 54362-13 |  |  | Нет | 1146
000000047193 | Нет | Калибровка выезд | Блоки электронные | 1НОРД-Э3М | 54362-13 |  |  | Нет | 1146
000000023271 | Нет | Калибровка | Бойки накладные предназначены для протяжки осей (валиков) подвески тормозного башмака при их переделке в депо в случае постановки резиновых втулок | Т542.04.000 |  |  |  | Нет | 660
000000047527 | Нет | Поверка | Бортовые системы взвешивания | PROFILOAD | 67881-17 |  |  | Нет | 3549
000000047527 | Нет | Поверка выезд | Бортовые системы взвешивания | PROFILOAD | 67881-17 |  |  | Нет | 3549
000000035869 | Нет | Поверка | Бруски контрольные | БК-500 | 49504-12 |  |  | Нет | 5517
Г00000000263 |  | Поверка | Бруски контрольные |  |  |  |  | Нет | 5517
Г00000001184 |  | Калибровка | Бруски контрольные (К) |  |  |  |  | Нет | 5517
000000034395 | Нет | Калибровка | Брусок контрольный, | БК-250 |  |  |  | Нет | 5517
000000036154 | Нет | Калибровка | Бюретки | I-1-2-10-0,05 | 26769-08 | Диапазон измерений: 5 отметок, погрешность и (или) неопределенность (класс, разряд): В соответствии с описанием типа | В соответствии с описанием типа | Нет | 1878
000000036154 | Нет | Поверка | Бюретки | I-1-2-10-0,05 | 26769-08 | Диапазон измерений: 5 отметок, погрешность и (или) неопределенность (класс, разряд): В соответствии с описанием типа | В соответствии с описанием типа | Нет | 1878
000000038079 | Нет | Калибровка | Бюретки | 1 | 26769-08 | Диапазон измерений: 5 отметок, погрешность и (или) неопределенность (класс, разряд): В соответствии с описанием типа | В соответствии с описанием типа | Нет | 1878
000000038079 | Нет | Поверка | Бюретки | 1 | 26769-08 | Диапазон измерений: 5 отметок, погрешность и (или) неопределенность (класс, разряд): В соответствии с описанием типа | В соответствии с описанием типа | Нет | 1878
000000047564 | Нет | Поверка | Бюретки | Б | 195-49 |  |  | Нет | 1878
000000047564 | Нет | Калибровка | Бюретки | Б | 195-49 |  |  | Нет | 1878
000000047573 | Нет | Калибровка | Бюретки | BLAUBRAND®, BLAUBRAND® automatic, BLAUBRAND® micro | 31454-06 |  |  | Нет | 1878
000000047573 | Нет | Поверка | Бюретки | BLAUBRAND®, BLAUBRAND® automatic, BLAUBRAND® micro | 31454-06 |  |  | Нет | 1878
000000017450 | Нет | Поверка | Бюретки 2-го класса точности | Нет данных | 7575-12 | Диапазон измерений: 5 отметок, погрешность и (или) неопределенность (класс, разряд): В соответствии с описанием типа | В соответствии с описанием типа | Нет | 1878
000000017450 | Нет | Калибровка | Бюретки 2-го класса точности | Нет данных | 7575-12 | Диапазон измерений: 5 отметок, погрешность и (или) неопределенность (класс, разряд): В соответствии с описанием типа | В соответствии с описанием типа | Нет | 1878
000000046498 | Нет | Поверка | Бюретки без установленного времени ожидания | I | 70637-18 | Диапазон измерений: 5 отметок, погрешность и (или) неопределенность (класс, разряд): В соответствии с описанием типа | В соответствии с описанием типа | Нет | 1878
000000046498 | Нет | Калибровка | Бюретки без установленного времени ожидания | I | 70637-18 | Диапазон измерений: 5 отметок, погрешность и (или) неопределенность (класс, разряд): В соответствии с описанием типа | В соответствии с описанием типа | Нет | 1878
000000036153 | Нет | Поверка | Бюретки без установленного времени ожидания 1-го и 2-го классов точности | I-1-2-25-0,1 | 34543-07 | Диапазон измерений: 5 отметок, погрешность и (или) неопределенность (класс, разряд): В соответствии с описанием типа | В соответствии с описанием типа | Нет | 1878
000000036153 | Нет | Калибровка | Бюретки без установленного времени ожидания 1-го и 2-го классов точности | I-1-2-25-0,1 | 34543-07 | Диапазон измерений: 5 отметок, погрешность и (или) неопределенность (класс, разряд): В соответствии с описанием типа | В соответствии с описанием типа | Нет | 1878
000000046425 | Нет | Поверка | Бюретки классов точности AS и B | Нет данных | 53316-13 | Диапазон измерений: 5 отметок, погрешность и (или) неопределенность (класс, разряд): В соответствии с описанием типа | В соответствии с описанием типа | Нет | 1878
000000046425 | Нет | Калибровка | Бюретки классов точности AS и B | Нет данных | 53316-13 | Диапазон измерений: 5 отметок, погрешность и (или) неопределенность (класс, разряд): В соответствии с описанием типа | В соответствии с описанием типа | Нет | 1878
000000045707 | Нет | Поверка | Бюретки цифровые | BT 50 | 19836-00 | Диапазон измерений: до 5·10⁴ мкл, погрешность и (или) неопределенность (класс, разряд): В соответствии с описанием типа | В соответствии с описанием типа | Нет | 975
000000043532 | Нет | Поверка | Вакуумметры емкостные | DVR 2 | 51917-12 |  |  | Нет | 6750
000000042815 | Нет | Поверка | Вакуумметры трубчатые одно- и двухзаписные | ВТС-711, ВТС-712, ВТ2С-711, ВТ2С-712 | 5980-77 |  |  | Нет | 651
000000047707 | Нет | Поверка | Ваттварметры щитовые | Д309 | 2336-68 |  |  | Нет | 897
000000047707 | Нет | Калибровка | Ваттварметры щитовые | Д309 | 2336-68 |  |  | Нет | 897
000000004817 | Нет | Калибровка | Ваттметр переносной | Д566 | 1568-61 |  |  | Нет | 3345
000000004817 | Нет | Поверка | Ваттметр переносной | Д566 | 1568-61 |  |  | Нет | 3345
000000050584 | Нет | Калибровка | Ваттметр-мультиметр цифровой | ТЕТРОН-МТ90 |  |  |  | Нет | 8991
000000050584 | Нет | Поверка | Ваттметр-мультиметр цифровой | ТЕТРОН-МТ90 |  |  |  | Нет | 8991
000000004885 | Нет | Поверка | Ваттметры | Д5016 | 5894-77 |  |  | Нет | 1797
000000004912 | Нет | Поверка | Ваттметры | Д5104, Д5105, Д5106, Д5107 | 10218-85 |  |  | Нет | 1797
000000004920 | Нет | Поверка | Ваттметры | Д5016 | 5894-77 |  |  | Нет | 3345
000000004920 | Нет | Калибровка | Ваттметры | Д5016 | 5894-77 |  |  | Нет | 3345
000000004928 | Нет | Поверка | Ваттметры | Д5004 | 4224-74 |  |  | Нет | 1797
000000004937 | Нет | Поверка | Ваттметры | Д5056 | 5923-77 |  |  | Нет | 1797
000000004947 | Нет | Поверка | Ваттметры | Д85 | 2043-65 |  |  | Нет | 1797
000000005741 | Нет | Поверка | Ваттметры | Д5085, Д5086, Д5087, Д5088, Д5089 | 10199-85 |  |  | Нет | 1797
000000010321 | Нет | Поверка | Ваттметры | GPM-8212 | 22451-08 |  |  | Нет | 9342
000000047704 | Нет | Поверка | Ваттметры | Д341, Д341/1, Д342/2 | 1208-58 |  |  | Нет | 897
000000047704 | Нет | Калибровка | Ваттметры | Д341, Д341/1, Д342/2 | 1208-58 |  |  | Нет | 897
000000047710 | Нет | Поверка | Ваттметры | Д341, Д341/1, Д341/2, Д341М, Д343, Д344 | 882-54 |  |  | Нет | 897
000000047710 | Нет | Калибровка | Ваттметры | Д341, Д341/1, Д341/2, Д341М, Д343, Д344 | 882-54 |  |  | Нет | 897
000000049797 | Нет | Калибровка | Ваттметры | Ц301 | 9730-84 |  |  | Нет | 897
000000049797 | Нет | Поверка | Ваттметры | Ц301 | 9730-84 |  |  | Нет | 897
000000047705 | Нет | Калибровка | Ваттметры и варметры | Д325, Д325/1 | 1453-63 |  |  | Нет | 897
000000047705 | Нет | Поверка | Ваттметры и варметры | Д325, Д325/1 | 1453-63 |  |  | Нет | 897
000000049558 | Нет | Калибровка | Ваттметры и варметры | Ц42303 | 24987-03 |  |  | Нет | 897
000000049558 | Нет | Поверка | Ваттметры и варметры | Ц42303 | 24987-03 |  |  | Нет | 897
Г00000001503 |  | Калибровка | Ваттметры и варметры стрелочные |  |  |  |  | Нет | 3345
Г00000001503 |  | Поверка | Ваттметры и варметры стрелочные |  |  |  |  | Нет | 3345
000000047709 | Нет | Поверка | Ваттметры и варметры трехфазные | Н395 | 3944-73 |  |  | Нет | 3345
000000047709 | Нет | Калибровка | Ваттметры и варметры трехфазные | Н395 | 3944-73 |  |  | Нет | 3345
000000005753 | Нет | Калибровка | Ваттметры и варметры щитовые | Д305 | 2334-68 |  |  | Нет | 897
000000005753 | Нет | Поверка | Ваттметры и варметры щитовые | Д305 | 2334-68 |  |  | Нет | 897
000000047706 | Нет | Поверка | Ваттметры и варметры щитовые | Д312 | 1588-62 |  |  | Нет | 897
000000047706 | Нет | Калибровка | Ваттметры и варметры щитовые | Д312 | 1588-62 |  |  | Нет | 897
000000049046 | Нет | Поверка | Ваттметры и варметры щитовые | Д366 | 5121-75 | Диапазон измерений: в соответствии с описанием типа, погрешность и (или) неопределенность (класс, разряд): - | - | Нет | 897
000000049046 | Нет | Калибровка | Ваттметры и варметры щитовые | Д366 | 5121-75 | Диапазон измерений: в соответствии с описанием типа, погрешность и (или) неопределенность (класс, разряд): - | - | Нет | 897
Г00000001501 |  | Калибровка | Ваттметры и варметры щитовые стрелочные |  |  |  |  | Нет | 897
Г00000001501 |  | Поверка | Ваттметры и варметры щитовые стрелочные |  |  |  |  | Нет | 897
000000047708 | Нет | Поверка | Ваттметры и варметры щитовые трехфазные | Д335, Д335/1 | 2393-69 |  |  | Нет | 897
000000047708 | Нет | Калибровка | Ваттметры и варметры щитовые трехфазные | Д335, Д335/1 | 2393-69 |  |  | Нет | 897
000000008422 | Нет | Поверка | ВАТТМЕТРЫ ИМПОРТНЫЕ ДО 12,4 ГГЦ | NRP, Agilent |  |  |  | Нет | 9825
000000008423 | Нет | Калибровка | ВАТТМЕТРЫ ИМПОРТНЫЕ ДО 18 ГГЦ | NRP, Agilent |  |  |  | Нет | 11730
000000008423 | Нет | Поверка | ВАТТМЕТРЫ ИМПОРТНЫЕ ДО 18 ГГЦ | NRP, Agilent |  |  |  | Нет | 11730
000000008420 | Нет | Поверка | ВАТТМЕТРЫ ИМПОРТНЫЕ ДО 4 ГГЦ | NRP, AGILENT |  |  |  | Нет | 7923
000000003127 | Нет | Поверка | Ваттметры переносные | Д533 | 1303-59 |  |  | Нет | 2646
000000004957 | Нет | Калибровка | Ваттметры переносные | Д539 | 1256-59 |  |  | Нет | 3345
000000004957 | Нет | Поверка | Ваттметры переносные | Д539 | 1256-59 |  |  | Нет | 3345
000000005306 | Нет | Поверка | Ваттметры переносные | АСТД | 206-49 |  |  | Нет | 3345
000000006729 | Нет | Поверка | Ваттметры поглощаемой мощности | М3-22А | 8749-82 |  |  | Нет | 5883
000000006739 | Нет | Поверка | Ваттметры поглощаемой мощности | М3-52 | 7056-79 |  |  | Нет | 5883
000000006749 | Нет | Поверка | Ваттметры поглощаемой мощности | М3-53 | 7057-79 |  |  | Нет | 5883
000000006759 | Нет | Поверка | Ваттметры поглощаемой мощности | М3-54 | 7058-79 |  |  | Нет | 5883
000000006760 | Нет | Поверка | Ваттметры поглощаемой мощности | М3-56 | 7060-79 |  |  | Нет | 5883
000000006801 | Нет | Поверка | Ваттметры поглощаемой мощности | М3-58 | 7380-79 |  |  | Нет | 5883
000000006822 | Нет | Поверка | Ваттметры поглощаемой мощности | М3-58/1 | 9085-83 |  |  | Нет | 5883
000000006832 | Нет | Поверка | Ваттметры поглощаемой мощности | М3-90 | 11477-88 |  |  | Нет | 5883
000000006888 | Нет | Поверка | Ваттметры поглощаемой мощности | М3-93/1 | 11481-88 |  |  | Нет | 5883
000000006908 | Нет | Поверка | Ваттметры поглощаемой мощности | М3-95 | 11483-88 |  |  | Нет | 5883
000000027598 | Нет | Поверка | Ваттметры поглощаемой мощности | М3-22А | 8749-82 | Диапазон измерений: 10 мВт; (0,03-1,0) ГГц, (1,0-3,0) ГГц, (37,5-53,) ГГц,, погрешность и (или) неопределенность (класс, разряд): ПГ ± (0,3+0,2 Pk/Px) %, Кэфф более0,9, Кэфф более0,9, Кэфф более0, | ПГ ± (0,3+0,2 Pk/Px) %, Кэфф более0,9, Кэфф более0,9, Кэфф более0, | Нет | 8991
000000027598 | Нет | Калибровка | Ваттметры поглощаемой мощности | М3-22А | 8749-82 | Диапазон измерений: 10 мВт; (0,03-1,0) ГГц, (1,0-3,0) ГГц, (37,5-53,) ГГц,, погрешность и (или) неопределенность (класс, разряд): ПГ ± (0,3+0,2 Pk/Px) %, Кэфф более0,9, Кэфф более0,9, Кэфф более0, | ПГ ± (0,3+0,2 Pk/Px) %, Кэфф более0,9, Кэфф более0,9, Кэфф более0, | Нет | 8991
000000006708 | Нет | Поверка | ВАТТМЕТРЫ ПОГЛОЩАЕМОЙ МОЩНОСТИ М3-51, 54, 56 |  |  |  |  | Нет | 5883
000000007023 | Нет | Поверка | Ваттметры с преобразователями | N1911A, N1912A (ваттметры); N1921A, N1922A (преобразователи) | 44086-10 |  |  | Нет | 11730
000000007090 | Нет | Поверка | Ваттметры с преобразователями | N1913A, N1914A (ваттметры); N8481A(B,H), N8482A(B,H), N8483A, N8485A, N8486AR(AQ), N8487A, E4413A, 8485A(D), 8487A(D) (преобразователи) | 44731-10 |  |  | Нет | 11730
000000006937 | Нет | Поверка | Ваттметры с преобразователями (с одним преобразователем) | N1913A (ваттметр) N8481A (преобразователь) |  |  |  | Нет | 11730
000000006697 | Нет | Поверка | ВАТТМЕТРЫ СВЧ М3-28 ЗА 1 СЕЧЕНИЕ |  |  |  |  | Нет | 3576
000000006696 | Нет | Поверка | ВАТТМЕТРЫ СВЧ М3-28 ЗА 2 СЕЧЕНИЯ |  |  |  |  | Нет | 4674
000000007026 | Нет | Поверка | Ваттметры цифровые | СР3010 | 29635-05 |  |  | Нет | 6768
000000006012 | Нет | Поверка | Ваттметры щитовые | Д367 | 5122-75 |  |  | Нет | 897
000000046997 | Нет | Калибровка | Ваттметры-счетчики образцовые трехфазные | ЦЭ6802 | 13548-93 |  |  | Нет | 2649
000000046997 | Нет | Поверка | Ваттметры-счетчики образцовые трехфазные | ЦЭ6802 | 13548-93 |  |  | Нет | 2649
000000006422 | Нет | Поверка | Ваттметры-счетчики эталонные трехфазные | ЦЭ6802 | 13548-05 |  |  | Нет | 18900
000000002557 | Нет | Поверка | Векторный анализатор электрических цепей (двух портовые) | ZTV E5071 |  |  |  | Нет | 15840
000000044630 | Нет | Калибровка | Велоэргометр медицинский | «ОРТОРЕНТ ВЕЛО» |  |  |  | Нет | 3441
000000044630 | Нет | Поверка выезд | Велоэргометр медицинский | «ОРТОРЕНТ ВЕЛО» |  |  |  | Нет | 3612
000000044630 | Нет | Калибровка выезд | Велоэргометр медицинский | «ОРТОРЕНТ ВЕЛО» |  |  |  | Нет | 3612
000000044630 | Нет | Поверка | Велоэргометр медицинский | «ОРТОРЕНТ ВЕЛО» |  |  |  | Нет | 3441
В000001060 |  | Верификация | Верификация Средство измерения в качестве эталона по методике поверки | [5 empty] | 507
000000015507 | Нет | Поверка выезд | Весы | AC | 14014-94 | Диапазон измерений: НПВ до 5000 г, погрешность и (или) неопределенность (класс, разряд): Класс точности - специальный | Класс точности - специальный | Нет | 2499
000000015507 | Нет | Поверка | Весы | AC | 14014-94 | Диапазон измерений: НПВ до 5000 г, погрешность и (или) неопределенность (класс, разряд): Класс точности - специальный | Класс точности - специальный | Нет | 2499
000000019245 | Нет | Поверка | Весы | BP | 14333-94 | Диапазон измерений: НПВ до 60 кг, погрешность и (или) неопределенность (класс, разряд): Класс точности - высокий | Класс точности - высокий | Да | 2013.07
000000019245 | Нет | Поверка выезд | Весы | BP | 14333-94 | Диапазон измерений: НПВ до 60 кг, погрешность и (или) неопределенность (класс, разряд): Класс точности - высокий | Класс точности - высокий | Да | 2013.07
000000019257 | Нет | Поверка | Весы | LP | 15569-96 | Диапазон измерений: НПВ до 1000 г, погрешность и (или) неопределенность (класс, разряд): Класс точности - специальный | Класс точности - специальный | Да | 2500.48
000000019257 | Нет | Поверка выезд | Весы | LP | 15569-96 | Диапазон измерений: НПВ до 1000 г, погрешность и (или) неопределенность (класс, разряд): Класс точности - специальный | Класс точности - специальный | Да | 2500.48
000000019263 | Нет | Поверка выезд | Весы | BP-211D, BP-211D-OCE, BP-61S, BP-61S-OCE, BP-301S, BP-301S-OCE, BP-161P, BP-161P-OCE, BP-221S, BP-221S-OCE, BP-121S, BP-121S-OCE | 16833-97 | Диапазон измерений: НПВ до 1000 г, погрешность и (или) неопределенность (класс, разряд): Класс точности - специальный | Класс точности - специальный | Нет | 2499
000000019263 | Нет | Поверка | Весы | BP-211D, BP-211D-OCE, BP-61S, BP-61S-OCE, BP-301S, BP-301S-OCE, BP-161P, BP-161P-OCE, BP-221S, BP-221S-OCE, BP-121S, BP-121S-OCE | 16833-97 | Диапазон измерений: НПВ до 1000 г, погрешность и (или) неопределенность (класс, разряд): Класс точности - специальный | Класс точности - специальный | Нет | 2499
000000019271 | Нет | Поверка | Весы | HIGHLAND типа HCB | 42930-09 | Диапазон измерений: НПВ до 60 кг, погрешность и (или) неопределенность (класс, разряд): Класс точности - высокий | Класс точности - высокий | Да | 2013.07
000000019271 | Нет | Поверка выезд | Весы | HIGHLAND типа HCB | 42930-09 | Диапазон измерений: НПВ до 60 кг, погрешность и (или) неопределенность (класс, разряд): Класс точности - высокий | Класс точности - высокий | Да | 2013.07
000000036317 | Нет | Поверка | Весы | ВЛА-200г-М | 582-69 | Диапазон измерений: НПВ до 5000 г, погрешность и (или) неопределенность (класс, разряд): Класс точности - специальный | Класс точности - специальный | Нет | 2499
000000036317 | Нет | Поверка выезд | Весы | ВЛА-200г-М | 582-69 | Диапазон измерений: НПВ до 5000 г, погрешность и (или) неопределенность (класс, разряд): Класс точности - специальный | Класс точности - специальный | Нет | 2499
000000036841 | Нет | Поверка выезд | Весы | GP | 17462-98 | Диапазон измерений: НПВ до 5000 г, погрешность и (или) неопределенность (класс, разряд): Класс точности - специальный | Класс точности - специальный | Нет | 2499
000000036841 | Нет | Поверка | Весы | GP | 17462-98 | Диапазон измерений: НПВ до 5000 г, погрешность и (или) неопределенность (класс, разряд): Класс точности - специальный | Класс точности - специальный | Нет | 2499
000000036937 | Нет | Поверка | Весы | ВЛР-200г | 4233-74 | Диапазон измерений: НПВ до 5000 г, погрешность и (или) неопределенность (класс, разряд): Класс точности - специальный | Класс точности - специальный | Нет | 2499
000000036937 | Нет | Поверка выезд | Весы | ВЛР-200г | 4233-74 | Диапазон измерений: НПВ до 5000 г, погрешность и (или) неопределенность (класс, разряд): Класс точности - специальный | Класс точности - специальный | Нет | 2499
000000038348 | Нет | Поверка | Весы | ВЛА-200г-М | 582-69 | Диапазон измерений: НПВ до 60 кг, погрешность и (или) неопределенность (класс, разряд): Класс точности - высокий | Класс точности - высокий | Нет | 2013
000000038348 | Нет | Поверка выезд | Весы | ВЛА-200г-М | 582-69 | Диапазон измерений: НПВ до 60 кг, погрешность и (или) неопределенность (класс, разряд): Класс точности - высокий | Класс точности - высокий | Нет | 2013
000000041002 | Нет | Поверка | Весы | GP 3100 S-G | 14668-95 | Диапазон измерений: НПВ до 60 кг, погрешность и (или) неопределенность (класс, разряд): Класс точности - высокий | Класс точности - высокий | Нет | 2013
000000041002 | Нет | Поверка выезд | Весы | GP 3100 S-G | 14668-95 | Диапазон измерений: НПВ до 60 кг, погрешность и (или) неопределенность (класс, разряд): Класс точности - высокий | Класс точности - высокий | Нет | 2013
000000041505 | Нет | Поверка выезд | Весы | РТ | 17936-98 | Диапазон измерений: НПВ до 60 кг, погрешность и (или) неопределенность (класс, разряд): Класс точности - высокий | Класс точности - высокий | Нет | 2013
000000041505 | Нет | Поверка | Весы | РТ | 17936-98 | Диапазон измерений: НПВ до 60 кг, погрешность и (или) неопределенность (класс, разряд): Класс точности - высокий | Класс точности - высокий | Нет | 2013
000000043549 | Нет | Поверка выезд | Весы | PT | 15919-97 | Диапазон измерений: НПВ до 5000 г, погрешность и (или) неопределенность (класс, разряд): Класс точности - специальный | Класс точности - специальный | Нет | 2499
000000043549 | Нет | Поверка | Весы | PT | 15919-97 | Диапазон измерений: НПВ до 5000 г, погрешность и (или) неопределенность (класс, разряд): Класс точности - специальный | Класс точности - специальный | Нет | 2499
000000045589 | Нет | Поверка | Весы | ВЛР-200г | 4233-74 | Диапазон измерений: В полном объёме, погрешность и (или) неопределенность (класс, разряд): Класс точности - специальный | Класс точности - специальный | Нет | 2323.86
000000045589 | Нет | Поверка выезд | Весы | ВЛР-200г | 4233-74 | Диапазон измерений: В полном объёме, погрешность и (или) неопределенность (класс, разряд): Класс точности - специальный | Класс точности - специальный | Нет | 2323.86
000000045590 | Нет | Поверка выезд | Весы | ВЛР-200г | 4233-74 | Диапазон измерений: В полном объёме, погрешность и (или) неопределенность (класс, разряд): Класс точности - специальный | Класс точности - специальный | Нет | 2323.86
000000045590 | Нет | Поверка | Весы | ВЛР-200г | 4233-74 | Диапазон измерений: В полном объёме, погрешность и (или) неопределенность (класс, разряд): Класс точности - специальный | Класс точности - специальный | Нет | 2323.86
000000045591 | Нет | Поверка выезд | Весы | ВЛР-200г | 4233-74 | Диапазон измерений: В полном объёме, погрешность и (или) неопределенность (класс, разряд): Класс точности - специальный | Класс точности - специальный | Нет | 2323.86
000000045591 | Нет | Поверка | Весы | ВЛР-200г | 4233-74 | Диапазон измерений: В полном объёме, погрешность и (или) неопределенность (класс, разряд): Класс точности - специальный | Класс точности - специальный | Нет | 2323.86
000000046404 | Нет | Поверка | Весы | 1212, 1220, 1476, 1479, 7020 | 17891-98 | Диапазон измерений: НПВ до 30 кг, погрешность и (или) неопределенность (класс, разряд): Класс точности - средний | Класс точности - средний | Нет | 948
000000046404 | Нет | Поверка выезд | Весы | 1212, 1220, 1476, 1479, 7020 | 17891-98 | Диапазон измерений: НПВ до 30 кг, погрешность и (или) неопределенность (класс, разряд): Класс точности - средний | Класс точности - средний | Нет | 948
000000046822 | Нет | Поверка | Весы | BP | 14333-94 | Диапазон измерений: НПВ до 8100 г, погрешность и (или) неопределенность (класс, разряд): Класс точности - высокий | Класс точности - высокий | Нет | 2013
000000046822 | Нет | Поверка выезд | Весы | BP | 14333-94 | Диапазон измерений: НПВ до 8100 г, погрешность и (или) неопределенность (класс, разряд): Класс точности - высокий | Класс точности - высокий | Нет | 2013
000000047219 | Нет | Поверка выезд | Весы | GM | 17461-98 |  |  | Нет | 2499
000000047219 | Нет | Поверка | Весы | GM | 17461-98 |  |  | Нет | 2499
000000047373 | Нет | Поверка | Весы | BP | 14333-94 |  |  | Нет | 2499
000000047373 | Нет | Поверка выезд | Весы | BP | 14333-94 |  |  | Нет | 2499
000000048890 | Нет | Поверка выезд | Весы | LC | 14019-94 |  |  | Нет | 2499
000000048890 | Нет | Поверка | Весы | LC | 14019-94 |  |  | Нет | 2499
000000049492 | Нет | Поверка выезд | Весы | AC-1 | 14666-95 | Диапазон измерений: в соответствии с описпнием типа, погрешность и (или) неопределенность (класс, разряд): класс точности специальный | класс точности специальный | Нет | 2499
000000049492 | Нет | Поверка | Весы | AC-1 | 14666-95 | Диапазон измерений: в соответствии с описпнием типа, погрешность и (или) неопределенность (класс, разряд): класс точности специальный | класс точности специальный | Нет | 2499
000000028982 | Нет | Поверка выезд | Весы 1-го и 2-го разряда | ВЛО-5 кг | 810-53 | Диапазон измерений: 5 кг, погрешность и (или) неопределенность (класс, разряд): 2 разряд | 2 разряд | Нет | 2013
000000028982 | Нет | Поверка | Весы 1-го и 2-го разряда | ВЛО-5 кг | 810-53 | Диапазон измерений: 5 кг, погрешность и (или) неопределенность (класс, разряд): 2 разряд | 2 разряд | Нет | 2013
000000047018 | Нет | Поверка | Весы MC с функцией компаратора | - | 72386-18 | Диапазон измерений: НПВ до 60 кг, погрешность и (или) неопределенность (класс, разряд): Класс точности - высокий | Класс точности - высокий | Нет | 2013
000000047018 | Нет | Поверка выезд | Весы MC с функцией компаратора | - | 72386-18 | Диапазон измерений: НПВ до 60 кг, погрешность и (или) неопределенность (класс, разряд): Класс точности - высокий | Класс точности - высокий | Нет | 2013
000000001879 | Нет | Калибровка выезд | ВЕСЫ АВТОМАТИЧ. И ПОЛУАВТОМАТИЧ. 50-500 КГ |  | <> |  |  | Нет | 1404
000000001860 | Нет | Калибровка выезд | ВЕСЫ АВТОМАТИЧ. И ПОЛУАВТОМАТИЧ. ДО 50 КГ . |  | <> |  |  | Нет | 1200
000000001882 | Нет | Калибровка выезд | ВЕСЫ АВТОМАТИЧ.И ПОЛУАВТОМАТИЧ. СВ 500 КГ |  | <> |  |  | Нет | 1938
000000000273 | Нет | Поверка выезд | Весы автомобильные | ВАЭ-Д | 30225-08 | Диапазон измерений: НПВ от 40 т до 60 т, погрешность и (или) неопределенность (класс, разряд): Класс точности - средний | Класс точности - средний | Да | 8017.02
000000000273 | Нет | Поверка | Весы автомобильные | ВАЭ-Д | 30225-08 | Диапазон измерений: НПВ от 40 т до 60 т, погрешность и (или) неопределенность (класс, разряд): Класс точности - средний | Класс точности - средний | Да | 8017.02
000000003463 | Нет | Поверка выезд | Весы автомобильные |  | 59095-14 |  |  | Нет | 46827
000000015476 | Нет | Поверка выезд | Весы автомобильные | ВАТП | 41996-09 | Диапазон измерений: НПВ до 60 т, погрешность и (или) неопределенность (класс, разряд): Класс точности - средний | Класс точности - средний | Нет | 7299
000000015476 | Нет | Поверка | Весы автомобильные | ВАТП | 41996-09 | Диапазон измерений: НПВ до 60 т, погрешность и (или) неопределенность (класс, разряд): Класс точности - средний | Класс точности - средний | Нет | 7299
000000016907 | Нет | Поверка | Весы автомобильные | ВАЭ | 18330-05 | Диапазон измерений: НПВ до 60 т, погрешность и (или) неопределенность (класс, разряд): Класс точности - средний | Класс точности - средний | Нет | 7299
000000016907 | Нет | Поверка выезд | Весы автомобильные | ВАЭ | 18330-05 | Диапазон измерений: НПВ до 60 т, погрешность и (или) неопределенность (класс, разряд): Класс точности - средний | Класс точности - средний | Нет | 7299
000000016908 | Нет | Поверка выезд | Весы автомобильные | М8200А | 17446-03 | Диапазон измерений: НПВ до 60 т, погрешность и (или) неопределенность (класс, разряд): Класс точности - средний | Класс точности - средний | Нет | 7299
000000016908 | Нет | Поверка | Весы автомобильные | М8200А | 17446-03 | Диапазон измерений: НПВ до 60 т, погрешность и (или) неопределенность (класс, разряд): Класс точности - средний | Класс точности - средний | Нет | 7299
000000016910 | Нет | Поверка выезд | Весы автомобильные | ВА-15 | 16947-98 |  |  | Нет | 8016
000000016913 | Нет | Поверка выезд | Весы автомобильные | Штрих МВА | 40044-08 | Диапазон измерений: НПВ до 60 т, погрешность и (или) неопределенность (класс, разряд): Класс точности - средний | Класс точности - средний | Нет | 7299
000000016913 | Нет | Поверка | Весы автомобильные | Штрих МВА | 40044-08 | Диапазон измерений: НПВ до 60 т, погрешность и (или) неопределенность (класс, разряд): Класс точности - средний | Класс точности - средний | Нет | 7299
000000016916 | Нет | Поверка | Весы автомобильные | ВАЛ | 43706-10 | Диапазон измерений: НПВ до 60 т, погрешность и (или) неопределенность (класс, разряд): Класс точности - средний | Класс точности - средний | Нет | 7299
000000016916 | Нет | Поверка выезд | Весы автомобильные | ВАЛ | 43706-10 | Диапазон измерений: НПВ до 60 т, погрешность и (или) неопределенность (класс, разряд): Класс точности - средний | Класс точности - средний | Нет | 7299
000000016922 | Нет | Поверка | Весы автомобильные | ШТРИХ МВА-Д | 45221-10 | Диапазон измерений: НПВ до 60 т, погрешность и (или) неопределенность (класс, разряд): Класс точности - средний | Класс точности - средний | Нет | 7299
000000016922 | Нет | Поверка выезд | Весы автомобильные | ШТРИХ МВА-Д | 45221-10 | Диапазон измерений: НПВ до 60 т, погрешность и (или) неопределенность (класс, разряд): Класс точности - средний | Класс точности - средний | Нет | 7299
000000016927 | Нет | Поверка | Весы автомобильные | ВЭА | 41998-09 | Диапазон измерений: НПВ до 60 т, погрешность и (или) неопределенность (класс, разряд): Класс точности - средний | Класс точности - средний | Нет | 7299
000000016927 | Нет | Поверка выезд | Весы автомобильные | ВЭА | 41998-09 | Диапазон измерений: НПВ до 60 т, погрешность и (или) неопределенность (класс, разряд): Класс точности - средний | Класс точности - средний | Нет | 7299
000000016928 | Нет | Поверка | Весы автомобильные | ВАМ-60 | 34774-07 | Диапазон измерений: НПВ до 60 т, погрешность и (или) неопределенность (класс, разряд): Класс точности - средний | Класс точности - средний | Нет | 7299
000000016928 | Нет | Поверка выезд | Весы автомобильные | ВАМ-60 | 34774-07 | Диапазон измерений: НПВ до 60 т, погрешность и (или) неопределенность (класс, разряд): Класс точности - средний | Класс точности - средний | Нет | 7299
000000016930 | Нет | Поверка | Весы автомобильные | DFT | 57011-14 | Диапазон измерений: НПВ до 60 т, погрешность и (или) неопределенность (класс, разряд): Класс точности - средний | Класс точности - средний | Нет | 7299
000000016930 | Нет | Поверка выезд | Весы автомобильные | DFT | 57011-14 | Диапазон измерений: НПВ до 60 т, погрешность и (или) неопределенность (класс, разряд): Класс точности - средний | Класс точности - средний | Нет | 7299
000000017018 | Нет | Поверка выезд | Весы автомобильные | Титан | 31371-06 | Диапазон измерений: НПВ от 60 т до 80 т, погрешность и (или) неопределенность (класс, разряд): Класс точности - средний | Класс точности - средний | Нет | 8298
000000017840 | Нет | Поверка выезд | Весы автомобильные | АВП-А-СД | 33049-06 | Диапазон измерений: НПВ от 80 т до 100 т, погрешность и (или) неопределенность (класс, разряд): Класс точности - средний | Класс точности - средний | Нет | 10098
000000017842 | Нет | Поверка выезд | Весы автомобильные | СВЕДА-ВА | 34055-07 | Диапазон измерений: НПВ от 80 т до 100 т, погрешность и (или) неопределенность (класс, разряд): Класс точности - средний | Класс точности - средний | Нет | 10098
000000017882 | Нет | Поверка выезд | Весы автомобильные | ТВА-СД | 40557-09 | Диапазон измерений: НПВ от 80 т до 100 т, погрешность и (или) неопределенность (класс, разряд): Класс точности - средний | Класс точности - средний | Нет | 10098
000000017887 | Нет | Поверка выезд | Весы автомобильные | ВЭА | 41998-09 | Диапазон измерений: НПВ от 80 т до 100 т, погрешность и (или) неопределенность (класс, разряд): Класс точности - средний | Класс точности - средний | Нет | 10098
000000017907 | Нет | Поверка выезд | Весы автомобильные | ВАЛ | 43706-10 | Диапазон измерений: НПВ от 80 т до 100 т, погрешность и (или) неопределенность (класс, разряд): Класс точности - средний | Класс точности - средний | Нет | 10098
000000019299 | Нет | Поверка | Весы автомобильные | ВАЭ | 18330-08 | Диапазон измерений: НПВ от 60 т до 80 т, погрешность и (или) неопределенность (класс, разряд): Класс точности - средний | Класс точности - средний | Да | 9005.9
000000019299 | Нет | Поверка выезд | Весы автомобильные | ВАЭ | 18330-08 | Диапазон измерений: НПВ от 60 т до 80 т, погрешность и (или) неопределенность (класс, разряд): Класс точности - средний | Класс точности - средний | Да | 9005.9
000000019301 | Нет | Поверка | Весы автомобильные | ВСА | 45157-10 | Диапазон измерений: НПВ от 80 т до 100 т, погрешность и (или) неопределенность (класс, разряд): Класс точности - средний | Класс точности - средний | Да | 10891.85
000000019301 | Нет | Поверка выезд | Весы автомобильные | ВСА | 45157-10 | Диапазон измерений: НПВ от 80 т до 100 т, погрешность и (или) неопределенность (класс, разряд): Класс точности - средний | Класс точности - средний | Да | 10891.85
000000019302 | Нет | Поверка выезд | Весы автомобильные | ВСА | 45157-10 | Диапазон измерений: НПВ от 40 т до 60 т, погрешность и (или) неопределенность (класс, разряд): Класс точности - средний | Класс точности - средний | Да | 8017.02
000000019302 | Нет | Поверка | Весы автомобильные | ВСА | 45157-10 | Диапазон измерений: НПВ от 40 т до 60 т, погрешность и (или) неопределенность (класс, разряд): Класс точности - средний | Класс точности - средний | Да | 8017.02
000000019303 | Нет | Поверка | Весы автомобильные | ВТА | 42479-09 | Диапазон измерений: НПВ от 40 т до 60 т, погрешность и (или) неопределенность (класс, разряд): Класс точности - средний | Класс точности - средний | Да | 8017.02
000000019303 | Нет | Поверка выезд | Весы автомобильные | ВТА | 42479-09 | Диапазон измерений: НПВ от 40 т до 60 т, погрешность и (или) неопределенность (класс, разряд): Класс точности - средний | Класс точности - средний | Да | 8017.02
000000019306 | Нет | Поверка | Весы автомобильные | ВАС | 26800-09 | Диапазон измерений: НПВ от 80 т до 100 т, погрешность и (или) неопределенность (класс, разряд): Класс точности - средний | Класс точности - средний | Да | 10891.85
000000019306 | Нет | Поверка выезд | Весы автомобильные | ВАС | 26800-09 | Диапазон измерений: НПВ от 80 т до 100 т, погрешность и (или) неопределенность (класс, разряд): Класс точности - средний | Класс точности - средний | Да | 10891.85
000000019310 | Нет | Поверка | Весы автомобильные | ВАЭ | 54405-13 | Диапазон измерений: НПВ от 40 т до 60 т, погрешность и (или) неопределенность (класс, разряд): Класс точности - средний | Класс точности - средний | Да | 8017.02
000000019310 | Нет | Поверка выезд | Весы автомобильные | ВАЭ | 54405-13 | Диапазон измерений: НПВ от 40 т до 60 т, погрешность и (или) неопределенность (класс, разряд): Класс точности - средний | Класс точности - средний | Да | 8017.02
000000019311 | Нет | Поверка | Весы автомобильные | 5002РС-30Ц13Ас(б) и 5003РС-60Ц13Ас(б) | 5032-03 | Диапазон измерений: НПВ от 40 т до 60 т, погрешность и (или) неопределенность (класс, разряд): Класс точности - средний | Класс точности - средний | Да | 8017.02
000000019311 | Нет | Поверка выезд | Весы автомобильные | 5002РС-30Ц13Ас(б) и 5003РС-60Ц13Ас(б) | 5032-03 | Диапазон измерений: НПВ от 40 т до 60 т, погрешность и (или) неопределенность (класс, разряд): Класс точности - средний | Класс точности - средний | Да | 8017.02
000000019313 | Нет | Поверка выезд | Весы автомобильные | 7560 | 14818-95 | Диапазон измерений: НПВ от 60 т до 80 т, погрешность и (или) неопределенность (класс, разряд): Класс точности - средний | Класс точности - средний | Да | 9005.9
000000019313 | Нет | Поверка | Весы автомобильные | 7560 | 14818-95 | Диапазон измерений: НПВ от 60 т до 80 т, погрешность и (или) неопределенность (класс, разряд): Класс точности - средний | Класс точности - средний | Да | 9005.9
000000019314 | Нет | Поверка | Весы автомобильные | ВСА | 45157-10 | Диапазон измерений: НПВ от 60 т до 80 т, погрешность и (или) неопределенность (класс, разряд): Класс точности - средний | Класс точности - средний | Да | 9005.9
000000019314 | Нет | Поверка выезд | Весы автомобильные | ВСА | 45157-10 | Диапазон измерений: НПВ от 60 т до 80 т, погрешность и (или) неопределенность (класс, разряд): Класс точности - средний | Класс точности - средний | Да | 9005.9
000000019316 | Нет | Поверка выезд | Весы автомобильные | ВТА | 42479-09 | Диапазон измерений: НПВ от 60 т до 80 т, погрешность и (или) неопределенность (класс, разряд): Класс точности - средний | Класс точности - средний | Да | 9005.9
000000019316 | Нет | Поверка | Весы автомобильные | ВТА | 42479-09 | Диапазон измерений: НПВ от 60 т до 80 т, погрешность и (или) неопределенность (класс, разряд): Класс точности - средний | Класс точности - средний | Да | 9005.9
000000019317 | Нет | Поверка | Весы автомобильные | РС-30Д24Ас, РС-60Д24Ас | 3256-72 | Диапазон измерений: НПВ от 40 т до 60 т, погрешность и (или) неопределенность (класс, разряд): Класс точности - средний | Класс точности - средний | Да | 8017.02
000000019317 | Нет | Поверка выезд | Весы автомобильные | РС-30Д24Ас, РС-60Д24Ас | 3256-72 | Диапазон измерений: НПВ от 40 т до 60 т, погрешность и (или) неопределенность (класс, разряд): Класс точности - средний | Класс точности - средний | Да | 8017.02
000000019321 | Нет | Поверка | Весы автомобильные | Титан | 31371-08 | Диапазон измерений: НПВ от 40 т до 60 т, погрешность и (или) неопределенность (класс, разряд): Класс точности - средний | Класс точности - средний | Да | 8017.02
000000019321 | Нет | Поверка выезд | Весы автомобильные | Титан | 31371-08 | Диапазон измерений: НПВ от 40 т до 60 т, погрешность и (или) неопределенность (класс, разряд): Класс точности - средний | Класс точности - средний | Да | 8017.02
000000019325 | Нет | Поверка выезд | Весы автомобильные | ВА-М | 28888-05 | Диапазон измерений: НПВ от 40 т до 60 т, погрешность и (или) неопределенность (класс, разряд): Класс точности - средний | Класс точности - средний | Да | 8017.02
000000019325 | Нет | Поверка | Весы автомобильные | ВА-М | 28888-05 | Диапазон измерений: НПВ от 40 т до 60 т, погрешность и (или) неопределенность (класс, разряд): Класс точности - средний | Класс точности - средний | Да | 8017.02
000000019326 | Нет | Поверка выезд | Весы автомобильные | ВА | 22400-02 | Диапазон измерений: НПВ от 40 т до 60 т, погрешность и (или) неопределенность (класс, разряд): Класс точности - средний | Класс точности - средний | Да | 8017.02
000000019326 | Нет | Поверка | Весы автомобильные | ВА | 22400-02 | Диапазон измерений: НПВ от 40 т до 60 т, погрешность и (или) неопределенность (класс, разряд): Класс точности - средний | Класс точности - средний | Да | 8017.02
000000034862 | Нет | Поверка | Весы автомобильные | ВСА | 45157-15 | Диапазон измерений: НПВ до 60 т, погрешность и (или) неопределенность (класс, разряд): Класс точности - средний | Класс точности - средний | Нет | 7299
000000034862 | Нет | Поверка выезд | Весы автомобильные | ВСА | 45157-15 | Диапазон измерений: НПВ до 60 т, погрешность и (или) неопределенность (класс, разряд): Класс точности - средний | Класс точности - средний | Нет | 7299
000000035226 | Нет | Поверка выезд | Весы автомобильные | SCZ/ZCS (VTS) | 50118-12 | Диапазон измерений: НПВ от 60 т до 80 т, погрешность и (или) неопределенность (класс, разряд): Класс точности - средний | Класс точности - средний | Нет | 8298
000000036830 | Нет | Поверка выезд | Весы автомобильные | ВТА | 63157-16 | Диапазон измерений: НПВ от 60 т до 80 т, погрешность и (или) неопределенность (класс, разряд): Класс точности - средний | Класс точности - средний | Нет | 8298
000000036832 | Нет | Поверка выезд | Весы автомобильные | ВТА | 63157-16 | Диапазон измерений: НПВ от 60 т до 80 т, погрешность и (или) неопределенность (класс, разряд): Класс точности - средний | Класс точности - средний | Нет | 8298
000000038302 | Нет | Поверка выезд | Весы автомобильные | М8200Б | 58776-14 | Диапазон измерений: НПВ от 80 т до 100 т, погрешность и (или) неопределенность (класс, разряд): Класс точности - средний | Класс точности - средний | Нет | 10098
000000038310 | Нет | Поверка | Весы автомобильные | ВАЛ-М | 63931-16 | Диапазон измерений: НПВ до 60 т, погрешность и (или) неопределенность (класс, разряд): Класс точности - средний | Класс точности - средний | Нет | 7299
000000038310 | Нет | Поверка выезд | Весы автомобильные | ВАЛ-М | 63931-16 | Диапазон измерений: НПВ до 60 т, погрешность и (или) неопределенность (класс, разряд): Класс точности - средний | Класс точности - средний | Нет | 7299
000000038470 | Нет | Поверка выезд | Весы автомобильные | 7560 | 59095-14 | Диапазон измерений: НПВ до 60 т, погрешность и (или) неопределенность (класс, разряд): Класс точности - средний | Класс точности - средний | Нет | 7299
000000038470 | Нет | Поверка | Весы автомобильные | 7560 | 59095-14 | Диапазон измерений: НПВ до 60 т, погрешность и (или) неопределенность (класс, разряд): Класс точности - средний | Класс точности - средний | Нет | 7299
000000039969 | Нет | Поверка | Весы автомобильные | ВАЛ-М | 63931-16 | Диапазон измерений: НПВ от 10 т до 15 т, погрешность и (или) неопределенность (класс, разряд): Класс точности - средний | Класс точности - средний | Нет | 2966.63
000000039969 | Нет | Поверка выезд | Весы автомобильные | ВАЛ-М | 63931-16 | Диапазон измерений: НПВ от 10 т до 15 т, погрешность и (или) неопределенность (класс, разряд): Класс точности - средний | Класс точности - средний | Нет | 2966.63
000000039979 | Нет | Поверка выезд | Весы автомобильные | ВАС | 78840-20 | Диапазон измерений: НПВ до 10 т, погрешность и (или) неопределенность (класс, разряд): Класс точности - средний | Класс точности - средний | Нет | 2684.09
000000039979 | Нет | Поверка | Весы автомобильные | ВАС | 78840-20 | Диапазон измерений: НПВ до 10 т, погрешность и (или) неопределенность (класс, разряд): Класс точности - средний | Класс точности - средний | Нет | 2684.09
000000040058 | Нет | Поверка выезд | Весы автомобильные | 7560 | 59095-14 | Диапазон измерений: НПВ от 40 т до 60 т, погрешность и (или) неопределенность (класс, разряд): Класс точности - средний | Класс точности - средний | Нет | 8017.02
000000040058 | Нет | Поверка | Весы автомобильные | 7560 | 59095-14 | Диапазон измерений: НПВ от 40 т до 60 т, погрешность и (или) неопределенность (класс, разряд): Класс точности - средний | Класс точности - средний | Нет | 8017.02
000000040506 | Нет | Поверка выезд | Весы автомобильные | Талант | 78259-20 | Диапазон измерений: НПВ от 60 т до 80 т, погрешность и (или) неопределенность (класс, разряд): Класс точности - средний | Класс точности - средний | Нет | 9005.9
000000040506 | Нет | Поверка | Весы автомобильные | Талант | 78259-20 | Диапазон измерений: НПВ от 60 т до 80 т, погрешность и (или) неопределенность (класс, разряд): Класс точности - средний | Класс точности - средний | Нет | 9005.9
000000040553 | Нет | Поверка | Весы автомобильные | ВАС | 78840-20 | Диапазон измерений: НПВ от 25 т до 30 т, погрешность и (или) неопределенность (класс, разряд): Класс точности - средний | Класс точности - средний | Нет | 4449.98
000000040553 | Нет | Поверка выезд | Весы автомобильные | ВАС | 78840-20 | Диапазон измерений: НПВ от 25 т до 30 т, погрешность и (или) неопределенность (класс, разряд): Класс точности - средний | Класс точности - средний | Нет | 4449.98
000000041011 | Нет | Поверка | Весы автомобильные | ВТА | 63157-16 | Диапазон измерений: НПВ до 60 т, погрешность и (или) неопределенность (класс, разряд): Класс точности - средний | Класс точности - средний | Нет | 7299
000000041011 | Нет | Поверка выезд | Весы автомобильные | ВТА | 63157-16 | Диапазон измерений: НПВ до 60 т, погрешность и (или) неопределенность (класс, разряд): Класс точности - средний | Класс точности - средний | Нет | 7299
000000041302 | Нет | Поверка | Весы автомобильные | ИСТОК | 73351-18 | Диапазон измерений: НПВ от 10 т до 15 т, погрешность и (или) неопределенность (класс, разряд): Класс точности - средний | Класс точности - средний | Нет | 2966.63
000000041302 | Нет | Поверка выезд | Весы автомобильные | ИСТОК | 73351-18 | Диапазон измерений: НПВ от 10 т до 15 т, погрешность и (или) неопределенность (класс, разряд): Класс точности - средний | Класс точности - средний | Нет | 2966.63
000000041313 | Нет | Поверка | Весы автомобильные | ИСТОК | 73351-18 | Диапазон измерений: НПВ от 10 т до 15 т, погрешность и (или) неопределенность (класс, разряд): Класс точности - средний | Класс точности - средний | Нет | 2966.63
000000041313 | Нет | Поверка выезд | Весы автомобильные | ИСТОК | 73351-18 | Диапазон измерений: НПВ от 10 т до 15 т, погрешность и (или) неопределенность (класс, разряд): Класс точности - средний | Класс точности - средний | Нет | 2966.63
000000041555 | Нет | Поверка выезд | Весы автомобильные | М8200АМ | 42668-09 | Диапазон измерений: НПВ до 60 т, погрешность и (или) неопределенность (класс, разряд): Класс точности - средний | Класс точности - средний | Нет | 7299
000000041555 | Нет | Поверка | Весы автомобильные | М8200АМ | 42668-09 | Диапазон измерений: НПВ до 60 т, погрешность и (или) неопределенность (класс, разряд): Класс точности - средний | Класс точности - средний | Нет | 7299
000000041840 | Нет | Поверка выезд | Весы автомобильные | ВСА | 78193-20 | Диапазон измерений: НПВ от 80 т до 100 т, погрешность и (или) неопределенность (класс, разряд): Класс точности - средний | Класс точности - средний | Нет | 10098
000000042336 | Нет | Поверка | Весы автомобильные | ВТА | 63157-16 | Диапазон измерений: НПВ до 10 т, погрешность и (или) неопределенность (класс, разряд): Класс точности - средний | Класс точности - средний | Нет | 2684.09
000000042336 | Нет | Поверка выезд | Весы автомобильные | ВТА | 63157-16 | Диапазон измерений: НПВ до 10 т, погрешность и (или) неопределенность (класс, разряд): Класс точности - средний | Класс точности - средний | Нет | 2684.09
000000042557 | Нет | Поверка | Весы автомобильные | ВА \СХТ\ | 66276-16 | Диапазон измерений: НПВ от 10 т до 15 т, погрешность и (или) неопределенность (класс, разряд): Класс точности - средний | Класс точности - средний | Нет | 2966.63
000000042557 | Нет | Поверка выезд | Весы автомобильные | ВА \СХТ\ | 66276-16 | Диапазон измерений: НПВ от 10 т до 15 т, погрешность и (или) неопределенность (класс, разряд): Класс точности - средний | Класс точности - средний | Нет | 2966.63
000000042616 | Нет | Поверка выезд | Весы автомобильные | ВАС | 78840-20 | Диапазон измерений: НПВ от 15 т до 25 т, погрешность и (или) неопределенность (класс, разряд): Класс точности - средний | Класс точности - средний | Нет | 3319.8
000000042616 | Нет | Поверка | Весы автомобильные | ВАС | 78840-20 | Диапазон измерений: НПВ от 15 т до 25 т, погрешность и (или) неопределенность (класс, разряд): Класс точности - средний | Класс точности - средний | Нет | 3319.8
000000042878 | Нет | Поверка выезд | Весы автомобильные | 7560 | 14818-05 | Диапазон измерений: НПВ от 80 т до 100 т, погрешность и (или) неопределенность (класс, разряд): Класс точности - средний | Класс точности - средний | Нет | 10098
000000042881 | Нет | Поверка выезд | Весы автомобильные | ВСА | 45157-10 | Диапазон измерений: НПВ от 60 т до 80 т, погрешность и (или) неопределенность (класс, разряд): Класс точности - средний | Класс точности - средний | Нет | 8298
000000042882 | Нет | Поверка | Весы автомобильные | SCZ/ZCS (VTS) | 50118-12 | Диапазон измерений: НПВ от 80 т до 100 т, погрешность и (или) неопределенность (класс, разряд): Класс точности - средний | Класс точности - средний | Нет | 10891.85
000000042882 | Нет | Поверка выезд | Весы автомобильные | SCZ/ZCS (VTS) | 50118-12 | Диапазон измерений: НПВ от 80 т до 100 т, погрешность и (или) неопределенность (класс, разряд): Класс точности - средний | Класс точности - средний | Нет | 10891.85
000000042887 | Нет | Поверка выезд | Весы автомобильные | ВАЭ | 18330-05 | Диапазон измерений: НПВ от 60 т до 80 т, погрешность и (или) неопределенность (класс, разряд): Класс точности - средний | Класс точности - средний | Нет | 8298
000000043279 | Нет | Поверка выезд | Весы автомобильные | ПВТ | 82659-21 | Диапазон измерений: НПВ от 60 т до 80 т, погрешность и (или) неопределенность (класс, разряд): Класс точности - средний | Класс точности - средний | Нет | 8298
000000043287 | Нет | Поверка выезд | Весы автомобильные | М8200А | 52878-13 | Диапазон измерений: НПВ до 60 т, погрешность и (или) неопределенность (класс, разряд): Класс точности - средний | Класс точности - средний | Нет | 7299
000000043287 | Нет | Поверка | Весы автомобильные | М8200А | 52878-13 | Диапазон измерений: НПВ до 60 т, погрешность и (или) неопределенность (класс, разряд): Класс точности - средний | Класс точности - средний | Нет | 7299
000000043656 | Нет | Поверка | Весы автомобильные | АВТОПОСТ-Д | 64491-16 | Диапазон измерений: НПВ до 60 т, погрешность и (или) неопределенность (класс, разряд): Класс точности - средний | Класс точности - средний | Нет | 7299
000000043656 | Нет | Поверка выезд | Весы автомобильные | АВТОПОСТ-Д | 64491-16 | Диапазон измерений: НПВ до 60 т, погрешность и (или) неопределенность (класс, разряд): Класс точности - средний | Класс точности - средний | Нет | 7299
000000043700 | Нет | Поверка | Весы автомобильные | ВМ | 82342-21 | Диапазон измерений: НПВ до 60 т, погрешность и (или) неопределенность (класс, разряд): Класс точности - средний | Класс точности - средний | Нет | 7299
000000043700 | Нет | Поверка выезд | Весы автомобильные | ВМ | 82342-21 | Диапазон измерений: НПВ до 60 т, погрешность и (или) неопределенность (класс, разряд): Класс точности - средний | Класс точности - средний | Нет | 7299
000000044289 | Нет | Поверка выезд | Весы автомобильные | М8200Б | 72986-18 | Диапазон измерений: НПВ от 80 т до 100 т, погрешность и (или) неопределенность (класс, разряд): Класс точности - средний | Класс точности - средний | Нет | 10098
000000044573 | Нет | Поверка выезд | Весы автомобильные | 7560R | 23332-02 | Диапазон измерений: НПВ до 60 т, погрешность и (или) неопределенность (класс, разряд): Класс точности - средний | Класс точности - средний | Нет | 7299
000000044573 | Нет | Поверка | Весы автомобильные | 7560R | 23332-02 | Диапазон измерений: НПВ до 60 т, погрешность и (или) неопределенность (класс, разряд): Класс точности - средний | Класс точности - средний | Нет | 7299
000000044625 | Нет | Поверка | Весы автомобильные | Альфа АВ-Д | 78680-20 | Диапазон измерений: НПВ до 60 т, погрешность и (или) неопределенность (класс, разряд): Класс точности - средний | Класс точности - средний | Нет | 7299
000000044625 | Нет | Поверка выезд | Весы автомобильные | Альфа АВ-Д | 78680-20 | Диапазон измерений: НПВ до 60 т, погрешность и (или) неопределенность (класс, разряд): Класс точности - средний | Класс точности - средний | Нет | 7299
000000044928 | Нет | Поверка | Весы автомобильные | А | 447-50 | Диапазон измерений: НПВ до 60 т, погрешность и (или) неопределенность (класс, разряд): Класс точности - средний | Класс точности - средний | Нет | 7299
000000044928 | Нет | Поверка выезд | Весы автомобильные | А | 447-50 | Диапазон измерений: НПВ до 60 т, погрешность и (или) неопределенность (класс, разряд): Класс точности - средний | Класс точности - средний | Нет | 7299
000000046692 | Нет | Поверка | Весы автомобильные | ВАЭ-СД | 74911-19 | Диапазон измерений: НПВ до 60 т, погрешность и (или) неопределенность (класс, разряд): Класс точности - средний | Класс точности - средний | Нет | 7299
000000046692 | Нет | Поверка выезд | Весы автомобильные | ВАЭ-СД | 74911-19 | Диапазон измерений: НПВ до 60 т, погрешность и (или) неопределенность (класс, разряд): Класс точности - средний | Класс точности - средний | Нет | 7299
000000046760 | Нет | Поверка | Весы автомобильные | Титан | 61021-15 | Диапазон измерений: НПВ до 60 т, погрешность и (или) неопределенность (класс, разряд): Средний класс точности | Средний класс точности | Нет | 7299
000000046760 | Нет | Поверка выезд | Весы автомобильные | Титан | 61021-15 | Диапазон измерений: НПВ до 60 т, погрешность и (или) неопределенность (класс, разряд): Средний класс точности | Средний класс точности | Нет | 7299
000000046914 | Нет | Поверка | Весы автомобильные | ИСТОК | 73351-18 | Диапазон измерений: НПВ до 60 т, погрешность и (или) неопределенность (класс, разряд): Класс точности - средний | Класс точности - средний | Нет | 7299
000000046914 | Нет | Поверка выезд | Весы автомобильные | ИСТОК | 73351-18 | Диапазон измерений: НПВ до 60 т, погрешность и (или) неопределенность (класс, разряд): Класс точности - средний | Класс точности - средний | Нет | 7299
000000047225 | Нет | Поверка | Весы автомобильные | ВСА | 29372-05 | Диапазон измерений: НПВ до 60 т, погрешность и (или) неопределенность (класс, разряд): Класс точности средний | Класс точности средний | Нет | 7299
000000047225 | Нет | Поверка выезд | Весы автомобильные | ВСА | 29372-05 | Диапазон измерений: НПВ до 60 т, погрешность и (или) неопределенность (класс, разряд): Класс точности средний | Класс точности средний | Нет | 7299
000000047397 | Нет | Поверка выезд | Весы автомобильные | Талант | 78259-20 |  |  | Нет | 8298
000000047467 | Нет | Поверка выезд | Весы автомобильные | РП15Ш23 | 6301-77 |  |  | Нет | 7299
000000047467 | Нет | Поверка | Весы автомобильные | РП15Ш23 | 6301-77 |  |  | Нет | 7299
000000047804 | Нет | Поверка | Весы автомобильные | «Магистраль-2» | 81096-20 | Диапазон измерений: НПВ до 60 т, погрешность и (или) неопределенность (класс, разряд): Клас точности -средний | Клас точности -средний | Нет | 7299
000000047804 | Нет | Поверка выезд | Весы автомобильные | «Магистраль-2» | 81096-20 | Диапазон измерений: НПВ до 60 т, погрешность и (или) неопределенность (класс, разряд): Клас точности -средний | Клас точности -средний | Нет | 7299
000000047841 | Нет | Поверка | Весы автомобильные | ВА \СХТ\ | 66276-16 | Диапазон измерений: НПВ до 60 т, погрешность и (или) неопределенность (класс, разряд): Класс точности средний | Класс точности средний | Нет | 7299
000000047841 | Нет | Поверка выезд | Весы автомобильные | ВА \СХТ\ | 66276-16 | Диапазон измерений: НПВ до 60 т, погрешность и (или) неопределенность (класс, разряд): Класс точности средний | Класс точности средний | Нет | 7299
000000048138 | Нет | Поверка выезд | Весы автомобильные | ВСА | 45157-10 | Диапазон измерений: НПВ от 80 до 100 т, погрешность и (или) неопределенность (класс, разряд): Класс точности средний | Класс точности средний | Нет | 10098
000000048377 | Нет | Поверка | Весы автомобильные | ВЕСТА | 78871-20 |  |  | Нет | 7299
000000048377 | Нет | Поверка выезд | Весы автомобильные | ВЕСТА | 78871-20 |  |  | Нет | 7299
000000048418 | Нет | Поверка | Весы автомобильные | М8200А | 17446-09 | Диапазон измерений: НПВ до 60 тонн, погрешность и (или) неопределенность (класс, разряд): Класс точности средний | Класс точности средний | Нет | 7299
000000048418 | Нет | Поверка выезд | Весы автомобильные | М8200А | 17446-09 | Диапазон измерений: НПВ до 60 тонн, погрешность и (или) неопределенность (класс, разряд): Класс точности средний | Класс точности средний | Нет | 7299
000000048539 | Нет | Поверка выезд | Весы автомобильные | ВТА | 80802-21 |  |  | Нет | 7299
000000048539 | Нет | Поверка | Весы автомобильные | ВТА | 80802-21 |  |  | Нет | 7299
000000048627 | Нет | Поверка выезд | Весы автомобильные | ВСА | 45157-15 | Диапазон измерений: НПВ от 80 до 100 т, погрешность и (или) неопределенность (класс, разряд): Класс точности средний | Класс точности средний | Нет | 10098
000000048845 | Нет | Поверка выезд | Весы автомобильные | Титан | 61021-15 |  |  | Нет | 10098
000000049437 | Нет | Поверка выезд | Весы автомобильные | ВАС | 78840-20 |  |  | Нет | 8298
000000049586 | Нет | Поверка | Весы автомобильные | ВАТ СХТ | 85523-22 | Диапазон измерений: НПВ до 60 т, погрешность и (или) неопределенность (класс, разряд): Класс точности средний | Класс точности средний | Нет | 7299
000000049586 | Нет | Поверка выезд | Весы автомобильные | ВАТ СХТ | 85523-22 | Диапазон измерений: НПВ до 60 т, погрешность и (или) неопределенность (класс, разряд): Класс точности средний | Класс точности средний | Нет | 7299
000000049803 | Нет | Поверка выезд | Весы автомобильные | ВАТ СХТ | 85523-22 | Диапазон измерений: НПВ от 60 до 80 т, погрешность и (или) неопределенность (класс, разряд): Класс точности средний | Класс точности средний | Нет | 10098
000000049923 | Нет | Поверка выезд | Весы автомобильные | М8200АМ | 42668-09 | Диапазон измерений: НПВ от 60 до 80 т, погрешность и (или) неопределенность (класс, разряд): Класс точности средний | Класс точности средний | Нет | 8298
000000049924 | Нет | Поверка выезд | Весы автомобильные | ВСА | 45157-15 |  |  | Нет | 8298
000000050387 | Нет | Поверка выезд | Весы автомобильные | АВТ2 | 84157-21 | Диапазон измерений: НПВ до 60 т, погрешность и (или) неопределенность (класс, разряд): Класс точности средний | Класс точности средний | Нет | 7299
000000050387 | Нет | Поверка | Весы автомобильные | АВТ2 | 84157-21 | Диапазон измерений: НПВ до 60 т, погрешность и (или) неопределенность (класс, разряд): Класс точности средний | Класс точности средний | Нет | 7299
000000001915 | Нет | Калибровка выезд | ВЕСЫ АВТОМОБИЛЬНЫЕ с НПВ 15 Т |  | <> |  |  | Нет | 3084
000000001919 | Нет | Калибровка выезд | ВЕСЫ АВТОМОБИЛЬНЫЕ с НПВ 25 Т |  | <> |  |  | Нет | 3453
000000001922 | Нет | Калибровка выезд | ВЕСЫ АВТОМОБИЛЬНЫЕ с НПВ 30 Т |  | <> |  |  | Нет | 4626
000000001927 | Нет | Калибровка выезд | ВЕСЫ АВТОМОБИЛЬНЫЕ с НПВ 40 Т |  | <> |  |  | Нет | 5877
000000001930 | Нет | Калибровка выезд | ВЕСЫ АВТОМОБИЛЬНЫЕ с НПВ 60 Т |  | <> |  |  | Нет | 8337
000000019328 | Нет | Поверка | Весы автомобильные дискретно-цифровые | РС-60Д24Аб | 5729-76 | Диапазон измерений: НПВ от 40 т до 60 т, погрешность и (или) неопределенность (класс, разряд): Класс точности - средний | Класс точности - средний | Да | 8017.02
000000019328 | Нет | Поверка выезд | Весы автомобильные дискретно-цифровые | РС-60Д24Аб | 5729-76 | Диапазон измерений: НПВ от 40 т до 60 т, погрешность и (или) неопределенность (класс, разряд): Класс точности - средний | Класс точности - средний | Да | 8017.02
000000048325 | Нет | Поверка выезд | Весы автомобильные дискретно-цифровые | 2РС-30Д24Аб, 2РС-60Д24Ас | 4995-75 | Диапазон измерений: НПВ до 60 т, погрешность и (или) неопределенность (класс, разряд): Класс точности средний | Класс точности средний | Нет | 7299
000000048325 | Нет | Поверка | Весы автомобильные дискретно-цифровые | 2РС-30Д24Аб, 2РС-60Д24Ас | 4995-75 | Диапазон измерений: НПВ до 60 т, погрешность и (или) неопределенность (класс, разряд): Класс точности средний | Класс точности средний | Нет | 7299
000000016934 | Нет | Поверка | Весы автомобильные для взвешивания в движении | ВАД-П | 35556-07 | Диапазон измерений: НПВ до 60 т, погрешность и (или) неопределенность (класс, разряд): Класс точности - средний | Класс точности - средний | Нет | 7299
000000016934 | Нет | Поверка выезд | Весы автомобильные для взвешивания в движении | ВАД-П | 35556-07 | Диапазон измерений: НПВ до 60 т, погрешность и (или) неопределенность (класс, разряд): Класс точности - средний | Класс точности - средний | Нет | 7299
000000016935 | Нет | Поверка выезд | Весы автомобильные для взвешивания в движении | ВА-Д | 39293-08 | Диапазон измерений: НПВ до 60 т, погрешность и (или) неопределенность (класс, разряд): Класс точности - средний | Класс точности - средний | Нет | 7299
000000016935 | Нет | Поверка | Весы автомобильные для взвешивания в движении | ВА-Д | 39293-08 | Диапазон измерений: НПВ до 60 т, погрешность и (или) неопределенность (класс, разряд): Класс точности - средний | Класс точности - средний | Нет | 7299
000000016939 | Нет | Поверка | Весы автомобильные для взвешивания в движении | ВА-Д | 44614-10 | Диапазон измерений: НПВ до 60 т, погрешность и (или) неопределенность (класс, разряд): Класс точности - средний | Класс точности - средний | Нет | 7299
000000016939 | Нет | Поверка выезд | Весы автомобильные для взвешивания в движении | ВА-Д | 44614-10 | Диапазон измерений: НПВ до 60 т, погрешность и (или) неопределенность (класс, разряд): Класс точности - средний | Класс точности - средний | Нет | 7299
000000000272 | Нет | Поверка выезд | Весы автомобильные для статического взвешивания | ВА-М | 29968-05 | Диапазон измерений: НПВ от 40 т до 60 т, погрешность и (или) неопределенность (класс, разряд): Класс точности - средний | Класс точности - средний | Да | 8017.02
000000000272 | Нет | Поверка | Весы автомобильные для статического взвешивания | ВА-М | 29968-05 | Диапазон измерений: НПВ от 40 т до 60 т, погрешность и (или) неопределенность (класс, разряд): Класс точности - средний | Класс точности - средний | Да | 8017.02
000000016942 | Нет | Поверка | Весы автомобильные для статического взвешивания | Альфа-АВ | 32174-06 | Диапазон измерений: НПВ до 60 т, погрешность и (или) неопределенность (класс, разряд): Класс точности - средний | Класс точности - средний | Нет | 7299
000000016942 | Нет | Поверка выезд | Весы автомобильные для статического взвешивания | Альфа-АВ | 32174-06 | Диапазон измерений: НПВ до 60 т, погрешность и (или) неопределенность (класс, разряд): Класс точности - средний | Класс точности - средний | Нет | 7299
000000016944 | Нет | Поверка выезд | Весы автомобильные для статического взвешивания | МАГИСТРАЛЬ | 49219-12 | Диапазон измерений: НПВ до 60 т, погрешность и (или) неопределенность (класс, разряд): Класс точности - средний | Класс точности - средний | Нет | 7299
000000016944 | Нет | Поверка | Весы автомобильные для статического взвешивания | МАГИСТРАЛЬ | 49219-12 | Диапазон измерений: НПВ до 60 т, погрешность и (или) неопределенность (класс, разряд): Класс точности - средний | Класс точности - средний | Нет | 7299
000000016945 | Нет | Поверка | Весы автомобильные для статического взвешивания | ВА-40ЛК | 31004-06 | Диапазон измерений: НПВ до 60 т, погрешность и (или) неопределенность (класс, разряд): Класс точности - средний | Класс точности - средний | Нет | 7299
000000016945 | Нет | Поверка выезд | Весы автомобильные для статического взвешивания | ВА-40ЛК | 31004-06 | Диапазон измерений: НПВ до 60 т, погрешность и (или) неопределенность (класс, разряд): Класс точности - средний | Класс точности - средний | Нет | 7299
000000016947 | Нет | Поверка выезд | Весы автомобильные для статического взвешивания | ВА-30ЛХ | 30873-05 | Диапазон измерений: НПВ до 60 т, погрешность и (или) неопределенность (класс, разряд): Класс точности - средний | Класс точности - средний | Нет | 7299
000000016947 | Нет | Поверка | Весы автомобильные для статического взвешивания | ВА-30ЛХ | 30873-05 | Диапазон измерений: НПВ до 60 т, погрешность и (или) неопределенность (класс, разряд): Класс точности - средний | Класс точности - средний | Нет | 7299
000000016949 | Нет | Поверка выезд | Весы автомобильные для статического взвешивания | ВА-40 | 30493-05 | Диапазон измерений: НПВ до 60 т, погрешность и (или) неопределенность (класс, разряд): Класс точности - средний | Класс точности - средний | Нет | 7299
000000016949 | Нет | Поверка | Весы автомобильные для статического взвешивания | ВА-40 | 30493-05 | Диапазон измерений: НПВ до 60 т, погрешность и (или) неопределенность (класс, разряд): Класс точности - средний | Класс точности - средний | Нет | 7299
000000016953 | Нет | Поверка выезд | Весы автомобильные для статического взвешивания | ВА-60ЛЛХ-1 | 32817-06 | Диапазон измерений: НПВ до 60 т, погрешность и (или) неопределенность (класс, разряд): Класс точности - средний | Класс точности - средний | Нет | 7299
000000016953 | Нет | Поверка | Весы автомобильные для статического взвешивания | ВА-60ЛЛХ-1 | 32817-06 | Диапазон измерений: НПВ до 60 т, погрешность и (или) неопределенность (класс, разряд): Класс точности - средний | Класс точности - средний | Нет | 7299
000000017824 | Нет | Поверка выезд | Весы автомобильные для статического взвешивания | СКАТ | 25389-08 | Диапазон измерений: НПВ от 80 т до 100 т, погрешность и (или) неопределенность (класс, разряд): Класс точности - средний | Класс точности - средний | Нет | 10098
000000017839 | Нет | Поверка выезд | Весы автомобильные для статического взвешивания | Альфа-АВ | 32174-06 | Диапазон измерений: НПВ от 80 т до 100 т, погрешность и (или) неопределенность (класс, разряд): Класс точности - средний | Класс точности - средний | Нет | 10098
000000019341 | Нет | Поверка | Весы автомобильные для статического взвешивания | ВА-60 | 30492-05 | Диапазон измерений: НПВ от 40 т до 60 т, погрешность и (или) неопределенность (класс, разряд): Класс точности - средний | Класс точности - средний | Да | 8017.02
000000019341 | Нет | Поверка выезд | Весы автомобильные для статического взвешивания | ВА-60 | 30492-05 | Диапазон измерений: НПВ от 40 т до 60 т, погрешность и (или) неопределенность (класс, разряд): Класс точности - средний | Класс точности - средний | Да | 8017.02
000000040508 | Нет | Поверка выезд | Весы автомобильные для статического взвешивания | СКАТ | 25389-08 | Диапазон измерений: НПВ от 10 т до 15 т, погрешность и (или) неопределенность (класс, разряд): Класс точности - средний | Класс точности - средний | Нет | 2966.63
000000040508 | Нет | Поверка | Весы автомобильные для статического взвешивания | СКАТ | 25389-08 | Диапазон измерений: НПВ от 10 т до 15 т, погрешность и (или) неопределенность (класс, разряд): Класс точности - средний | Класс точности - средний | Нет | 2966.63
000000045250 | Нет | Поверка | Весы автомобильные для статического взвешивания | Альфа-АВ | 32174-06 | Диапазон измерений: НПВ от 30 т до 40 т, погрешность и (или) неопределенность (класс, разряд): Класс точности - средний | Класс точности - средний | Нет | 5650.79
000000045250 | Нет | Поверка выезд | Весы автомобильные для статического взвешивания | Альфа-АВ | 32174-06 | Диапазон измерений: НПВ от 30 т до 40 т, погрешность и (или) неопределенность (класс, разряд): Класс точности - средний | Класс точности - средний | Нет | 5650.79
Г00000000162 |  | Поверка | Весы автомобильные до 60 т |  |  |  |  | Нет | 7299
Г00000000162 |  | Поверка выезд | Весы автомобильные до 60 т |  |  |  |  | Нет | 7299
000000016957 | Нет | Поверка выезд | Весы автомобильные неавтоматического действия | ЭАВ | 57119-14 | Диапазон измерений: НПВ до 60 т, погрешность и (или) неопределенность (класс, разряд): Класс точности - средний | Класс точности - средний | Нет | 7299
000000016957 | Нет | Поверка | Весы автомобильные неавтоматического действия | ЭАВ | 57119-14 | Диапазон измерений: НПВ до 60 т, погрешность и (или) неопределенность (класс, разряд): Класс точности - средний | Класс точности - средний | Нет | 7299
000000016958 | Нет | Поверка | Весы автомобильные неавтоматического действия | ВМ | 53142-13 | Диапазон измерений: НПВ до 60 т, погрешность и (или) неопределенность (класс, разряд): Класс точности - средний | Класс точности - средний | Нет | 7299
000000016958 | Нет | Поверка выезд | Весы автомобильные неавтоматического действия | ВМ | 53142-13 | Диапазон измерений: НПВ до 60 т, погрешность и (или) неопределенность (класс, разряд): Класс точности - средний | Класс точности - средний | Нет | 7299
000000016959 | Нет | Поверка | Весы автомобильные неавтоматического действия | ВМ-М | 53575-13 | Диапазон измерений: НПВ до 60 т, погрешность и (или) неопределенность (класс, разряд): Класс точности - средний | Класс точности - средний | Нет | 7299
000000016959 | Нет | Поверка выезд | Весы автомобильные неавтоматического действия | ВМ-М | 53575-13 | Диапазон измерений: НПВ до 60 т, погрешность и (или) неопределенность (класс, разряд): Класс точности - средний | Класс точности - средний | Нет | 7299
000000038997 | Нет | Поверка выезд | Весы автомобильные неавтоматического действия | МВСК-УВ | 54476-13 | Диапазон измерений: НПВ до 60 т, погрешность и (или) неопределенность (класс, разряд): Класс точности - средний | Класс точности - средний | Нет | 7299
000000038997 | Нет | Поверка | Весы автомобильные неавтоматического действия | МВСК-УВ | 54476-13 | Диапазон измерений: НПВ до 60 т, погрешность и (или) неопределенность (класс, разряд): Класс точности - средний | Класс точности - средний | Нет | 7299
000000039390 | Нет | Поверка выезд | Весы автомобильные неавтоматического действия | ВМ-М | 53575-13 | Диапазон измерений: НПВ до 60 т, погрешность и (или) неопределенность (класс, разряд): Класс точности - средний | Класс точности - средний | Нет | 7299
000000039390 | Нет | Поверка | Весы автомобильные неавтоматического действия | ВМ-М | 53575-13 | Диапазон измерений: НПВ до 60 т, погрешность и (или) неопределенность (класс, разряд): Класс точности - средний | Класс точности - средний | Нет | 7299
000000040499 | Нет | Поверка выезд | Весы автомобильные неавтоматического действия | ВАТ | 70153-18 | Диапазон измерений: НПВ от 80 т до 100 т, погрешность и (или) неопределенность (класс, разряд): Класс точности - средний | Класс точности - средний | Нет | 10098
000000040500 | Нет | Поверка выезд | Весы автомобильные неавтоматического действия | ВАТ | 70153-18 | Диапазон измерений: НПВ от 60 т до 80 т, погрешность и (или) неопределенность (класс, разряд): Класс точности - средний | Класс точности - средний | Нет | 9005.9
000000040500 | Нет | Поверка | Весы автомобильные неавтоматического действия | ВАТ | 70153-18 | Диапазон измерений: НПВ от 60 т до 80 т, погрешность и (или) неопределенность (класс, разряд): Класс точности - средний | Класс точности - средний | Нет | 9005.9
000000041666 | Нет | Поверка выезд | Весы автомобильные неавтоматического действия | ВМ | 53142-13 | Диапазон измерений: НПВ от 80 т до 100 т, погрешность и (или) неопределенность (класс, разряд): Класс точности - средний | Класс точности - средний | Нет | 10098
000000042382 | Нет | Поверка выезд | Весы автомобильные неавтоматического действия | АВТОБАН | 55633-13 | Диапазон измерений: НПВ от 60 т до 80 т, погрешность и (или) неопределенность (класс, разряд): Класс точности - средний | Класс точности - средний | Нет | 8298
000000045111 | Нет | Поверка выезд | Весы автомобильные неавтоматического действия | ВС-А | 53674-13 | Диапазон измерений: НПВ до 60 т, погрешность и (или) неопределенность (класс, разряд): Класс точности - средний | Класс точности - средний | Нет | 7299
000000045111 | Нет | Поверка | Весы автомобильные неавтоматического действия | ВС-А | 53674-13 | Диапазон измерений: НПВ до 60 т, погрешность и (или) неопределенность (класс, разряд): Класс точности - средний | Класс точности - средний | Нет | 7299
000000050299 | Нет | Поверка выезд | Весы автомобильные неавтоматического действия | ВС-А | 53674-13 |  |  | Нет | 8298
000000050754 | Нет | Поверка выезд | Весы автомобильные неавтоматического действия | Магнус | 53670-13 |  |  | Нет | 1350
000000050754 | Нет | Поверка | Весы автомобильные неавтоматического действия | Магнус | 53670-13 |  |  | Нет | 1350
Г00000000163 |  | Поверка выезд | Весы автомобильные от 60 до 80 т |  |  |  |  | Нет | 8298
Г00000000164 |  | Поверка выезд | Весы автомобильные от 80 до 100 т |  |  |  |  | Нет | 10098
000000041556 | Нет | Поверка | Весы автомобильные передвижные рычажные общего назначения | РП-15Ш13 | 3596-73 | Диапазон измерений: НПВ до 60 т, погрешность и (или) неопределенность (класс, разряд): Класс точности - средний | Класс точности - средний | Нет | 7299
000000041556 | Нет | Поверка выезд | Весы автомобильные передвижные рычажные общего назначения | РП-15Ш13 | 3596-73 | Диапазон измерений: НПВ до 60 т, погрешность и (или) неопределенность (класс, разряд): Класс точности - средний | Класс точности - средний | Нет | 7299
000000038311 | Нет | Поверка | Весы автомобильные переносные | ВА-15С | 19504-00 | Диапазон измерений: НПВ до 60 т, погрешность и (или) неопределенность (класс, разряд): Класс точности - средний | Класс точности - средний | Нет | 7299
000000038311 | Нет | Поверка выезд | Весы автомобильные переносные | ВА-15С | 19504-00 | Диапазон измерений: НПВ до 60 т, погрешность и (или) неопределенность (класс, разряд): Класс точности - средний | Класс точности - средний | Нет | 7299
000000047614 | Нет | Поверка | Весы автомобильные подкладные | ВСУ | 45568-10 |  |  | Нет | 7299
000000047614 | Нет | Поверка выезд | Весы автомобильные подкладные | ВСУ | 45568-10 |  |  | Нет | 7299
000000041069 | Нет | Поверка | Весы автомобильные портативные | ВА-15С-3М | 52774-13 | Диапазон измерений: НПВ от 10 т до 15 т, погрешность и (или) неопределенность (класс, разряд): Класс точности - средний | Класс точности - средний | Нет | 2966.63
000000041069 | Нет | Поверка выезд | Весы автомобильные портативные | ВА-15С-3М | 52774-13 | Диапазон измерений: НПВ от 10 т до 15 т, погрешность и (или) неопределенность (класс, разряд): Класс точности - средний | Класс точности - средний | Нет | 2966.63
000000001909 | Нет | Калибровка выезд | ВЕСЫ АВТОМОБИЛЬНЫЕ с НПВ 10 Т |  | <> |  |  | Нет | 2790
000000019350 | Нет | Поверка выезд | Весы автомобильные с циферблатным указателем | РС-10Ц13А, РС-30Ц13Ас, РС-60Ц13Ас | 1426-65 | Диапазон измерений: НПВ от 40 т до 60 т, погрешность и (или) неопределенность (класс, разряд): Класс точности - средний | Класс точности - средний | Да | 8017.02
000000019350 | Нет | Поверка | Весы автомобильные с циферблатным указателем | РС-10Ц13А, РС-30Ц13Ас, РС-60Ц13Ас | 1426-65 | Диапазон измерений: НПВ от 40 т до 60 т, погрешность и (или) неопределенность (класс, разряд): Класс точности - средний | Класс точности - средний | Да | 8017.02
000000016962 | Нет | Поверка | Весы автомобильные стационарные | РС-60Ц13А | 2223-66 | Диапазон измерений: НПВ до 60 т, погрешность и (или) неопределенность (класс, разряд): Класс точности - средний | Класс точности - средний | Нет | 7299
000000016962 | Нет | Поверка выезд | Весы автомобильные стационарные | РС-60Ц13А | 2223-66 | Диапазон измерений: НПВ до 60 т, погрешность и (или) неопределенность (класс, разряд): Класс точности - средний | Класс точности - средний | Нет | 7299
000000017883 | Нет | Поверка выезд | Весы автомобильные стационарные | СТВА | 40856-09 | Диапазон измерений: НПВ от 80 т до 100 т, погрешность и (или) неопределенность (класс, разряд): Класс точности - средний | Класс точности - средний | Нет | 10098
000000000270 | Нет | Поверка выезд | Весы автомобильные тензометрические | ВАТС | 28886-05 | Диапазон измерений: НПВ от 40 т до 60 т, погрешность и (или) неопределенность (класс, разряд): Класс точности - средний | Класс точности - средний | Да | 8017.02
000000000270 | Нет | Поверка | Весы автомобильные тензометрические | ВАТС | 28886-05 | Диапазон измерений: НПВ от 40 т до 60 т, погрешность и (или) неопределенность (класс, разряд): Класс точности - средний | Класс точности - средний | Да | 8017.02
000000016963 | Нет | Поверка | Весы автомобильные тензометрические | ВТА | 37224-08 | Диапазон измерений: НПВ до 60 т, погрешность и (или) неопределенность (класс, разряд): Класс точности - средний | Класс точности - средний | Нет | 7299
000000016963 | Нет | Поверка выезд | Весы автомобильные тензометрические | ВТА | 37224-08 | Диапазон измерений: НПВ до 60 т, погрешность и (или) неопределенность (класс, разряд): Класс точности - средний | Класс точности - средний | Нет | 7299
000000016964 | Нет | Поверка выезд | Весы автомобильные тензометрические | ТВА | 41041-09 | Диапазон измерений: НПВ до 60 т, погрешность и (или) неопределенность (класс, разряд): Класс точности - средний | Класс точности - средний | Нет | 7299
000000016964 | Нет | Поверка | Весы автомобильные тензометрические | ТВА | 41041-09 | Диапазон измерений: НПВ до 60 т, погрешность и (или) неопределенность (класс, разряд): Класс точности - средний | Класс точности - средний | Нет | 7299
000000017885 | Нет | Поверка выезд | Весы автомобильные тензометрические | ТВА | 41041-09 | Диапазон измерений: НПВ от 80 т до 100 т, погрешность и (или) неопределенность (класс, разряд): Класс точности - средний | Класс точности - средний | Нет | 10098
000000036639 | Нет | Поверка выезд | Весы автомобильные тензометрические | ВАТ | 47527-11 | Диапазон измерений: НПВ до 60 т, погрешность и (или) неопределенность (класс, разряд): Класс точности - средний | Класс точности - средний | Нет | 7299
000000036639 | Нет | Поверка | Весы автомобильные тензометрические | ВАТ | 47527-11 | Диапазон измерений: НПВ до 60 т, погрешность и (или) неопределенность (класс, разряд): Класс точности - средний | Класс точности - средний | Нет | 7299
000000041554 | Нет | Поверка выезд | Весы автомобильные тензометрические | ВАТ | 47527-11 | Диапазон измерений: НПВ до 60 т, погрешность и (или) неопределенность (класс, разряд): Класс точности - средний | Класс точности - средний | Нет | 7299
000000041554 | Нет | Поверка | Весы автомобильные тензометрические | ВАТ | 47527-11 | Диапазон измерений: НПВ до 60 т, погрешность и (или) неопределенность (класс, разряд): Класс точности - средний | Класс точности - средний | Нет | 7299
000000042724 | Нет | Поверка выезд | Весы автомобильные тензометрические | ВАТ | 47527-11 | Диапазон измерений: НПВ от 15 т до 25 т, погрешность и (или) неопределенность (класс, разряд): Класс точности - средний | Класс точности - средний | Нет | 3319.8
000000042724 | Нет | Поверка | Весы автомобильные тензометрические | ВАТ | 47527-11 | Диапазон измерений: НПВ от 15 т до 25 т, погрешность и (или) неопределенность (класс, разряд): Класс точности - средний | Класс точности - средний | Нет | 3319.8
000000044025 | Нет | Поверка выезд | Весы автомобильные тензометрические | ВАТ | 47527-11 | Диапазон измерений: НПВ от 60 т до 80 т, погрешность и (или) неопределенность (класс, разряд): Класс точности - средний | Класс точности - средний | Нет | 8298
000000045053 | Нет | Поверка выезд | Весы автомобильные тензометрические | ВАТС-20Д24 | 17811-98 | Диапазон измерений: НПВ до 60 т, погрешность и (или) неопределенность (класс, разряд): Класс точности - средний | Класс точности - средний | Нет | 7299
000000045053 | Нет | Поверка | Весы автомобильные тензометрические | ВАТС-20Д24 | 17811-98 | Диапазон измерений: НПВ до 60 т, погрешность и (или) неопределенность (класс, разряд): Класс точности - средний | Класс точности - средний | Нет | 7299
000000048682 | Нет | Поверка | Весы автомобильные тензометрические | ВАТ | 19665-06 |  |  | Нет | 7299
000000048682 | Нет | Поверка выезд | Весы автомобильные тензометрические | ВАТ | 19665-06 |  |  | Нет | 7299
000000016967 | Нет | Поверка | Весы автомобильные тензометрические колейные | ВАТК | 29371-06 | Диапазон измерений: НПВ до 60 т, погрешность и (или) неопределенность (класс, разряд): Класс точности - средний | Класс точности - средний | Нет | 7299
000000016967 | Нет | Поверка выезд | Весы автомобильные тензометрические колейные | ВАТК | 29371-06 | Диапазон измерений: НПВ до 60 т, погрешность и (или) неопределенность (класс, разряд): Класс точности - средний | Класс точности - средний | Нет | 7299
000000016968 | Нет | Поверка | Весы автомобильные тензометрические модифицированные | ВАТМ | 21117-01 | Диапазон измерений: НПВ до 60 т, погрешность и (или) неопределенность (класс, разряд): Класс точности - средний | Класс точности - средний | Нет | 7299
000000016968 | Нет | Поверка выезд | Весы автомобильные тензометрические модифицированные | ВАТМ | 21117-01 | Диапазон измерений: НПВ до 60 т, погрешность и (или) неопределенность (класс, разряд): Класс точности - средний | Класс точности - средний | Нет | 7299
000000016970 | Нет | Поверка | Весы автомобильные тензометрические платформенные для статического взвешивания | ВАТП-30 | 24157-02 | Диапазон измерений: НПВ до 60 т, погрешность и (или) неопределенность (класс, разряд): Класс точности - средний | Класс точности - средний | Нет | 7299
000000016970 | Нет | Поверка выезд | Весы автомобильные тензометрические платформенные для статического взвешивания | ВАТП-30 | 24157-02 | Диапазон измерений: НПВ до 60 т, погрешность и (или) неопределенность (класс, разряд): Класс точности - средний | Класс точности - средний | Нет | 7299
000000016974 | Нет | Поверка выезд | Весы автомобильные тензометрические электронные | ВАТЭ | 54014-13 | Диапазон измерений: НПВ до 60 т, погрешность и (или) неопределенность (класс, разряд): Класс точности - средний | Класс точности - средний | Нет | 7299
000000016974 | Нет | Поверка | Весы автомобильные тензометрические электронные | ВАТЭ | 54014-13 | Диапазон измерений: НПВ до 60 т, погрешность и (или) неопределенность (класс, разряд): Класс точности - средний | Класс точности - средний | Нет | 7299
000000016975 | Нет | Поверка выезд | Весы автомобильные циферблатные | РС-30Ц24Ас | 2560-70 | Диапазон измерений: НПВ до 60 т, погрешность и (или) неопределенность (класс, разряд): Класс точности - средний | Класс точности - средний | Нет | 7299
000000016975 | Нет | Поверка | Весы автомобильные циферблатные | РС-30Ц24Ас | 2560-70 | Диапазон измерений: НПВ до 60 т, погрешность и (или) неопределенность (класс, разряд): Класс точности - средний | Класс точности - средний | Нет | 7299
000000049479 | Нет | Поверка выезд | Весы автомобильные циферблатные | 5001РС-10Ц13А, 5002РС-30Ц13Ас, 5003РС-60Ц13Ас | 5032-75 | Диапазон измерений: НПВ до 60 т, погрешность и (или) неопределенность (класс, разряд): Класс точности средний | Класс точности средний | Нет | 7299
000000049479 | Нет | Поверка | Весы автомобильные циферблатные | 5001РС-10Ц13А, 5002РС-30Ц13Ас, 5003РС-60Ц13Ас | 5032-75 | Диапазон измерений: НПВ до 60 т, погрешность и (или) неопределенность (класс, разряд): Класс точности средний | Класс точности средний | Нет | 7299
000000016976 | Нет | Поверка | Весы автомобильные электромеханические | ВА-НП | 31854-06 | Диапазон измерений: НПВ до 60 т, погрешность и (или) неопределенность (класс, разряд): Класс точности - средний | Класс точности - средний | Нет | 7299
000000016976 | Нет | Поверка выезд | Весы автомобильные электромеханические | ВА-НП | 31854-06 | Диапазон измерений: НПВ до 60 т, погрешность и (или) неопределенность (класс, разряд): Класс точности - средний | Класс точности - средний | Нет | 7299
000000017021 | Нет | Поверка выезд | Весы автомобильные электромеханические для взвешивания в статике | ВСА-Эталон-Прибор | 21834-01 | Диапазон измерений: НПВ от 60 т до 80 т, погрешность и (или) неопределенность (класс, разряд): Класс точности - средний | Класс точности - средний | Нет | 8298
000000016979 | Нет | Поверка выезд | Весы автомобильные электромеханические для статического взвешивания | ВА-П-25 | 31058-06 | Диапазон измерений: НПВ до 60 т, погрешность и (или) неопределенность (класс, разряд): Класс точности - средний | Класс точности - средний | Нет | 7299
000000016979 | Нет | Поверка | Весы автомобильные электромеханические для статического взвешивания | ВА-П-25 | 31058-06 | Диапазон измерений: НПВ до 60 т, погрешность и (или) неопределенность (класс, разряд): Класс точности - средний | Класс точности - средний | Нет | 7299
000000016980 | Нет | Поверка выезд | Весы автомобильные электромеханические для статического взвешивания | ВА-П-40 | 31006-06 | Диапазон измерений: НПВ до 60 т, погрешность и (или) неопределенность (класс, разряд): Класс точности - средний | Класс точности - средний | Нет | 7299
000000016980 | Нет | Поверка | Весы автомобильные электромеханические для статического взвешивания | ВА-П-40 | 31006-06 | Диапазон измерений: НПВ до 60 т, погрешность и (или) неопределенность (класс, разряд): Класс точности - средний | Класс точности - средний | Нет | 7299
000000017829 | Нет | Поверка выезд | Весы автомобильные электромеханические для статического взвешивания | Магнус | 27300-07 | Диапазон измерений: НПВ от 80 т до 100 т, погрешность и (или) неопределенность (класс, разряд): Класс точности - средний | Класс точности - средний | Нет | 10098
000000017830 | Нет | Поверка выезд | Весы автомобильные электромеханические для статического взвешивания | БВ | 28065-04 | Диапазон измерений: НПВ от 80 т до 100 т, погрешность и (или) неопределенность (класс, разряд): Класс точности - средний | Класс точности - средний | Нет | 10098
000000019364 | Нет | Поверка | Весы автомобильные электромеханические для статического взвешивания | ВА | 20976-07 | Диапазон измерений: НПВ от 40 т до 60 т, погрешность и (или) неопределенность (класс, разряд): Класс точности - средний | Класс точности - средний | Да | 8017.02
000000019364 | Нет | Поверка выезд | Весы автомобильные электромеханические для статического взвешивания | ВА | 20976-07 | Диапазон измерений: НПВ от 40 т до 60 т, погрешность и (или) неопределенность (класс, разряд): Класс точности - средний | Класс точности - средний | Да | 8017.02
000000019366 | Нет | Поверка | Весы автомобильные электромеханические для статического взвешивания | ВА | 20976-07 | Диапазон измерений: НПВ от 80 т до 100 т, погрешность и (или) неопределенность (класс, разряд): Класс точности - средний | Класс точности - средний | Да | 10891.85
000000019366 | Нет | Поверка выезд | Весы автомобильные электромеханические для статического взвешивания | ВА | 20976-07 | Диапазон измерений: НПВ от 80 т до 100 т, погрешность и (или) неопределенность (класс, разряд): Класс точности - средний | Класс точности - средний | Да | 10891.85
000000019367 | Нет | Поверка | Весы автомобильные электромеханические для статического взвешивания | ВА-П-60 | 31059-06 | Диапазон измерений: НПВ от 40 т до 60 т, погрешность и (или) неопределенность (класс, разряд): Класс точности - средний | Класс точности - средний | Да | 8017.02
000000019367 | Нет | Поверка выезд | Весы автомобильные электромеханические для статического взвешивания | ВА-П-60 | 31059-06 | Диапазон измерений: НПВ от 40 т до 60 т, погрешность и (или) неопределенность (класс, разряд): Класс точности - средний | Класс точности - средний | Да | 8017.02
000000000268 | Нет | Поверка выезд | Весы автомобильные электронные | ВАЭ | 19242-03 | Диапазон измерений: НПВ от 40 т до 60 т, погрешность и (или) неопределенность (класс, разряд): Класс точности - средний | Класс точности - средний | Да | 8017.02
000000000268 | Нет | Поверка | Весы автомобильные электронные | ВАЭ | 19242-03 | Диапазон измерений: НПВ от 40 т до 60 т, погрешность и (или) неопределенность (класс, разряд): Класс точности - средний | Класс точности - средний | Да | 8017.02
000000016987 | Нет | Поверка выезд | Весы автомобильные электронные | ДОН-СВАП | 57131-14 | Диапазон измерений: НПВ до 60 т, погрешность и (или) неопределенность (класс, разряд): Класс точности - средний | Класс точности - средний | Нет | 7299
000000016987 | Нет | Поверка | Весы автомобильные электронные | ДОН-СВАП | 57131-14 | Диапазон измерений: НПВ до 60 т, погрешность и (или) неопределенность (класс, разряд): Класс точности - средний | Класс точности - средний | Нет | 7299
000000016990 | Нет | Поверка выезд | Весы автомобильные электронные | ДОН-СВА | 57114-14 | Диапазон измерений: НПВ до 60 т, погрешность и (или) неопределенность (класс, разряд): Класс точности - средний | Класс точности - средний | Нет | 7299
000000016990 | Нет | Поверка | Весы автомобильные электронные | ДОН-СВА | 57114-14 | Диапазон измерений: НПВ до 60 т, погрешность и (или) неопределенность (класс, разряд): Класс точности - средний | Класс точности - средний | Нет | 7299
000000016991 | Нет | Поверка выезд | Весы автомобильные электронные | Кубань | 56424-14 | Диапазон измерений: НПВ до 60 т, погрешность и (или) неопределенность (класс, разряд): Класс точности - средний | Класс точности - средний | Нет | 7299
000000016991 | Нет | Поверка | Весы автомобильные электронные | Кубань | 56424-14 | Диапазон измерений: НПВ до 60 т, погрешность и (или) неопределенность (класс, разряд): Класс точности - средний | Класс точности - средний | Нет | 7299
000000016995 | Нет | Поверка выезд | Весы автомобильные электронные | ВТ-60 | 28485-04 | Диапазон измерений: НПВ до 60 т, погрешность и (или) неопределенность (класс, разряд): Класс точности - средний | Класс точности - средний | Нет | 7299
000000016995 | Нет | Поверка | Весы автомобильные электронные | ВТ-60 | 28485-04 | Диапазон измерений: НПВ до 60 т, погрешность и (или) неопределенность (класс, разряд): Класс точности - средний | Класс точности - средний | Нет | 7299
000000017001 | Нет | Поверка | Весы автомобильные электронные | ВЕСТА | 32057-09 | Диапазон измерений: НПВ до 60 т, погрешность и (или) неопределенность (класс, разряд): Класс точности - средний | Класс точности - средний | Нет | 7299
000000017001 | Нет | Поверка выезд | Весы автомобильные электронные | ВЕСТА | 32057-09 | Диапазон измерений: НПВ до 60 т, погрешность и (или) неопределенность (класс, разряд): Класс точности - средний | Класс точности - средний | Нет | 7299
000000017022 | Нет | Поверка выезд | Весы автомобильные электронные | ВАЭ | 19242-00 | Диапазон измерений: НПВ от 60 т до 80 т, погрешность и (или) неопределенность (класс, разряд): Класс точности - средний | Класс точности - средний | Нет | 8298
000000017744 | Нет | Поверка выезд | Весы автомобильные электронные | ВАЭ-8913 ВИЗА | 32094-06 | Диапазон измерений: НПВ до 60 т, погрешность и (или) неопределенность (класс, разряд): Класс точности - средний | Класс точности - средний | Нет | 7299
000000017744 | Нет | Поверка | Весы автомобильные электронные | ВАЭ-8913 ВИЗА | 32094-06 | Диапазон измерений: НПВ до 60 т, погрешность и (или) неопределенность (класс, разряд): Класс точности - средний | Класс точности - средний | Нет | 7299
000000017838 | Нет | Поверка выезд | Весы автомобильные электронные | ВАЭ-8913 ВИЗА | 32094-06 | Диапазон измерений: НПВ от 80 т до 100 т, погрешность и (или) неопределенность (класс, разряд): Класс точности - средний | Класс точности - средний | Нет | 10098
000000017880 | Нет | Поверка выезд | Весы автомобильные электронные | ДОН-СВА | 39653-08 | Диапазон измерений: НПВ от 80 т до 100 т, погрешность и (или) неопределенность (класс, разряд): Класс точности - средний | Класс точности - средний | Нет | 10098
000000019373 | Нет | Поверка выезд | Весы автомобильные электронные | ВА | 45215-10 | Диапазон измерений: НПВ от 60 т до 80 т, погрешность и (или) неопределенность (класс, разряд): Класс точности - средний | Класс точности - средний | Да | 9005.9
000000019373 | Нет | Поверка | Весы автомобильные электронные | ВА | 45215-10 | Диапазон измерений: НПВ от 60 т до 80 т, погрешность и (или) неопределенность (класс, разряд): Класс точности - средний | Класс точности - средний | Да | 9005.9
000000019378 | Нет | Поверка выезд | Весы автомобильные электронные | ВАТ | 55381-13 | Диапазон измерений: НПВ от 40 т до 60 т, погрешность и (или) неопределенность (класс, разряд): Класс точности - средний | Класс точности - средний | Нет | 8017.02
000000019378 | Нет | Поверка | Весы автомобильные электронные | ВАТ | 55381-13 | Диапазон измерений: НПВ от 40 т до 60 т, погрешность и (или) неопределенность (класс, разряд): Класс точности - средний | Класс точности - средний | Нет | 8017.02
000000019379 | Нет | Поверка | Весы автомобильные электронные | ВА | 45215-10 | Диапазон измерений: НПВ от 40 т до 60 т, погрешность и (или) неопределенность (класс, разряд): Класс точности - средний | Класс точности - средний | Да | 8017.02
000000019379 | Нет | Поверка выезд | Весы автомобильные электронные | ВА | 45215-10 | Диапазон измерений: НПВ от 40 т до 60 т, погрешность и (или) неопределенность (класс, разряд): Класс точности - средний | Класс точности - средний | Да | 8017.02
000000019384 | Нет | Поверка выезд | Весы автомобильные электронные | ВА | 16915-06 | Диапазон измерений: НПВ от 60 т до 80 т, погрешность и (или) неопределенность (класс, разряд): Класс точности - средний | Класс точности - средний | Нет | 9005.9
000000019384 | Нет | Поверка | Весы автомобильные электронные | ВА | 16915-06 | Диапазон измерений: НПВ от 60 т до 80 т, погрешность и (или) неопределенность (класс, разряд): Класс точности - средний | Класс точности - средний | Нет | 9005.9
000000019385 | Нет | Поверка | Весы автомобильные электронные | ВА-Д | 43311-09 | Диапазон измерений: НПВ от 80 т до 100 т, погрешность и (или) неопределенность (класс, разряд): Класс точности - средний | Класс точности - средний | Да | 10891.85
000000019385 | Нет | Поверка выезд | Весы автомобильные электронные | ВА-Д | 43311-09 | Диапазон измерений: НПВ от 80 т до 100 т, погрешность и (или) неопределенность (класс, разряд): Класс точности - средний | Класс точности - средний | Да | 10891.85
000000019388 | Нет | Поверка | Весы автомобильные электронные | ВА | 16915-06 | Диапазон измерений: НПВ от 40 т до 60 т, погрешность и (или) неопределенность (класс, разряд): Класс точности - средний | Класс точности - средний | Да | 8017.02
000000019388 | Нет | Поверка выезд | Весы автомобильные электронные | ВА | 16915-06 | Диапазон измерений: НПВ от 40 т до 60 т, погрешность и (или) неопределенность (класс, разряд): Класс точности - средний | Класс точности - средний | Да | 8017.02
000000019390 | Нет | Поверка выезд | Весы автомобильные электронные | ВА | 20799-01 | Диапазон измерений: НПВ от 40 т до 60 т, погрешность и (или) неопределенность (класс, разряд): Класс точности - средний | Класс точности - средний | Да | 8017.02
000000019390 | Нет | Поверка | Весы автомобильные электронные | ВА | 20799-01 | Диапазон измерений: НПВ от 40 т до 60 т, погрешность и (или) неопределенность (класс, разряд): Класс точности - средний | Класс точности - средний | Да | 8017.02
000000019392 | Нет | Поверка выезд | Весы автомобильные электронные | ВАЭ-60 | 27291-04 | Диапазон измерений: НПВ от 40 т до 60 т, погрешность и (или) неопределенность (класс, разряд): Класс точности - средний | Класс точности - средний | Да | 8017.02
000000019392 | Нет | Поверка | Весы автомобильные электронные | ВАЭ-60 | 27291-04 | Диапазон измерений: НПВ от 40 т до 60 т, погрешность и (или) неопределенность (класс, разряд): Класс точности - средний | Класс точности - средний | Да | 8017.02
000000019393 | Нет | Поверка | Весы автомобильные электронные | ВАТ | 55381-13 | Диапазон измерений: НПВ от 60 т до 80 т, погрешность и (или) неопределенность (класс, разряд): Класс точности - средний | Класс точности - средний | Да | 9005.9
000000019393 | Нет | Поверка выезд | Весы автомобильные электронные | ВАТ | 55381-13 | Диапазон измерений: НПВ от 60 т до 80 т, погрешность и (или) неопределенность (класс, разряд): Класс точности - средний | Класс точности - средний | Да | 9005.9
000000019394 | Нет | Поверка | Весы автомобильные электронные | ВА | 16915-06 | Диапазон измерений: НПВ от 80 т до 100 т, погрешность и (или) неопределенность (класс, разряд): Класс точности - средний | Класс точности - средний | Нет | 10891.85
000000019394 | Нет | Поверка выезд | Весы автомобильные электронные | ВА | 16915-06 | Диапазон измерений: НПВ от 80 т до 100 т, погрешность и (или) неопределенность (класс, разряд): Класс точности - средний | Класс точности - средний | Нет | 10098
000000019395 | Нет | Поверка | Весы автомобильные электронные | ВАЭ | 19242-03 | Диапазон измерений: НПВ от 60 т до 80 т, погрешность и (или) неопределенность (класс, разряд): Класс точности - средний | Класс точности - средний | Да | 9005.9
000000019395 | Нет | Поверка выезд | Весы автомобильные электронные | ВАЭ | 19242-03 | Диапазон измерений: НПВ от 60 т до 80 т, погрешность и (или) неопределенность (класс, разряд): Класс точности - средний | Класс точности - средний | Да | 9005.9
000000019399 | Нет | Поверка выезд | Весы автомобильные электронные | ПВА | 39443-08 | Диапазон измерений: НПВ от 80 т до 100 т, погрешность и (или) неопределенность (класс, разряд): Класс точности - средний | Класс точности - средний | Да | 10891.85
000000019399 | Нет | Поверка | Весы автомобильные электронные | ПВА | 39443-08 | Диапазон измерений: НПВ от 80 т до 100 т, погрешность и (или) неопределенность (класс, разряд): Класс точности - средний | Класс точности - средний | Да | 10891.85
000000035457 | Нет | Поверка | Весы автомобильные электронные | ВА | 16915-02 | Диапазон измерений: НПВ до 60 т, погрешность и (или) неопределенность (класс, разряд): Класс точности - средний | Класс точности - средний | Нет | 7299
000000035457 | Нет | Поверка выезд | Весы автомобильные электронные | ВА | 16915-02 | Диапазон измерений: НПВ до 60 т, погрешность и (или) неопределенность (класс, разряд): Класс точности - средний | Класс точности - средний | Нет | 7299
000000038236 | Нет | Поверка выезд | Весы автомобильные электронные | ВА | 45215-10 | Диапазон измерений: НПВ от 25 т до 30 т, погрешность и (или) неопределенность (класс, разряд): Класс точности - средний | Класс точности - средний | Да | 4449.98
000000038236 | Нет | Поверка | Весы автомобильные электронные | ВА | 45215-10 | Диапазон измерений: НПВ от 25 т до 30 т, погрешность и (или) неопределенность (класс, разряд): Класс точности - средний | Класс точности - средний | Да | 4449.98
000000039848 | Нет | Поверка выезд | Весы автомобильные электронные | ВА | 16915-02 | Диапазон измерений: НПВ от 15 т до 25 т, погрешность и (или) неопределенность (класс, разряд): Класс точности - средний | Класс точности - средний | Нет | 3319.8
000000039848 | Нет | Поверка | Весы автомобильные электронные | ВА | 16915-02 | Диапазон измерений: НПВ от 15 т до 25 т, погрешность и (или) неопределенность (класс, разряд): Класс точности - средний | Класс точности - средний | Нет | 3319.8
000000040458 | Нет | Поверка выезд | Весы автомобильные электронные | ВА | 45215-10 | Диапазон измерений: НПВ от 30 т до 40 т, погрешность и (или) неопределенность (класс, разряд): Класс точности - средний | Класс точности - средний | Нет | 5650.79
000000040458 | Нет | Поверка | Весы автомобильные электронные | ВА | 45215-10 | Диапазон измерений: НПВ от 30 т до 40 т, погрешность и (или) неопределенность (класс, разряд): Класс точности - средний | Класс точности - средний | Нет | 5650.79
000000040498 | Нет | Поверка выезд | Весы автомобильные электронные | ВА-Д | 62570-15 | Диапазон измерений: НПВ от 10 т до 15 т, погрешность и (или) неопределенность (класс, разряд): Класс точности - средний | Класс точности - средний | Нет | 2966.63
000000040498 | Нет | Поверка | Весы автомобильные электронные | ВА-Д | 62570-15 | Диапазон измерений: НПВ от 10 т до 15 т, погрешность и (или) неопределенность (класс, разряд): Класс точности - средний | Класс точности - средний | Нет | 2966.63
000000040501 | Нет | Поверка | Весы автомобильные электронные | АВИОН | 64123-16 | Диапазон измерений: НПВ от 40 т до 60 т, погрешность и (или) неопределенность (класс, разряд): Класс точности - средний | Класс точности - средний | Нет | 8017.02
000000040501 | Нет | Поверка выезд | Весы автомобильные электронные | АВИОН | 64123-16 | Диапазон измерений: НПВ от 40 т до 60 т, погрешность и (или) неопределенность (класс, разряд): Класс точности - средний | Класс точности - средний | Нет | 8017.02
000000040505 | Нет | Поверка | Весы автомобильные электронные | ВА | 45215-10 | Диапазон измерений: НПВ от 10 т до 15 т, погрешность и (или) неопределенность (класс, разряд): Класс точности - средний | Класс точности - средний | Нет | 2966.63
000000040505 | Нет | Поверка выезд | Весы автомобильные электронные | ВА | 45215-10 | Диапазон измерений: НПВ от 10 т до 15 т, погрешность и (или) неопределенность (класс, разряд): Класс точности - средний | Класс точности - средний | Нет | 2966.63
000000041287 | Нет | Поверка выезд | Весы автомобильные электронные | ВАТ | 38775-08 | Диапазон измерений: НПВ от 30 т до 40 т, погрешность и (или) неопределенность (класс, разряд): Класс точности - средний | Класс точности - средний | Нет | 5650.79
000000041287 | Нет | Поверка | Весы автомобильные электронные | ВАТ | 38775-08 | Диапазон измерений: НПВ от 30 т до 40 т, погрешность и (или) неопределенность (класс, разряд): Класс точности - средний | Класс точности - средний | Нет | 5650.79
000000041707 | Нет | Поверка | Весы автомобильные электронные | ВА | 19242-09 | Диапазон измерений: НПВ от 40 т до 60 т, погрешность и (или) неопределенность (класс, разряд): Класс точности - средний | Класс точности - средний | Нет | 7299
000000041707 | Нет | Поверка выезд | Весы автомобильные электронные | ВА | 19242-09 | Диапазон измерений: НПВ от 40 т до 60 т, погрешность и (или) неопределенность (класс, разряд): Класс точности - средний | Класс точности - средний | Нет | 7299
000000042721 | Нет | Поверка | Весы автомобильные электронные | ВАТ | 55381-13 | Диапазон измерений: НПВ от 10 т до 15 т, погрешность и (или) неопределенность (класс, разряд): Класс точности - средний | Класс точности - средний | Нет | 2966.63
000000042721 | Нет | Поверка выезд | Весы автомобильные электронные | ВАТ | 55381-13 | Диапазон измерений: НПВ от 10 т до 15 т, погрешность и (или) неопределенность (класс, разряд): Класс точности - средний | Класс точности - средний | Нет | 2966.63
000000043557 | Нет | Поверка | Весы автомобильные электронные | База | 78640-20 | Диапазон измерений: НПВ до 60 т, погрешность и (или) неопределенность (класс, разряд): Класс точности - средний | Класс точности - средний | Нет | 7299
000000043557 | Нет | Поверка выезд | Весы автомобильные электронные | База | 78640-20 | Диапазон измерений: НПВ до 60 т, погрешность и (или) неопределенность (класс, разряд): Класс точности - средний | Класс точности - средний | Нет | 7299
000000045176 | Нет | Поверка выезд | Весы автомобильные электронные | Фермер | 56422-14 | Диапазон измерений: НПВ до 60 т, погрешность и (или) неопределенность (класс, разряд): Класс точности - средний | Класс точности - средний | Нет | 7299
000000045176 | Нет | Поверка | Весы автомобильные электронные | Фермер | 56422-14 | Диапазон измерений: НПВ до 60 т, погрешность и (или) неопределенность (класс, разряд): Класс точности - средний | Класс точности - средний | Нет | 7299
000000046556 | Нет | Поверка | Весы автомобильные электронные | АВП-А-СД | 52190-12 |  |  | Нет | 7299
000000046556 | Нет | Поверка выезд | Весы автомобильные электронные | АВП-А-СД | 52190-12 |  |  | Нет | 7299
000000048540 | Нет | Поверка выезд | Весы автомобильные электронные | ВЕСТА | 54871-13 |  |  | Нет | 7299
000000048540 | Нет | Поверка | Весы автомобильные электронные | ВЕСТА | 54871-13 |  |  | Нет | 7299
000000049256 | Нет | Поверка | Весы автомобильные электронные | ВА | 45215-10 | Диапазон измерений: НПВ до 60 т, погрешность и (или) неопределенность (класс, разряд): Класс точности средний | Класс точности средний | Нет | 7299
000000049256 | Нет | Поверка выезд | Весы автомобильные электронные | ВА | 45215-10 | Диапазон измерений: НПВ до 60 т, погрешность и (или) неопределенность (класс, разряд): Класс точности средний | Класс точности средний | Нет | 7299
000000049930 | Нет | Поверка выезд | Весы автомобильные электронные | ВАТ | 55381-13 | Диапазон измерений: НПВ от 60 до 80 т, погрешность и (или) неопределенность (класс, разряд): Класс точности средний | Класс точности средний | Нет | 8298
000000050498 | Нет | Поверка | Весы автомобильные электронные | ВА-Д | 62570-15 | Диапазон измерений: НПВ до 60 т, погрешность и (или) неопределенность (класс, разряд): Класс точности средний | Класс точности средний | Нет | 7299
000000050498 | Нет | Поверка выезд | Весы автомобильные электронные | ВА-Д | 62570-15 | Диапазон измерений: НПВ до 60 т, погрешность и (или) неопределенность (класс, разряд): Класс точности средний | Класс точности средний | Нет | 7299
000000050693 | Нет | Поверка | Весы автомобильные электронные | МВСК П | 75629-19 |  |  | Нет | 7299
000000050693 | Нет | Поверка выезд | Весы автомобильные электронные | МВСК П | 75629-19 |  |  | Нет | 7299
000000001937 | Нет | Калибровка выезд | Весы автомобильные электронные в статике с НПВ 60 т |  | <> |  |  | Нет | 8337
000000019401 | Нет | Поверка выезд | Весы автомобильные электронные для взвешивания в движении | ВАТ-Д | 38771-08 | Диапазон измерений: НПВ от 40 т до 60 т, погрешность и (или) неопределенность (класс, разряд): Класс точности - средний | Класс точности - средний | Да | 8017.02
000000019401 | Нет | Поверка | Весы автомобильные электронные для взвешивания в движении | ВАТ-Д | 38771-08 | Диапазон измерений: НПВ от 40 т до 60 т, погрешность и (или) неопределенность (класс, разряд): Класс точности - средний | Класс точности - средний | Да | 8017.02
000000017877 | Нет | Поверка выезд | Весы автомобильные электронные для статического взвешивания | ВАЛ | 38075-08 | Диапазон измерений: НПВ от 80 т до 100 т, погрешность и (или) неопределенность (класс, разряд): Класс точности - средний | Класс точности - средний | Нет | 10098
000000017889 | Нет | Поверка выезд | Весы автомобильные электронные для статического взвешивания | М-А | 43175-09 | Диапазон измерений: НПВ от 80 т до 100 т, погрешность и (или) неопределенность (класс, разряд): Класс точности - средний | Класс точности - средний | Нет | 10098
000000017002 | Нет | Поверка | Весы автомобильные электронные модернизированные | ВА-М | 20923-01 | Диапазон измерений: НПВ до 60 т, погрешность и (или) неопределенность (класс, разряд): Класс точности - средний | Класс точности - средний | Нет | 7299
000000017002 | Нет | Поверка выезд | Весы автомобильные электронные модернизированные | ВА-М | 20923-01 | Диапазон измерений: НПВ до 60 т, погрешность и (или) неопределенность (класс, разряд): Класс точности - средний | Класс точности - средний | Нет | 7299
000000019403 | Нет | Поверка выезд | Весы автомобильные электронные модернизированные | ВА-М | 20923-06 | Диапазон измерений: НПВ от 40 т до 60 т, погрешность и (или) неопределенность (класс, разряд): Класс точности - средний | Класс точности - средний | Да | 8017.02
000000019403 | Нет | Поверка | Весы автомобильные электронные модернизированные | ВА-М | 20923-06 | Диапазон измерений: НПВ от 40 т до 60 т, погрешность и (или) неопределенность (класс, разряд): Класс точности - средний | Класс точности - средний | Да | 8017.02
000000019404 | Нет | Поверка выезд | Весы автомобильные электронные модернизированные | ВА-М | 20923-06 | Диапазон измерений: НПВ от 60 т до 80 т, погрешность и (или) неопределенность (класс, разряд): Класс точности - средний | Класс точности - средний | Да | 9005.9
000000019404 | Нет | Поверка | Весы автомобильные электронные модернизированные | ВА-М | 20923-06 | Диапазон измерений: НПВ от 60 т до 80 т, погрешность и (или) неопределенность (класс, разряд): Класс точности - средний | Класс точности - средний | Да | 9005.9
000000019405 | Нет | Поверка выезд | Весы автомобильные электронные модернизированные | ВАТ-М | 38772-08 | Диапазон измерений: НПВ от 40 т до 60 т, погрешность и (или) неопределенность (класс, разряд): Класс точности - средний | Класс точности - средний | Да | 8017.02
000000019405 | Нет | Поверка | Весы автомобильные электронные модернизированные | ВАТ-М | 38772-08 | Диапазон измерений: НПВ от 40 т до 60 т, погрешность и (или) неопределенность (класс, разряд): Класс точности - средний | Класс точности - средний | Да | 8017.02
000000037583 | Нет | Поверка выезд | Весы автомобильные электронные модернизированные | ВА-М | 20923-06 | Диапазон измерений: НПВ до 60 т, погрешность и (или) неопределенность (класс, разряд): Класс точности - средний | Класс точности - средний | Нет | 7299
000000037583 | Нет | Поверка | Весы автомобильные электронные модернизированные | ВА-М | 20923-06 | Диапазон измерений: НПВ до 60 т, погрешность и (или) неопределенность (класс, разряд): Класс точности - средний | Класс точности - средний | Нет | 7299
000000038480 | Нет | Поверка выезд | Весы автомобильные электронные модернизированные | ВА-М | 20923-06 | Диапазон измерений: НПВ от 60 т до 80 т, погрешность и (или) неопределенность (класс, разряд): Класс точности - средний | Класс точности - средний | Нет | 8298
000000040342 | Нет | Поверка выезд | Весы автомобильные электронные модернизированные | ВА-М | 20923-01 | Диапазон измерений: НПВ от 25 т до 30 т, погрешность и (или) неопределенность (класс, разряд): Класс точности - средний | Класс точности - средний | Нет | 4449.98
000000040342 | Нет | Поверка | Весы автомобильные электронные модернизированные | ВА-М | 20923-01 | Диапазон измерений: НПВ от 25 т до 30 т, погрешность и (или) неопределенность (класс, разряд): Класс точности - средний | Класс точности - средний | Нет | 4449.98
000000040504 | Нет | Поверка | Весы автомобильные электронные модернизированные | ВА-М | 20923-06 | Диапазон измерений: НПВ от 10 т до 15 т, погрешность и (или) неопределенность (класс, разряд): Класс точности - средний | Класс точности - средний | Нет | 2966.63
000000040504 | Нет | Поверка выезд | Весы автомобильные электронные модернизированные | ВА-М | 20923-06 | Диапазон измерений: НПВ от 10 т до 15 т, погрешность и (или) неопределенность (класс, разряд): Класс точности - средний | Класс точности - средний | Нет | 2966.63
000000040550 | Нет | Поверка | Весы автомобильные электронные модернизированные | ВА-М | 20923-06 | Диапазон измерений: НПВ от 25 т до 30 т, погрешность и (или) неопределенность (класс, разряд): Класс точности - средний | Класс точности - средний | Нет | 4449.98
000000040550 | Нет | Поверка выезд | Весы автомобильные электронные модернизированные | ВА-М | 20923-06 | Диапазон измерений: НПВ от 25 т до 30 т, погрешность и (или) неопределенность (класс, разряд): Класс точности - средний | Класс точности - средний | Нет | 4449.98
000000041184 | Нет | Поверка | Весы автомобильные электронные модернизированные | ВА-М | 20923-01 | Диапазон измерений: НПВ от 30 т до 40 т, погрешность и (или) неопределенность (класс, разряд): Класс точности - средний | Класс точности - средний | Нет | 5650.79
000000041184 | Нет | Поверка выезд | Весы автомобильные электронные модернизированные | ВА-М | 20923-01 | Диапазон измерений: НПВ от 30 т до 40 т, погрешность и (или) неопределенность (класс, разряд): Класс точности - средний | Класс точности - средний | Нет | 5650.79
000000019409 | Нет | Поверка выезд | Весы автомобильные электронные портативные | ВА-П | 46357-11 | Диапазон измерений: НПВ от 40 т до 60 т, погрешность и (или) неопределенность (класс, разряд): Класс точности - средний | Класс точности - средний | Да | 8017.02
000000019409 | Нет | Поверка | Весы автомобильные электронные портативные | ВА-П | 46357-11 | Диапазон измерений: НПВ от 40 т до 60 т, погрешность и (или) неопределенность (класс, разряд): Класс точности - средний | Класс точности - средний | Да | 8017.02
000000037585 | Нет | Поверка | Весы автомобильные электронные портативные | ВА-П | 46357-11 | Диапазон измерений: НПВ до 60 т, погрешность и (или) неопределенность (класс, разряд): Класс точности - средний | Класс точности - средний | Нет | 7299
000000037585 | Нет | Поверка выезд | Весы автомобильные электронные портативные | ВА-П | 46357-11 | Диапазон измерений: НПВ до 60 т, погрешность и (или) неопределенность (класс, разряд): Класс точности - средний | Класс точности - средний | Нет | 7299
000000046759 | Нет | Поверка | Весы автомобильные электронные портативные | ВА-П | 19766-08 | Диапазон измерений: НПВ до 60 т, погрешность и (или) неопределенность (класс, разряд): Средний класс точности | Средний класс точности | Нет | 7299
000000046759 | Нет | Поверка выезд | Весы автомобильные электронные портативные | ВА-П | 19766-08 | Диапазон измерений: НПВ до 60 т, погрешность и (или) неопределенность (класс, разряд): Средний класс точности | Средний класс точности | Нет | 7299
000000017008 | Нет | Поверка выезд | Весы автомобильные электронные стационарные | ВАЭС | 21089-01 | Диапазон измерений: НПВ до 60 т, погрешность и (или) неопределенность (класс, разряд): Класс точности - средний | Класс точности - средний | Нет | 7299
000000017008 | Нет | Поверка | Весы автомобильные электронные стационарные | ВАЭС | 21089-01 | Диапазон измерений: НПВ до 60 т, погрешность и (или) неопределенность (класс, разряд): Класс точности - средний | Класс точности - средний | Нет | 7299
000000035148 | Нет | Поверка | Весы аналитические | АДВ-200 | 582-50 | Диапазон измерений: НПВ до 5000 г, погрешность и (или) неопределенность (класс, разряд): Класс точности - специальный | Класс точности - специальный | Нет | 2499
000000035148 | Нет | Поверка выезд | Весы аналитические | АДВ-200 | 582-50 | Диапазон измерений: НПВ до 5000 г, погрешность и (или) неопределенность (класс, разряд): Класс точности - специальный | Класс точности - специальный | Нет | 2499
000000048770 | Нет | Поверка выезд | Весы аптечные для сыпучих материалов | ВСМ (комплект №1 и комплект №2) | 9662-12 |  |  | Нет | 237
000000048770 | Нет | Калибровка выезд | Весы аптечные для сыпучих материалов | ВСМ (комплект №1 и комплект №2) | 9662-12 |  |  | Нет | 237
000000048770 | Нет | Поверка | Весы аптечные для сыпучих материалов | ВСМ (комплект №1 и комплект №2) | 9662-12 |  |  | Нет | 237
000000048770 | Нет | Калибровка | Весы аптечные для сыпучих материалов | ВСМ (комплект №1 и комплект №2) | 9662-12 |  |  | Нет | 237
000000049067 | Нет | Калибровка выезд | Весы аптечные для сыпучих материалов | ВСМ (комплект № 1 и комплект № 2) | 9662-07 |  |  | Нет | 237
000000049067 | Нет | Калибровка | Весы аптечные для сыпучих материалов | ВСМ (комплект № 1 и комплект № 2) | 9662-07 |  |  | Нет | 237
000000049067 | Нет | Поверка выезд | Весы аптечные для сыпучих материалов | ВСМ (комплект № 1 и комплект № 2) | 9662-07 |  |  | Нет | 237
000000049067 | Нет | Поверка | Весы аптечные для сыпучих материалов | ВСМ (комплект № 1 и комплект № 2) | 9662-07 |  |  | Нет | 237
000000039048 | Нет | Поверка | Весы бункерные | НИВА | 79987-20 | Диапазон измерений: НПВ от 30 кг до 150 кг, погрешность и (или) неопределенность (класс, разряд): Класс точности - средний | Класс точности - средний | Нет | 1350
000000039048 | Нет | Поверка выезд | Весы бункерные | НИВА | 79987-20 | Диапазон измерений: НПВ от 30 кг до 150 кг, погрешность и (или) неопределенность (класс, разряд): Класс точности - средний | Класс точности - средний | Нет | 1350
000000037431 | Нет | Поверка | Весы бункерные электронные | Поток | 20794-02 | Диапазон измерений: НПВ от 30 кг до 150 кг, погрешность и (или) неопределенность (класс, разряд): Класс точности - средний | Класс точности - средний | Нет | 1350
000000037431 | Нет | Поверка выезд | Весы бункерные электронные | Поток | 20794-02 | Диапазон измерений: НПВ от 30 кг до 150 кг, погрешность и (или) неопределенность (класс, разряд): Класс точности - средний | Класс точности - средний | Нет | 1350
000000045200 | Нет | Поверка | Весы бункерные электронные | ВДЭ | 28832-05 | Диапазон измерений: НПВ от 30 кг до 150 кг, погрешность и (или) неопределенность (класс, разряд): Класс точности - средний | Класс точности - средний | Нет | 1350
000000045200 | Нет | Поверка выезд | Весы бункерные электронные | ВДЭ | 28832-05 | Диапазон измерений: НПВ от 30 кг до 150 кг, погрешность и (или) неопределенность (класс, разряд): Класс точности - средний | Класс точности - средний | Нет | 1350
000000048168 | Нет | Поверка | Весы бункерные электронные | Поток | 20794-09 |  |  | Нет | 1350
000000048168 | Нет | Поверка выезд | Весы бункерные электронные | Поток | 20794-09 |  |  | Нет | 1350
000000048971 | Нет | Калибровка выезд | Весы бункерные электронные | Поток | 58428-14 |  |  | Нет | 3396
000000048971 | Нет | Поверка выезд | Весы бункерные электронные | Поток | 58428-14 |  |  | Нет | 3396
000000049834 | Нет | Поверка | Весы бункерные электронные | Поток | 20794-09 |  |  | Нет | 3549
000000049834 | Нет | Поверка выезд | Весы бункерные электронные | Поток | 20794-09 |  |  | Нет | 3549
000000001953 | Нет | Поверка выезд | Весы бункерные, ковшовые |  | <> | Диапазон измерений: НПВ до 10 т, погрешность и (или) неопределенность (класс, разряд): Класс точности средний | Класс точности средний | Нет | 3396
000000001953 | Нет | Калибровка выезд | Весы бункерные, ковшовые |  | <> | Диапазон измерений: НПВ до 10 т, погрешность и (или) неопределенность (класс, разряд): Класс точности средний | Класс точности средний | Нет | 3396
Г00000001541 |  | Поверка выезд | Весы бункерные, ковшовые с НПВ до 10 т |  |  |  |  | Нет | 3396
Г00000001541 |  | Калибровка выезд | Весы бункерные, ковшовые с НПВ до 10 т |  |  |  |  | Нет | 3396
000000001934 | Нет | Калибровка выезд | ВЕСЫ ВАГОНЕТОЧНЫЕ 5 Т |  | <> |  |  | Нет | 2652
000000001943 | Нет | Поверка выезд | Весы вагонные | ВС-В | 55201-13 |  |  | Нет | 10407
000000019412 | Нет | Поверка | Весы вагонные | 7260 (VRS) | 52863-13 | Диапазон измерений: В статическом режиме, погрешность и (или) неопределенность (класс, разряд): Класс точности - средний | Класс точности - средний | Да | 6357.12
000000019412 | Нет | Поверка выезд | Весы вагонные | 7260 (VRS) | 52863-13 | Диапазон измерений: В статическом режиме, погрешность и (или) неопределенность (класс, разряд): Класс точности - средний | Класс точности - средний | Да | 6357.12
000000019413 | Нет | Поверка выезд | Весы вагонные | 7260 (VRS) | 52863-13 | Диапазон измерений: В динамическом режиме, погрешность и (или) неопределенность (класс, разряд): В соответствии с описанием типа | В соответствии с описанием типа | Да | 10948.34
000000019413 | Нет | Поверка | Весы вагонные | 7260 (VRS) | 52863-13 | Диапазон измерений: В динамическом режиме, погрешность и (или) неопределенность (класс, разряд): В соответствии с описанием типа | В соответствии с описанием типа | Да | 10948.34
000000038961 | Нет | Поверка выезд | Весы вагонные | ВД-30 | 60854-15 | Диапазон измерений: В динамическом режиме, погрешность и (или) неопределенность (класс, разряд): В соответствии с описанием типа | В соответствии с описанием типа | Нет | 10947
000000038962 | Нет | Поверка выезд | Весы вагонные | ВД-30 | 60854-15 | Диапазон измерений: В статическом режиме, погрешность и (или) неопределенность (класс, разряд): Класс точности - средний | Класс точности - средний | Нет | 11385
000000040242 | Нет | Поверка выезд | Весы вагонные | ВВЭ | 22475-06 | Диапазон измерений: В динамическом режиме, погрешность и (или) неопределенность (класс, разряд): В соответствии с описанием типа | В соответствии с описанием типа | Нет | 10947
000000040243 | Нет | Поверка выезд | Весы вагонные | ВЖ | 27298-04 | Диапазон измерений: В динамическом режиме, погрешность и (или) неопределенность (класс, разряд): В соответствии с описанием типа | В соответствии с описанием типа | Нет | 10947
000000044612 | Нет | Поверка выезд | Весы вагонные | 7260P (VRS P) | 52837-13 | Диапазон измерений: В динамическом режиме, погрешность и (или) неопределенность (класс, разряд): В соответствии с описанием типа | В соответствии с описанием типа | Нет | 10947
000000046695 | Нет | Поверка выезд | Весы вагонные | ВД-30 | 16956-09 | Диапазон измерений: В динамическом режиме, погрешность и (или) неопределенность (класс, разряд): В соответствии с описанием типа | В соответствии с описанием типа | Нет | 10947
000000046696 | Нет | Поверка выезд | Весы вагонные | ВД-30 | 16956-09 | Диапазон измерений: В статическом режиме, погрешность и (или) неопределенность (класс, разряд): Класс точности - средний | Класс точности - средний | Нет | 11385
000000047719 | Нет | Поверка выезд | Весы вагонные | 7260 | 14819-95 |  |  | Нет | 10947
000000048876 | Нет | Поверка выезд | Весы вагонные | РС-150Ц13В1 | 2529-69 |  |  | Нет | 10947
000000048877 | Нет | Поверка выезд | Весы вагонные | РС-150Ц13В1 | 2529-69 |  |  | Нет | 11385
000000049327 | Нет | Поверка выезд | Весы вагонные | 7260 | 43861-10 |  |  | Нет | 10947
Г00000000166 |  | Поверка выезд | Весы вагонные (взвешивание в динамике) |  |  |  |  | Нет | 10947
Г00000000165 |  | Поверка выезд | Весы вагонные (взвешивание в статике) |  |  |  |  | Нет | 11385
000000001947 | Нет | Поверка выезд | Весы вагонные для взвешивания в движении железнодорожных вагонов и поездов | ВТВ-Д | 67624-17 | Диапазон измерений: В динамическом режиме, погрешность и (или) неопределенность (класс, разряд): В соответствии с описанием типа | В соответствии с описанием типа | Нет | 10947
000000048011 | Нет | Поверка выезд | Весы вагонные и устройства для их градуировки RIG | WEIGHLINE | 14437-95 |  |  | Нет | 11385
000000019414 | Нет | Поверка | Весы вагонные электронные для взвешивания в движении | В-Д | 36035-07 | Диапазон измерений: В динамическом режиме, погрешность и (или) неопределенность (класс, разряд): В соответствии с описанием типа | В соответствии с описанием типа | Да | 10948.34
000000019414 | Нет | Поверка выезд | Весы вагонные электронные для взвешивания в движении | В-Д | 36035-07 | Диапазон измерений: В динамическом режиме, погрешность и (или) неопределенность (класс, разряд): В соответствии с описанием типа | В соответствии с описанием типа | Да | 10948.34
000000001944 | Нет | Поверка выезд | Весы вагонные электронные модернизированные | РДМ | 21157-06 | Диапазон измерений: В статическом режиме, погрешность и (или) неопределенность (класс, разряд): Класс точности - средний | Класс точности - средний | Нет | 11385
000000019415 | Нет | Поверка | Весы вагонные электронные модернизированные | РДМ | 21157-06 | Диапазон измерений: В статическом режиме, погрешность и (или) неопределенность (класс, разряд): Класс точности - средний | Класс точности - средний | Да | 6357.12
000000019415 | Нет | Поверка выезд | Весы вагонные электронные модернизированные | РДМ | 21157-06 | Диапазон измерений: В статическом режиме, погрешность и (или) неопределенность (класс, разряд): Класс точности - средний | Класс точности - средний | Да | 6357.12
000000017009 | Нет | Поверка | Весы для взвешивания автотранспортных средств в движении | ВАД-15 | 25302-03 | Диапазон измерений: НПВ до 60 т, погрешность и (или) неопределенность (класс, разряд): Класс точности - средний | Класс точности - средний | Нет | 7299
000000017009 | Нет | Поверка выезд | Весы для взвешивания автотранспортных средств в движении | ВАД-15 | 25302-03 | Диапазон измерений: НПВ до 60 т, погрешность и (или) неопределенность (класс, разряд): Класс точности - средний | Класс точности - средний | Нет | 7299
000000002342 | Нет | Поверка выезд | Весы для взвешивания молока | СМИ-500М | 743-64 |  |  | Нет | 2241
000000002287 | Нет | Поверка выезд | Весы для взвешивания скота передвижные | РП-2Ш13С, РП-1Ш13С | 4162-74 |  |  | Нет | 2457
000000002287 | Нет | Поверка | Весы для взвешивания скота передвижные | РП-2Ш13С, РП-1Ш13С | 4162-74 |  |  | Нет | 2337
000000045752 | Нет | Поверка выезд | Весы для статического взвешивания | РП-200Ш13М | 3406-88 | Диапазон измерений: НПВ от 150 кг до 600 кг, погрешность и (или) неопределенность (класс, разряд): Класс точности - средний | Класс точности - средний | Нет | 1599
000000045752 | Нет | Поверка | Весы для статического взвешивания | РП-200Ш13М | 3406-88 | Диапазон измерений: НПВ от 150 кг до 600 кг, погрешность и (или) неопределенность (класс, разряд): Класс точности - средний | Класс точности - средний | Нет | 1599
000000028938 | Нет | Поверка выезд | Весы для статического взвешивания платформенные | K | 19327-00 | Диапазон измерений: 300 кг, погрешность и (или) неопределенность (класс, разряд): КТ высокий | КТ высокий | Нет | 1599
000000028938 | Нет | Поверка | Весы для статического взвешивания платформенные | K | 19327-00 | Диапазон измерений: 300 кг, погрешность и (или) неопределенность (класс, разряд): КТ высокий | КТ высокий | Нет | 1599
000000047047 | Нет | Поверка выезд | Весы для статического взвешивания платформенные | K | 19327-00 | Диапазон измерений: НПВ до 60 кг, погрешность и (или) неопределенность (класс, разряд): Класс точности - высокий | Класс точности - высокий | Нет | 2013
000000047047 | Нет | Поверка | Весы для статического взвешивания платформенные | K | 19327-00 | Диапазон измерений: НПВ до 60 кг, погрешность и (или) неопределенность (класс, разряд): Класс точности - высокий | Класс точности - высокий | Нет | 2013
000000019424 | Нет | Поверка выезд | Весы для статического взвешивания электронные | ТВ… | 41039-09 | Диапазон измерений: НПВ от 600 кг до 5000 кг, погрешность и (или) неопределенность (класс, разряд): Класс точности - средний | Класс точности - средний | Да | 3884.89
000000019424 | Нет | Поверка | Весы для статического взвешивания электронные | ТВ… | 41039-09 | Диапазон измерений: НПВ от 600 кг до 5000 кг, погрешность и (или) неопределенность (класс, разряд): Класс точности - средний | Класс точности - средний | Да | 3884.89
000000019426 | Нет | Поверка | Весы для статического взвешивания электронные | ТВ… | 41039-09 | Диапазон измерений: НПВ до 30 кг, погрешность и (или) неопределенность (класс, разряд): Класс точности - средний | Класс точности - средний | Да | 1017.13
000000019426 | Нет | Поверка выезд | Весы для статического взвешивания электронные | ТВ… | 41039-09 | Диапазон измерений: НПВ до 30 кг, погрешность и (или) неопределенность (класс, разряд): Класс точности - средний | Класс точности - средний | Да | 1017.13
000000050321 | Нет | Калибровка | Весы для сыпучих материалов | ВСМ | 9662-84 |  |  | Нет | 237
000000050321 | Нет | Поверка выезд | Весы для сыпучих материалов | ВСМ | 9662-84 |  |  | Нет | 237
000000050321 | Нет | Калибровка выезд | Весы для сыпучих материалов | ВСМ | 9662-84 |  |  | Нет | 237
000000050321 | Нет | Поверка | Весы для сыпучих материалов | ВСМ | 9662-84 |  |  | Нет | 237
000000001956 | Нет | Калибровка выезд | ВЕСЫ КОВШОВЫЕ, БУНКЕР 25 Т |  | <> |  |  | Нет | 4602
000000001958 | Нет | Калибровка выезд | ВЕСЫ КОВШОВЫЕ, БУНКЕР ДО 70 Т |  | <> |  |  | Нет | 6393
000000001908 | Нет | Поверка выезд | Весы конвейерные непрерывного действия | ВК | 53430-13 |  |  | Нет | 4335
000000041659 | Нет | Поверка | Весы конструктивного ряда тензометрические специальные | ВТС | 17334-08 | Диапазон измерений: НПВ до 30 кг, погрешность и (или) неопределенность (класс, разряд): Класс точности - средний | Класс точности - средний | Нет | 948
000000041659 | Нет | Поверка выезд | Весы конструктивного ряда тензометрические специальные | ВТС | 17334-08 | Диапазон измерений: НПВ до 30 кг, погрешность и (или) неопределенность (класс, разряд): Класс точности - средний | Класс точности - средний | Нет | 948
000000016838 | Нет | Поверка | Весы крановые | BCS, MCS+ | 15902-01 | Диапазон измерений: НПВ до 5 т, погрешность и (или) неопределенность (класс, разряд): Класс точности - средний | Класс точности - средний | Нет | 4800
000000016840 | Нет | Поверка | Весы крановые | ВА | 17816-07 | Диапазон измерений: НПВ до 5 т, погрешность и (или) неопределенность (класс, разряд): Класс точности - средний | Класс точности - средний | Нет | 4800
000000016841 | Нет | Поверка | Весы крановые | ВА-05061, ВА-10061, ВА-25061 | 17816-98 | Диапазон измерений: НПВ до 5 т, погрешность и (или) неопределенность (класс, разряд): Класс точности - средний | Класс точности - средний | Нет | 4800
000000016842 | Нет | Поверка | Весы крановые | ВК | 19054-08 | Диапазон измерений: НПВ до 5 т, погрешность и (или) неопределенность (класс, разряд): Класс точности - средний | Класс точности - средний | Нет | 4800
000000016843 | Нет | Поверка | Весы крановые | ВКМ | 24328-07 | Диапазон измерений: НПВ до 5 т, погрешность и (или) неопределенность (класс, разряд): Класс точности - средний | Класс точности - средний | Нет | 4800
000000016845 | Нет | Поверка | Весы крановые | PCS | 34152-07 | Диапазон измерений: НПВ до 5 т, погрешность и (или) неопределенность (класс, разряд): Класс точности - средний | Класс точности - средний | Нет | 4800
000000016846 | Нет | Поверка | Весы крановые | OCS | 34777-07 | Диапазон измерений: НПВ до 5 т, погрешность и (или) неопределенность (класс, разряд): Класс точности - средний | Класс точности - средний | Нет | 4800
000000016847 | Нет | Поверка | Весы крановые | М8600 | 34778-07 | Диапазон измерений: НПВ до 5 т, погрешность и (или) неопределенность (класс, разряд): Класс точности - средний | Класс точности - средний | Нет | 4800
000000016849 | Нет | Поверка | Весы крановые | ВКМ ХТ | 36266-07 | Диапазон измерений: НПВ до 5 т, погрешность и (или) неопределенность (класс, разряд): Класс точности - средний | Класс точности - средний | Нет | 4800
000000016850 | Нет | Поверка | Весы крановые | ВА 16 | 43441-09 | Диапазон измерений: НПВ до 5 т, погрешность и (или) неопределенность (класс, разряд): Класс точности - средний | Класс точности - средний | Нет | 4800
000000016852 | Нет | Поверка | Весы крановые | SCS/ECS | 52822-13 | Диапазон измерений: НПВ до 5 т, погрешность и (или) неопределенность (класс, разряд): Класс точности - средний | Класс точности - средний | Нет | 4800
000000016853 | Нет | Поверка | Весы крановые | ВЭК | 55074-13 | Диапазон измерений: НПВ до 5 т, погрешность и (или) неопределенность (класс, разряд): Класс точности - средний | Класс точности - средний | Нет | 4800
000000016854 | Нет | Поверка | Весы крановые | КВВ | 57923-14 | Диапазон измерений: НПВ до 5 т, погрешность и (или) неопределенность (класс, разряд): Класс точности - средний | Класс точности - средний | Нет | 4800
000000016864 | Нет | Поверка | Весы крановые | КВ | 70316-18 | Диапазон измерений: НПВ до 5 т, погрешность и (или) неопределенность (класс, разряд): Класс точности - средний | Класс точности - средний | Нет | 4800
000000016868 | Нет | Поверка | Весы крановые | ВКМ | 77573-20 | Диапазон измерений: НПВ до 5 т, погрешность и (или) неопределенность (класс, разряд): Класс точности - средний | Класс точности - средний | Нет | 4800
000000016869 | Нет | Поверка | Весы крановые | ВК | 18829-99 | Диапазон измерений: НПВ до 5 т, погрешность и (или) неопределенность (класс, разряд): Класс точности - средний | Класс точности - средний | Нет | 4800
000000016870 | Нет | Поверка | Весы крановые | ВА 50061 | 33632-06 | Диапазон измерений: НПВ до 5 т, погрешность и (или) неопределенность (класс, разряд): Класс точности - средний | Класс точности - средний | Нет | 4800
000000034364 | Нет | Поверка | Весы крановые | ВВК-III-5000 | 69570-17 | Диапазон измерений: НПВ до 5 т, погрешность и (или) неопределенность (класс, разряд): Класс точности - средний | Класс точности - средний | Нет | 4800
000000035242 | Нет | Поверка | Весы крановые | ВЭК-3-10000 | 64946-16 | Диапазон измерений: НПВ от 5 т до 20 т, погрешность и (или) неопределенность (класс, разряд): Класс точности - средний | Класс точности - средний | Нет | 5199
000000036111 | Нет | Поверка | Весы крановые | КВ | 52509-13 | Диапазон измерений: НПВ до 5 т, погрешность и (или) неопределенность (класс, разряд): Класс точности - средний | Класс точности - средний | Нет | 4800
000000036668 | Нет | Поверка | Весы крановые | ВЭК | 55074-13 | Диапазон измерений: НПВ от 5 т до 20 т, погрешность и (или) неопределенность (класс, разряд): Класс точности - средний | Класс точности - средний | Нет | 5199
000000038050 | Нет | Поверка | Весы крановые | ВА-10061 | 17816-98 | Диапазон измерений: НПВ от 5 т до 20 т, погрешность и (или) неопределенность (класс, разряд): Класс точности - средний | Класс точности - средний | Нет | 5199
000000040090 | Нет | Поверка | Весы крановые | ВЭК | 64946-16 | Диапазон измерений: НПВ от 5 т до 20 т, погрешность и (или) неопределенность (класс, разряд): Класс точности - средний | Класс точности - средний | Нет | 5199
000000040757 | Нет | Поверка | Весы крановые | ВЭК/Х | 73175-18 | Диапазон измерений: НПВ до 5 т, погрешность и (или) неопределенность (класс, разряд): Класс точности - средний | Класс точности - средний | Нет | 4800
000000042699 | Нет | Поверка | Весы крановые | ВВК III-10000 | 69570-17 | Диапазон измерений: НПВ от 5 т до 20 т, погрешность и (или) неопределенность (класс, разряд): Класс точности - средний | Класс точности - средний | Нет | 5199
000000042749 | Нет | Поверка | Весы крановые | ВКМ-Х-10000-ДМ360 | 77573-20 | Диапазон измерений: НПВ от 5 т до 20 т, погрешность и (или) неопределенность (класс, разряд): Класс точности - средний | Класс точности - средний | Нет | 5199
000000043064 | Нет | Поверка | Весы крановые | ВА25061 | 17816-07 | Диапазон измерений: НПВ от 20 т до 50 т, погрешность и (или) неопределенность (класс, разряд): Класс точности - средний | Класс точности - средний | Нет | 5700
000000044503 | Нет | Поверка | Весы крановые | ВК | 19054-99 | Диапазон измерений: НПВ до 5 т, погрешность и (или) неопределенность (класс, разряд): Класс точности - средний | Класс точности - средний | Нет | 4800
000000044960 | Нет | Поверка | Весы крановые | МВК | 75761-19 | Диапазон измерений: НПВ до 5 т, погрешность и (или) неопределенность (класс, разряд): Класс точности - средний | Класс точности - средний | Нет | 4800
000000046649 | Нет | Поверка | Весы крановые | ВЭК | 64946-16 | Диапазон измерений: НПВ от 20 т до 50 т, погрешность и (или) неопределенность (класс, разряд): Класс точности - средний | Класс точности - средний | Нет | 5700
000000046803 | Нет | Поверка | Весы крановые | КВ | 52509-13 | Диапазон измерений: НПВ от 5 до 20 т, погрешность и (или) неопределенность (класс, разряд): Среднего класса точности | Среднего класса точности | Нет | 5199
000000046805 | Нет | Поверка | Весы крановые | М8600 | 34778-07 | Диапазон измерений: НПВ от 5 до 20 т, погрешность и (или) неопределенность (класс, разряд): Среднего класса точности | Среднего класса точности | Нет | 5199
000000047129 | Нет | Поверка | Весы крановые | ВЭК | 64946-16 | Диапазон измерений: НПВ до 5 т, погрешность и (или) неопределенность (класс, разряд): Класс точности - средний | Класс точности - средний | Нет | 4800
000000048466 | Нет | Поверка | Весы крановые | ВКМ | 24328-07 |  |  | Нет | 5199
000000048470 | Нет | Поверка | Весы крановые | КВ | 70316-18 |  |  | Нет | 5199
000000048943 | Нет | Поверка | Весы крановые | ВА | 63007-16 |  |  | Нет | 5199
Г00000000167 |  | Поверка | Весы крановые до 5 т |  |  |  |  | Нет | 4800
000000016857 | Нет | Поверка | Весы крановые механические | ВКМ | 57509-14 | Диапазон измерений: НПВ до 5 т, погрешность и (или) неопределенность (класс, разряд): Класс точности - средний | Класс точности - средний | Нет | 4800
Г00000000169 |  | Поверка | Весы крановые от 20 до 50 т |  |  |  |  | Нет | 5700
Г00000000168 |  | Поверка | Весы крановые от 5 до 20 т |  |  |  |  | Нет | 5199
000000038587 | Нет | Поверка | Весы крановые подвесные | К-10000 ВРГ2ДА "Металл3" | 58651-14 | Диапазон измерений: НПВ от 5 т до 20 т, погрешность и (или) неопределенность (класс, разряд): Класс точности - средний | Класс точности - средний | Нет | 5199
000000039563 | Нет | Поверка | Весы крановые подвесные | К | 58651-14 | Диапазон измерений: НПВ до 5 т, погрешность и (или) неопределенность (класс, разряд): Класс точности - средний | Класс точности - средний | Нет | 4800
000000035631 | Нет | Поверка | Весы крановые тензометрические | ВКТП | 18200-99 | Диапазон измерений: НПВ от 20 т до 50 т, погрешность и (или) неопределенность (класс, разряд): Класс точности - средний | Класс точности - средний | Нет | 5700
000000045057 | Нет | Поверка | Весы крановые тензометрические для статического взвешивания | ВКТС-30Д24 | 17810-98 | Диапазон измерений: НПВ от 20 т до 50 т, погрешность и (или) неопределенность (класс, разряд): Класс точности - средний | Класс точности - средний | Нет | 5700
000000016859 | Нет | Поверка | Весы крановые цифровые | KGW (KGWR)/ KGY(KGYR) | 14254-05 | Диапазон измерений: НПВ до 5 т, погрешность и (или) неопределенность (класс, разряд): Класс точности - средний | Класс точности - средний | Нет | 4800
000000016867 | Нет | Поверка | Весы крановые цифровые | KGW (KGWR)/ KGY(KGYR) | 14254-05 | Диапазон измерений: НПВ до 5 т, погрешность и (или) неопределенность (класс, разряд): Класс точности - средний | Класс точности - средний | Нет | 4800
000000035337 | Нет | Поверка | Весы крановые цифровые | ЦКВ | 24402-03 | Диапазон измерений: НПВ до 5 т, погрешность и (или) неопределенность (класс, разряд): Класс точности - средний | Класс точности - средний | Нет | 4800
000000045581 | Нет | Поверка | Весы крановые цифровые | ЦКВ | 66972-17 | Диапазон измерений: НПВ до 5 т, погрешность и (или) неопределенность (класс, разряд): Класс точности - средний | Класс точности - средний | Нет | 4800
000000046975 | Нет | Поверка | Весы крановые цифровые | KGW, KGY, KGW-Y | 67341-17 |  |  | Нет | 5199
000000002215 | Нет | Поверка | Весы крановые электронные | КВ | 57192-14 | Диапазон измерений: НПВ от 20 т до 50 т, погрешность и (или) неопределенность (класс, разряд): Класс точности - средний | Класс точности - средний | Нет | 5700
000000016844 | Нет | Поверка | Весы крановые электронные | ВК | 46616-11 | Диапазон измерений: НПВ до 5 т, погрешность и (или) неопределенность (класс, разряд): Класс точности - средний | Класс точности - средний | Нет | 4800
000000016851 | Нет | Поверка | Весы крановые электронные | NC, Caston-I, Caston-II, Caston-III | 14807-06 | Диапазон измерений: НПВ до 5 т, погрешность и (или) неопределенность (класс, разряд): Класс точности - средний | Класс точности - средний | Нет | 4800
000000016861 | Нет | Поверка | Весы крановые электронные | Атлант | 16031-97 | Диапазон измерений: НПВ до 5 т, погрешность и (или) неопределенность (класс, разряд): Класс точности - средний | Класс точности - средний | Нет | 4800
000000016862 | Нет | Поверка | Весы крановые электронные | ВК | 18057-06 | Диапазон измерений: НПВ до 5 т, погрешность и (или) неопределенность (класс, разряд): Класс точности - средний | Класс точности - средний | Нет | 4800
000000016863 | Нет | Поверка | Весы крановые электронные | ВКЭ | 23298-02 | Диапазон измерений: НПВ до 5 т, погрешность и (или) неопределенность (класс, разряд): Класс точности - средний | Класс точности - средний | Нет | 4800
000000016865 | Нет | Поверка | Весы крановые электронные | ВКЭ | 38780-08 | Диапазон измерений: НПВ до 5 т, погрешность и (или) неопределенность (класс, разряд): Класс точности - средний | Класс точности - средний | Нет | 4800
000000029088 | Нет | Поверка | Весы крановые электронные | 20 THD | 14807-06 | Диапазон измерений: (200 - 2000) кг, погрешность и (или) неопределенность (класс, разряд): КТ средний | КТ средний | Нет | 5700
000000034789 | Нет | Поверка | Весы крановые электронные | КВ | 57192-14 | Диапазон измерений: НПВ до 5 т, погрешность и (или) неопределенность (класс, разряд): Класс точности - средний | Класс точности - средний | Нет | 4800
000000035119 | Нет | Поверка | Весы крановые электронные | ВЭК | 46616-11 | Диапазон измерений: НПВ до 5 т, погрешность и (или) неопределенность (класс, разряд): Класс точности - средний | Класс точности - средний | Нет | 4800
000000035157 | Нет | Поверка | Весы крановые электронные | ВК | 46616-11 | Диапазон измерений: НПВ от 5 т до 20 т, погрешность и (или) неопределенность (класс, разряд): Класс точности - средний | Класс точности - средний | Нет | 5199
000000035332 | Нет | Поверка | Весы крановые электронные | ВК-10Д-2 | 46616-11 | Диапазон измерений: НПВ от 5 т до 20 т, погрешность и (или) неопределенность (класс, разряд): Класс точности - средний | Класс точности - средний | Нет | 5199
000000036661 | Нет | Поверка | Весы крановые электронные | КВ-5000-А(К) | 57192-14 | Диапазон измерений: НПВ от 5 т до 20 т, погрешность и (или) неопределенность (класс, разряд): Класс точности - средний | Класс точности - средний | Нет | 5199
000000036915 | Нет | Поверка | Весы крановые электронные | ВК-20Д-2 | 46616-11 | Диапазон измерений: НПВ от 5 т до 20 т, погрешность и (или) неопределенность (класс, разряд): Класс точности - средний | Класс точности - средний | Нет | 5199
000000036916 | Нет | Поверка | Весы крановые электронные | ВК-20Д-3 | 18057-06 | Диапазон измерений: НПВ от 5 т до 20 т, погрешность и (или) неопределенность (класс, разряд): Класс точности - средний | Класс точности - средний | Нет | 5199
000000038743 | Нет | Поверка | Весы крановые электронные | КВ | 37771-08 | Диапазон измерений: НПВ от 5 т до 20 т, погрешность и (или) неопределенность (класс, разряд): Класс точности - средний | Класс точности - средний | Нет | 5199
000000039094 | Нет | Поверка | Весы крановые электронные | NC, Caston-I, Caston-II, Caston-III | 14807-06 | Диапазон измерений: НПВ от 5 т до 20 т, погрешность и (или) неопределенность (класс, разряд): Класс точности - средний | Класс точности - средний | Нет | 5199
000000043451 | Нет | Поверка | Весы крановые электронные | ВКЭ-50 | 55383-13 | Диапазон измерений: НПВ от 20 т до 50 т, погрешность и (или) неопределенность (класс, разряд): Класс точности - средний | Класс точности - средний | Нет | 5700
000000050372 | Нет | Поверка | Весы крановые электронные | КВ | 37771-08 |  |  | Нет | 4800
000000000339 | Нет | Поверка выезд | Весы лабораторные | ВЛТЭ | 21370-12 | Диапазон измерений: НПВ до 1000 г, погрешность и (или) неопределенность (класс, разряд): Класс точности - специальный | Класс точности - специальный | Да | 2500.48
000000000339 | Нет | Поверка | Весы лабораторные | ВЛТЭ | 21370-12 | Диапазон измерений: НПВ до 1000 г, погрешность и (или) неопределенность (класс, разряд): Класс точности - специальный | Класс точности - специальный | Да | 2500.48
000000015262 | Нет | Поверка | Весы лабораторные | E | 27572-04 | Диапазон измерений: НПВ до 60 кг, погрешность и (или) неопределенность (класс, разряд): Класс точности - высокий | Класс точности - высокий | Нет | 2013
000000015262 | Нет | Поверка выезд | Весы лабораторные | E | 27572-04 | Диапазон измерений: НПВ до 60 кг, погрешность и (или) неопределенность (класс, разряд): Класс точности - высокий | Класс точности - высокий | Нет | 2013
000000015270 | Нет | Поверка | Весы лабораторные | ВЛТ | 19874-02 | Диапазон измерений: НПВ до 60 кг, погрешность и (или) неопределенность (класс, разряд): Класс точности - высокий | Класс точности - высокий | Нет | 2013
000000015270 | Нет | Поверка выезд | Весы лабораторные | ВЛТ | 19874-02 | Диапазон измерений: НПВ до 60 кг, погрешность и (или) неопределенность (класс, разряд): Класс точности - высокий | Класс точности - высокий | Нет | 2013
000000015276 | Нет | Поверка выезд | Весы лабораторные | GR | 19409-00 | Диапазон измерений: НПВ до 60 кг, погрешность и (или) неопределенность (класс, разряд): Класс точности - высокий | Класс точности - высокий | Нет | 2013
000000015276 | Нет | Поверка | Весы лабораторные | GR | 19409-00 | Диапазон измерений: НПВ до 60 кг, погрешность и (или) неопределенность (класс, разряд): Класс точности - высокий | Класс точности - высокий | Нет | 2013
000000015277 | Нет | Поверка выезд | Весы лабораторные | ВК | 30952-06 | Диапазон измерений: НПВ до 60 кг, погрешность и (или) неопределенность (класс, разряд): Класс точности - высокий | Класс точности - высокий | Нет | 2013
000000015277 | Нет | Поверка | Весы лабораторные | ВК | 30952-06 | Диапазон измерений: НПВ до 60 кг, погрешность и (или) неопределенность (класс, разряд): Класс точности - высокий | Класс точности - высокий | Нет | 2013
000000015279 | Нет | Поверка выезд | Весы лабораторные | XS Precision | 29155-05 | Диапазон измерений: НПВ до 60 кг, погрешность и (или) неопределенность (класс, разряд): Класс точности - высокий | Класс точности - высокий | Нет | 2013
000000015279 | Нет | Поверка | Весы лабораторные | XS Precision | 29155-05 | Диапазон измерений: НПВ до 60 кг, погрешность и (или) неопределенность (класс, разряд): Класс точности - высокий | Класс точности - высокий | Нет | 2013
000000015284 | Нет | Поверка | Весы лабораторные | JW-1 | 23158-02 | Диапазон измерений: НПВ до 60 кг, погрешность и (или) неопределенность (класс, разряд): Класс точности - высокий | Класс точности - высокий | Нет | 2013
000000015284 | Нет | Поверка выезд | Весы лабораторные | JW-1 | 23158-02 | Диапазон измерений: НПВ до 60 кг, погрешность и (или) неопределенность (класс, разряд): Класс точности - высокий | Класс точности - высокий | Нет | 2013
000000015503 | Нет | Поверка | Весы лабораторные | ВЛ мод. ВЛ-120С, ВЛ-220С, ВЛ-320С, ВЛ-124В, ВЛ-224В, ВЛ-124, ВЛ-224 | 53573-13 | Диапазон измерений: НПВ до 5000 г, погрешность и (или) неопределенность (класс, разряд): Класс точности - специальный | Класс точности - специальный | Нет | 2499
000000015503 | Нет | Поверка выезд | Весы лабораторные | ВЛ мод. ВЛ-120С, ВЛ-220С, ВЛ-320С, ВЛ-124В, ВЛ-224В, ВЛ-124, ВЛ-224 | 53573-13 | Диапазон измерений: НПВ до 5000 г, погрешность и (или) неопределенность (класс, разряд): Класс точности - специальный | Класс точности - специальный | Нет | 2499
000000015524 | Нет | Поверка выезд | Весы лабораторные | XS Precision | 29155-05 | Диапазон измерений: НПВ до 5000 г, погрешность и (или) неопределенность (класс, разряд): Класс точности - специальный | Класс точности - специальный | Нет | 2499
000000015524 | Нет | Поверка | Весы лабораторные | XS Precision | 29155-05 | Диапазон измерений: НПВ до 5000 г, погрешность и (или) неопределенность (класс, разряд): Класс точности - специальный | Класс точности - специальный | Нет | 2499
000000019435 | Нет | Поверка | Весы лабораторные | АВ | 24341-03 | Диапазон измерений: НПВ до 1000 г, погрешность и (или) неопределенность (класс, разряд): Класс точности - специальный | Класс точности - специальный | Да | 2500.48
000000019435 | Нет | Поверка выезд | Весы лабораторные | АВ | 24341-03 | Диапазон измерений: НПВ до 1000 г, погрешность и (или) неопределенность (класс, разряд): Класс точности - специальный | Класс точности - специальный | Да | 2500.48
000000019437 | Нет | Поверка выезд | Весы лабораторные | MW-II и ME | 24521-03 | Диапазон измерений: НПВ до 1000 г, погрешность и (или) неопределенность (класс, разряд): Класс точности - специальный | Класс точности - специальный | Да | 2500.48
000000019437 | Нет | Поверка | Весы лабораторные | MW-II и ME | 24521-03 | Диапазон измерений: НПВ до 1000 г, погрешность и (или) неопределенность (класс, разряд): Класс точности - специальный | Класс точности - специальный | Да | 2500.48
000000019455 | Нет | Поверка | Весы лабораторные | ЕК | 24670-03 | Диапазон измерений: НПВ до 1000 г, погрешность и (или) неопределенность (класс, разряд): Класс точности - специальный | Класс точности - специальный | Да | 2500.48
000000019455 | Нет | Поверка выезд | Весы лабораторные | ЕК | 24670-03 | Диапазон измерений: НПВ до 1000 г, погрешность и (или) неопределенность (класс, разряд): Класс точности - специальный | Класс точности - специальный | Да | 2500.48
000000019458 | Нет | Поверка выезд | Весы лабораторные | ВЛО-200г-1а | 2368-68 | Диапазон измерений: В полном объёме, погрешность и (или) неопределенность (класс, разряд): Класс точности - специальный | Класс точности - специальный | Да | 2323.86
000000019458 | Нет | Поверка | Весы лабораторные | ВЛО-200г-1а | 2368-68 | Диапазон измерений: В полном объёме, погрешность и (или) неопределенность (класс, разряд): Класс точности - специальный | Класс точности - специальный | Да | 2323.86
000000019466 | Нет | Поверка выезд | Весы лабораторные | GX | 20325-00 | Диапазон измерений: НПВ до 1000 г, погрешность и (или) неопределенность (класс, разряд): Класс точности - специальный | Класс точности - специальный | Да | 2500.48
000000019466 | Нет | Поверка | Весы лабораторные | GX | 20325-00 | Диапазон измерений: НПВ до 1000 г, погрешность и (или) неопределенность (класс, разряд): Класс точности - специальный | Класс точности - специальный | Да | 2500.48
000000019474 | Нет | Поверка | Весы лабораторные | MS105 | 43169-09 |  |  | Да | 2013.07
000000019474 | Нет | Поверка выезд | Весы лабораторные | MS105 | 43169-09 |  |  | Да | 2013.07
000000019480 | Нет | Поверка выезд | Весы лабораторные | AS, PS | 49689-12 | Диапазон измерений: НПВ до 1000 г, погрешность и (или) неопределенность (класс, разряд): Класс точности - специальный | Класс точности - специальный | Да | 2500.48
000000019480 | Нет | Поверка | Весы лабораторные | AS, PS | 49689-12 | Диапазон измерений: НПВ до 1000 г, погрешность и (или) неопределенность (класс, разряд): Класс точности - специальный | Класс точности - специальный | Да | 2500.48
000000019490 | Нет | Поверка | Весы лабораторные | ВТЛ | 25220-03 | Диапазон измерений: НПВ до 1000 г, погрешность и (или) неопределенность (класс, разряд): Класс точности - специальный | Класс точности - специальный | Да | 2500.48
000000019490 | Нет | Поверка выезд | Весы лабораторные | ВТЛ | 25220-03 | Диапазон измерений: НПВ до 1000 г, погрешность и (или) неопределенность (класс, разряд): Класс точности - специальный | Класс точности - специальный | Да | 2500.48
000000019494 | Нет | Поверка | Весы лабораторные | XS | 26022-06 | Диапазон измерений: НПВ до 1000 г, погрешность и (или) неопределенность (класс, разряд): Класс точности - специальный | Класс точности - специальный | Да | 2500.48
000000019494 | Нет | Поверка выезд | Весы лабораторные | XS | 26022-06 | Диапазон измерений: НПВ до 1000 г, погрешность и (или) неопределенность (класс, разряд): Класс точности - специальный | Класс точности - специальный | Да | 2500.48
000000019499 | Нет | Поверка выезд | Весы лабораторные | ВЛ | 51167-12 | Диапазон измерений: НПВ до 1000 г, погрешность и (или) неопределенность (класс, разряд): Класс точности - специальный | Класс точности - специальный | Да | 2500.48
000000019499 | Нет | Поверка | Весы лабораторные | ВЛ | 51167-12 | Диапазон измерений: НПВ до 1000 г, погрешность и (или) неопределенность (класс, разряд): Класс точности - специальный | Класс точности - специальный | Да | 2500.48
000000019502 | Нет | Поверка выезд | Весы лабораторные | HG | 19708-00 | Диапазон измерений: НПВ до 60 кг, погрешность и (или) неопределенность (класс, разряд): Класс точности - высокий | Класс точности - высокий | Да | 2013.07
000000019502 | Нет | Поверка | Весы лабораторные | HG | 19708-00 | Диапазон измерений: НПВ до 60 кг, погрешность и (или) неопределенность (класс, разряд): Класс точности - высокий | Класс точности - высокий | Да | 2013.07
000000019511 | Нет | Поверка | Весы лабораторные | ВМ-II | 52773-13 | Диапазон измерений: НПВ до 60 кг, погрешность и (или) неопределенность (класс, разряд): Класс точности - высокий | Класс точности - высокий | Да | 2013.07
000000019511 | Нет | Поверка выезд | Весы лабораторные | ВМ-II | 52773-13 | Диапазон измерений: НПВ до 60 кг, погрешность и (или) неопределенность (класс, разряд): Класс точности - высокий | Класс точности - высокий | Да | 2013.07
000000019520 | Нет | Поверка | Весы лабораторные | ВЛТЭ | 21370-12 | Диапазон измерений: НПВ до 60 кг, погрешность и (или) неопределенность (класс, разряд): Класс точности - высокий | Класс точности - высокий | Да | 2013.07
000000019520 | Нет | Поверка выезд | Весы лабораторные | ВЛТЭ | 21370-12 | Диапазон измерений: НПВ до 60 кг, погрешность и (или) неопределенность (класс, разряд): Класс точности - высокий | Класс точности - высокий | Да | 2013.07
000000019526 | Нет | Поверка выезд | Весы лабораторные | XP, X | 19145-04 | Диапазон измерений: НПВ до 60 кг, погрешность и (или) неопределенность (класс, разряд): Класс точности - высокий | Класс точности - высокий | Да | 2013.07
000000019526 | Нет | Поверка | Весы лабораторные | XP, X | 19145-04 | Диапазон измерений: НПВ до 60 кг, погрешность и (или) неопределенность (класс, разряд): Класс точности - высокий | Класс точности - высокий | Да | 2013.07
000000019529 | Нет | Поверка выезд | Весы лабораторные | ВЛТ | 19874-08 | Диапазон измерений: НПВ до 60 кг, погрешность и (или) неопределенность (класс, разряд): Класс точности - высокий | Класс точности - высокий | Да | 2013.07
000000019529 | Нет | Поверка | Весы лабораторные | ВЛТ | 19874-08 | Диапазон измерений: НПВ до 60 кг, погрешность и (или) неопределенность (класс, разряд): Класс точности - высокий | Класс точности - высокий | Да | 2013.07
000000019530 | Нет | Поверка выезд | Весы лабораторные | ВЛТ | 19874-08 | Диапазон измерений: НПВ до 1000 г, погрешность и (или) неопределенность (класс, разряд): Класс точности - специальный | Класс точности - специальный | Да | 2500.48
000000019530 | Нет | Поверка | Весы лабораторные | ВЛТ | 19874-08 | Диапазон измерений: НПВ до 1000 г, погрешность и (или) неопределенность (класс, разряд): Класс точности - специальный | Класс точности - специальный | Да | 2500.48
000000019535 | Нет | Поверка | Весы лабораторные | ВМ | 36468-07 | Диапазон измерений: НПВ до 60 кг, погрешность и (или) неопределенность (класс, разряд): Класс точности - высокий | Класс точности - высокий | Да | 2013.07
000000019535 | Нет | Поверка выезд | Весы лабораторные | ВМ | 36468-07 | Диапазон измерений: НПВ до 60 кг, погрешность и (или) неопределенность (класс, разряд): Класс точности - высокий | Класс точности - высокий | Да | 2013.07
000000019536 | Нет | Поверка выезд | Весы лабораторные | ВМ | 36468-07 | Диапазон измерений: НПВ до 1000 г, погрешность и (или) неопределенность (класс, разряд): Класс точности - специальный | Класс точности - специальный | Да | 2500.48
000000019536 | Нет | Поверка | Весы лабораторные | ВМ | 36468-07 | Диапазон измерений: НПВ до 1000 г, погрешность и (или) неопределенность (класс, разряд): Класс точности - специальный | Класс точности - специальный | Да | 2500.48
000000019538 | Нет | Поверка выезд | Весы лабораторные | CUW; CUX | 28105-09 | Диапазон измерений: НПВ до 1000 г, погрешность и (или) неопределенность (класс, разряд): Класс точности - специальный | Класс точности - специальный | Да | 2500.48
000000019538 | Нет | Поверка | Весы лабораторные | CUW; CUX | 28105-09 | Диапазон измерений: НПВ до 1000 г, погрешность и (или) неопределенность (класс, разряд): Класс точности - специальный | Класс точности - специальный | Да | 2500.48
000000019543 | Нет | Поверка выезд | Весы лабораторные | MWP | 29308-05 | Диапазон измерений: НПВ до 1000 г, погрешность и (или) неопределенность (класс, разряд): Класс точности - специальный | Класс точности - специальный | Да | 2500.48
000000019543 | Нет | Поверка | Весы лабораторные | MWP | 29308-05 | Диапазон измерений: НПВ до 1000 г, погрешность и (или) неопределенность (класс, разряд): Класс точности - специальный | Класс точности - специальный | Да | 2500.48
000000019547 | Нет | Поверка | Весы лабораторные | CBL | 43001-09 | Диапазон измерений: НПВ до 1000 г, погрешность и (или) неопределенность (класс, разряд): Класс точности - специальный | Класс точности - специальный | Да | 2500.48
000000019547 | Нет | Поверка выезд | Весы лабораторные | CBL | 43001-09 | Диапазон измерений: НПВ до 1000 г, погрешность и (или) неопределенность (класс, разряд): Класс точности - специальный | Класс точности - специальный | Да | 2500.48
000000026730 | Нет | Поверка выезд | Весы лабораторные | XP205 | 30047-05 | Диапазон измерений: до 500 г, погрешность и (или) неопределенность (класс, разряд): спец. 1 | спец. 1 | Нет | 2499
000000026730 | Нет | Поверка | Весы лабораторные | XP205 | 30047-05 | Диапазон измерений: до 500 г, погрешность и (или) неопределенность (класс, разряд): спец. 1 | спец. 1 | Нет | 2499
000000028983 | Нет | Поверка | Весы лабораторные | ВЛО-3-20 |  | Диапазон измерений: 20 кг, погрешность и (или) неопределенность (класс, разряд): 3 разряд | 3 разряд | Нет | 1767
000000028983 | Нет | Поверка выезд | Весы лабораторные | ВЛО-3-20 |  | Диапазон измерений: 20 кг, погрешность и (или) неопределенность (класс, разряд): 3 разряд | 3 разряд | Нет | 1767
000000029039 | Нет | Поверка выезд | Весы лабораторные | XP205 | 30047-06 | Диапазон измерений: 220 г, погрешность и (или) неопределенность (класс, разряд): специальный, до 10 г СКО=0,015 мг; до 200 г СКО=0,03 мг | специальный, до 10 г СКО=0,015 мг; до 200 г СКО=0,03 мг | Нет | 2499
000000029039 | Нет | Поверка | Весы лабораторные | XP205 | 30047-06 | Диапазон измерений: 220 г, погрешность и (или) неопределенность (класс, разряд): специальный, до 10 г СКО=0,015 мг; до 200 г СКО=0,03 мг | специальный, до 10 г СКО=0,015 мг; до 200 г СКО=0,03 мг | Нет | 2499
000000029332 | Нет | Поверка выезд | Весы лабораторные | XP6002S | 19145-05 | Диапазон измерений: от 0 до 6 кг, погрешность и (или) неопределенность (класс, разряд): Класс 1 ПГ ±50 мг | Класс 1 ПГ ±50 мг | Нет | 2499
000000029332 | Нет | Поверка | Весы лабораторные | XP6002S | 19145-05 | Диапазон измерений: от 0 до 6 кг, погрешность и (или) неопределенность (класс, разряд): Класс 1 ПГ ±50 мг | Класс 1 ПГ ±50 мг | Нет | 2499
000000033941 | Нет | Поверка выезд | Весы лабораторные | DJ | 19709-00 | Диапазон измерений: НПВ до 60 кг, погрешность и (или) неопределенность (класс, разряд): Класс точности - высокий | Класс точности - высокий | Нет | 2013
000000033941 | Нет | Поверка | Весы лабораторные | DJ | 19709-00 | Диапазон измерений: НПВ до 60 кг, погрешность и (или) неопределенность (класс, разряд): Класс точности - высокий | Класс точности - высокий | Нет | 2013
000000034233 | Нет | Поверка выезд | Весы лабораторные | АВ | 54970-13 | Диапазон измерений: НПВ до 5000 г, погрешность и (или) неопределенность (класс, разряд): Класс точности - специальный | Класс точности - специальный | Нет | 2499
000000034233 | Нет | Поверка | Весы лабораторные | АВ | 54970-13 | Диапазон измерений: НПВ до 5000 г, погрешность и (или) неопределенность (класс, разряд): Класс точности - специальный | Класс точности - специальный | Нет | 2499
000000034304 | Нет | Поверка выезд | Весы лабораторные | МЛ 0,2-IIВ1ЖА | 60183-15 | Диапазон измерений: НПВ до 60 кг, погрешность и (или) неопределенность (класс, разряд): Класс точности - высокий | Класс точности - высокий | Нет | 2013
000000034304 | Нет | Поверка | Весы лабораторные | МЛ 0,2-IIВ1ЖА | 60183-15 | Диапазон измерений: НПВ до 60 кг, погрешность и (или) неопределенность (класс, разряд): Класс точности - высокий | Класс точности - высокий | Нет | 2013
000000034308 | Нет | Поверка | Весы лабораторные | МЛ | 60183-15 | Диапазон измерений: НПВ до 60 кг, погрешность и (или) неопределенность (класс, разряд): Класс точности - высокий | Класс точности - высокий | Нет | 2013
000000034308 | Нет | Поверка выезд | Весы лабораторные | МЛ | 60183-15 | Диапазон измерений: НПВ до 60 кг, погрешность и (или) неопределенность (класс, разряд): Класс точности - высокий | Класс точности - высокий | Нет | 2013
000000034794 | Нет | Поверка выезд | Весы лабораторные | ВЛТЭ | 67763-17 | Диапазон измерений: НПВ до 5000 г, погрешность и (или) неопределенность (класс, разряд): Класс точности - специальный | Класс точности - специальный | Нет | 2499
000000034794 | Нет | Поверка | Весы лабораторные | ВЛТЭ | 67763-17 | Диапазон измерений: НПВ до 5000 г, погрешность и (или) неопределенность (класс, разряд): Класс точности - специальный | Класс точности - специальный | Нет | 2499
000000034914 | Нет | Поверка | Весы лабораторные | ВМ | 36468-07 | Диапазон измерений: НПВ до 5000 г, погрешность и (или) неопределенность (класс, разряд): Класс точности - специальный | Класс точности - специальный | Нет | 2499
000000034914 | Нет | Поверка выезд | Весы лабораторные | ВМ | 36468-07 | Диапазон измерений: НПВ до 5000 г, погрешность и (или) неопределенность (класс, разряд): Класс точности - специальный | Класс точности - специальный | Нет | 2499
000000035133 | Нет | Поверка | Весы лабораторные | ВЛР-20кг | 5619-76 | Диапазон измерений: НПВ до 60 кг, погрешность и (или) неопределенность (класс, разряд): Класс точности - высокий | Класс точности - высокий | Нет | 2013
000000035133 | Нет | Поверка выезд | Весы лабораторные | ВЛР-20кг | 5619-76 | Диапазон измерений: НПВ до 60 кг, погрешность и (или) неопределенность (класс, разряд): Класс точности - высокий | Класс точности - высокий | Нет | 2013
000000035541 | Нет | Поверка выезд | Весы лабораторные | ВК | 48026-11 | Диапазон измерений: НПВ до 60 кг, погрешность и (или) неопределенность (класс, разряд): Класс точности - высокий | Класс точности - высокий | Нет | 2013
000000035541 | Нет | Поверка | Весы лабораторные | ВК | 48026-11 | Диапазон измерений: НПВ до 60 кг, погрешность и (или) неопределенность (класс, разряд): Класс точности - высокий | Класс точности - высокий | Нет | 2013
000000035689 | Нет | Поверка | Весы лабораторные | ВЛТЭ | 21370-06 | Диапазон измерений: НПВ до 60 кг, погрешность и (или) неопределенность (класс, разряд): Класс точности - высокий | Класс точности - высокий | Нет | 2013
000000035689 | Нет | Поверка выезд | Весы лабораторные | ВЛТЭ | 21370-06 | Диапазон измерений: НПВ до 60 кг, погрешность и (или) неопределенность (класс, разряд): Класс точности - высокий | Класс точности - высокий | Нет | 2013
000000035962 | Нет | Поверка выезд | Весы лабораторные | ВЛТЭ | 21370-02 | Диапазон измерений: НПВ до 60 кг, погрешность и (или) неопределенность (класс, разряд): Класс точности - высокий | Класс точности - высокий | Нет | 2013
000000035962 | Нет | Поверка | Весы лабораторные | ВЛТЭ | 21370-02 | Диапазон измерений: НПВ до 60 кг, погрешность и (или) неопределенность (класс, разряд): Класс точности - высокий | Класс точности - высокий | Нет | 2013
000000035969 | Нет | Поверка выезд | Весы лабораторные | ВМ-II | 52773-13 | Диапазон измерений: НПВ до 5000 г, погрешность и (или) неопределенность (класс, разряд): Класс точности - специальный | Класс точности - специальный | Нет | 2499
000000035969 | Нет | Поверка | Весы лабораторные | ВМ-II | 52773-13 | Диапазон измерений: НПВ до 5000 г, погрешность и (или) неопределенность (класс, разряд): Класс точности - специальный | Класс точности - специальный | Нет | 2499
000000035977 | Нет | Поверка | Весы лабораторные | GR | 18902-99 | Диапазон измерений: НПВ до 5000 г, погрешность и (или) неопределенность (класс, разряд): Класс точности - специальный | Класс точности - специальный | Нет | 2499
000000035977 | Нет | Поверка выезд | Весы лабораторные | GR | 18902-99 | Диапазон измерений: НПВ до 5000 г, погрешность и (или) неопределенность (класс, разряд): Класс точности - специальный | Класс точности - специальный | Нет | 2499
000000036215 | Нет | Поверка выезд | Весы лабораторные | E | 27572-09 | Диапазон измерений: НПВ до 30 кг, погрешность и (или) неопределенность (класс, разряд): Класс точности - средний | Класс точности - средний | Нет | 1767
000000036215 | Нет | Поверка | Весы лабораторные | E | 27572-09 | Диапазон измерений: НПВ до 30 кг, погрешность и (или) неопределенность (класс, разряд): Класс точности - средний | Класс точности - средний | Нет | 1767
000000036228 | Нет | Поверка выезд | Весы лабораторные | XS | 26022-06 | Диапазон измерений: НПВ до 30 кг, погрешность и (или) неопределенность (класс, разряд): Класс точности - средний | Класс точности - средний | Нет | 1767
000000036228 | Нет | Поверка | Весы лабораторные | XS | 26022-06 | Диапазон измерений: НПВ до 30 кг, погрешность и (или) неопределенность (класс, разряд): Класс точности - средний | Класс точности - средний | Нет | 1767
000000036266 | Нет | Поверка выезд | Весы лабораторные | AF | 21524-06 | Диапазон измерений: НПВ до 5000 г, погрешность и (или) неопределенность (класс, разряд): Класс точности - специальный | Класс точности - специальный | Нет | 2499
000000036266 | Нет | Поверка | Весы лабораторные | AF | 21524-06 | Диапазон измерений: НПВ до 5000 г, погрешность и (или) неопределенность (класс, разряд): Класс точности - специальный | Класс точности - специальный | Нет | 2499
000000036293 | Нет | Поверка выезд | Весы лабораторные | ЕК | 24670-03 | Диапазон измерений: НПВ до 60 кг, погрешность и (или) неопределенность (класс, разряд): Класс точности - высокий | Класс точности - высокий | Нет | 2013
000000036293 | Нет | Поверка | Весы лабораторные | ЕК | 24670-03 | Диапазон измерений: НПВ до 60 кг, погрешность и (или) неопределенность (класс, разряд): Класс точности - высокий | Класс точности - высокий | Нет | 2013
000000036359 | Нет | Поверка выезд | Весы лабораторные | XP Precision | 19145-06 | Диапазон измерений: НПВ до 5000 г, погрешность и (или) неопределенность (класс, разряд): Класс точности - специальный | Класс точности - специальный | Нет | 2499
000000036359 | Нет | Поверка | Весы лабораторные | XP Precision | 19145-06 | Диапазон измерений: НПВ до 5000 г, погрешность и (или) неопределенность (класс, разряд): Класс точности - специальный | Класс точности - специальный | Нет | 2499
000000036694 | Нет | Поверка | Весы лабораторные | ВЛТЭ-500 | 21370-12 | Диапазон измерений: НПВ до 60 кг, погрешность и (или) неопределенность (класс, разряд): Класс точности - высокий | Класс точности - высокий | Нет | 2013
000000036694 | Нет | Поверка выезд | Весы лабораторные | ВЛТЭ-500 | 21370-12 | Диапазон измерений: НПВ до 60 кг, погрешность и (или) неопределенность (класс, разряд): Класс точности - высокий | Класс точности - высокий | Нет | 2013
000000036739 | Нет | Поверка | Весы лабораторные | MWP | 29308-05 | Диапазон измерений: НПВ до 60 кг, погрешность и (или) неопределенность (класс, разряд): Класс точности - высокий | Класс точности - высокий | Нет | 2013
000000036739 | Нет | Поверка выезд | Весы лабораторные | MWP | 29308-05 | Диапазон измерений: НПВ до 60 кг, погрешность и (или) неопределенность (класс, разряд): Класс точности - высокий | Класс точности - высокий | Нет | 2013
000000036740 | Нет | Поверка | Весы лабораторные | MWP | 29308-05 | Диапазон измерений: НПВ до 5000 г, погрешность и (или) неопределенность (класс, разряд): Класс точности - специальный | Класс точности - специальный | Нет | 2499
000000036740 | Нет | Поверка выезд | Весы лабораторные | MWP | 29308-05 | Диапазон измерений: НПВ до 5000 г, погрешность и (или) неопределенность (класс, разряд): Класс точности - специальный | Класс точности - специальный | Нет | 2499
000000037073 | Нет | Поверка выезд | Весы лабораторные | ВЛ | 71442-18 | Диапазон измерений: НПВ до 5000 г, погрешность и (или) неопределенность (класс, разряд): Класс точности - специальный | Класс точности - специальный | Нет | 2499
000000037073 | Нет | Поверка | Весы лабораторные | ВЛ | 71442-18 | Диапазон измерений: НПВ до 5000 г, погрешность и (или) неопределенность (класс, разряд): Класс точности - специальный | Класс точности - специальный | Нет | 2499
000000037333 | Нет | Поверка | Весы лабораторные | ВЛР-20кг | 5619-76 | Диапазон измерений: НПВ до 5000 г, погрешность и (или) неопределенность (класс, разряд): Класс точности - специальный | Класс точности - специальный | Нет | 2499
000000037333 | Нет | Поверка выезд | Весы лабораторные | ВЛР-20кг | 5619-76 | Диапазон измерений: НПВ до 5000 г, погрешность и (или) неопределенность (класс, разряд): Класс точности - специальный | Класс точности - специальный | Нет | 2499
000000037528 | Нет | Поверка | Весы лабораторные | ВМ12001 | 36468-07 | Диапазон измерений: НПВ до 60 кг, погрешность и (или) неопределенность (класс, разряд): Класс точности - высокий | Класс точности - высокий | Нет | 2013
000000037528 | Нет | Поверка выезд | Весы лабораторные | ВМ12001 | 36468-07 | Диапазон измерений: НПВ до 60 кг, погрешность и (или) неопределенность (класс, разряд): Класс точности - высокий | Класс точности - высокий | Нет | 2013
000000037593 | Нет | Поверка выезд | Весы лабораторные | ВЛТЭ | 21370-02 | Диапазон измерений: НПВ до 5000 г, погрешность и (или) неопределенность (класс, разряд): Класс точности - специальный | Класс точности - специальный | Нет | 2499
000000037593 | Нет | Поверка | Весы лабораторные | ВЛТЭ | 21370-02 | Диапазон измерений: НПВ до 5000 г, погрешность и (или) неопределенность (класс, разряд): Класс точности - специальный | Класс точности - специальный | Нет | 2499
000000038351 | Нет | Поверка | Весы лабораторные | ВЛТ-10кг-1 |  | Диапазон измерений: НПВ до 60 кг, погрешность и (или) неопределенность (класс, разряд): Класс точности - высокий | Класс точности - высокий | Нет | 2013
000000038351 | Нет | Поверка выезд | Весы лабораторные | ВЛТ-10кг-1 |  | Диапазон измерений: НПВ до 60 кг, погрешность и (или) неопределенность (класс, разряд): Класс точности - высокий | Класс точности - высокий | Нет | 2013
000000038352 | Нет | Поверка выезд | Весы лабораторные | ВЛТ-1кг-1 |  | Диапазон измерений: НПВ до 60 кг, погрешность и (или) неопределенность (класс, разряд): Класс точности - высокий | Класс точности - высокий | Нет | 2013
000000038352 | Нет | Поверка | Весы лабораторные | ВЛТ-1кг-1 |  | Диапазон измерений: НПВ до 60 кг, погрешность и (или) неопределенность (класс, разряд): Класс точности - высокий | Класс точности - высокий | Нет | 2013
000000038372 | Нет | Поверка | Весы лабораторные | ВЛ, ВЛЭ | 58760-14 | Диапазон измерений: НПВ до 5000 г, погрешность и (или) неопределенность (класс, разряд): Класс точности - специальный | Класс точности - специальный | Нет | 2499
000000038372 | Нет | Поверка выезд | Весы лабораторные | ВЛ, ВЛЭ | 58760-14 | Диапазон измерений: НПВ до 5000 г, погрешность и (или) неопределенность (класс, разряд): Класс точности - специальный | Класс точности - специальный | Нет | 2499
000000038493 | Нет | Поверка выезд | Весы лабораторные | ВЛО-200г-2 | 2727-71 | Диапазон измерений: НПВ до 60 кг, погрешность и (или) неопределенность (класс, разряд): Класс точности - высокий | Класс точности - высокий | Нет | 2013
000000038493 | Нет | Поверка | Весы лабораторные | ВЛО-200г-2 | 2727-71 | Диапазон измерений: НПВ до 60 кг, погрешность и (или) неопределенность (класс, разряд): Класс точности - высокий | Класс точности - высокий | Нет | 2013
000000038755 | Нет | Поверка | Весы лабораторные | ВЛ | 23623-02 | Диапазон измерений: НПВ до 5000 г, погрешность и (или) неопределенность (класс, разряд): Класс точности - специальный | Класс точности - специальный | Нет | 2499
000000038755 | Нет | Поверка выезд | Весы лабораторные | ВЛ | 23623-02 | Диапазон измерений: НПВ до 5000 г, погрешность и (или) неопределенность (класс, разряд): Класс точности - специальный | Класс точности - специальный | Нет | 2499
000000038824 | Нет | Поверка выезд | Весы лабораторные | ВМ-II | 52773-13 | Диапазон измерений: НПВ до 30 кг, погрешность и (или) неопределенность (класс, разряд): Класс точности - средний | Класс точности - средний | Нет | 1767
000000038824 | Нет | Поверка | Весы лабораторные | ВМ-II | 52773-13 | Диапазон измерений: НПВ до 30 кг, погрешность и (или) неопределенность (класс, разряд): Класс точности - средний | Класс точности - средний | Нет | 1767
000000038876 | Нет | Поверка выезд | Весы лабораторные | XP2004S | 19145-07 | Диапазон измерений: НПВ до 5000 г, погрешность и (или) неопределенность (класс, разряд): Класс точности - специальный | Класс точности - специальный | Нет | 2499
000000038876 | Нет | Поверка | Весы лабораторные | XP2004S | 19145-07 | Диапазон измерений: НПВ до 5000 г, погрешность и (или) неопределенность (класс, разряд): Класс точности - специальный | Класс точности - специальный | Нет | 2499
000000038919 | Нет | Поверка выезд | Весы лабораторные | CUW/CUX | 28105-04 | Диапазон измерений: НПВ до 60 кг, погрешность и (или) неопределенность (класс, разряд): Класс точности - высокий | Класс точности - высокий | Нет | 2013
000000038919 | Нет | Поверка | Весы лабораторные | CUW/CUX | 28105-04 | Диапазон измерений: НПВ до 60 кг, погрешность и (или) неопределенность (класс, разряд): Класс точности - высокий | Класс точности - высокий | Нет | 2013
000000039033 | Нет | Поверка выезд | Весы лабораторные | JW-1 | 23158-02 | Диапазон измерений: НПВ до 30 кг, погрешность и (или) неопределенность (класс, разряд): Класс точности - средний | Класс точности - средний | Нет | 1767
000000039033 | Нет | Поверка | Весы лабораторные | JW-1 | 23158-02 | Диапазон измерений: НПВ до 30 кг, погрешность и (или) неопределенность (класс, разряд): Класс точности - средний | Класс точности - средний | Нет | 1767
000000039567 | Нет | Поверка | Весы лабораторные | XS | 26022-03 | Диапазон измерений: НПВ до 5000 г, погрешность и (или) неопределенность (класс, разряд): Класс точности - специальный | Класс точности - специальный | Нет | 2499
000000039567 | Нет | Поверка выезд | Весы лабораторные | XS | 26022-03 | Диапазон измерений: НПВ до 5000 г, погрешность и (или) неопределенность (класс, разряд): Класс точности - специальный | Класс точности - специальный | Нет | 2499
000000039609 | Нет | Поверка | Весы лабораторные | ВМ-II | 52773-13 | Диапазон измерений: НПВ до 60 кг, погрешность и (или) неопределенность (класс, разряд): Класс точности - высокий | Класс точности - высокий | Нет | 2013
000000039609 | Нет | Поверка выезд | Весы лабораторные | ВМ-II | 52773-13 | Диапазон измерений: НПВ до 60 кг, погрешность и (или) неопределенность (класс, разряд): Класс точности - высокий | Класс точности - высокий | Нет | 2013
000000039721 | Нет | Поверка выезд | Весы лабораторные | ЕТ | 20555-03 | Диапазон измерений: НПВ до 60 кг, погрешность и (или) неопределенность (класс, разряд): Класс точности - высокий | Класс точности - высокий | Нет | 2013
000000039721 | Нет | Поверка | Весы лабораторные | ЕТ | 20555-03 | Диапазон измерений: НПВ до 60 кг, погрешность и (или) неопределенность (класс, разряд): Класс точности - высокий | Класс точности - высокий | Нет | 2013
000000039727 | Нет | Поверка выезд | Весы лабораторные | JW-1 | 23158-02 | Диапазон измерений: НПВ до 60 кг, погрешность и (или) неопределенность (класс, разряд): Класс точности - высокий | Класс точности - высокий | Нет | 2013
000000039727 | Нет | Поверка | Весы лабораторные | JW-1 | 23158-02 | Диапазон измерений: НПВ до 60 кг, погрешность и (или) неопределенность (класс, разряд): Класс точности - высокий | Класс точности - высокий | Нет | 2013
000000039753 | Нет | Поверка | Весы лабораторные | ВЛТЭ | 21370-12 | Диапазон измерений: НПВ до 5000 г, погрешность и (или) неопределенность (класс, разряд): Класс точности - специальный | Класс точности - специальный | Нет | 2499
000000039753 | Нет | Поверка выезд | Весы лабораторные | ВЛТЭ | 21370-12 | Диапазон измерений: НПВ до 5000 г, погрешность и (или) неопределенность (класс, разряд): Класс точности - специальный | Класс точности - специальный | Нет | 2499
000000039805 | Нет | Поверка | Весы лабораторные | МЛ | 60183-15 | Диапазон измерений: НПВ до 5000 г, погрешность и (или) неопределенность (класс, разряд): Класс точности - специальный | Класс точности - специальный | Нет | 2499
000000039805 | Нет | Поверка выезд | Весы лабораторные | МЛ | 60183-15 | Диапазон измерений: НПВ до 5000 г, погрешность и (или) неопределенность (класс, разряд): Класс точности - специальный | Класс точности - специальный | Нет | 2499
000000040076 | Нет | Поверка выезд | Весы лабораторные | ЕТ | 20555-08 | Диапазон измерений: НПВ до 60 кг, погрешность и (или) неопределенность (класс, разряд): Класс точности - высокий | Класс точности - высокий | Нет | 2013
000000040076 | Нет | Поверка | Весы лабораторные | ЕТ | 20555-08 | Диапазон измерений: НПВ до 60 кг, погрешность и (или) неопределенность (класс, разряд): Класс точности - высокий | Класс точности - высокий | Нет | 2013
000000040158 | Нет | Поверка выезд | Весы лабораторные | XS | 26022-06 | Диапазон измерений: НПВ до 5000 г, погрешность и (или) неопределенность (класс, разряд): Класс точности - специальный | Класс точности - специальный | Нет | 2499
000000040158 | Нет | Поверка | Весы лабораторные | XS | 26022-06 | Диапазон измерений: НПВ до 5000 г, погрешность и (или) неопределенность (класс, разряд): Класс точности - специальный | Класс точности - специальный | Нет | 2499
000000040229 | Нет | Поверка | Весы лабораторные | ВЛ | 23623-02 | Диапазон измерений: НПВ до 60 кг, погрешность и (или) неопределенность (класс, разряд): Класс точности - высокий | Класс точности - высокий | Нет | 2013.07
000000040229 | Нет | Поверка выезд | Весы лабораторные | ВЛ | 23623-02 | Диапазон измерений: НПВ до 60 кг, погрешность и (или) неопределенность (класс, разряд): Класс точности - высокий | Класс точности - высокий | Нет | 2013.07
000000040732 | Нет | Поверка | Весы лабораторные | ВЛТ | 19874-02 | Диапазон измерений: НПВ до 5000 г, погрешность и (или) неопределенность (класс, разряд): Класс точности - специальный | Класс точности - специальный | Нет | 2499
000000040732 | Нет | Поверка выезд | Весы лабораторные | ВЛТ | 19874-02 | Диапазон измерений: НПВ до 5000 г, погрешность и (или) неопределенность (класс, разряд): Класс точности - специальный | Класс точности - специальный | Нет | 2499
000000040907 | Нет | Поверка выезд | Весы лабораторные | HF | 16576-00 | Диапазон измерений: НПВ до 1000 г, погрешность и (или) неопределенность (класс, разряд): Класс точности - специальный | Класс точности - специальный | Да | 2500.48
000000040907 | Нет | Поверка | Весы лабораторные | HF | 16576-00 | Диапазон измерений: НПВ до 1000 г, погрешность и (или) неопределенность (класс, разряд): Класс точности - специальный | Класс точности - специальный | Да | 2500.48
000000041875 | Нет | Поверка | Весы лабораторные | ВЛТ | 19874-00 | Диапазон измерений: НПВ до 60 кг, погрешность и (или) неопределенность (класс, разряд): Класс точности - высокий | Класс точности - высокий | Нет | 2013
000000041875 | Нет | Поверка выезд | Весы лабораторные | ВЛТ | 19874-00 | Диапазон измерений: НПВ до 60 кг, погрешность и (или) неопределенность (класс, разряд): Класс точности - высокий | Класс точности - высокий | Нет | 2013
000000041876 | Нет | Поверка выезд | Весы лабораторные | 770 | 18144-99 | Диапазон измерений: НПВ до 5000 г, погрешность и (или) неопределенность (класс, разряд): Класс точности - специальный | Класс точности - специальный | Нет | 2499
000000041876 | Нет | Поверка | Весы лабораторные | 770 | 18144-99 | Диапазон измерений: НПВ до 5000 г, погрешность и (или) неопределенность (класс, разряд): Класс точности - специальный | Класс точности - специальный | Нет | 2499
000000042125 | Нет | Поверка выезд | Весы лабораторные | MS, ML | 43169-09 | Диапазон измерений: НПВ до 60 кг, погрешность и (или) неопределенность (класс, разряд): Класс точности - высокий | Класс точности - высокий | Нет | 2013
000000042125 | Нет | Поверка | Весы лабораторные | MS, ML | 43169-09 | Диапазон измерений: НПВ до 60 кг, погрешность и (или) неопределенность (класс, разряд): Класс точности - высокий | Класс точности - высокий | Нет | 2013
000000042134 | Нет | Поверка выезд | Весы лабораторные | MS, ML | 43169-09 | Диапазон измерений: НПВ до 60 кг, погрешность и (или) неопределенность (класс, разряд): Класс точности - высокий | Класс точности - высокий | Нет | 2013
000000042134 | Нет | Поверка | Весы лабораторные | MS, ML | 43169-09 | Диапазон измерений: НПВ до 60 кг, погрешность и (или) неопределенность (класс, разряд): Класс точности - высокий | Класс точности - высокий | Нет | 2013
000000042572 | Нет | Поверка выезд | Весы лабораторные | ЕТ | 20555-03 | Диапазон измерений: НПВ до 60 кг, погрешность и (или) неопределенность (класс, разряд): Класс точности - высокий | Класс точности - высокий | Нет | 2013
000000042572 | Нет | Поверка | Весы лабораторные | ЕТ | 20555-03 | Диапазон измерений: НПВ до 60 кг, погрешность и (или) неопределенность (класс, разряд): Класс точности - высокий | Класс точности - высокий | Нет | 2013
000000042780 | Нет | Поверка выезд | Весы лабораторные | АВ | 54970-13 | Диапазон измерений: НПВ до 60 кг, погрешность и (или) неопределенность (класс, разряд): Класс точности - высокий | Класс точности - высокий | Нет | 2013
000000042780 | Нет | Поверка | Весы лабораторные | АВ | 54970-13 | Диапазон измерений: НПВ до 60 кг, погрешность и (или) неопределенность (класс, разряд): Класс точности - высокий | Класс точности - высокий | Нет | 2013
000000042829 | Нет | Поверка выезд | Весы лабораторные | ВЛ | 51167-12 | Диапазон измерений: НПВ до 60 кг, погрешность и (или) неопределенность (класс, разряд): Класс точности - высокий | Класс точности - высокий | Нет | 2013
000000042829 | Нет | Поверка | Весы лабораторные | ВЛ | 51167-12 | Диапазон измерений: НПВ до 60 кг, погрешность и (или) неопределенность (класс, разряд): Класс точности - высокий | Класс точности - высокий | Нет | 2013
000000043312 | Нет | Поверка | Весы лабораторные | SCL | 27767-04 | Диапазон измерений: НПВ до 5000 г, погрешность и (или) неопределенность (класс, разряд): Класс точности - специальный | Класс точности - специальный | Нет | 2499
000000043312 | Нет | Поверка выезд | Весы лабораторные | SCL | 27767-04 | Диапазон измерений: НПВ до 5000 г, погрешность и (или) неопределенность (класс, разряд): Класс точности - специальный | Класс точности - специальный | Нет | 2499
000000043346 | Нет | Поверка выезд | Весы лабораторные | ENTRIS | 67626-17 | Диапазон измерений: НПВ до 5000 г, погрешность и (или) неопределенность (класс, разряд): Класс точности - специальный | Класс точности - специальный | Нет | 2499
000000043346 | Нет | Поверка | Весы лабораторные | ENTRIS | 67626-17 | Диапазон измерений: НПВ до 5000 г, погрешность и (или) неопределенность (класс, разряд): Класс точности - специальный | Класс точности - специальный | Нет | 2499
000000043790 | Нет | Поверка | Весы лабораторные | ВЛТЭ | 21370-06 | Диапазон измерений: НПВ до 5000 г, погрешность и (или) неопределенность (класс, разряд): Класс точности - специальный | Класс точности - специальный | Нет | 2499
000000043790 | Нет | Поверка выезд | Весы лабораторные | ВЛТЭ | 21370-06 | Диапазон измерений: НПВ до 5000 г, погрешность и (или) неопределенность (класс, разряд): Класс точности - специальный | Класс точности - специальный | Нет | 2499
000000043791 | Нет | Поверка выезд | Весы лабораторные | ВЛТЭ | 21370-06 | Диапазон измерений: НПВ до 5000 г, погрешность и (или) неопределенность (класс, разряд): Класс точности - специальный | Класс точности - специальный | Нет | 2499
000000043791 | Нет | Поверка | Весы лабораторные | ВЛТЭ | 21370-06 | Диапазон измерений: НПВ до 5000 г, погрешность и (или) неопределенность (класс, разряд): Класс точности - специальный | Класс точности - специальный | Нет | 2499
000000044224 | Нет | Поверка выезд | Весы лабораторные | GF | 21346-01 | Диапазон измерений: НПВ до 5000 г, погрешность и (или) неопределенность (класс, разряд): Класс точности - специальный | Класс точности - специальный | Нет | 2499
000000044224 | Нет | Поверка | Весы лабораторные | GF | 21346-01 | Диапазон измерений: НПВ до 5000 г, погрешность и (или) неопределенность (класс, разряд): Класс точности - специальный | Класс точности - специальный | Нет | 2499
000000044236 | Нет | Поверка выезд | Весы лабораторные | EG | 18140-99 | Диапазон измерений: НПВ до 5000 г, погрешность и (или) неопределенность (класс, разряд): Класс точности - специальный | Класс точности - специальный | Нет | 2499
000000044236 | Нет | Поверка | Весы лабораторные | EG | 18140-99 | Диапазон измерений: НПВ до 5000 г, погрешность и (или) неопределенность (класс, разряд): Класс точности - специальный | Класс точности - специальный | Нет | 2499
000000044718 | Нет | Поверка выезд | Весы лабораторные | AF | 21524-01 | Диапазон измерений: НПВ до 5000 г, погрешность и (или) неопределенность (класс, разряд): Класс точности - специальный | Класс точности - специальный | Нет | 2499
000000044718 | Нет | Поверка | Весы лабораторные | AF | 21524-01 | Диапазон измерений: НПВ до 5000 г, погрешность и (или) неопределенность (класс, разряд): Класс точности - специальный | Класс точности - специальный | Нет | 2499
000000044826 | Нет | Поверка выезд | Весы лабораторные | PG-S | 17067-01 | Диапазон измерений: НПВ до 5000 г, погрешность и (или) неопределенность (класс, разряд): Класс точности - специальный | Класс точности - специальный | Нет | 2499
000000044826 | Нет | Поверка | Весы лабораторные | PG-S | 17067-01 | Диапазон измерений: НПВ до 5000 г, погрешность и (или) неопределенность (класс, разряд): Класс точности - специальный | Класс точности - специальный | Нет | 2499
000000044828 | Нет | Поверка выезд | Весы лабораторные | MW-II и ME | 24521-03 | Диапазон измерений: НПВ до 60 кг, погрешность и (или) неопределенность (класс, разряд): Класс точности - высокий | Класс точности - высокий | Нет | 2013
000000044828 | Нет | Поверка | Весы лабораторные | MW-II и ME | 24521-03 | Диапазон измерений: НПВ до 60 кг, погрешность и (или) неопределенность (класс, разряд): Класс точности - высокий | Класс точности - высокий | Нет | 2013
000000045112 | Нет | Поверка | Весы лабораторные | ВЛТЭ | 21370-01 | Диапазон измерений: НПВ до 30 кг, погрешность и (или) неопределенность (класс, разряд): Класс точности - средний | Класс точности - средний | Нет | 1767
000000045112 | Нет | Поверка выезд | Весы лабораторные | ВЛТЭ | 21370-01 | Диапазон измерений: НПВ до 30 кг, погрешность и (или) неопределенность (класс, разряд): Класс точности - средний | Класс точности - средний | Нет | 1767
000000046806 | Нет | Поверка | Весы лабораторные | ВЛ | 51167-12 | Диапазон измерений: НПВ 120 г, 210 г, погрешность и (или) неопределенность (класс, разряд): Класс точности - специальный | Класс точности - специальный | Нет | 2499
000000046806 | Нет | Поверка выезд | Весы лабораторные | ВЛ | 51167-12 | Диапазон измерений: НПВ 120 г, 210 г, погрешность и (или) неопределенность (класс, разряд): Класс точности - специальный | Класс точности - специальный | Нет | 2499
000000047088 | Нет | Поверка | Весы лабораторные | ВЛТЭ | 21370-01 | Диапазон измерений: НПВ до 60 кг, погрешность и (или) неопределенность (класс, разряд): Класс точности - высокий | Класс точности - высокий | Нет | 2013
000000047088 | Нет | Поверка выезд | Весы лабораторные | ВЛТЭ | 21370-01 | Диапазон измерений: НПВ до 60 кг, погрешность и (или) неопределенность (класс, разряд): Класс точности - высокий | Класс точности - высокий | Нет | 2013
000000047102 | Нет | Поверка | Весы лабораторные | AS, PS, PM | 72358-18 | Диапазон измерений: НПВ до 5000 г, погрешность и (или) неопределенность (класс, разряд): Класс точности - специальный | Класс точности - специальный | Нет | 2499
000000047102 | Нет | Поверка выезд | Весы лабораторные | AS, PS, PM | 72358-18 | Диапазон измерений: НПВ до 5000 г, погрешность и (или) неопределенность (класс, разряд): Класс точности - специальный | Класс точности - специальный | Нет | 2499
000000047105 | Нет | Поверка выезд | Весы лабораторные | AS, PS, PM | 72358-18 | Диапазон измерений: НПВ до 60 кг, погрешность и (или) неопределенность (класс, разряд): Класс точности - высокий | Класс точности - высокий | Нет | 2013
000000047105 | Нет | Поверка | Весы лабораторные | AS, PS, PM | 72358-18 | Диапазон измерений: НПВ до 60 кг, погрешность и (или) неопределенность (класс, разряд): Класс точности - высокий | Класс точности - высокий | Нет | 2013
000000047229 | Нет | Поверка выезд | Весы лабораторные | GX | 20325-00 |  |  | Нет | 2013
000000047229 | Нет | Поверка | Весы лабораторные | GX | 20325-00 |  |  | Нет | 2013
000000047261 | Нет | Поверка | Весы лабораторные | HF | 16576-00 |  |  | Нет | 2013
000000047261 | Нет | Поверка выезд | Весы лабораторные | HF | 16576-00 |  |  | Нет | 2013
000000048173 | Нет | Поверка | Весы лабораторные | ВЛА | 73040-18 |  |  | Нет | 2499
000000048173 | Нет | Поверка выезд | Весы лабораторные | ВЛА | 73040-18 |  |  | Нет | 2499
000000048937 | Нет | Поверка | Весы лабораторные | 470 | 18146-99 |  |  | Нет | 2499
000000048937 | Нет | Поверка выезд | Весы лабораторные | 470 | 18146-99 |  |  | Нет | 2499
000000050450 | Нет | Поверка выезд | Весы лабораторные | ВК | 48026-11 |  |  | Нет | 2499
000000050450 | Нет | Поверка | Весы лабораторные | ВК | 48026-11 |  |  | Нет | 2499
000000050586 | Нет | Поверка выезд | Весы лабораторные | В | 26936-04 |  |  | Нет | 2013
000000050586 | Нет | Поверка | Весы лабораторные | В | 26936-04 |  |  | Нет | 2013
000000050757 | Нет | Поверка выезд | Весы лабораторные | XP1203S | 19145-05 | Диапазон измерений: НПВ 1200 г, погрешность и (или) неопределенность (класс, разряд): Класс точности - специальный | Класс точности - специальный | Нет | 2499
000000050757 | Нет | Поверка | Весы лабораторные | XP1203S | 19145-05 | Диапазон измерений: НПВ 1200 г, погрешность и (или) неопределенность (класс, разряд): Класс точности - специальный | Класс точности - специальный | Нет | 2499
000000019561 | Нет | Поверка выезд | Весы лабораторные III разряда | LP 6200S | 20183-00 | Диапазон измерений: НПВ до 60 кг, погрешность и (или) неопределенность (класс, разряд): Класс точности - высокий | Класс точности - высокий | Да | 2013.07
000000019561 | Нет | Поверка | Весы лабораторные III разряда | LP 6200S | 20183-00 | Диапазон измерений: НПВ до 60 кг, погрешность и (или) неопределенность (класс, разряд): Класс точности - высокий | Класс точности - высокий | Да | 2013.07
000000047563 | Нет | Поверка выезд | Весы лабораторные III разряда | LP 6200S | 20183-00 | Диапазон измерений: НПВ до 60 кг, погрешность и (или) неопределенность (класс, разряд): Класс точности - высокий | Класс точности - высокий | Нет | 2013
000000047563 | Нет | Поверка | Весы лабораторные III разряда | LP 6200S | 20183-00 | Диапазон измерений: НПВ до 60 кг, погрешность и (или) неопределенность (класс, разряд): Класс точности - высокий | Класс точности - высокий | Нет | 2013
Г00000000158 |  | Поверка | Весы лабораторные высокого класса точности |  |  |  |  | Нет | 2013
Г00000000158 |  | Поверка выезд | Весы лабораторные высокого класса точности |  |  |  |  | Нет | 2013
Г00000000161 |  | Поверка выезд | Весы лабораторные квадрантные |  |  |  |  | Нет | 2322
Г00000000161 |  | Поверка | Весы лабораторные квадрантные |  |  |  |  | Нет | 2322
000000019564 | Нет | Поверка выезд | Весы лабораторные квадрантные 4-го класса | ВЛКТ | 4873-97 |  |  | Да | 2323.86
000000019564 | Нет | Поверка | Весы лабораторные квадрантные 4-го класса | ВЛКТ | 4873-97 |  |  | Да | 2323.86
000000045583 | Нет | Поверка выезд | Весы лабораторные квадрантные 4-го класса | ВЛКТ-5кг, ВЛКТ-10 кг, ВЛКТ-2кг-М, ВЛКТ-500г-М, ВЛК-500г-М | 4873-76 | Диапазон измерений: В полном объёме, погрешность и (или) неопределенность (класс, разряд): В соответствии с описанием типа | В соответствии с описанием типа | Нет | 2322
000000045583 | Нет | Поверка | Весы лабораторные квадрантные 4-го класса | ВЛКТ-5кг, ВЛКТ-10 кг, ВЛКТ-2кг-М, ВЛКТ-500г-М, ВЛК-500г-М | 4873-76 | Диапазон измерений: В полном объёме, погрешность и (или) неопределенность (класс, разряд): В соответствии с описанием типа | В соответствии с описанием типа | Нет | 2322
000000047514 | Нет | Поверка | Весы лабораторные квадрантные 4-го класса | ВЛКТ | 4873-97 |  |  | Нет | 2322
000000047514 | Нет | Поверка выезд | Весы лабораторные квадрантные 4-го класса | ВЛКТ | 4873-97 |  |  | Нет | 2322
000000002044 | Нет | Поверка выезд | Весы лабораторные квадрантные класса 4 | ВЛК-500г, ВЛКТ-500г, ВЛКТ-2кг | 4873-75 | Диапазон измерений: В полном объёме, погрешность и (или) неопределенность (класс, разряд): В соответствии с описанием типа | В соответствии с описанием типа | Нет | 2322
000000002044 | Нет | Поверка | Весы лабораторные квадрантные класса 4 | ВЛК-500г, ВЛКТ-500г, ВЛКТ-2кг | 4873-75 | Диапазон измерений: В полном объёме, погрешность и (или) неопределенность (класс, разряд): В соответствии с описанием типа | В соответствии с описанием типа | Нет | 2322
000000045582 | Нет | Поверка | Весы лабораторные квадрантные класса 4 | ВЛК-500г, ВЛКТ-500г, ВЛКТ-2кг | 4873-75 | Диапазон измерений: В полном объёме, погрешность и (или) неопределенность (класс, разряд): В соответствии с описанием типа | В соответствии с описанием типа | Нет | 2322
000000045582 | Нет | Поверка выезд | Весы лабораторные квадрантные класса 4 | ВЛК-500г, ВЛКТ-500г, ВЛКТ-2кг | 4873-75 | Диапазон измерений: В полном объёме, погрешность и (или) неопределенность (класс, разряд): В соответствии с описанием типа | В соответствии с описанием типа | Нет | 2322
000000037433 | Нет | Поверка | Весы лабораторные компьютерные 4-го класса | ВЛМК | 15260-96 | Диапазон измерений: НПВ до 30 кг, погрешность и (или) неопределенность (класс, разряд): Класс точности - средний | Класс точности - средний | Нет | 1767
000000037433 | Нет | Поверка выезд | Весы лабораторные компьютерные 4-го класса | ВЛМК | 15260-96 | Диапазон измерений: НПВ до 30 кг, погрешность и (или) неопределенность (класс, разряд): Класс точности - средний | Класс точности - средний | Нет | 1767
000000004490 | Нет | Калибровка выезд | Весы лабораторные НПВ до 60 кг высокого и среднего класса |  | <> |  |  | Нет | 2196
000000004490 | Нет | Калибровка | Весы лабораторные НПВ до 60 кг высокого и среднего класса |  | <> |  |  | Нет | 2196
000000019570 | Нет | Поверка выезд | Весы лабораторные образцовые | ВЛО-1кг-11 | 9105-83 | Диапазон измерений: В полном объёме, погрешность и (или) неопределенность (класс, разряд): Класс точности - специальный | Класс точности - специальный | Да | 2323.86
000000019570 | Нет | Поверка | Весы лабораторные образцовые | ВЛО-1кг-11 | 9105-83 | Диапазон измерений: В полном объёме, погрешность и (или) неопределенность (класс, разряд): Класс точности - специальный | Класс точности - специальный | Да | 2323.86
000000019571 | Нет | Поверка | Весы лабораторные образцовые | ВЛО-5кг-1 | 2726-71 | Диапазон измерений: В полном объёме, погрешность и (или) неопределенность (класс, разряд): Класс точности - специальный | Класс точности - специальный | Да | 2323.86
000000019571 | Нет | Поверка выезд | Весы лабораторные образцовые | ВЛО-5кг-1 | 2726-71 | Диапазон измерений: В полном объёме, погрешность и (или) неопределенность (класс, разряд): Класс точности - специальный | Класс точности - специальный | Да | 2323.86
000000035872 | Нет | Поверка | Весы лабораторные образцовые 1-го разряда | ВЛО-1кг-1 | 6104-77 | Диапазон измерений: НПВ до 5000 г, погрешность и (или) неопределенность (класс, разряд): Класс точности - специальный | Класс точности - специальный | Нет | 2499
000000035872 | Нет | Поверка выезд | Весы лабораторные образцовые 1-го разряда | ВЛО-1кг-1 | 6104-77 | Диапазон измерений: НПВ до 5000 г, погрешность и (или) неопределенность (класс, разряд): Класс точности - специальный | Класс точности - специальный | Нет | 2499
000000044181 | Нет | Поверка выезд | Весы лабораторные образцовые 1-го разряда | ВЛО-200г-1 | 6228-77 | Диапазон измерений: НПВ до 5000 г, погрешность и (или) неопределенность (класс, разряд): Класс точности - специальный | Класс точности - специальный | Нет | 2499
000000044181 | Нет | Поверка | Весы лабораторные образцовые 1-го разряда | ВЛО-200г-1 | 6228-77 | Диапазон измерений: НПВ до 5000 г, погрешность и (или) неопределенность (класс, разряд): Класс точности - специальный | Класс точности - специальный | Нет | 2499
000000028979 | Нет | Поверка | Весы лабораторные образцовые 2-го разряда | ВЛО-200г-2М, ВЛО-20г-2М | 5666-76 | Диапазон измерений: 200 г, погрешность и (или) неопределенность (класс, разряд): 2 разряд | 2 разряд | Нет | 2013
000000028979 | Нет | Поверка выезд | Весы лабораторные образцовые 2-го разряда | ВЛО-200г-2М, ВЛО-20г-2М | 5666-76 | Диапазон измерений: 200 г, погрешность и (или) неопределенность (класс, разряд): 2 разряд | 2 разряд | Нет | 2013
000000044148 | Нет | Поверка выезд | Весы лабораторные образцовые 2-го разряда | ВЛО-5кг-2 | 6721-78 | Диапазон измерений: НПВ до 60 кг, погрешность и (или) неопределенность (класс, разряд): Класс точности - высокий | Класс точности - высокий | Нет | 2013
000000044148 | Нет | Поверка | Весы лабораторные образцовые 2-го разряда | ВЛО-5кг-2 | 6721-78 | Диапазон измерений: НПВ до 60 кг, погрешность и (или) неопределенность (класс, разряд): Класс точности - высокий | Класс точности - высокий | Нет | 2013
000000018891 | Нет | Поверка выезд | Весы лабораторные равноплечие 2-го класса | ВЛР-200г-М | 4233-92 | Диапазон измерений: В полном объёме, погрешность и (или) неопределенность (класс, разряд): Класс точности - специальный | Класс точности - специальный | Да | 2323.86
000000018891 | Нет | Поверка | Весы лабораторные равноплечие 2-го класса | ВЛР-200г-М | 4233-92 | Диапазон измерений: В полном объёме, погрешность и (или) неопределенность (класс, разряд): Класс точности - специальный | Класс точности - специальный | Да | 2323.86
000000038501 | Нет | Поверка выезд | Весы лабораторные равноплечие 2-го класса | ВЛР-200г-М | 4233-92 | Диапазон измерений: НПВ до 5000 г, погрешность и (или) неопределенность (класс, разряд): Класс точности - специальный | Класс точности - специальный | Нет | 2499
000000038501 | Нет | Поверка | Весы лабораторные равноплечие 2-го класса | ВЛР-200г-М | 4233-92 | Диапазон измерений: НПВ до 5000 г, погрешность и (или) неопределенность (класс, разряд): Класс точности - специальный | Класс точности - специальный | Нет | 2499
000000046379 | Нет | Поверка выезд | Весы лабораторные равноплечие 2-го класса | ВЛР-200г-М | 4233-92 | Диапазон измерений: НПВ до 5000 г, погрешность и (или) неопределенность (класс, разряд): Класс точности - специальный | Класс точности - специальный | Нет | 2499
000000046379 | Нет | Поверка | Весы лабораторные равноплечие 2-го класса | ВЛР-200г-М | 4233-92 | Диапазон измерений: НПВ до 5000 г, погрешность и (или) неопределенность (класс, разряд): Класс точности - специальный | Класс точности - специальный | Нет | 2499
000000046380 | Нет | Поверка | Весы лабораторные равноплечие 2-го класса | ВЛР-200г-М | 4233-92 | Диапазон измерений: НПВ до 5000 г, погрешность и (или) неопределенность (класс, разряд): Класс точности - специальный | Класс точности - специальный | Нет | 2499
000000046380 | Нет | Поверка выезд | Весы лабораторные равноплечие 2-го класса | ВЛР-200г-М | 4233-92 | Диапазон измерений: НПВ до 5000 г, погрешность и (или) неопределенность (класс, разряд): Класс точности - специальный | Класс точности - специальный | Нет | 2499
000000047228 | Нет | Поверка | Весы лабораторные равноплечие 2-го класса | ВЛР-200г-М | 4233-92 |  |  | Нет | 2013
000000047228 | Нет | Поверка выезд | Весы лабораторные равноплечие 2-го класса | ВЛР-200г-М | 4233-92 |  |  | Нет | 2013
000000019246 | Нет | Поверка | Весы лабораторные равноплечие 3-го класса | ВЛР-10 кг, ВЛР-20 кг, ВЛР-50 кг | 17937-98 | Диапазон измерений: В полном объёме, погрешность и (или) неопределенность (класс, разряд): Класс точности - специальный | Класс точности - специальный | Нет | 2499
000000019246 | Нет | Поверка выезд | Весы лабораторные равноплечие 3-го класса | ВЛР-10 кг, ВЛР-20 кг, ВЛР-50 кг | 17937-98 | Диапазон измерений: В полном объёме, погрешность и (или) неопределенность (класс, разряд): Класс точности - специальный | Класс точности - специальный | Нет | 2499
000000027685 | Нет | Поверка выезд | Весы лабораторные равноплечие 3-го класса | ВЛР-10 кг, ВЛР-20 кг, ВЛР-50 кг | 17937-98 | Диапазон измерений: (2-10) кг, погрешность и (или) неопределенность (класс, разряд): разряд 3 | разряд 3 | Нет | 2322
000000027685 | Нет | Поверка | Весы лабораторные равноплечие 3-го класса | ВЛР-10 кг, ВЛР-20 кг, ВЛР-50 кг | 17937-98 | Диапазон измерений: (2-10) кг, погрешность и (или) неопределенность (класс, разряд): разряд 3 | разряд 3 | Нет | 2322
000000015551 | Нет | Поверка выезд | Весы лабораторные специального (I) класса точности | SC 2 | 24160-02 | Диапазон измерений: НПВ до 5000 г, погрешность и (или) неопределенность (класс, разряд): Класс точности - специальный | Класс точности - специальный | Нет | 2499
000000015551 | Нет | Поверка | Весы лабораторные специального (I) класса точности | SC 2 | 24160-02 | Диапазон измерений: НПВ до 5000 г, погрешность и (или) неопределенность (класс, разряд): Класс точности - специальный | Класс точности - специальный | Нет | 2499
Г00000000159 |  | Поверка | Весы лабораторные специального класса точности |  |  |  |  | Нет | 2499
Г00000000159 |  | Поверка выезд | Весы лабораторные специального класса точности |  |  |  |  | Нет | 2499
Г00000000157 |  | Поверка | Весы лабораторные среднего класса точности |  |  |  |  | Нет | 1767
Г00000000157 |  | Поверка выезд | Весы лабораторные среднего класса точности |  |  |  |  | Нет | 1767
000000000301 | Нет | Поверка | Весы лабораторные электронные | HT, HTR | 38225-08 | Диапазон измерений: НПВ до 60 кг, погрешность и (или) неопределенность (класс, разряд): Класс точности - высокий | Класс точности - высокий | Да | 2013.07
000000000301 | Нет | Поверка выезд | Весы лабораторные электронные | HT, HTR | 38225-08 | Диапазон измерений: НПВ до 60 кг, погрешность и (или) неопределенность (класс, разряд): Класс точности - высокий | Класс точности - высокий | Да | 2013.07
000000002060 | Нет | Калибровка выезд | Весы лабораторные электронные |  | <> |  |  | Нет | 2415
000000002060 | Нет | Калибровка | Весы лабораторные электронные |  | <> |  |  | Нет | 2415
000000015296 | Нет | Поверка выезд | Весы лабораторные электронные | AP | 15565-00 | Диапазон измерений: НПВ до 60 кг, погрешность и (или) неопределенность (класс, разряд): Класс точности - высокий | Класс точности - высокий | Нет | 2013
000000015296 | Нет | Поверка | Весы лабораторные электронные | AP | 15565-00 | Диапазон измерений: НПВ до 60 кг, погрешность и (или) неопределенность (класс, разряд): Класс точности - высокий | Класс точности - высокий | Нет | 2013
000000015309 | Нет | Поверка | Весы лабораторные электронные | AJ-CE/AJH-CE | 25752-04 | Диапазон измерений: НПВ до 60 кг, погрешность и (или) неопределенность (класс, разряд): Класс точности - высокий | Класс точности - высокий | Нет | 2013
000000015309 | Нет | Поверка выезд | Весы лабораторные электронные | AJ-CE/AJH-CE | 25752-04 | Диапазон измерений: НПВ до 60 кг, погрешность и (или) неопределенность (класс, разряд): Класс точности - высокий | Класс точности - высокий | Нет | 2013
000000015316 | Нет | Поверка выезд | Весы лабораторные электронные | PG, SG, PR | 15087-96 | Диапазон измерений: НПВ до 60 кг, погрешность и (или) неопределенность (класс, разряд): Класс точности - высокий | Класс точности - высокий | Нет | 2013
000000015316 | Нет | Поверка | Весы лабораторные электронные | PG, SG, PR | 15087-96 | Диапазон измерений: НПВ до 60 кг, погрешность и (или) неопределенность (класс, разряд): Класс точности - высокий | Класс точности - высокий | Нет | 2013
000000015321 | Нет | Поверка выезд | Весы лабораторные электронные | SB | 19146-00 | Диапазон измерений: НПВ до 60 кг, погрешность и (или) неопределенность (класс, разряд): Класс точности - высокий | Класс точности - высокий | Нет | 2013
000000015321 | Нет | Поверка | Весы лабораторные электронные | SB | 19146-00 | Диапазон измерений: НПВ до 60 кг, погрешность и (или) неопределенность (класс, разряд): Класс точности - высокий | Класс точности - высокий | Нет | 2013
000000015325 | Нет | Поверка | Весы лабораторные электронные | GC | 20131-00 | Диапазон измерений: НПВ до 60 кг, погрешность и (или) неопределенность (класс, разряд): Класс точности - высокий | Класс точности - высокий | Нет | 2013
000000015325 | Нет | Поверка выезд | Весы лабораторные электронные | GC | 20131-00 | Диапазон измерений: НПВ до 60 кг, погрешность и (или) неопределенность (класс, разряд): Класс точности - высокий | Класс точности - высокий | Нет | 2013
000000015328 | Нет | Поверка выезд | Весы лабораторные электронные | AB-S, PB-S, GB-S | 18694-99 | Диапазон измерений: НПВ до 60 кг, погрешность и (или) неопределенность (класс, разряд): Класс точности - высокий | Класс точности - высокий | Нет | 2013
000000015328 | Нет | Поверка | Весы лабораторные электронные | AB-S, PB-S, GB-S | 18694-99 | Диапазон измерений: НПВ до 60 кг, погрешность и (или) неопределенность (класс, разряд): Класс точности - высокий | Класс точности - высокий | Нет | 2013
000000015332 | Нет | Поверка выезд | Весы лабораторные электронные | Adventurer | 18785-99 | Диапазон измерений: НПВ до 60 кг, погрешность и (или) неопределенность (класс, разряд): Класс точности - высокий | Класс точности - высокий | Нет | 2013
000000015332 | Нет | Поверка | Весы лабораторные электронные | Adventurer | 18785-99 | Диапазон измерений: НПВ до 60 кг, погрешность и (или) неопределенность (класс, разряд): Класс точности - высокий | Класс точности - высокий | Нет | 2013
000000015560 | Нет | Поверка выезд | Весы лабораторные электронные | CUBIS | 49613-12 | Диапазон измерений: НПВ до 5000 г, погрешность и (или) неопределенность (класс, разряд): Класс точности - специальный | Класс точности - специальный | Нет | 2499
000000015560 | Нет | Поверка | Весы лабораторные электронные | CUBIS | 49613-12 | Диапазон измерений: НПВ до 5000 г, погрешность и (или) неопределенность (класс, разряд): Класс точности - специальный | Класс точности - специальный | Нет | 2499
000000015561 | Нет | Поверка выезд | Весы лабораторные электронные | MSA 225 P | 44845-10 | Диапазон измерений: НПВ до 5000 г, погрешность и (или) неопределенность (класс, разряд): Класс точности - специальный | Класс точности - специальный | Нет | 2499
000000015561 | Нет | Поверка | Весы лабораторные электронные | MSA 225 P | 44845-10 | Диапазон измерений: НПВ до 5000 г, погрешность и (или) неопределенность (класс, разряд): Класс точности - специальный | Класс точности - специальный | Нет | 2499
000000015564 | Нет | Поверка выезд | Весы лабораторные электронные | SE2 | 43701-10 | Диапазон измерений: НПВ до 5000 г, погрешность и (или) неопределенность (класс, разряд): Класс точности - специальный | Класс точности - специальный | Нет | 2499
000000015564 | Нет | Поверка | Весы лабораторные электронные | SE2 | 43701-10 | Диапазон измерений: НПВ до 5000 г, погрешность и (или) неопределенность (класс, разряд): Класс точности - специальный | Класс точности - специальный | Нет | 2499
000000015573 | Нет | Поверка | Весы лабораторные электронные | AJ-CE/AJH-CE | 25752-04 | Диапазон измерений: НПВ до 5000 г, погрешность и (или) неопределенность (класс, разряд): Класс точности - специальный | Класс точности - специальный | Нет | 2499
000000015573 | Нет | Поверка выезд | Весы лабораторные электронные | AJ-CE/AJH-CE | 25752-04 | Диапазон измерений: НПВ до 5000 г, погрешность и (или) неопределенность (класс, разряд): Класс точности - специальный | Класс точности - специальный | Нет | 2499
000000015582 | Нет | Поверка | Весы лабораторные электронные | AB-S, PB-S, GB-S | 18694-01 | Диапазон измерений: НПВ до 5000 г, погрешность и (или) неопределенность (класс, разряд): Класс точности - специальный | Класс точности - специальный | Нет | 2499
000000015582 | Нет | Поверка выезд | Весы лабораторные электронные | AB-S, PB-S, GB-S | 18694-01 | Диапазон измерений: НПВ до 5000 г, погрешность и (или) неопределенность (класс, разряд): Класс точности - специальный | Класс точности - специальный | Нет | 2499
000000015585 | Нет | Поверка | Весы лабораторные электронные | SC 2 | 36387-07 | Диапазон измерений: НПВ до 5000 г, погрешность и (или) неопределенность (класс, разряд): Класс точности - специальный | Класс точности - специальный | Нет | 2499
000000015585 | Нет | Поверка выезд | Весы лабораторные электронные | SC 2 | 36387-07 | Диапазон измерений: НПВ до 5000 г, погрешность и (или) неопределенность (класс, разряд): Класс точности - специальный | Класс точности - специальный | Нет | 2499
000000015598 | Нет | Поверка | Весы лабораторные электронные | CP2P-F | 32785-06 | Диапазон измерений: НПВ до 5000 г, погрешность и (или) неопределенность (класс, разряд): Класс точности - специальный | Класс точности - специальный | Нет | 2499
000000015598 | Нет | Поверка выезд | Весы лабораторные электронные | CP2P-F | 32785-06 | Диапазон измерений: НПВ до 5000 г, погрешность и (или) неопределенность (класс, разряд): Класс точности - специальный | Класс точности - специальный | Нет | 2499
000000015601 | Нет | Поверка выезд | Весы лабораторные электронные | CP2P | 27954-04 | Диапазон измерений: НПВ до 5000 г, погрешность и (или) неопределенность (класс, разряд): Класс точности - специальный | Класс точности - специальный | Нет | 2499
000000015601 | Нет | Поверка | Весы лабораторные электронные | CP2P | 27954-04 | Диапазон измерений: НПВ до 5000 г, погрешность и (или) неопределенность (класс, разряд): Класс точности - специальный | Класс точности - специальный | Нет | 2499
000000015602 | Нет | Поверка выезд | Весы лабораторные электронные | E | 27952-04 | Диапазон измерений: НПВ до 5000 г, погрешность и (или) неопределенность (класс, разряд): Класс точности - специальный | Класс точности - специальный | Нет | 2499
000000015602 | Нет | Поверка | Весы лабораторные электронные | E | 27952-04 | Диапазон измерений: НПВ до 5000 г, погрешность и (или) неопределенность (класс, разряд): Класс точности - специальный | Класс точности - специальный | Нет | 2499
000000015604 | Нет | Поверка | Весы лабораторные электронные | MC 5 | 25310-03 | Диапазон измерений: НПВ до 5000 г, погрешность и (или) неопределенность (класс, разряд): Класс точности - специальный | Класс точности - специальный | Нет | 2499
000000015604 | Нет | Поверка выезд | Весы лабораторные электронные | MC 5 | 25310-03 | Диапазон измерений: НПВ до 5000 г, погрешность и (или) неопределенность (класс, разряд): Класс точности - специальный | Класс точности - специальный | Нет | 2499
000000019592 | Нет | Поверка | Весы лабораторные электронные | EK | 21201-01 | Диапазон измерений: НПВ до 60 кг, погрешность и (или) неопределенность (класс, разряд): Класс точности - высокий | Класс точности - высокий | Да | 2013.07
000000019592 | Нет | Поверка выезд | Весы лабораторные электронные | EK | 21201-01 | Диапазон измерений: НПВ до 60 кг, погрешность и (или) неопределенность (класс, разряд): Класс точности - высокий | Класс точности - высокий | Да | 2013.07
000000019595 | Нет | Поверка | Весы лабораторные электронные | HL-200Ri, HL-2000Ri | 29395-05 | Диапазон измерений: НПВ до 1000 г, погрешность и (или) неопределенность (класс, разряд): Класс точности - специальный | Класс точности - специальный | Нет | 2500.48
000000019595 | Нет | Поверка выезд | Весы лабораторные электронные | HL-200Ri, HL-2000Ri | 29395-05 | Диапазон измерений: НПВ до 1000 г, погрешность и (или) неопределенность (класс, разряд): Класс точности - специальный | Класс точности - специальный | Нет | 2500.48
000000019601 | Нет | Поверка выезд | Весы лабораторные электронные | AJ-CE/AJH-CE | 25752-07 | Диапазон измерений: НПВ до 60 кг, погрешность и (или) неопределенность (класс, разряд): Класс точности - высокий | Класс точности - высокий | Да | 2013.07
000000019601 | Нет | Поверка | Весы лабораторные электронные | AJ-CE/AJH-CE | 25752-07 | Диапазон измерений: НПВ до 60 кг, погрешность и (или) неопределенность (класс, разряд): Класс точности - высокий | Класс точности - высокий | Да | 2013.07
000000019605 | Нет | Поверка выезд | Весы лабораторные электронные | AJ-E/AJH-E | 25752-03 | Диапазон измерений: НПВ до 1000 г, погрешность и (или) неопределенность (класс, разряд): Класс точности - специальный | Класс точности - специальный | Да | 2500.48
000000019605 | Нет | Поверка | Весы лабораторные электронные | AJ-E/AJH-E | 25752-03 | Диапазон измерений: НПВ до 1000 г, погрешность и (или) неопределенность (класс, разряд): Класс точности - специальный | Класс точности - специальный | Да | 2500.48
000000019607 | Нет | Поверка выезд | Весы лабораторные электронные | Adventurer | 18785-00 | Диапазон измерений: НПВ до 1000 г, погрешность и (или) неопределенность (класс, разряд): Класс точности - специальный | Класс точности - специальный | Да | 2500.48
000000019607 | Нет | Поверка | Весы лабораторные электронные | Adventurer | 18785-00 | Диапазон измерений: НПВ до 1000 г, погрешность и (или) неопределенность (класс, разряд): Класс точности - специальный | Класс точности - специальный | Да | 2500.48
000000019612 | Нет | Поверка | Весы лабораторные электронные | GS | 18142-01 | Диапазон измерений: НПВ до 60 кг, погрешность и (или) неопределенность (класс, разряд): Класс точности - высокий | Класс точности - высокий | Да | 2013.07
000000019612 | Нет | Поверка выезд | Весы лабораторные электронные | GS | 18142-01 | Диапазон измерений: НПВ до 60 кг, погрешность и (или) неопределенность (класс, разряд): Класс точности - высокий | Класс точности - высокий | Да | 2013.07
000000019613 | Нет | Поверка выезд | Весы лабораторные электронные | ME | 21464-07 | Диапазон измерений: НПВ до 1000 г, погрешность и (или) неопределенность (класс, разряд): Класс точности - специальный | Класс точности - специальный | Да | 2500.48
000000019613 | Нет | Поверка | Весы лабораторные электронные | ME | 21464-07 | Диапазон измерений: НПВ до 1000 г, погрешность и (или) неопределенность (класс, разряд): Класс точности - специальный | Класс точности - специальный | Да | 2500.48
000000019621 | Нет | Поверка выезд | Весы лабораторные электронные | GH | 29201-05 | Диапазон измерений: НПВ до 1000 г, погрешность и (или) неопределенность (класс, разряд): Класс точности - специальный | Класс точности - специальный | Да | 2323.86
000000019621 | Нет | Поверка | Весы лабораторные электронные | GH | 29201-05 | Диапазон измерений: НПВ до 1000 г, погрешность и (или) неопределенность (класс, разряд): Класс точности - специальный | Класс точности - специальный | Да | 2323.86
000000019628 | Нет | Поверка выезд | Весы лабораторные электронные | MW, MWP | 31533-06 | Диапазон измерений: НПВ до 60 кг, погрешность и (или) неопределенность (класс, разряд): Класс точности - высокий | Класс точности - высокий | Да | 2013.07
000000019628 | Нет | Поверка | Весы лабораторные электронные | MW, MWP | 31533-06 | Диапазон измерений: НПВ до 60 кг, погрешность и (или) неопределенность (класс, разряд): Класс точности - высокий | Класс точности - высокий | Да | 2013.07
000000019629 | Нет | Поверка | Весы лабораторные электронные | MW | 31533-06 | Диапазон измерений: НПВ до 1000 г, погрешность и (или) неопределенность (класс, разряд): Класс точности - специальный | Класс точности - специальный | Да | 2500.48
000000019629 | Нет | Поверка выезд | Весы лабораторные электронные | MW | 31533-06 | Диапазон измерений: НПВ до 1000 г, погрешность и (или) неопределенность (класс, разряд): Класс точности - специальный | Класс точности - специальный | Да | 2500.48
000000019630 | Нет | Поверка выезд | Весы лабораторные электронные | ED | 33295-06 | Диапазон измерений: НПВ до 60 кг, погрешность и (или) неопределенность (класс, разряд): Класс точности - высокий | Класс точности - высокий | Да | 2013.07
000000019630 | Нет | Поверка | Весы лабораторные электронные | ED | 33295-06 | Диапазон измерений: НПВ до 60 кг, погрешность и (или) неопределенность (класс, разряд): Класс точности - высокий | Класс точности - высокий | Да | 2013.07
000000019631 | Нет | Поверка выезд | Весы лабораторные электронные | ED | 33295-06 | Диапазон измерений: НПВ до 1000 г, погрешность и (или) неопределенность (класс, разряд): Класс точности - специальный | Класс точности - специальный | Да | 2500.48
000000019631 | Нет | Поверка | Весы лабораторные электронные | ED | 33295-06 | Диапазон измерений: НПВ до 1000 г, погрешность и (или) неопределенность (класс, разряд): Класс точности - специальный | Класс точности - специальный | Да | 2500.48
000000019635 | Нет | Поверка | Весы лабораторные электронные | Pioneer | 38796-08 | Диапазон измерений: НПВ до 1000 г, погрешность и (или) неопределенность (класс, разряд): Класс точности - специальный | Класс точности - специальный | Да | 2500.48
000000019635 | Нет | Поверка выезд | Весы лабораторные электронные | Pioneer | 38796-08 | Диапазон измерений: НПВ до 1000 г, погрешность и (или) неопределенность (класс, разряд): Класс точности - специальный | Класс точности - специальный | Да | 2500.48
000000019637 | Нет | Поверка выезд | Весы лабораторные электронные | HR | 44189-10 | Диапазон измерений: НПВ до 1000 г, погрешность и (или) неопределенность (класс, разряд): Класс точности - специальный | Класс точности - специальный | Да | 2500.48
000000019637 | Нет | Поверка | Весы лабораторные электронные | HR | 44189-10 | Диапазон измерений: НПВ до 1000 г, погрешность и (или) неопределенность (класс, разряд): Класс точности - специальный | Класс точности - специальный | Да | 2500.48
000000019642 | Нет | Поверка | Весы лабораторные электронные | LP | 22403-03 | Диапазон измерений: НПВ до 60 кг, погрешность и (или) неопределенность (класс, разряд): Класс точности - высокий | Класс точности - высокий | Да | 2013.07
000000019642 | Нет | Поверка выезд | Весы лабораторные электронные | LP | 22403-03 | Диапазон измерений: НПВ до 60 кг, погрешность и (или) неопределенность (класс, разряд): Класс точности - высокий | Класс точности - высокий | Да | 2013.07
000000019643 | Нет | Поверка выезд | Весы лабораторные электронные | LP | 22403-03 | Диапазон измерений: НПВ до 1000 г, погрешность и (или) неопределенность (класс, разряд): Класс точности - специальный | Класс точности - специальный | Да | 2500.48
000000019643 | Нет | Поверка | Весы лабораторные электронные | LP | 22403-03 | Диапазон измерений: НПВ до 1000 г, погрешность и (или) неопределенность (класс, разряд): Класс точности - специальный | Класс точности - специальный | Да | 2500.48
000000019657 | Нет | Поверка выезд | Весы лабораторные электронные | HJ-CE, HJR-CE | 35143-07 | Диапазон измерений: НПВ до 60 кг, погрешность и (или) неопределенность (класс, разряд): Класс точности - высокий | Класс точности - высокий | Да | 2013.07
000000019657 | Нет | Поверка | Весы лабораторные электронные | HJ-CE, HJR-CE | 35143-07 | Диапазон измерений: НПВ до 60 кг, погрешность и (или) неопределенность (класс, разряд): Класс точности - высокий | Класс точности - высокий | Да | 2013.07
000000019658 | Нет | Поверка выезд | Весы лабораторные электронные | HJ-CE, HJR-CE | 35143-07 | Диапазон измерений: НПВ до 1000 г, погрешность и (или) неопределенность (класс, разряд): Класс точности - специальный | Класс точности - специальный | Да | 2500.48
000000019658 | Нет | Поверка | Весы лабораторные электронные | HJ-CE, HJR-CE | 35143-07 | Диапазон измерений: НПВ до 1000 г, погрешность и (или) неопределенность (класс, разряд): Класс точности - специальный | Класс точности - специальный | Да | 2500.48
000000019660 | Нет | Поверка | Весы лабораторные электронные | Pioneer | 38796-08 | Диапазон измерений: НПВ до 60 кг, погрешность и (или) неопределенность (класс, разряд): Класс точности - высокий | Класс точности - высокий | Да | 2013.07
000000019660 | Нет | Поверка выезд | Весы лабораторные электронные | Pioneer | 38796-08 | Диапазон измерений: НПВ до 60 кг, погрешность и (или) неопределенность (класс, разряд): Класс точности - высокий | Класс точности - высокий | Да | 2013.07
000000019663 | Нет | Поверка | Весы лабораторные электронные | AJ-CE/AJH-CE | 25752-07 | Диапазон измерений: НПВ до 1000 г, погрешность и (или) неопределенность (класс, разряд): Класс точности - специальный | Класс точности - специальный | Да | 2500.48
000000019663 | Нет | Поверка выезд | Весы лабораторные электронные | AJ-CE/AJH-CE | 25752-07 | Диапазон измерений: НПВ до 1000 г, погрешность и (или) неопределенность (класс, разряд): Класс точности - специальный | Класс точности - специальный | Да | 2500.48
000000019668 | Нет | Поверка выезд | Весы лабораторные электронные | Adventurer Pro | 25843-08 | Диапазон измерений: НПВ до 60 кг, погрешность и (или) неопределенность (класс, разряд): Класс точности - высокий | Класс точности - высокий | Да | 2013.07
000000019668 | Нет | Поверка | Весы лабораторные электронные | Adventurer Pro | 25843-08 | Диапазон измерений: НПВ до 60 кг, погрешность и (или) неопределенность (класс, разряд): Класс точности - высокий | Класс точности - высокий | Да | 2013.07
000000019669 | Нет | Поверка выезд | Весы лабораторные электронные | Adventurer Pro | 25843-08 | Диапазон измерений: НПВ до 1000 г, погрешность и (или) неопределенность (класс, разряд): Класс точности - специальный | Класс точности - специальный | Да | 2500.48
000000019669 | Нет | Поверка | Весы лабораторные электронные | Adventurer Pro | 25843-08 | Диапазон измерений: НПВ до 1000 г, погрешность и (или) неопределенность (класс, разряд): Класс точности - специальный | Класс точности - специальный | Да | 2500.48
000000019675 | Нет | Поверка выезд | Весы лабораторные электронные | LA | 18052-03 | Диапазон измерений: НПВ до 60 кг, погрешность и (или) неопределенность (класс, разряд): Класс точности - высокий | Класс точности - высокий | Да | 2013.07
000000019675 | Нет | Поверка | Весы лабораторные электронные | LA | 18052-03 | Диапазон измерений: НПВ до 60 кг, погрешность и (или) неопределенность (класс, разряд): Класс точности - высокий | Класс точности - высокий | Да | 2013.07
000000019681 | Нет | Поверка выезд | Весы лабораторные электронные | Adventurer | 18785-00 | Диапазон измерений: НПВ до 60 кг, погрешность и (или) неопределенность (класс, разряд): Класс точности - высокий | Класс точности - высокий | Да | 2013.07
000000019681 | Нет | Поверка | Весы лабораторные электронные | Adventurer | 18785-00 | Диапазон измерений: НПВ до 60 кг, погрешность и (или) неопределенность (класс, разряд): Класс точности - высокий | Класс точности - высокий | Да | 2013.07
000000019688 | Нет | Поверка выезд | Весы лабораторные электронные | ВЛЭ | 25675-03 | Диапазон измерений: НПВ до 1000 г, погрешность и (или) неопределенность (класс, разряд): Класс точности - специальный | Класс точности - специальный | Да | 2500.48
000000019688 | Нет | Поверка | Весы лабораторные электронные | ВЛЭ | 25675-03 | Диапазон измерений: НПВ до 1000 г, погрешность и (или) неопределенность (класс, разряд): Класс точности - специальный | Класс точности - специальный | Да | 2500.48
000000019694 | Нет | Поверка выезд | Весы лабораторные электронные | СЕ | 50838-12 | Диапазон измерений: НПВ до 5000 г, погрешность и (или) неопределенность (класс, разряд): Класс точности - специальный | Класс точности - специальный | Нет | 2499
000000019694 | Нет | Поверка | Весы лабораторные электронные | СЕ | 50838-12 | Диапазон измерений: НПВ до 5000 г, погрешность и (или) неопределенность (класс, разряд): Класс точности - специальный | Класс точности - специальный | Нет | 2499
000000019695 | Нет | Поверка | Весы лабораторные электронные | СЕ | 50838-12 | Диапазон измерений: НПВ до 1000 г, погрешность и (или) неопределенность (класс, разряд): Класс точности - специальный | Класс точности - специальный | Да | 2500.48
000000019695 | Нет | Поверка выезд | Весы лабораторные электронные | СЕ | 50838-12 | Диапазон измерений: НПВ до 1000 г, погрешность и (или) неопределенность (класс, разряд): Класс точности - специальный | Класс точности - специальный | Да | 2500.48
000000019714 | Нет | Поверка выезд | Весы лабораторные электронные | AG, S AG | 18729-99 | Диапазон измерений: НПВ до 1000 г, погрешность и (или) неопределенность (класс, разряд): Класс точности - специальный | Класс точности - специальный | Да | 2500.48
000000019714 | Нет | Поверка | Весы лабораторные электронные | AG, S AG | 18729-99 | Диапазон измерений: НПВ до 1000 г, погрешность и (или) неопределенность (класс, разряд): Класс точности - специальный | Класс точности - специальный | Да | 2500.48
000000019716 | Нет | Поверка выезд | Весы лабораторные электронные | AB-S, PB-S, GB-S | 18694-03 | Диапазон измерений: НПВ до 1000 г, погрешность и (или) неопределенность (класс, разряд): Класс точности - специальный | Класс точности - специальный | Да | 2500.48
000000019716 | Нет | Поверка | Весы лабораторные электронные | AB-S, PB-S, GB-S | 18694-03 | Диапазон измерений: НПВ до 1000 г, погрешность и (или) неопределенность (класс, разряд): Класс точности - специальный | Класс точности - специальный | Да | 2500.48
000000019717 | Нет | Поверка выезд | Весы лабораторные электронные | AB-S, PB-S, GB-S | 18694-03 | Диапазон измерений: НПВ до 60 кг, погрешность и (или) неопределенность (класс, разряд): Класс точности - высокий | Класс точности - высокий | Да | 2013.07
000000019717 | Нет | Поверка | Весы лабораторные электронные | AB-S, PB-S, GB-S | 18694-03 | Диапазон измерений: НПВ до 60 кг, погрешность и (или) неопределенность (класс, разряд): Класс точности - высокий | Класс точности - высокий | Да | 2013.07
000000019718 | Нет | Поверка выезд | Весы лабораторные электронные | ВР | 18587-99 | Диапазон измерений: НПВ до 60 кг, погрешность и (или) неопределенность (класс, разряд): Класс точности - высокий | Класс точности - высокий | Да | 2013.07
000000019718 | Нет | Поверка | Весы лабораторные электронные | ВР | 18587-99 | Диапазон измерений: НПВ до 60 кг, погрешность и (или) неопределенность (класс, разряд): Класс точности - высокий | Класс точности - высокий | Да | 2013.07
000000029080 | Нет | Поверка выезд | Весы лабораторные электронные | XP6 | 39659-08 | Диапазон измерений: 6,1 г, погрешность и (или) неопределенность (класс, разряд): КТ специальный | КТ специальный | Нет | 2499
000000029080 | Нет | Поверка | Весы лабораторные электронные | XP6 | 39659-08 | Диапазон измерений: 6,1 г, погрешность и (или) неопределенность (класс, разряд): КТ специальный | КТ специальный | Нет | 2499
000000030648 | Нет | Поверка выезд | Весы лабораторные электронные | Adventurer | 18785-00 | Диапазон измерений: НПВ до 1000 г, погрешность и (или) неопределенность (класс, разряд): Класс точности - высокий | Класс точности - высокий | Нет | 2013
000000030648 | Нет | Поверка | Весы лабораторные электронные | Adventurer | 18785-00 | Диапазон измерений: НПВ до 1000 г, погрешность и (или) неопределенность (класс, разряд): Класс точности - высокий | Класс точности - высокий | Нет | 2013
000000030833 | Нет | Поверка | Весы лабораторные электронные | RV313 | 25843-06 | Диапазон измерений: 0,01-310 г, погрешность и (или) неопределенность (класс, разряд): 2 кл. | 2 кл. | Нет | 2013
000000030833 | Нет | Поверка выезд | Весы лабораторные электронные | RV313 | 25843-06 | Диапазон измерений: 0,01-310 г, погрешность и (или) неопределенность (класс, разряд): 2 кл. | 2 кл. | Нет | 2013
000000033717 | Нет | Поверка | Весы лабораторные электронные | СЕ | 50838-12 | Диапазон измерений: НПВ до 5000 г, погрешность и (или) неопределенность (класс, разряд): Класс точности - специальный | Класс точности - специальный | Нет | 2499
000000033717 | Нет | Поверка выезд | Весы лабораторные электронные | СЕ | 50838-12 | Диапазон измерений: НПВ до 5000 г, погрешность и (или) неопределенность (класс, разряд): Класс точности - специальный | Класс точности - специальный | Нет | 2499
000000034371 | Нет | Поверка выезд | Весы лабораторные электронные | Pioneer | 38796-08 | Диапазон измерений: НПВ до 5000 г, погрешность и (или) неопределенность (класс, разряд): Класс точности - специальный | Класс точности - специальный | Нет | 2499
000000034371 | Нет | Поверка | Весы лабораторные электронные | Pioneer | 38796-08 | Диапазон измерений: НПВ до 5000 г, погрешность и (или) неопределенность (класс, разряд): Класс точности - специальный | Класс точности - специальный | Нет | 2499
000000034783 | Нет | Поверка | Весы лабораторные электронные | AB-S/FACT, PB-S/FACT | 18694-08 | Диапазон измерений: НПВ до 60 кг, погрешность и (или) неопределенность (класс, разряд): Класс точности - высокий | Класс точности - высокий | Нет | 2013
000000034783 | Нет | Поверка выезд | Весы лабораторные электронные | AB-S/FACT, PB-S/FACT | 18694-08 | Диапазон измерений: НПВ до 60 кг, погрешность и (или) неопределенность (класс, разряд): Класс точности - высокий | Класс точности - высокий | Нет | 2013
000000034899 | Нет | Поверка | Весы лабораторные электронные | AB-S/FACT, PB-S/FACT | 18694-08 | Диапазон измерений: НПВ до 30 кг, погрешность и (или) неопределенность (класс, разряд): Класс точности - средний | Класс точности - средний | Нет | 1767
000000034899 | Нет | Поверка выезд | Весы лабораторные электронные | AB-S/FACT, PB-S/FACT | 18694-08 | Диапазон измерений: НПВ до 30 кг, погрешность и (или) неопределенность (класс, разряд): Класс точности - средний | Класс точности - средний | Нет | 1767
000000034900 | Нет | Поверка | Весы лабораторные электронные | AB-S/FACT, PB-S/FACT | 18694-08 | Диапазон измерений: НПВ до 5000 г, погрешность и (или) неопределенность (класс, разряд): Класс точности - специальный | Класс точности - специальный | Нет | 2499
000000034900 | Нет | Поверка выезд | Весы лабораторные электронные | AB-S/FACT, PB-S/FACT | 18694-08 | Диапазон измерений: НПВ до 5000 г, погрешность и (или) неопределенность (класс, разряд): Класс точности - специальный | Класс точности - специальный | Нет | 2499
000000034917 | Нет | Поверка | Весы лабораторные электронные | HJ | 32254-06 | Диапазон измерений: НПВ до 5000 г, погрешность и (или) неопределенность (класс, разряд): Класс точности - специальный | Класс точности - специальный | Нет | 2499
000000034917 | Нет | Поверка выезд | Весы лабораторные электронные | HJ | 32254-06 | Диапазон измерений: НПВ до 5000 г, погрешность и (или) неопределенность (класс, разряд): Класс точности - специальный | Класс точности - специальный | Нет | 2499
000000035232 | Нет | Поверка | Весы лабораторные электронные | HT, HTR | 38225-08 | Диапазон измерений: НПВ до 5000 г, погрешность и (или) неопределенность (класс, разряд): Класс точности - специальный | Класс точности - специальный | Нет | 2499
000000035232 | Нет | Поверка выезд | Весы лабораторные электронные | HT, HTR | 38225-08 | Диапазон измерений: НПВ до 5000 г, погрешность и (или) неопределенность (класс, разряд): Класс точности - специальный | Класс точности - специальный | Нет | 2499
000000035250 | Нет | Поверка | Весы лабораторные электронные | AP | 15565-02 | Диапазон измерений: НПВ до 60 кг, погрешность и (или) неопределенность (класс, разряд): Класс точности - высокий | Класс точности - высокий | Нет | 2013
000000035250 | Нет | Поверка выезд | Весы лабораторные электронные | AP | 15565-02 | Диапазон измерений: НПВ до 60 кг, погрешность и (или) неопределенность (класс, разряд): Класс точности - высокий | Класс точности - высокий | Нет | 2013
000000035617 | Нет | Поверка выезд | Весы лабораторные электронные | ЛВ | 27251-04 | Диапазон измерений: НПВ до 5000 г, погрешность и (или) неопределенность (класс, разряд): Класс точности - специальный | Класс точности - специальный | Нет | 2499
000000035617 | Нет | Поверка | Весы лабораторные электронные | ЛВ | 27251-04 | Диапазон измерений: НПВ до 5000 г, погрешность и (или) неопределенность (класс, разряд): Класс точности - специальный | Класс точности - специальный | Нет | 2499
000000035880 | Нет | Поверка выезд | Весы лабораторные электронные | CP | 25469-03 | Диапазон измерений: НПВ до 60 кг, погрешность и (или) неопределенность (класс, разряд): Класс точности - высокий | Класс точности - высокий | Нет | 2013
000000035880 | Нет | Поверка | Весы лабораторные электронные | CP | 25469-03 | Диапазон измерений: НПВ до 60 кг, погрешность и (или) неопределенность (класс, разряд): Класс точности - высокий | Класс точности - высокий | Нет | 2013
000000035967 | Нет | Поверка выезд | Весы лабораторные электронные | MW, MWP | 31533-06 | Диапазон измерений: НПВ до 5000 г, погрешность и (или) неопределенность (класс, разряд): Класс точности - специальный | Класс точности - специальный | Нет | 2499
000000035967 | Нет | Поверка | Весы лабораторные электронные | MW, MWP | 31533-06 | Диапазон измерений: НПВ до 5000 г, погрешность и (или) неопределенность (класс, разряд): Класс точности - специальный | Класс точности - специальный | Нет | 2499
000000035975 | Нет | Поверка | Весы лабораторные электронные | GH | 44186-10 | Диапазон измерений: НПВ до 5000 г, погрешность и (или) неопределенность (класс, разряд): Класс точности - специальный | Класс точности - специальный | Нет | 2499
000000035975 | Нет | Поверка выезд | Весы лабораторные электронные | GH | 44186-10 | Диапазон измерений: НПВ до 5000 г, погрешность и (или) неопределенность (класс, разряд): Класс точности - специальный | Класс точности - специальный | Нет | 2499
000000036150 | Нет | Поверка выезд | Весы лабораторные электронные | BP 221S | 19870-00 | Диапазон измерений: НПВ до 5000 г, погрешность и (или) неопределенность (класс, разряд): Класс точности - специальный | Класс точности - специальный | Нет | 2499
000000036150 | Нет | Поверка | Весы лабораторные электронные | BP 221S | 19870-00 | Диапазон измерений: НПВ до 5000 г, погрешность и (или) неопределенность (класс, разряд): Класс точности - специальный | Класс точности - специальный | Нет | 2499
000000036160 | Нет | Поверка | Весы лабораторные электронные | Adventurer Pro | 25843-06 | Диапазон измерений: НПВ до 30 кг, погрешность и (или) неопределенность (класс, разряд): Класс точности - средний | Класс точности - средний | Нет | 1767
000000036160 | Нет | Поверка выезд | Весы лабораторные электронные | Adventurer Pro | 25843-06 | Диапазон измерений: НПВ до 30 кг, погрешность и (или) неопределенность (класс, разряд): Класс точности - средний | Класс точности - средний | Нет | 1767
000000036164 | Нет | Поверка | Весы лабораторные электронные | Adventurer Pro | 25843-06 | Диапазон измерений: НПВ до 60 кг, погрешность и (или) неопределенность (класс, разряд): Класс точности - высокий | Класс точности - высокий | Нет | 2013
000000036164 | Нет | Поверка выезд | Весы лабораторные электронные | Adventurer Pro | 25843-06 | Диапазон измерений: НПВ до 60 кг, погрешность и (или) неопределенность (класс, разряд): Класс точности - высокий | Класс точности - высокий | Нет | 2013
000000036223 | Нет | Поверка выезд | Весы лабораторные электронные | BL | 24981-03 | Диапазон измерений: НПВ до 30 кг, погрешность и (или) неопределенность (класс, разряд): Класс точности - средний | Класс точности - средний | Нет | 1767
000000036223 | Нет | Поверка | Весы лабораторные электронные | BL | 24981-03 | Диапазон измерений: НПВ до 30 кг, погрешность и (или) неопределенность (класс, разряд): Класс точности - средний | Класс точности - средний | Нет | 1767
000000036322 | Нет | Поверка выезд | Весы лабораторные электронные | Adventurer | 18785-00 | Диапазон измерений: НПВ до 5000 г, погрешность и (или) неопределенность (класс, разряд): Класс точности - специальный | Класс точности - специальный | Нет | 2499
000000036322 | Нет | Поверка | Весы лабораторные электронные | Adventurer | 18785-00 | Диапазон измерений: НПВ до 5000 г, погрешность и (или) неопределенность (класс, разряд): Класс точности - специальный | Класс точности - специальный | Нет | 2499
000000036634 | Нет | Поверка выезд | Весы лабораторные электронные | AG, S AG | 18729-99 | Диапазон измерений: НПВ до 5000 г, погрешность и (или) неопределенность (класс, разряд): Класс точности - специальный | Класс точности - специальный | Нет | 2499
000000036634 | Нет | Поверка | Весы лабораторные электронные | AG, S AG | 18729-99 | Диапазон измерений: НПВ до 5000 г, погрешность и (или) неопределенность (класс, разряд): Класс точности - специальный | Класс точности - специальный | Нет | 2499
000000036635 | Нет | Поверка | Весы лабораторные электронные | Adventurer | 18785-99 | Диапазон измерений: НПВ до 5000 г, погрешность и (или) неопределенность (класс, разряд): Класс точности - специальный | Класс точности - специальный | Нет | 2499
000000036635 | Нет | Поверка выезд | Весы лабораторные электронные | Adventurer | 18785-99 | Диапазон измерений: НПВ до 5000 г, погрешность и (или) неопределенность (класс, разряд): Класс точности - специальный | Класс точности - специальный | Нет | 2499
000000036636 | Нет | Поверка | Весы лабораторные электронные | HT, HTR | 38225-08 | Диапазон измерений: НПВ до 30 кг, погрешность и (или) неопределенность (класс, разряд): Класс точности - средний | Класс точности - средний | Нет | 1767
000000036636 | Нет | Поверка выезд | Весы лабораторные электронные | HT, HTR | 38225-08 | Диапазон измерений: НПВ до 30 кг, погрешность и (или) неопределенность (класс, разряд): Класс точности - средний | Класс точности - средний | Нет | 1767
000000037052 | Нет | Поверка выезд | Весы лабораторные электронные | ЛВ | 27251-04 | Диапазон измерений: НПВ до 5000 г, погрешность и (или) неопределенность (класс, разряд): Класс точности - специальный | Класс точности - специальный | Нет | 2499
000000037052 | Нет | Поверка | Весы лабораторные электронные | ЛВ | 27251-04 | Диапазон измерений: НПВ до 5000 г, погрешность и (или) неопределенность (класс, разряд): Класс точности - специальный | Класс точности - специальный | Нет | 2499
000000037074 | Нет | Поверка выезд | Весы лабораторные электронные | СЕ | 33939-07 | Диапазон измерений: НПВ до 5000 г, погрешность и (или) неопределенность (класс, разряд): Класс точности - специальный | Класс точности - специальный | Нет | 2499
000000037074 | Нет | Поверка | Весы лабораторные электронные | СЕ | 33939-07 | Диапазон измерений: НПВ до 5000 г, погрешность и (или) неопределенность (класс, разряд): Класс точности - специальный | Класс точности - специальный | Нет | 2499
000000037075 | Нет | Поверка выезд | Весы лабораторные электронные | СЕ | 33939-07 | Диапазон измерений: НПВ до 60 кг, погрешность и (или) неопределенность (класс, разряд): Класс точности - высокий | Класс точности - высокий | Нет | 2013
000000037075 | Нет | Поверка | Весы лабораторные электронные | СЕ | 33939-07 | Диапазон измерений: НПВ до 60 кг, погрешность и (или) неопределенность (класс, разряд): Класс точности - высокий | Класс точности - высокий | Нет | 2013
000000037077 | Нет | Поверка | Весы лабораторные электронные | AB-S, PB-S, GB-S | 18694-03 | Диапазон измерений: НПВ до 5000 г, погрешность и (или) неопределенность (класс, разряд): Класс точности - специальный | Класс точности - специальный | Нет | 2499
000000037077 | Нет | Поверка выезд | Весы лабораторные электронные | AB-S, PB-S, GB-S | 18694-03 | Диапазон измерений: НПВ до 5000 г, погрешность и (или) неопределенность (класс, разряд): Класс точности - специальный | Класс точности - специальный | Нет | 2499
000000037078 | Нет | Поверка | Весы лабораторные электронные | HR | 16577-05 | Диапазон измерений: НПВ до 5000 г, погрешность и (или) неопределенность (класс, разряд): Класс точности - специальный | Класс точности - специальный | Нет | 2499
000000037078 | Нет | Поверка выезд | Весы лабораторные электронные | HR | 16577-05 | Диапазон измерений: НПВ до 5000 г, погрешность и (или) неопределенность (класс, разряд): Класс точности - специальный | Класс точности - специальный | Нет | 2499
000000037080 | Нет | Поверка выезд | Весы лабораторные электронные | EK | 21201-01 | Диапазон измерений: НПВ до 60 кг, погрешность и (или) неопределенность (класс, разряд): Класс точности - высокий | Класс точности - высокий | Нет | 2013
000000037080 | Нет | Поверка | Весы лабораторные электронные | EK | 21201-01 | Диапазон измерений: НПВ до 60 кг, погрешность и (или) неопределенность (класс, разряд): Класс точности - высокий | Класс точности - высокий | Нет | 2013
000000037352 | Нет | Поверка | Весы лабораторные электронные | ME | 21464-03 | Диапазон измерений: НПВ до 60 кг, погрешность и (или) неопределенность (класс, разряд): Класс точности - высокий | Класс точности - высокий | Да | 2013.07
000000037352 | Нет | Поверка выезд | Весы лабораторные электронные | ME | 21464-03 | Диапазон измерений: НПВ до 60 кг, погрешность и (или) неопределенность (класс, разряд): Класс точности - высокий | Класс точности - высокий | Да | 2013.07
000000037525 | Нет | Поверка выезд | Весы лабораторные электронные | HJ-320CE | 35143-07 | Диапазон измерений: НПВ до 5000 г, погрешность и (или) неопределенность (класс, разряд): Класс точности - специальный | Класс точности - специальный | Нет | 2499
000000037525 | Нет | Поверка | Весы лабораторные электронные | HJ-320CE | 35143-07 | Диапазон измерений: НПВ до 5000 г, погрешность и (или) неопределенность (класс, разряд): Класс точности - специальный | Класс точности - специальный | Нет | 2499
000000037530 | Нет | Поверка | Весы лабораторные электронные | HJ | 32254-06 | Диапазон измерений: НПВ до 60 кг, погрешность и (или) неопределенность (класс, разряд): Класс точности - высокий | Класс точности - высокий | Нет | 2013
000000037530 | Нет | Поверка выезд | Весы лабораторные электронные | HJ | 32254-06 | Диапазон измерений: НПВ до 60 кг, погрешность и (или) неопределенность (класс, разряд): Класс точности - высокий | Класс точности - высокий | Нет | 2013
000000038406 | Нет | Поверка выезд | Весы лабораторные электронные | ED | 33295-06 | Диапазон измерений: НПВ до 60 кг, погрешность и (или) неопределенность (класс, разряд): Класс точности - высокий | Класс точности - высокий | Да | 2013.07
000000038406 | Нет | Поверка | Весы лабораторные электронные | ED | 33295-06 | Диапазон измерений: НПВ до 60 кг, погрешность и (или) неопределенность (класс, разряд): Класс точности - высокий | Класс точности - высокий | Да | 2013.07
000000038759 | Нет | Поверка | Весы лабораторные электронные | LA | 18052-03 | Диапазон измерений: НПВ до 60 кг, погрешность и (или) неопределенность (класс, разряд): Класс точности - высокий | Класс точности - высокий | Нет | 2013
000000038759 | Нет | Поверка выезд | Весы лабораторные электронные | LA | 18052-03 | Диапазон измерений: НПВ до 60 кг, погрешность и (или) неопределенность (класс, разряд): Класс точности - высокий | Класс точности - высокий | Нет | 2013
000000039317 | Нет | Поверка выезд | Весы лабораторные электронные | HR | 44189-10 | Диапазон измерений: НПВ до 60 кг, погрешность и (или) неопределенность (класс, разряд): Класс точности - высокий | Класс точности - высокий | Нет | 2013
000000039317 | Нет | Поверка | Весы лабораторные электронные | HR | 44189-10 | Диапазон измерений: НПВ до 60 кг, погрешность и (или) неопределенность (класс, разряд): Класс точности - высокий | Класс точности - высокий | Нет | 2013
000000039343 | Нет | Поверка | Весы лабораторные электронные | LA | 18052-03 | Диапазон измерений: НПВ до 5000 г, погрешность и (или) неопределенность (класс, разряд): Класс точности - специальный | Класс точности - специальный | Нет | 2499
000000039343 | Нет | Поверка выезд | Весы лабораторные электронные | LA | 18052-03 | Диапазон измерений: НПВ до 5000 г, погрешность и (или) неопределенность (класс, разряд): Класс точности - специальный | Класс точности - специальный | Нет | 2499
000000039566 | Нет | Поверка | Весы лабораторные электронные | PR | 19145-00 | Диапазон измерений: НПВ до 5000 г, погрешность и (или) неопределенность (класс, разряд): Класс точности - специальный | Класс точности - специальный | Нет | 2499
000000039566 | Нет | Поверка выезд | Весы лабораторные электронные | PR | 19145-00 | Диапазон измерений: НПВ до 5000 г, погрешность и (или) неопределенность (класс, разряд): Класс точности - специальный | Класс точности - специальный | Нет | 2499
000000039754 | Нет | Поверка выезд | Весы лабораторные электронные | LP | 22403-03 | Диапазон измерений: НПВ до 5000 г, погрешность и (или) неопределенность (класс, разряд): Класс точности - специальный | Класс точности - специальный | Нет | 2499
000000039754 | Нет | Поверка | Весы лабораторные электронные | LP | 22403-03 | Диапазон измерений: НПВ до 5000 г, погрешность и (или) неопределенность (класс, разряд): Класс точности - специальный | Класс точности - специальный | Нет | 2499
000000039859 | Нет | Поверка выезд | Весы лабораторные электронные | MW, MWP | 31533-06 | Диапазон измерений: НПВ до 60 кг, погрешность и (или) неопределенность (класс, разряд): Класс точности - высокий | Класс точности - высокий | Нет | 2013
000000039859 | Нет | Поверка | Весы лабораторные электронные | MW, MWP | 31533-06 | Диапазон измерений: НПВ до 60 кг, погрешность и (или) неопределенность (класс, разряд): Класс точности - высокий | Класс точности - высокий | Нет | 2013
000000039916 | Нет | Поверка выезд | Весы лабораторные электронные | Е | 19875-00 | Диапазон измерений: НПВ до 60 кг, погрешность и (или) неопределенность (класс, разряд): Класс точности - высокий | Класс точности - высокий | Нет | 2013
000000039916 | Нет | Поверка | Весы лабораторные электронные | Е | 19875-00 | Диапазон измерений: НПВ до 60 кг, погрешность и (или) неопределенность (класс, разряд): Класс точности - высокий | Класс точности - высокий | Нет | 2013
000000039955 | Нет | Поверка выезд | Весы лабораторные электронные | AB-S, PB-S, GB-S | 18694-03 | Диапазон измерений: НПВ до 60 кг, погрешность и (или) неопределенность (класс, разряд): Класс точности - высокий | Класс точности - высокий | Нет | 2013
000000039955 | Нет | Поверка | Весы лабораторные электронные | AB-S, PB-S, GB-S | 18694-03 | Диапазон измерений: НПВ до 60 кг, погрешность и (или) неопределенность (класс, разряд): Класс точности - высокий | Класс точности - высокий | Нет | 2013
000000039970 | Нет | Поверка | Весы лабораторные электронные | AJH-620CE | 25752-07 | Диапазон измерений: НПВ до 5000 г, погрешность и (или) неопределенность (класс, разряд): Класс точности - специальный | Класс точности - специальный | Нет | 2499
000000039970 | Нет | Поверка выезд | Весы лабораторные электронные | AJH-620CE | 25752-07 | Диапазон измерений: НПВ до 5000 г, погрешность и (или) неопределенность (класс, разряд): Класс точности - специальный | Класс точности - специальный | Нет | 2499
000000040592 | Нет | Поверка выезд | Весы лабораторные электронные | Adventurer Pro | 25843-08 | Диапазон измерений: НПВ до 5000 г, погрешность и (или) неопределенность (класс, разряд): Класс точности - специальный | Класс точности - специальный | Нет | 2499
000000040592 | Нет | Поверка | Весы лабораторные электронные | Adventurer Pro | 25843-08 | Диапазон измерений: НПВ до 5000 г, погрешность и (или) неопределенность (класс, разряд): Класс точности - специальный | Класс точности - специальный | Нет | 2499
000000040919 | Нет | Поверка выезд | Весы лабораторные электронные | CP | 25469-03 | Диапазон измерений: НПВ до 5000 г, погрешность и (или) неопределенность (класс, разряд): Класс точности - специальный | Класс точности - специальный | Нет | 2499
000000040919 | Нет | Поверка | Весы лабораторные электронные | CP | 25469-03 | Диапазон измерений: НПВ до 5000 г, погрешность и (или) неопределенность (класс, разряд): Класс точности - специальный | Класс точности - специальный | Нет | 2499
000000041300 | Нет | Поверка | Весы лабораторные электронные | UMT, МТ, АВ, AG, СВ, АМ, АТ, РВ, GB, SB, РМ, РМ-К, PR, SR | 14281-94 | Диапазон измерений: НПВ до 1000 г, погрешность и (или) неопределенность (класс, разряд): Класс точности - специальный | Класс точности - специальный | Нет | 2499
000000041300 | Нет | Поверка выезд | Весы лабораторные электронные | UMT, МТ, АВ, AG, СВ, АМ, АТ, РВ, GB, SB, РМ, РМ-К, PR, SR | 14281-94 | Диапазон измерений: НПВ до 1000 г, погрешность и (или) неопределенность (класс, разряд): Класс точности - специальный | Класс точности - специальный | Нет | 2499
000000041301 | Нет | Поверка | Весы лабораторные электронные | CAUW-D/CAUW/CAUX/CAUY | 35918-07 | Диапазон измерений: НПВ до 1000 г, погрешность и (или) неопределенность (класс, разряд): Класс точности - специальный | Класс точности - специальный | Нет | 2499
000000041301 | Нет | Поверка выезд | Весы лабораторные электронные | CAUW-D/CAUW/CAUX/CAUY | 35918-07 | Диапазон измерений: НПВ до 1000 г, погрешность и (или) неопределенность (класс, разряд): Класс точности - специальный | Класс точности - специальный | Нет | 2499
000000041729 | Нет | Поверка выезд | Весы лабораторные электронные | TE | 28157-04 | Диапазон измерений: НПВ до 5000 г, погрешность и (или) неопределенность (класс, разряд): Класс точности - специальный | Класс точности - специальный | Нет | 2499
000000041729 | Нет | Поверка | Весы лабораторные электронные | TE | 28157-04 | Диапазон измерений: НПВ до 5000 г, погрешность и (или) неопределенность (класс, разряд): Класс точности - специальный | Класс точности - специальный | Нет | 2499
000000041843 | Нет | Поверка | Весы лабораторные электронные | MS (торговая марка Cubis) | 42502-09 | Диапазон измерений: НПВ до 5000 г, погрешность и (или) неопределенность (класс, разряд): Класс точности - специальный | Класс точности - специальный | Нет | 2499
000000041843 | Нет | Поверка выезд | Весы лабораторные электронные | MS (торговая марка Cubis) | 42502-09 | Диапазон измерений: НПВ до 5000 г, погрешность и (или) неопределенность (класс, разряд): Класс точности - специальный | Класс точности - специальный | Нет | 2499
000000041972 | Нет | Поверка | Весы лабораторные электронные | UMT, МТ, АВ, AG, СВ, АМ, АТ, РВ, GB, SB, РМ, РМ-К, PR, SR | 14281-94 | Диапазон измерений: НПВ до 60 кг, погрешность и (или) неопределенность (класс, разряд): Класс точности - высокий | Класс точности - высокий | Нет | 2013
000000041972 | Нет | Поверка выезд | Весы лабораторные электронные | UMT, МТ, АВ, AG, СВ, АМ, АТ, РВ, GB, SB, РМ, РМ-К, PR, SR | 14281-94 | Диапазон измерений: НПВ до 60 кг, погрешность и (или) неопределенность (класс, разряд): Класс точности - высокий | Класс точности - высокий | Нет | 2013
000000041973 | Нет | Поверка выезд | Весы лабораторные электронные | AB-S, PB-S, GB-S | 18694-01 | Диапазон измерений: НПВ до 60 кг, погрешность и (или) неопределенность (класс, разряд): Класс точности - высокий | Класс точности - высокий | Нет | 2013
000000041973 | Нет | Поверка | Весы лабораторные электронные | AB-S, PB-S, GB-S | 18694-01 | Диапазон измерений: НПВ до 60 кг, погрешность и (или) неопределенность (класс, разряд): Класс точности - высокий | Класс точности - высокий | Нет | 2013
000000042313 | Нет | Поверка выезд | Весы лабораторные электронные | LE | 28158-07 | Диапазон измерений: НПВ до 5000 г, погрешность и (или) неопределенность (класс, разряд): Класс точности - специальный | Класс точности - специальный | Нет | 2499
000000042313 | Нет | Поверка | Весы лабораторные электронные | LE | 28158-07 | Диапазон измерений: НПВ до 5000 г, погрешность и (или) неопределенность (класс, разряд): Класс точности - специальный | Класс точности - специальный | Нет | 2499
000000042868 | Нет | Поверка | Весы лабораторные электронные | СЕ | 33939-07 | Диапазон измерений: НПВ до 1000 г, погрешность и (или) неопределенность (класс, разряд): Класс точности - специальный | Класс точности - специальный | Нет | 2500.48
000000042868 | Нет | Поверка выезд | Весы лабораторные электронные | СЕ | 33939-07 | Диапазон измерений: НПВ до 1000 г, погрешность и (или) неопределенность (класс, разряд): Класс точности - специальный | Класс точности - специальный | Нет | 2500.48
000000043253 | Нет | Поверка | Весы лабораторные электронные | GH | 44186-10 | Диапазон измерений: НПВ до 5000 г, погрешность и (или) неопределенность (класс, разряд): Класс точности - специальный | Класс точности - специальный | Нет | 2499
000000043253 | Нет | Поверка выезд | Весы лабораторные электронные | GH | 44186-10 | Диапазон измерений: НПВ до 5000 г, погрешность и (или) неопределенность (класс, разряд): Класс точности - специальный | Класс точности - специальный | Нет | 2499
000000043500 | Нет | Поверка выезд | Весы лабораторные электронные | Adventurer Pro | 25843-06 | Диапазон измерений: НПВ до 5000 г, погрешность и (или) неопределенность (класс, разряд): Класс точности - специальный | Класс точности - специальный | Нет | 2499
000000043500 | Нет | Поверка | Весы лабораторные электронные | Adventurer Pro | 25843-06 | Диапазон измерений: НПВ до 5000 г, погрешность и (или) неопределенность (класс, разряд): Класс точности - специальный | Класс точности - специальный | Нет | 2499
000000043717 | Нет | Поверка выезд | Весы лабораторные электронные | AJ-CE/AJH-CE | 25752-07 | Диапазон измерений: НПВ до 60 кг, погрешность и (или) неопределенность (класс, разряд): Класс точности - высокий | Класс точности - высокий | Нет | 2013
000000043717 | Нет | Поверка | Весы лабораторные электронные | AJ-CE/AJH-CE | 25752-07 | Диапазон измерений: НПВ до 60 кг, погрешность и (или) неопределенность (класс, разряд): Класс точности - высокий | Класс точности - высокий | Нет | 2013
000000043718 | Нет | Поверка выезд | Весы лабораторные электронные | ВЛТЭ, ВП | 64217-16 | Диапазон измерений: НПВ до 60 кг, погрешность и (или) неопределенность (класс, разряд): Класс точности - высокий | Класс точности - высокий | Нет | 2013
000000043718 | Нет | Поверка | Весы лабораторные электронные | ВЛТЭ, ВП | 64217-16 | Диапазон измерений: НПВ до 60 кг, погрешность и (или) неопределенность (класс, разряд): Класс точности - высокий | Класс точности - высокий | Нет | 2013
000000044221 | Нет | Поверка | Весы лабораторные электронные | EW | 18141-01 | Диапазон измерений: НПВ до 5000 г, погрешность и (или) неопределенность (класс, разряд): Класс точности - специальный | Класс точности - специальный | Нет | 2499
000000044221 | Нет | Поверка выезд | Весы лабораторные электронные | EW | 18141-01 | Диапазон измерений: НПВ до 5000 г, погрешность и (или) неопределенность (класс, разряд): Класс точности - специальный | Класс точности - специальный | Нет | 2499
000000044243 | Нет | Поверка выезд | Весы лабораторные электронные | 770 / AGB | 18144-06 | Диапазон измерений: НПВ до 5000 г, погрешность и (или) неопределенность (класс, разряд): Класс точности - специальный | Класс точности - специальный | Нет | 2499
000000044243 | Нет | Поверка | Весы лабораторные электронные | 770 / AGB | 18144-06 | Диапазон измерений: НПВ до 5000 г, погрешность и (или) неопределенность (класс, разряд): Класс точности - специальный | Класс точности - специальный | Нет | 2499
000000044549 | Нет | Поверка выезд | Весы лабораторные электронные | AP | 15565-00 | Диапазон измерений: НПВ до 1000 г, погрешность и (или) неопределенность (класс, разряд): Класс точности - специальный | Класс точности - специальный | Нет | 2500.48
000000044549 | Нет | Поверка | Весы лабораторные электронные | AP | 15565-00 | Диапазон измерений: НПВ до 1000 г, погрешность и (или) неопределенность (класс, разряд): Класс точности - специальный | Класс точности - специальный | Нет | 2500.48
000000044586 | Нет | Поверка выезд | Весы лабораторные электронные | SJ | 34185-07 |  |  | Нет | 2499
000000044586 | Нет | Поверка | Весы лабораторные электронные | SJ | 34185-07 |  |  | Нет | 2499
000000045785 | Нет | Поверка выезд | Весы лабораторные электронные | СЕ | 50838-12 | Диапазон измерений: НПВ до 1000 г, погрешность и (или) неопределенность (класс, разряд): Класс точности - специальный | Класс точности - специальный | Нет | 2500.48
000000045785 | Нет | Поверка | Весы лабораторные электронные | СЕ | 50838-12 | Диапазон измерений: НПВ до 1000 г, погрешность и (или) неопределенность (класс, разряд): Класс точности - специальный | Класс точности - специальный | Нет | 2500.48
000000045786 | Нет | Поверка | Весы лабораторные электронные | ЛВ | 27251-04 | Диапазон измерений: НПВ до 1000 г, погрешность и (или) неопределенность (класс, разряд): Класс точности - специальный | Класс точности - специальный | Нет | 2500.48
000000045786 | Нет | Поверка выезд | Весы лабораторные электронные | ЛВ | 27251-04 | Диапазон измерений: НПВ до 1000 г, погрешность и (или) неопределенность (класс, разряд): Класс точности - специальный | Класс точности - специальный | Нет | 2500.48
000000046809 | Нет | Поверка выезд | Весы лабораторные электронные | СЕ | 50838-12 | Диапазон измерений: НПВ до 8100 г, погрешность и (или) неопределенность (класс, разряд): Класс точности - высокий | Класс точности - высокий | Нет | 2013
000000046809 | Нет | Поверка | Весы лабораторные электронные | СЕ | 50838-12 | Диапазон измерений: НПВ до 8100 г, погрешность и (или) неопределенность (класс, разряд): Класс точности - высокий | Класс точности - высокий | Нет | 2013
000000047049 | Нет | Поверка | Весы лабораторные электронные | LP | 22403-03 | Диапазон измерений: НПВ до 60 кг, погрешность и (или) неопределенность (класс, разряд): Класс точности - высокий | Класс точности - высокий | Нет | 2013
000000047049 | Нет | Поверка выезд | Весы лабораторные электронные | LP | 22403-03 | Диапазон измерений: НПВ до 60 кг, погрешность и (или) неопределенность (класс, разряд): Класс точности - высокий | Класс точности - высокий | Нет | 2013
000000047051 | Нет | Поверка | Весы лабораторные электронные | HR | 44189-10 | Диапазон измерений: НПВ до 5000 г, погрешность и (или) неопределенность (класс, разряд): Класс точности - специальный | Класс точности - специальный | Нет | 2499
000000047051 | Нет | Поверка выезд | Весы лабораторные электронные | HR | 44189-10 | Диапазон измерений: НПВ до 5000 г, погрешность и (или) неопределенность (класс, разряд): Класс точности - специальный | Класс точности - специальный | Нет | 2499
000000047101 | Нет | Поверка | Весы лабораторные электронные | СРА | 37170-08 | Диапазон измерений: НПВ до 5000 г, погрешность и (или) неопределенность (класс, разряд): Класс точности - специальный | Класс точности - специальный | Нет | 2499
000000047101 | Нет | Поверка выезд | Весы лабораторные электронные | СРА | 37170-08 | Диапазон измерений: НПВ до 5000 г, погрешность и (или) неопределенность (класс, разряд): Класс точности - специальный | Класс точности - специальный | Нет | 2499
000000047504 | Нет | Поверка выезд | Весы лабораторные электронные | ВЛТЭ | 58912-14 | Диапазон измерений: НПВ до 60 кг, погрешность и (или) неопределенность (класс, разряд): Класс точности - высокий | Класс точности - высокий | Нет | 2013
000000047504 | Нет | Поверка | Весы лабораторные электронные | ВЛТЭ | 58912-14 | Диапазон измерений: НПВ до 60 кг, погрешность и (или) неопределенность (класс, разряд): Класс точности - высокий | Класс точности - высокий | Нет | 2013
000000047507 | Нет | Поверка выезд | Весы лабораторные электронные | ED | 33295-06 | Диапазон измерений: НПВ до 5000 г, погрешность и (или) неопределенность (класс, разряд): Класс точности - специальный | Класс точности - специальный | Нет | 2499
000000047507 | Нет | Поверка | Весы лабораторные электронные | ED | 33295-06 | Диапазон измерений: НПВ до 5000 г, погрешность и (или) неопределенность (класс, разряд): Класс точности - специальный | Класс точности - специальный | Нет | 2499
000000047544 | Нет | Поверка | Весы лабораторные электронные | ECO | 22540-02 | Диапазон измерений: НПВ до 5000 г, погрешность и (или) неопределенность (класс, разряд): Класс точности специальный | Класс точности специальный | Нет | 2499
000000047544 | Нет | Поверка выезд | Весы лабораторные электронные | ECO | 22540-02 | Диапазон измерений: НПВ до 5000 г, погрешность и (или) неопределенность (класс, разряд): Класс точности специальный | Класс точности специальный | Нет | 2499
000000047581 | Нет | Поверка выезд | Весы лабораторные электронные | SR | 18387-04 |  |  | Нет | 2013
000000047581 | Нет | Поверка | Весы лабораторные электронные | SR | 18387-04 |  |  | Нет | 2013
000000047985 | Нет | Поверка | Весы лабораторные электронные | EK-410i, EK-600i, EK-610i, EK-4100i, EK-6000i, EK-6100i, EW-150i, EW-1500i, EW-12Кi | 25313-05 |  |  | Нет | 2013
000000047985 | Нет | Поверка выезд | Весы лабораторные электронные | EK-410i, EK-600i, EK-610i, EK-4100i, EK-6000i, EK-6100i, EW-150i, EW-1500i, EW-12Кi | 25313-05 |  |  | Нет | 2013
000000048969 | Нет | Поверка выезд | Весы лабораторные электронные | В | 83393-21 |  |  | Нет | 2013
000000048969 | Нет | Поверка | Весы лабораторные электронные | В | 83393-21 |  |  | Нет | 2013
000000050119 | Нет | Поверка | Весы лабораторные электронные | 770 | 18144-01 |  |  | Нет | 2499
000000050119 | Нет | Поверка выезд | Весы лабораторные электронные | 770 | 18144-01 |  |  | Нет | 2499
000000050309 | Нет | Поверка | Весы лабораторные электронные | DISCOVERY (DV) | 33646-06 | Диапазон измерений: в соответствии с описанием типа, погрешность и (или) неопределенность (класс, разряд): Класс точности специальный | Класс точности специальный | Нет | 2499
000000050309 | Нет | Поверка выезд | Весы лабораторные электронные | DISCOVERY (DV) | 33646-06 | Диапазон измерений: в соответствии с описанием типа, погрешность и (или) неопределенность (класс, разряд): Класс точности специальный | Класс точности специальный | Нет | 2499
000000050507 | Нет | Поверка выезд | Весы лабораторные электронные | GZII, GZH | 38226-08 | Диапазон измерений: в соответствии с описанием типа, погрешность и (или) неопределенность (класс, разряд): класс точности - высокий | класс точности - высокий | Нет | 2013
000000050507 | Нет | Поверка | Весы лабораторные электронные | GZII, GZH | 38226-08 | Диапазон измерений: в соответствии с описанием типа, погрешность и (или) неопределенность (класс, разряд): класс точности - высокий | класс точности - высокий | Нет | 2013
000000050587 | Нет | Поверка выезд | Весы лабораторные электронные | МВ 210-А | 26554-04 |  |  | Нет | 2499
000000050587 | Нет | Поверка | Весы лабораторные электронные | МВ 210-А | 26554-04 |  |  | Нет | 2499
000000038886 | Нет | Поверка | Весы лабораторные электронные (I) специального класса точности | BP | 17935-02 | Диапазон измерений: НПВ до 5000 г, погрешность и (или) неопределенность (класс, разряд): Класс точности - специальный | Класс точности - специальный | Нет | 2499
000000038886 | Нет | Поверка выезд | Весы лабораторные электронные (I) специального класса точности | BP | 17935-02 | Диапазон измерений: НПВ до 5000 г, погрешность и (или) неопределенность (класс, разряд): Класс точности - специальный | Класс точности - специальный | Нет | 2499
000000040376 | Нет | Поверка выезд | Весы лабораторные электронные (II) высокого класса точности | ВР | 23652-02 | Диапазон измерений: НПВ до 60 кг, погрешность и (или) неопределенность (класс, разряд): Класс точности - высокий | Класс точности - высокий | Нет | 2013.07
000000040376 | Нет | Поверка | Весы лабораторные электронные (II) высокого класса точности | ВР | 23652-02 | Диапазон измерений: НПВ до 60 кг, погрешность и (или) неопределенность (класс, разряд): Класс точности - высокий | Класс точности - высокий | Нет | 2013.07
000000047280 | Нет | Поверка | Весы лабораторные электронные 1-го и 2-го классов точности | ВР | 17935-98 |  |  | Нет | 2499
000000047280 | Нет | Поверка выезд | Весы лабораторные электронные 1-го и 2-го классов точности | ВР | 17935-98 |  |  | Нет | 2499
000000041149 | Нет | Поверка выезд | Весы лабораторные электронные 3-го и 4-го классов точности | ВР | 20975-01 | Диапазон измерений: НПВ до 60 кг, погрешность и (или) неопределенность (класс, разряд): Класс точности - высокий | Класс точности - высокий | Нет | 2013
000000041149 | Нет | Поверка | Весы лабораторные электронные 3-го и 4-го классов точности | ВР | 20975-01 | Диапазон измерений: НПВ до 60 кг, погрешность и (или) неопределенность (класс, разряд): Класс точности - высокий | Класс точности - высокий | Нет | 2013
000000015362 | Нет | Поверка выезд | Весы лабораторные электронные 4-го класса | ВЛЭ154 | 11539-88 | Диапазон измерений: НПВ до 60 кг, погрешность и (или) неопределенность (класс, разряд): Класс точности - высокий | Класс точности - высокий | Нет | 2013
000000015362 | Нет | Поверка | Весы лабораторные электронные 4-го класса | ВЛЭ154 | 11539-88 | Диапазон измерений: НПВ до 60 кг, погрешность и (или) неопределенность (класс, разряд): Класс точности - высокий | Класс точности - высокий | Нет | 2013
000000037334 | Нет | Поверка выезд | Весы лабораторные электронные 4-го класса | ВЛЭ 200г | 11287-88 | Диапазон измерений: НПВ до 5000 г, погрешность и (или) неопределенность (класс, разряд): Класс точности - специальный | Класс точности - специальный | Нет | 2499
000000037334 | Нет | Поверка | Весы лабораторные электронные 4-го класса | ВЛЭ 200г | 11287-88 | Диапазон измерений: НПВ до 5000 г, погрешность и (или) неопределенность (класс, разряд): Класс точности - специальный | Класс точности - специальный | Нет | 2499
000000002112 | Нет | Калибровка выезд | Весы лабораторные электронные до 1000 г специального класса точности |  | <> |  |  | Нет | 2598
000000002112 | Нет | Калибровка | Весы лабораторные электронные до 1000 г специального класса точности |  | <> |  |  | Нет | 2598
000000034942 | Нет | Поверка выезд | Весы лабораторные электронные неавтоматического действия | ВЛТЭ | 69452-17 | Диапазон измерений: НПВ до 60 кг, погрешность и (или) неопределенность (класс, разряд): Класс точности - высокий | Класс точности - высокий | Нет | 2013
000000034942 | Нет | Поверка | Весы лабораторные электронные неавтоматического действия | ВЛТЭ | 69452-17 | Диапазон измерений: НПВ до 60 кг, погрешность и (или) неопределенность (класс, разряд): Класс точности - высокий | Класс точности - высокий | Нет | 2013
000000036939 | Нет | Поверка выезд | Весы лабораторные электронные неавтоматического действия | ВЛТЭ | 69452-17 | Диапазон измерений: НПВ до 60 кг, погрешность и (или) неопределенность (класс, разряд): Класс точности - высокий | Класс точности - высокий | Нет | 2013
000000036939 | Нет | Поверка | Весы лабораторные электронные неавтоматического действия | ВЛТЭ | 69452-17 | Диапазон измерений: НПВ до 60 кг, погрешность и (или) неопределенность (класс, разряд): Класс точности - высокий | Класс точности - высокий | Нет | 2013
000000039014 | Нет | Поверка выезд | Весы лабораторные электронные неавтоматического действия | ВЛТЭ | 69452-17 | Диапазон измерений: НПВ до 5000 г, погрешность и (или) неопределенность (класс, разряд): Класс точности - специальный | Класс точности - специальный | Нет | 2499
000000039014 | Нет | Поверка | Весы лабораторные электронные неавтоматического действия | ВЛТЭ | 69452-17 | Диапазон измерений: НПВ до 5000 г, погрешность и (или) неопределенность (класс, разряд): Класс точности - специальный | Класс точности - специальный | Нет | 2499
000000040692 | Нет | Поверка выезд | Весы лабораторные электронные неавтоматического действия | ВЛТЭ | 69452-17 | Диапазон измерений: НПВ до 5000 г, погрешность и (или) неопределенность (класс, разряд): Класс точности - специальный | Класс точности - специальный | Нет | 2499
000000040692 | Нет | Поверка | Весы лабораторные электронные неавтоматического действия | ВЛТЭ | 69452-17 | Диапазон измерений: НПВ до 5000 г, погрешность и (или) неопределенность (класс, разряд): Класс точности - специальный | Класс точности - специальный | Нет | 2499
000000042194 | Нет | Поверка | Весы лабораторные электронные неавтоматического действия | AP | 73667-18 | Диапазон измерений: НПВ до 5000 г, погрешность и (или) неопределенность (класс, разряд): Класс точности - специальный | Класс точности - специальный | Нет | 2499
000000042194 | Нет | Поверка выезд | Весы лабораторные электронные неавтоматического действия | AP | 73667-18 | Диапазон измерений: НПВ до 5000 г, погрешность и (или) неопределенность (класс, разряд): Класс точности - специальный | Класс точности - специальный | Нет | 2499
000000041497 | Нет | Поверка выезд | Весы маслопробные | СМП-84-М | 14587-95 | Диапазон измерений: НПВ до 60 кг, погрешность и (или) неопределенность (класс, разряд): Класс точности - высокий | Класс точности - высокий | Нет | 2013
000000041497 | Нет | Поверка | Весы маслопробные | СМП-84-М | 14587-95 | Диапазон измерений: НПВ до 60 кг, погрешность и (или) неопределенность (класс, разряд): Класс точности - высокий | Класс точности - высокий | Нет | 2013
000000002315 | Нет | Поверка | Весы медицинские | ВМ-20 | 133-49 |  |  | Нет | 390
000000002315 | Нет | Поверка выезд | Весы медицинские | ВМ-20 | 133-49 |  |  | Нет | 411
000000002329 | Нет | Поверка | Весы медицинские | РП-150МГ, РП-150МГ-01, РП-150МГ-02, РП-150МГ-03 | 368-00 |  |  | Нет | 954
000000002329 | Нет | Поверка выезд | Весы медицинские | РП-150МГ, РП-150МГ-01, РП-150МГ-02, РП-150МГ-03 | 368-00 |  |  | Нет | 954
000000035274 | Нет | Поверка | Весы медицинские | РП-150МГ, РП-150МГ-01, РП-150МГ-02, РП-150МГ-03 | 368-00 | Диапазон измерений: НПВ от 30 кг до 150 кг, погрешность и (или) неопределенность (класс, разряд): Класс точности - средний | Класс точности - средний | Нет | 1350
000000035274 | Нет | Поверка выезд | Весы медицинские | РП-150МГ, РП-150МГ-01, РП-150МГ-02, РП-150МГ-03 | 368-00 | Диапазон измерений: НПВ от 30 кг до 150 кг, погрешность и (или) неопределенность (класс, разряд): Класс точности - средний | Класс точности - средний | Нет | 1350
000000036998 | Нет | Поверка выезд | Весы медицинские | РП-150МГ, РП-150МГ-01, РП-150МГ-02, РП-150МГ-03 | 368-95 | Диапазон измерений: НПВ от 30 кг до 150 кг, погрешность и (или) неопределенность (класс, разряд): Класс точности - средний | Класс точности - средний | Нет | 1350
000000036998 | Нет | Поверка | Весы медицинские | РП-150МГ, РП-150МГ-01, РП-150МГ-02, РП-150МГ-03 | 368-95 | Диапазон измерений: НПВ от 30 кг до 150 кг, погрешность и (или) неопределенность (класс, разряд): Класс точности - средний | Класс точности - средний | Нет | 1350
000000038198 | Нет | Поверка выезд | Весы медицинские | РП-150МГ | 368-72 | Диапазон измерений: НПВ от 30 кг до 150 кг, погрешность и (или) неопределенность (класс, разряд): Класс точности - средний | Класс точности - средний | Нет | 1350
000000038198 | Нет | Поверка | Весы медицинские | РП-150МГ | 368-72 | Диапазон измерений: НПВ от 30 кг до 150 кг, погрешность и (или) неопределенность (класс, разряд): Класс точности - средний | Класс точности - средний | Нет | 1350
000000039347 | Нет | Поверка выезд | Весы медицинские | SECA 334, 345 и 727 | 22348-02 | Диапазон измерений: НПВ до 30 кг, погрешность и (или) неопределенность (класс, разряд): Класс точности - средний | Класс точности - средний | Нет | 858
000000039347 | Нет | Поверка | Весы медицинские | SECA 334, 345 и 727 | 22348-02 | Диапазон измерений: НПВ до 30 кг, погрешность и (или) неопределенность (класс, разряд): Класс точности - средний | Класс точности - средний | Нет | 858
000000041240 | Нет | Поверка | Весы медицинские | seca 700, seca 710 | 22352-12 | Диапазон измерений: НПВ от 150 кг до 600 кг, погрешность и (или) неопределенность (класс, разряд): Класс точности - средний | Класс точности - средний | Нет | 1599
000000041240 | Нет | Поверка выезд | Весы медицинские | seca 700, seca 710 | 22352-12 | Диапазон измерений: НПВ от 150 кг до 600 кг, погрешность и (или) неопределенность (класс, разряд): Класс точности - средний | Класс точности - средний | Нет | 1599
000000042282 | Нет | Поверка выезд | Весы медицинские | ВМ-20 | 133-49 | Диапазон измерений: НПВ до 30 кг, погрешность и (или) неопределенность (класс, разряд): Класс точности - средний | Класс точности - средний | Нет | 858
000000042282 | Нет | Поверка | Весы медицинские | ВМ-20 | 133-49 | Диапазон измерений: НПВ до 30 кг, погрешность и (или) неопределенность (класс, разряд): Класс точности - средний | Класс точности - средний | Нет | 858
000000043308 | Нет | Поверка | Весы медицинские | ВМ-20М | 133-96 | Диапазон измерений: НПВ до 20 кг, погрешность и (или) неопределенность (класс, разряд): Класс точности - средний | Класс точности - средний | Нет | 468
000000043308 | Нет | Поверка выезд | Весы медицинские | ВМ-20М | 133-96 | Диапазон измерений: НПВ до 20 кг, погрешность и (или) неопределенность (класс, разряд): Класс точности - средний | Класс точности - средний | Нет | 468
000000043546 | Нет | Поверка выезд | Весы медицинские | РП-150МГ, РП-150МГ-01, РП-150МГ-02, РП-150МГ-03 | 368-00 | Диапазон измерений: НПВ от 30 кг до 150 кг, погрешность и (или) неопределенность (класс, разряд): Класс точности - средний | Класс точности - средний | Нет | 1350
000000043546 | Нет | Поверка | Весы медицинские | РП-150МГ, РП-150МГ-01, РП-150МГ-02, РП-150МГ-03 | 368-00 | Диапазон измерений: НПВ от 30 кг до 150 кг, погрешность и (или) неопределенность (класс, разряд): Класс точности - средний | Класс точности - средний | Нет | 1350
000000043867 | Нет | Поверка выезд | Весы медицинские | РП-150МГ, РП-150МГ-01, РП-150МГ-02, РП-150МГ-03 | 368-95 | Диапазон измерений: НПВ от 30 кг до 150 кг, погрешность и (или) неопределенность (класс, разряд): Класс точности - средний | Класс точности - средний | Нет | 1350
000000043867 | Нет | Поверка | Весы медицинские | РП-150МГ, РП-150МГ-01, РП-150МГ-02, РП-150МГ-03 | 368-95 | Диапазон измерений: НПВ от 30 кг до 150 кг, погрешность и (или) неопределенность (класс, разряд): Класс точности - средний | Класс точности - средний | Нет | 1350
000000045474 | Нет | Поверка выезд | Весы медицинские | РП-150МГ | 368-72 | Диапазон измерений: НПВ от 30 кг до 150 кг, погрешность и (или) неопределенность (класс, разряд): Класс точности - средний | Класс точности - средний | Нет | 1350
000000045474 | Нет | Поверка | Весы медицинские | РП-150МГ | 368-72 | Диапазон измерений: НПВ от 30 кг до 150 кг, погрешность и (или) неопределенность (класс, разряд): Класс точности - средний | Класс точности - средний | Нет | 1350
000000045493 | Нет | Поверка | Весы медицинские | РП-150МГ | 368-72 | Диапазон измерений: НПВ от 30 кг до 150 кг, погрешность и (или) неопределенность (класс, разряд): Класс точности - средний | Класс точности - средний | Нет | 1350
000000045493 | Нет | Поверка выезд | Весы медицинские | РП-150МГ | 368-72 | Диапазон измерений: НПВ от 30 кг до 150 кг, погрешность и (или) неопределенность (класс, разряд): Класс точности - средний | Класс точности - средний | Нет | 1350
000000047291 | Нет | Поверка | Весы медицинские | BWB | 17884-98 |  |  | Нет | 1350
000000047291 | Нет | Поверка выезд | Весы медицинские | BWB | 17884-98 |  |  | Нет | 1350
000000048052 | Нет | Поверка | Весы медицинские | ВМ-150 | 368-49 |  |  | Нет | 1350
000000048052 | Нет | Поверка выезд | Весы медицинские | ВМ-150 | 368-49 |  |  | Нет | 1350
000000002318 | Нет | Калибровка | ВЕСЫ МЕДИЦИНСКИЕ И ПОЧТОВЫЕ ДО 50 КГ |  | <> |  |  | Нет | 780
000000002318 | Нет | Калибровка выезд | ВЕСЫ МЕДИЦИНСКИЕ И ПОЧТОВЫЕ ДО 50 КГ |  | <> |  |  | Нет | 828
000000041877 | Нет | Поверка | Весы медицинские цифровые | 7730/7731/7830/7831/7808 | 73122-18 | Диапазон измерений: НПВ от 150 кг до 600 кг, погрешность и (или) неопределенность (класс, разряд): Класс точности - средний | Класс точности - средний | Нет | 1599
000000041877 | Нет | Поверка выезд | Весы медицинские цифровые | 7730/7731/7830/7831/7808 | 73122-18 | Диапазон измерений: НПВ от 150 кг до 600 кг, погрешность и (или) неопределенность (класс, разряд): Класс точности - средний | Класс точности - средний | Нет | 1599
000000002135 | Нет | Поверка выезд | Весы медицинские электронные | ВМЭ-1-15 | 13267-96 | Диапазон измерений: НПВ до 30 кг, погрешность и (или) неопределенность (класс, разряд): Класс точности - средний | Класс точности - средний | Нет | 858
000000002135 | Нет | Поверка | Весы медицинские электронные | ВМЭ-1-15 | 13267-96 | Диапазон измерений: НПВ до 30 кг, погрешность и (или) неопределенность (класс, разряд): Класс точности - средний | Класс точности - средний | Нет | 858
000000037821 | Нет | Поверка | Весы медицинские электронные | ВМЭ-1, ВМЭ-1-10, ВМЭ-1-15 | 13267-92 | Диапазон измерений: НПВ до 30 кг, погрешность и (или) неопределенность (класс, разряд): Класс точности - средний | Класс точности - средний | Нет | 858
000000037821 | Нет | Поверка выезд | Весы медицинские электронные | ВМЭ-1, ВМЭ-1-10, ВМЭ-1-15 | 13267-92 | Диапазон измерений: НПВ до 30 кг, погрешность и (или) неопределенность (класс, разряд): Класс точности - средний | Класс точности - средний | Нет | 858
000000039694 | Нет | Поверка | Весы медицинские электронные | ВМЭ-1-15М | 13267-01 | Диапазон измерений: НПВ до 30 кг, погрешность и (или) неопределенность (класс, разряд): Класс точности - средний | Класс точности - средний | Нет | 858
000000039694 | Нет | Поверка выезд | Весы медицинские электронные | ВМЭ-1-15М | 13267-01 | Диапазон измерений: НПВ до 30 кг, погрешность и (или) неопределенность (класс, разряд): Класс точности - средний | Класс точности - средний | Нет | 858
000000043543 | Нет | Поверка выезд | Весы медицинские электронные | ВМЭ-1, ВМЭ-1-10, ВМЭ-1-15 | 13267-96 | Диапазон измерений: НПВ до 30 кг, погрешность и (или) неопределенность (класс, разряд): Класс точности - средний | Класс точности - средний | Нет | 948
000000043543 | Нет | Поверка | Весы медицинские электронные | ВМЭ-1, ВМЭ-1-10, ВМЭ-1-15 | 13267-96 | Диапазон измерений: НПВ до 30 кг, погрешность и (или) неопределенность (класс, разряд): Класс точности - средний | Класс точности - средний | Нет | 948
000000049200 | Нет | Поверка выезд | Весы медицинские электронные | ВМЭ-1, ВМЭ-1-10, ВМЭ-1-15 | 13267-92 | Диапазон измерений: НПВ до 30 кг, погрешность и (или) неопределенность (класс, разряд): Класс точности средний | Класс точности средний | Нет | 858
000000049200 | Нет | Поверка | Весы медицинские электронные | ВМЭ-1, ВМЭ-1-10, ВМЭ-1-15 | 13267-92 | Диапазон измерений: НПВ до 30 кг, погрешность и (или) неопределенность (класс, разряд): Класс точности средний | Класс точности средний | Нет | 858
000000050156 | Нет | Поверка выезд | Весы медицинские электронные для взвешивания детей | 1583, 1584 | 17885-04 |  |  | Нет | 948
000000050156 | Нет | Поверка | Весы медицинские электронные для взвешивания детей | 1583, 1584 | 17885-04 |  |  | Нет | 948
000000037550 | Нет | Поверка выезд | Весы монорельсовые | М8700 | 46903-11 | Диапазон измерений: НПВ от 150 кг до 600 кг, погрешность и (или) неопределенность (класс, разряд): Класс точности - средний | Класс точности - средний | Нет | 1599
000000037550 | Нет | Поверка | Весы монорельсовые | М8700 | 46903-11 | Диапазон измерений: НПВ от 150 кг до 600 кг, погрешность и (или) неопределенность (класс, разряд): Класс точности - средний | Класс точности - средний | Нет | 1599
000000036515 | Нет | Поверка выезд | Весы монорельсовые электронные | ВМ | 21465-11 | Диапазон измерений: НПВ от 600 кг до 5000 кг, погрешность и (или) неопределенность (класс, разряд): Класс точности - средний | Класс точности - средний | Нет | 3549
000000036515 | Нет | Поверка | Весы монорельсовые электронные | ВМ | 21465-11 | Диапазон измерений: НПВ от 600 кг до 5000 кг, погрешность и (или) неопределенность (класс, разряд): Класс точности - средний | Класс точности - средний | Нет | 3549
000000038230 | Нет | Поверка | Весы монорельсовые электронные | ВМ | 21465-01 | Диапазон измерений: НПВ от 600 кг до 5000 кг, погрешность и (или) неопределенность (класс, разряд): Класс точности - средний | Класс точности - средний | Нет | 3549
000000038230 | Нет | Поверка выезд | Весы монорельсовые электронные | ВМ | 21465-01 | Диапазон измерений: НПВ от 600 кг до 5000 кг, погрешность и (или) неопределенность (класс, разряд): Класс точности - средний | Класс точности - средний | Нет | 3549
000000042681 | Нет | Поверка | Весы монорельсовые электронные | ВМЭ | 30701-05 | Диапазон измерений: НПВ от 150 кг до 600 кг, погрешность и (или) неопределенность (класс, разряд): Класс точности - средний | Класс точности - средний | Нет | 1599
000000042681 | Нет | Поверка выезд | Весы монорельсовые электронные | ВМЭ | 30701-05 | Диапазон измерений: НПВ от 150 кг до 600 кг, погрешность и (или) неопределенность (класс, разряд): Класс точности - средний | Класс точности - средний | Нет | 1599
000000045428 | Нет | Поверка | Весы монорельсовые электронные | ВМЭ | 30701-05 | Диапазон измерений: НПВ от 150 кг до 600 кг, погрешность и (или) неопределенность (класс, разряд): Класс точности - средний | Класс точности - средний | Нет | 1599
000000045428 | Нет | Поверка выезд | Весы монорельсовые электронные | ВМЭ | 30701-05 | Диапазон измерений: НПВ от 150 кг до 600 кг, погрешность и (или) неопределенность (класс, разряд): Класс точности - средний | Класс точности - средний | Нет | 1599
000000050191 | Нет | Поверка | Весы монорельсовые электронные | ВМ | 21465-01 |  |  | Нет | 1599
000000050191 | Нет | Поверка выезд | Весы монорельсовые электронные | ВМ | 21465-01 |  |  | Нет | 1599
000000016022 | Нет | Поверка | Весы напольные | SI | 23160-02 | Диапазон измерений: НПВ от 30 кг до 150 кг, погрешность и (или) неопределенность (класс, разряд): Класс точности - средний | Класс точности - средний | Нет | 1350
000000016022 | Нет | Поверка выезд | Весы напольные | SI | 23160-02 | Диапазон измерений: НПВ от 30 кг до 150 кг, погрешность и (или) неопределенность (класс, разряд): Класс точности - средний | Класс точности - средний | Нет | 1350
000000016880 | Нет | Поверка выезд | Весы напольные | DB, ND, BW, CPS, UFS | 17609-98 | Диапазон измерений: НПВ от 150 кг до 600 кг, погрешность и (или) неопределенность (класс, разряд): Класс точности - средний | Класс точности - средний | Да | 1744.64
000000016880 | Нет | Поверка | Весы напольные | DB, ND, BW, CPS, UFS | 17609-98 | Диапазон измерений: НПВ от 150 кг до 600 кг, погрешность и (или) неопределенность (класс, разряд): Класс точности - средний | Класс точности - средний | Да | 1744.64
000000018916 | Нет | Поверка выезд | Весы напольные | Ладога | 15799-02 | Диапазон измерений: НПВ от 30 кг до 150 кг, погрешность и (или) неопределенность (класс, разряд): Класс точности - средний | Класс точности - средний | Да | 1455.1
000000018916 | Нет | Поверка | Весы напольные | Ладога | 15799-02 | Диапазон измерений: НПВ от 30 кг до 150 кг, погрешность и (или) неопределенность (класс, разряд): Класс точности - средний | Класс точности - средний | Да | 1455.1
000000019737 | Нет | Поверка | Весы напольные | РВ | 43185-09 | Диапазон измерений: НПВ от 30 кг до 150 кг, погрешность и (или) неопределенность (класс, разряд): Класс точности - средний | Класс точности - средний | Нет | 1455.1
000000019737 | Нет | Поверка выезд | Весы напольные | РВ | 43185-09 | Диапазон измерений: НПВ от 30 кг до 150 кг, погрешность и (или) неопределенность (класс, разряд): Класс точности - средний | Класс точности - средний | Нет | 1455.1
000000019738 | Нет | Поверка | Весы напольные | Ладога | 15799-02 | Диапазон измерений: НПВ от 600 кг до 5000 кг, погрешность и (или) неопределенность (класс, разряд): Класс точности - средний | Класс точности - средний | Да | 3884.89
000000019738 | Нет | Поверка выезд | Весы напольные | Ладога | 15799-02 | Диапазон измерений: НПВ от 600 кг до 5000 кг, погрешность и (или) неопределенность (класс, разряд): Класс точности - средний | Класс точности - средний | Да | 3884.89
000000019755 | Нет | Поверка | Весы напольные | DL, DB, ND, BW, CPS, UFS, BFS | 20531-09 | Диапазон измерений: НПВ от 600 кг до 5000 кг, погрешность и (или) неопределенность (класс, разряд): Класс точности - средний | Класс точности - средний | Да | 3884.89
000000019755 | Нет | Поверка выезд | Весы напольные | DL, DB, ND, BW, CPS, UFS, BFS | 20531-09 | Диапазон измерений: НПВ от 600 кг до 5000 кг, погрешность и (или) неопределенность (класс, разряд): Класс точности - средний | Класс точности - средний | Да | 3884.89
000000019756 | Нет | Поверка | Весы напольные | DL, DB, ND, BW, CPS, UFS, BFS | 20531-09 | Диапазон измерений: НПВ от 150 кг до 600 кг, погрешность и (или) неопределенность (класс, разряд): Класс точности - средний | Класс точности - средний | Да | 1744.64
000000019756 | Нет | Поверка выезд | Весы напольные | DL, DB, ND, BW, CPS, UFS, BFS | 20531-09 | Диапазон измерений: НПВ от 150 кг до 600 кг, погрешность и (или) неопределенность (класс, разряд): Класс точности - средний | Класс точности - средний | Да | 1744.64
000000019759 | Нет | Поверка | Весы напольные | DL, DB, ND, BW, CPS, UFS, BFS, DB-600H | 20531-06 | Диапазон измерений: НПВ от 30 кг до 150 кг, погрешность и (или) неопределенность (класс, разряд): Класс точности - средний | Класс точности - средний | Да | 1455.1
000000019759 | Нет | Поверка выезд | Весы напольные | DL, DB, ND, BW, CPS, UFS, BFS, DB-600H | 20531-06 | Диапазон измерений: НПВ от 30 кг до 150 кг, погрешность и (или) неопределенность (класс, разряд): Класс точности - средний | Класс точности - средний | Да | 1455.1
000000019762 | Нет | Поверка | Весы напольные | DB, ND, BW, CPS, UFS | 17609-98 | Диапазон измерений: НПВ до 30 кг, погрешность и (или) неопределенность (класс, разряд): Класс точности - средний | Класс точности - средний | Нет | 948
000000019762 | Нет | Поверка выезд | Весы напольные | DB, ND, BW, CPS, UFS | 17609-98 | Диапазон измерений: НПВ до 30 кг, погрешность и (или) неопределенность (класс, разряд): Класс точности - средний | Класс точности - средний | Нет | 948
000000019763 | Нет | Поверка выезд | Весы напольные | DL, DB, ND, BW, CPS и UFS | 20531-00 | Диапазон измерений: НПВ от 150 кг до 600 кг, погрешность и (или) неопределенность (класс, разряд): Класс точности - средний | Класс точности - средний | Да | 1744.64
000000019763 | Нет | Поверка | Весы напольные | DL, DB, ND, BW, CPS и UFS | 20531-00 | Диапазон измерений: НПВ от 150 кг до 600 кг, погрешность и (или) неопределенность (класс, разряд): Класс точности - средний | Класс точности - средний | Да | 1744.64
000000034321 | Нет | Поверка выезд | Весы напольные | DL, DB, ND, BW, CPS, UFS, BFS, DB-600H | 20531-06 | Диапазон измерений: НПВ от 30 кг до 150 кг, погрешность и (или) неопределенность (класс, разряд): Класс точности - средний | Класс точности - средний | Нет | 1350
000000034321 | Нет | Поверка | Весы напольные | DL, DB, ND, BW, CPS, UFS, BFS, DB-600H | 20531-06 | Диапазон измерений: НПВ от 30 кг до 150 кг, погрешность и (или) неопределенность (класс, разряд): Класс точности - средний | Класс точности - средний | Нет | 1350
000000035943 | Нет | Поверка выезд | Весы напольные | DL, DB, ND, BW, CPS, UFS, BFS, DB-600H | 20531-06 | Диапазон измерений: НПВ от 150 кг до 600 кг, погрешность и (или) неопределенность (класс, разряд): Класс точности - средний | Класс точности - средний | Нет | 1599
000000035943 | Нет | Поверка | Весы напольные | DL, DB, ND, BW, CPS, UFS, BFS, DB-600H | 20531-06 | Диапазон измерений: НПВ от 150 кг до 600 кг, погрешность и (или) неопределенность (класс, разряд): Класс точности - средний | Класс точности - средний | Нет | 1599
000000037806 | Нет | Поверка | Весы напольные | DB-II | 24518-03 | Диапазон измерений: НПВ от 30 кг до 150 кг, погрешность и (или) неопределенность (класс, разряд): Класс точности - средний | Класс точности - средний | Нет | 1350
000000037806 | Нет | Поверка выезд | Весы напольные | DB-II | 24518-03 | Диапазон измерений: НПВ от 30 кг до 150 кг, погрешность и (или) неопределенность (класс, разряд): Класс точности - средний | Класс точности - средний | Нет | 1350
000000039845 | Нет | Поверка выезд | Весы напольные | DL, DB, ND, BW, CPS, UFS, BFS | 20531-09 | Диапазон измерений: НПВ от 30 кг до 150 кг, погрешность и (или) неопределенность (класс, разряд): Класс точности - средний | Класс точности - средний | Нет | 1350
000000039845 | Нет | Поверка | Весы напольные | DL, DB, ND, BW, CPS, UFS, BFS | 20531-09 | Диапазон измерений: НПВ от 30 кг до 150 кг, погрешность и (или) неопределенность (класс, разряд): Класс точности - средний | Класс точности - средний | Нет | 1350
000000041650 | Нет | Поверка выезд | Весы напольные | DB-II | 20531-09 | Диапазон измерений: НПВ от 150 кг до 600 кг, погрешность и (или) неопределенность (класс, разряд): Класс точности - средний | Класс точности - средний | Нет | 1599
000000041650 | Нет | Поверка | Весы напольные | DB-II | 20531-09 | Диапазон измерений: НПВ от 150 кг до 600 кг, погрешность и (или) неопределенность (класс, разряд): Класс точности - средний | Класс точности - средний | Нет | 1599
000000041658 | Нет | Поверка выезд | Весы напольные | DL, DB, ND, BW, CPS, UFS, BFS, DB-600H | 20531-06 | Диапазон измерений: НПВ от 600 кг до 5000 кг, погрешность и (или) неопределенность (класс, разряд): Класс точности - средний | Класс точности - средний | Нет | 3549
000000041658 | Нет | Поверка | Весы напольные | DL, DB, ND, BW, CPS, UFS, BFS, DB-600H | 20531-06 | Диапазон измерений: НПВ от 600 кг до 5000 кг, погрешность и (или) неопределенность (класс, разряд): Класс точности - средний | Класс точности - средний | Нет | 3549
000000045207 | Нет | Поверка | Весы напольные | DL, DB, ND, BW, CPS и UFS | 20531-00 | Диапазон измерений: НПВ от 30 кг до 150 кг, погрешность и (или) неопределенность (класс, разряд): Класс точности - средний | Класс точности - средний | Нет | 1350
000000045207 | Нет | Поверка выезд | Весы напольные | DL, DB, ND, BW, CPS и UFS | 20531-00 | Диапазон измерений: НПВ от 30 кг до 150 кг, погрешность и (или) неопределенность (класс, разряд): Класс точности - средний | Класс точности - средний | Нет | 1350
000000047135 | Нет | Поверка выезд | Весы напольные | EM-P, DB-H, DB-II | 24518-03 | Диапазон измерений: НПВ от 150 кг до 600 кг, погрешность и (или) неопределенность (класс, разряд): Класс точности - средний | Класс точности - средний | Нет | 1599
000000047135 | Нет | Поверка | Весы напольные | EM-P, DB-H, DB-II | 24518-03 | Диапазон измерений: НПВ от 150 кг до 600 кг, погрешность и (или) неопределенность (класс, разряд): Класс точности - средний | Класс точности - средний | Нет | 1599
000000049095 | Нет | Поверка | Весы напольные | DL, DB, ND, BW, CPS, UFS, BFS | 20531-09 | Диапазон измерений: НПВ от 600 до 5000 кг, погрешность и (или) неопределенность (класс, разряд): Класс точности средний | Класс точности средний | Нет | 3549
000000049095 | Нет | Поверка выезд | Весы напольные | DL, DB, ND, BW, CPS, UFS, BFS | 20531-09 | Диапазон измерений: НПВ от 600 до 5000 кг, погрешность и (или) неопределенность (класс, разряд): Класс точности средний | Класс точности средний | Нет | 3549
000000049617 | Нет | Поверка выезд | Весы напольные | Ладога | 15799-02 | Диапазон измерений: НПВ от 30 кг до 150 кг, погрешность и (или) неопределенность (класс, разряд): Класс точности средний | Класс точности средний | Нет | 1350
000000049617 | Нет | Поверка | Весы напольные | Ладога | 15799-02 | Диапазон измерений: НПВ от 30 кг до 150 кг, погрешность и (или) неопределенность (класс, разряд): Класс точности средний | Класс точности средний | Нет | 1350
000000037459 | Нет | Поверка выезд | Весы напольные медицинские | МП \Здоровье\ | 62995-16 | Диапазон измерений: НПВ от 150 кг до 600 кг, погрешность и (или) неопределенность (класс, разряд): Класс точности - средний | Класс точности - средний | Нет | 1599
000000037459 | Нет | Поверка | Весы напольные медицинские | МП \Здоровье\ | 62995-16 | Диапазон измерений: НПВ от 150 кг до 600 кг, погрешность и (или) неопределенность (класс, разряд): Класс точности - средний | Класс точности - средний | Нет | 1599
000000039511 | Нет | Поверка | Весы напольные медицинские | МП \Здоровье\ | 62995-16 | Диапазон измерений: НПВ от 30 кг до 150 кг, погрешность и (или) неопределенность (класс, разряд): Класс точности - средний | Класс точности - средний | Нет | 1350
000000039511 | Нет | Поверка выезд | Весы напольные медицинские | МП \Здоровье\ | 62995-16 | Диапазон измерений: НПВ от 30 кг до 150 кг, погрешность и (или) неопределенность (класс, разряд): Класс точности - средний | Класс точности - средний | Нет | 1350
000000019754 | Нет | Поверка | Весы напольные медицинские электронные | ВМЭН-200 | 16605-05 | Диапазон измерений: НПВ от 150 кг до 600 кг, погрешность и (или) неопределенность (класс, разряд): Класс точности - средний | Класс точности - средний | Нет | 1599
000000019754 | Нет | Поверка выезд | Весы напольные медицинские электронные | ВМЭН-200 | 16605-05 | Диапазон измерений: НПВ от 150 кг до 600 кг, погрешность и (или) неопределенность (класс, разряд): Класс точности - средний | Класс точности - средний | Нет | 1599
000000019771 | Нет | Поверка | Весы напольные медицинские электронные | ВМЭН-150, ВМЭН-200 | 16605-15 | Диапазон измерений: НПВ от 30 кг до 150 кг, погрешность и (или) неопределенность (класс, разряд): Класс точности - средний | Класс точности - средний | Нет | 1455.1
000000019771 | Нет | Поверка выезд | Весы напольные медицинские электронные | ВМЭН-150, ВМЭН-200 | 16605-15 | Диапазон измерений: НПВ от 30 кг до 150 кг, погрешность и (или) неопределенность (класс, разряд): Класс точности - средний | Класс точности - средний | Нет | 1455.1
000000019772 | Нет | Поверка | Весы напольные медицинские электронные | ВМЭН-150 | 16605-05 | Диапазон измерений: НПВ от 30 кг до 150 кг, погрешность и (или) неопределенность (класс, разряд): Класс точности - средний | Класс точности - средний | Да | 1455.1
000000019772 | Нет | Поверка выезд | Весы напольные медицинские электронные | ВМЭН-150 | 16605-05 | Диапазон измерений: НПВ от 30 кг до 150 кг, погрешность и (или) неопределенность (класс, разряд): Класс точности - средний | Класс точности - средний | Да | 1455.1
000000019773 | Нет | Поверка выезд | Весы напольные медицинские электронные | ВМЭН-150 | 16605-09 | Диапазон измерений: НПВ от 30 кг до 150 кг, погрешность и (или) неопределенность (класс, разряд): Класс точности - средний | Класс точности - средний | Нет | 1350
000000019773 | Нет | Поверка | Весы напольные медицинские электронные | ВМЭН-150 | 16605-09 | Диапазон измерений: НПВ от 30 кг до 150 кг, погрешность и (или) неопределенность (класс, разряд): Класс точности - средний | Класс точности - средний | Нет | 1350
000000045029 | Нет | Поверка выезд | Весы напольные медицинские электронные | ВМЭН-150, ВМЭН-200 | 16605-15 | Диапазон измерений: НПВ от 30 кг до 150 кг, погрешность и (или) неопределенность (класс, разряд): Класс точности - средний | Класс точности - средний | Нет | 1350
000000045029 | Нет | Поверка | Весы напольные медицинские электронные | ВМЭН-150, ВМЭН-200 | 16605-15 | Диапазон измерений: НПВ от 30 кг до 150 кг, погрешность и (или) неопределенность (класс, разряд): Класс точности - средний | Класс точности - средний | Нет | 1350
000000045487 | Нет | Поверка | Весы напольные медицинские электронные | ВМЭН-150, ВМЭН-200 | 16605-05 | Диапазон измерений: НПВ от 30 кг до 150 кг, погрешность и (или) неопределенность (класс, разряд): Класс точности - средний | Класс точности - средний | Нет | 1350
000000045487 | Нет | Поверка выезд | Весы напольные медицинские электронные | ВМЭН-150, ВМЭН-200 | 16605-05 | Диапазон измерений: НПВ от 30 кг до 150 кг, погрешность и (или) неопределенность (класс, разряд): Класс точности - средний | Класс точности - средний | Нет | 1350
000000045489 | Нет | Поверка выезд | Весы напольные медицинские электронные | ВМЭН-150, ВМЭН-200 | 16605-15 | Диапазон измерений: НПВ от 150 кг до 600 кг, погрешность и (или) неопределенность (класс, разряд): Класс точности - средний | Класс точности - средний | Нет | 1599
000000045489 | Нет | Поверка | Весы напольные медицинские электронные | ВМЭН-150, ВМЭН-200 | 16605-15 | Диапазон измерений: НПВ от 150 кг до 600 кг, погрешность и (или) неопределенность (класс, разряд): Класс точности - средний | Класс точности - средний | Нет | 1599
000000045781 | Нет | Поверка | Весы напольные медицинские электронные | ВМЭН-150, ВМЭН-200 | 16605-09 | Диапазон измерений: НПВ от 150 кг до 600 кг, погрешность и (или) неопределенность (класс, разряд): Класс точности - средний | Класс точности - средний | Нет | 1599
000000045781 | Нет | Поверка выезд | Весы напольные медицинские электронные | ВМЭН-150, ВМЭН-200 | 16605-09 | Диапазон измерений: НПВ от 150 кг до 600 кг, погрешность и (или) неопределенность (класс, разряд): Класс точности - средний | Класс точности - средний | Нет | 1599
000000048640 | Нет | Поверка | Весы напольные электронные медицинские | ВМЭН 200 | 16605-97 | Диапазон измерений: НПВ 200 кг, погрешность и (или) неопределенность (класс, разряд): Класс точности средний | Класс точности средний | Нет | 1599
000000048640 | Нет | Поверка выезд | Весы напольные электронные медицинские | ВМЭН 200 | 16605-97 | Диапазон измерений: НПВ 200 кг, погрешность и (или) неопределенность (класс, разряд): Класс точности средний | Класс точности средний | Нет | 1599
000000019784 | Нет | Поверка | Весы настольные | ОХТА | 16491-02 | Диапазон измерений: НПВ до 30 кг, погрешность и (или) неопределенность (класс, разряд): Класс точности - средний | Класс точности - средний | Да | 1017.13
000000019784 | Нет | Поверка выезд | Весы настольные | ОХТА | 16491-02 | Диапазон измерений: НПВ до 30 кг, погрешность и (или) неопределенность (класс, разряд): Класс точности - средний | Класс точности - средний | Да | 1017.13
000000019786 | Нет | Поверка выезд | Весы настольные | ТВ | 24257-08 | Диапазон измерений: НПВ до 30 кг, погрешность и (или) неопределенность (класс, разряд): Класс точности - средний | Класс точности - средний | Да | 1017.13
000000019786 | Нет | Поверка | Весы настольные | ТВ | 24257-08 | Диапазон измерений: НПВ до 30 кг, погрешность и (или) неопределенность (класс, разряд): Класс точности - средний | Класс точности - средний | Да | 1017.13
000000019789 | Нет | Поверка | Весы настольные | AD | 49509-12 | Диапазон измерений: НПВ до 30 кг, погрешность и (или) неопределенность (класс, разряд): Класс точности - средний | Класс точности - средний | Да | 925.32
000000019789 | Нет | Поверка выезд | Весы настольные | AD | 49509-12 | Диапазон измерений: НПВ до 30 кг, погрешность и (или) неопределенность (класс, разряд): Класс точности - средний | Класс точности - средний | Да | 925.32
000000019802 | Нет | Поверка | Весы настольные | ОХТА | 16491-02 | Диапазон измерений: НПВ до 30 кг, погрешность и (или) неопределенность (класс, разряд): Класс точности - средний | Класс точности - средний | Нет | 858
000000019802 | Нет | Поверка выезд | Весы настольные | ОХТА | 16491-02 | Диапазон измерений: НПВ до 30 кг, погрешность и (или) неопределенность (класс, разряд): Класс точности - средний | Класс точности - средний | Нет | 858
000000019803 | Нет | Поверка | Весы настольные | ОХТА | 16491-02 | Диапазон измерений: НПВ от 600 кг до 5000 кг, погрешность и (или) неопределенность (класс, разряд): Класс точности - средний | Класс точности - средний | Да | 3884.89
000000019803 | Нет | Поверка выезд | Весы настольные | ОХТА | 16491-02 | Диапазон измерений: НПВ от 600 кг до 5000 кг, погрешность и (или) неопределенность (класс, разряд): Класс точности - средний | Класс точности - средний | Да | 3884.89
000000019804 | Нет | Поверка | Весы настольные | ВР-04МС | 20299-00 | Диапазон измерений: НПВ до 30 кг, погрешность и (или) неопределенность (класс, разряд): Класс точности - средний | Класс точности - средний | Да | 1017.13
000000019804 | Нет | Поверка выезд | Весы настольные | ВР-04МС | 20299-00 | Диапазон измерений: НПВ до 30 кг, погрешность и (или) неопределенность (класс, разряд): Класс точности - средний | Класс точности - средний | Да | 1017.13
000000036184 | Нет | Поверка | Весы настольные | ВР-04МС | 20299-00 | Диапазон измерений: НПВ до 30 кг, погрешность и (или) неопределенность (класс, разряд): Класс точности - средний | Класс точности - средний | Нет | 948
000000036184 | Нет | Поверка выезд | Весы настольные | ВР-04МС | 20299-00 | Диапазон измерений: НПВ до 30 кг, погрешность и (или) неопределенность (класс, разряд): Класс точности - средний | Класс точности - средний | Нет | 948
000000037002 | Нет | Поверка | Весы настольные | ТВ | 24257-03 | Диапазон измерений: НПВ до 30 кг, погрешность и (или) неопределенность (класс, разряд): Класс точности - средний | Класс точности - средний | Нет | 948
000000037002 | Нет | Поверка выезд | Весы настольные | ТВ | 24257-03 | Диапазон измерений: НПВ до 30 кг, погрешность и (или) неопределенность (класс, разряд): Класс точности - средний | Класс точности - средний | Нет | 948
000000040561 | Нет | Поверка выезд | Весы настольные | ТВ | 24257-08 | Диапазон измерений: НПВ до 30 кг, погрешность и (или) неопределенность (класс, разряд): Класс точности - средний | Класс точности - средний | Нет | 948
000000040561 | Нет | Поверка | Весы настольные | ТВ | 24257-08 | Диапазон измерений: НПВ до 30 кг, погрешность и (или) неопределенность (класс, разряд): Класс точности - средний | Класс точности - средний | Нет | 948
000000040665 | Нет | Поверка выезд | Весы настольные | ТВ | 24257-03 | Диапазон измерений: НПВ до 30 кг, погрешность и (или) неопределенность (класс, разряд): Класс точности - средний | Класс точности - средний | Нет | 858
000000040665 | Нет | Поверка | Весы настольные | ТВ | 24257-03 | Диапазон измерений: НПВ до 30 кг, погрешность и (или) неопределенность (класс, разряд): Класс точности - средний | Класс точности - средний | Нет | 858
000000044833 | Нет | Поверка | Весы настольные | CUB | 21390-05 | Диапазон измерений: НПВ до 30 кг, погрешность и (или) неопределенность (класс, разряд): Класс точности - средний | Класс точности - средний | Нет | 948
000000044833 | Нет | Поверка выезд | Весы настольные | CUB | 21390-05 | Диапазон измерений: НПВ до 30 кг, погрешность и (или) неопределенность (класс, разряд): Класс точности - средний | Класс точности - средний | Нет | 948
000000045495 | Нет | Поверка | Весы настольные | ВР-04МС | 20299-00 | Диапазон измерений: НПВ до 30 кг, погрешность и (или) неопределенность (класс, разряд): Класс точности - средний | Класс точности - средний | Нет | 925.32
000000045495 | Нет | Поверка выезд | Весы настольные | ВР-04МС | 20299-00 | Диапазон измерений: НПВ до 30 кг, погрешность и (или) неопределенность (класс, разряд): Класс точности - средний | Класс точности - средний | Нет | 925.32
000000002224 | Нет | Поверка выезд | Весы настольные гирные | ВН3-5, ВН0-10, ВН3-2, ВНТ0-2, ВН0-20 | 815-70 | Диапазон измерений: НПВ до 20 кг, погрешность и (или) неопределенность (класс, разряд): Класс точности - средний | Класс точности - средний | Нет | 468
000000002224 | Нет | Поверка | Весы настольные гирные | ВН3-5, ВН0-10, ВН3-2, ВНТ0-2, ВН0-20 | 815-70 | Диапазон измерений: НПВ до 20 кг, погрешность и (или) неопределенность (класс, разряд): Класс точности - средний | Класс точности - средний | Нет | 468
000000016456 | Нет | Поверка | Весы настольные гирные | 9033РН-20Г | 815-85 | Диапазон измерений: НПВ до 20 кг, погрешность и (или) неопределенность (класс, разряд): Класс точности - средний | Класс точности - средний | Нет | 468
000000016456 | Нет | Поверка выезд | Весы настольные гирные | 9033РН-20Г | 815-85 | Диапазон измерений: НПВ до 20 кг, погрешность и (или) неопределенность (класс, разряд): Класс точности - средний | Класс точности - средний | Нет | 468
000000002221 | Нет | Поверка выезд | Весы настольные закрытые | ВНЗ | 132-49 |  |  | Нет | 321
000000002221 | Нет | Поверка | Весы настольные закрытые | ВНЗ | 132-49 |  |  | Нет | 312
000000039874 | Нет | Поверка выезд | Весы настольные закрытые | ВНЗ | 132-49 | Диапазон измерений: НПВ до 20 кг, погрешность и (или) неопределенность (класс, разряд): Класс точности - средний | Класс точности - средний | Нет | 468
000000039874 | Нет | Поверка | Весы настольные закрытые | ВНЗ | 132-49 | Диапазон измерений: НПВ до 20 кг, погрешность и (или) неопределенность (класс, разряд): Класс точности - средний | Класс точности - средний | Нет | 468
000000042730 | Нет | Поверка | Весы настольные медицинские | МТ \Карапуз\ | 63075-16 | Диапазон измерений: НПВ до 30 кг, погрешность и (или) неопределенность (класс, разряд): Класс точности - средний | Класс точности - средний | Нет | 948
000000042730 | Нет | Поверка выезд | Весы настольные медицинские | МТ \Карапуз\ | 63075-16 | Диапазон измерений: НПВ до 30 кг, погрешность и (или) неопределенность (класс, разряд): Класс точности - средний | Класс точности - средний | Нет | 948
000000035529 | Нет | Поверка выезд | Весы настольные медицинские детские электронные | 1583, 1584, BD-585, BD-590, BD-815MA | 45567-10 | Диапазон измерений: НПВ до 30 кг, погрешность и (или) неопределенность (класс, разряд): Класс точности - средний | Класс точности - средний | Нет | 858
000000035529 | Нет | Поверка | Весы настольные медицинские детские электронные | 1583, 1584, BD-585, BD-590, BD-815MA | 45567-10 | Диапазон измерений: НПВ до 30 кг, погрешность и (или) неопределенность (класс, разряд): Класс точности - средний | Класс точности - средний | Нет | 858
000000048307 | Нет | Поверка | Весы настольные обыкновенные | 815 | 815-53 | Диапазон измерений: НПВ до 20 кг, погрешность и (или) неопределенность (класс, разряд): Класс точности средний | Класс точности средний | Нет | 468
000000048307 | Нет | Поверка выезд | Весы настольные обыкновенные | 815 | 815-53 | Диапазон измерений: НПВ до 20 кг, погрешность и (или) неопределенность (класс, разряд): Класс точности средний | Класс точности средний | Нет | 468
000000042747 | Нет | Поверка | Весы настольные обыкновенные для предельных нагрузок 2, 5, 10 и 20 кг | ВНО | 87-48 | Диапазон измерений: НПВ до 30 кг, погрешность и (или) неопределенность (класс, разряд): Класс точности - средний | Класс точности - средний | Нет | 948
000000042747 | Нет | Поверка выезд | Весы настольные обыкновенные для предельных нагрузок 2, 5, 10 и 20 кг | ВНО | 87-48 | Диапазон измерений: НПВ до 30 кг, погрешность и (или) неопределенность (класс, разряд): Класс точности - средний | Класс точности - средний | Нет | 948
000000045115 | Нет | Поверка выезд | Весы настольные обыкновенные для предельных нагрузок 2, 5, 10 и 20 кг | ВНО | 87-48 | Диапазон измерений: НПВ до 20 кг, погрешность и (или) неопределенность (класс, разряд): Класс точности - средний | Класс точности - средний | Нет | 468
000000045115 | Нет | Поверка | Весы настольные обыкновенные для предельных нагрузок 2, 5, 10 и 20 кг | ВНО | 87-48 | Диапазон измерений: НПВ до 20 кг, погрешность и (или) неопределенность (класс, разряд): Класс точности - средний | Класс точности - средний | Нет | 468
000000045726 | Нет | Поверка выезд | Весы настольные обыкновенные для предельных нагрузок 2, 5, 10 и 20 кг | ВНО | 87-48 | Диапазон измерений: НПВ до 30 кг, погрешность и (или) неопределенность (класс, разряд): Класс точности - средний | Класс точности - средний | Нет | 858
000000045726 | Нет | Поверка | Весы настольные обыкновенные для предельных нагрузок 2, 5, 10 и 20 кг | ВНО | 87-48 | Диапазон измерений: НПВ до 30 кг, погрешность и (или) неопределенность (класс, разряд): Класс точности - средний | Класс точности - средний | Нет | 858
000000016464 | Нет | Поверка выезд | Весы настольные циферблатные | ВНЦ-10, РН-10Ц13У (Тулиновка); РН-10Ц13, РН-10Ц13У (Тюмень) | 504-70 | Диапазон измерений: НПВ до 20 кг, погрешность и (или) неопределенность (класс, разряд): Класс точности - средний | Класс точности - средний | Нет | 468
000000016464 | Нет | Поверка | Весы настольные циферблатные | ВНЦ-10, РН-10Ц13У (Тулиновка); РН-10Ц13, РН-10Ц13У (Тюмень) | 504-70 | Диапазон измерений: НПВ до 20 кг, погрешность и (или) неопределенность (класс, разряд): Класс точности - средний | Класс точности - средний | Нет | 468
000000019819 | Нет | Поверка выезд | Весы настольные циферблатные | РН-6Ц13У, РН-3Ц13У | 8474-88 | Диапазон измерений: НПВ до 20 кг, погрешность и (или) неопределенность (класс, разряд): Класс точности - средний | Класс точности - средний | Да | 515.66
000000019819 | Нет | Поверка | Весы настольные циферблатные | РН-6Ц13У, РН-3Ц13У | 8474-88 | Диапазон измерений: НПВ до 20 кг, погрешность и (или) неопределенность (класс, разряд): Класс точности - средний | Класс точности - средний | Да | 515.66
000000034326 | Нет | Поверка выезд | Весы настольные циферблатные | ВНЦ-2, РН-2Ц13, РН-10Ц13 | 504-74 | Диапазон измерений: НПВ до 30 кг, погрешность и (или) неопределенность (класс, разряд): Класс точности - средний | Класс точности - средний | Нет | 948
000000034326 | Нет | Поверка | Весы настольные циферблатные | ВНЦ-2, РН-2Ц13, РН-10Ц13 | 504-74 | Диапазон измерений: НПВ до 30 кг, погрешность и (или) неопределенность (класс, разряд): Класс точности - средний | Класс точности - средний | Нет | 948
000000034329 | Нет | Поверка выезд | Весы настольные циферблатные | ВНЦ-2, РН-2Ц13, РН-10Ц13 | 504-74 | Диапазон измерений: НПВ до 30 кг, погрешность и (или) неопределенность (класс, разряд): Класс точности - средний | Класс точности - средний | Нет | 948
000000034329 | Нет | Поверка | Весы настольные циферблатные | ВНЦ-2, РН-2Ц13, РН-10Ц13 | 504-74 | Диапазон измерений: НПВ до 30 кг, погрешность и (или) неопределенность (класс, разряд): Класс точности - средний | Класс точности - средний | Нет | 948
000000034330 | Нет | Поверка | Весы настольные циферблатные | ВНЦ-2, РН-2Ц13, РН-10Ц13 | 504-74 | Диапазон измерений: НПВ до 30 кг, погрешность и (или) неопределенность (класс, разряд): Класс точности - средний | Класс точности - средний | Нет | 948
000000034330 | Нет | Поверка выезд | Весы настольные циферблатные | ВНЦ-2, РН-2Ц13, РН-10Ц13 | 504-74 | Диапазон измерений: НПВ до 30 кг, погрешность и (или) неопределенность (класс, разряд): Класс точности - средний | Класс точности - средний | Нет | 948
000000034349 | Нет | Поверка выезд | Весы настольные циферблатные | ВНЦ-2, РН-2Ц13, РН-10Ц13 | 504-74 | Диапазон измерений: НПВ до 30 кг, погрешность и (или) неопределенность (класс, разряд): Класс точности - средний | Класс точности - средний | Нет | 948
000000034349 | Нет | Поверка | Весы настольные циферблатные | ВНЦ-2, РН-2Ц13, РН-10Ц13 | 504-74 | Диапазон измерений: НПВ до 30 кг, погрешность и (или) неопределенность (класс, разряд): Класс точности - средний | Класс точности - средний | Нет | 948
000000034498 | Нет | Поверка | Весы настольные циферблатные | РН-6Ц13У, РН-3Ц13У | 8474-88 | Диапазон измерений: НПВ до 20 кг, погрешность и (или) неопределенность (класс, разряд): Класс точности - средний | Класс точности - средний | Нет | 468
000000034498 | Нет | Поверка выезд | Весы настольные циферблатные | РН-6Ц13У, РН-3Ц13У | 8474-88 | Диапазон измерений: НПВ до 20 кг, погрешность и (или) неопределенность (класс, разряд): Класс точности - средний | Класс точности - средний | Нет | 468
000000036944 | Нет | Поверка | Весы настольные циферблатные | РН-3Ц13УМ и РН-6Ц13УМ | 19721-00 | Диапазон измерений: НПВ до 30 кг, погрешность и (или) неопределенность (класс, разряд): Класс точности - средний | Класс точности - средний | Нет | 858
000000036944 | Нет | Поверка выезд | Весы настольные циферблатные | РН-3Ц13УМ и РН-6Ц13УМ | 19721-00 | Диапазон измерений: НПВ до 30 кг, погрешность и (или) неопределенность (класс, разряд): Класс точности - средний | Класс точности - средний | Нет | 858
000000037306 | Нет | Поверка | Весы настольные циферблатные | ВНЦ-2, РН-2Ц13, РН-10Ц13 | 504-74 | Диапазон измерений: НПВ до 20 кг, погрешность и (или) неопределенность (класс, разряд): Класс точности - средний | Класс точности - средний | Нет | 468
000000037306 | Нет | Поверка выезд | Весы настольные циферблатные | ВНЦ-2, РН-2Ц13, РН-10Ц13 | 504-74 | Диапазон измерений: НПВ до 20 кг, погрешность и (или) неопределенность (класс, разряд): Класс точности - средний | Класс точности - средний | Нет | 468
000000037982 | Нет | Поверка | Весы настольные циферблатные | РН-3Ц13У и РН-6Ц13У | 8474-81 | Диапазон измерений: НПВ до 20 кг, погрешность и (или) неопределенность (класс, разряд): Класс точности - средний | Класс точности - средний | Нет | 468
000000037982 | Нет | Поверка выезд | Весы настольные циферблатные | РН-3Ц13У и РН-6Ц13У | 8474-81 | Диапазон измерений: НПВ до 20 кг, погрешность и (или) неопределенность (класс, разряд): Класс точности - средний | Класс точности - средний | Нет | 468
000000038153 | Нет | Поверка выезд | Весы настольные циферблатные | ВНЦ-2м | 17132-98 | Диапазон измерений: НПВ до 20 кг, погрешность и (или) неопределенность (класс, разряд): Класс точности - средний | Класс точности - средний | Нет | 468
000000038153 | Нет | Поверка | Весы настольные циферблатные | ВНЦ-2м | 17132-98 | Диапазон измерений: НПВ до 20 кг, погрешность и (или) неопределенность (класс, разряд): Класс точности - средний | Класс точности - средний | Нет | 468
000000038509 | Нет | Поверка | Весы настольные циферблатные | РН-3Ц13УМ и РН-6Ц13УМ | 19721-00 | Диапазон измерений: НПВ до 30 кг, погрешность и (или) неопределенность (класс, разряд): Класс точности - средний | Класс точности - средний | Нет | 948
000000038509 | Нет | Поверка выезд | Весы настольные циферблатные | РН-3Ц13УМ и РН-6Ц13УМ | 19721-00 | Диапазон измерений: НПВ до 30 кг, погрешность и (или) неопределенность (класс, разряд): Класс точности - средний | Класс точности - средний | Нет | 948
000000040695 | Нет | Поверка | Весы настольные циферблатные | РН-6Ц13У, РН-3Ц13У | 8474-88 | Диапазон измерений: НПВ до 50 кг, погрешность и (или) неопределенность (класс, разряд): Класс точности - средний | Класс точности - средний | Нет | 1206
000000040695 | Нет | Поверка выезд | Весы настольные циферблатные | РН-6Ц13У, РН-3Ц13У | 8474-88 | Диапазон измерений: НПВ до 50 кг, погрешность и (или) неопределенность (класс, разряд): Класс точности - средний | Класс точности - средний | Нет | 1206
000000041244 | Нет | Поверка выезд | Весы настольные циферблатные | ВНЦ-2м | 17132-98 | Диапазон измерений: НПВ до 30 кг, погрешность и (или) неопределенность (класс, разряд): Класс точности - средний | Класс точности - средний | Нет | 948
000000041244 | Нет | Поверка | Весы настольные циферблатные | ВНЦ-2м | 17132-98 | Диапазон измерений: НПВ до 30 кг, погрешность и (или) неопределенность (класс, разряд): Класс точности - средний | Класс точности - средний | Нет | 948
000000041703 | Нет | Поверка | Весы настольные циферблатные | РН-6Ц13У, РН-3Ц13У | 8474-88 | Диапазон измерений: НПВ до 20 кг, погрешность и (или) неопределенность (класс, разряд): Класс точности - средний | Класс точности - средний | Нет | 515.66
000000041703 | Нет | Поверка выезд | Весы настольные циферблатные | РН-6Ц13У, РН-3Ц13У | 8474-88 | Диапазон измерений: НПВ до 20 кг, погрешность и (или) неопределенность (класс, разряд): Класс точности - средний | Класс точности - средний | Нет | 515.66
000000045503 | Нет | Поверка выезд | Весы настольные циферблатные | РН-6Ц13У, РН-3Ц13У | 8474-88 | Диапазон измерений: НПВ до 20 кг, погрешность и (или) неопределенность (класс, разряд): Класс точности - средний | Класс точности - средний | Нет | 515.66
000000045503 | Нет | Поверка | Весы настольные циферблатные | РН-6Ц13У, РН-3Ц13У | 8474-88 | Диапазон измерений: НПВ до 20 кг, погрешность и (или) неопределенность (класс, разряд): Класс точности - средний | Класс точности - средний | Нет | 515.66
000000047136 | Нет | Поверка | Весы настольные циферблатные | РН-3Ц13УМ и РН-6Ц13УМ | 19721-00 | Диапазон измерений: НПВ до 20 кг, погрешность и (или) неопределенность (класс, разряд): Класс точности - средний | Класс точности - средний | Нет | 468
000000047136 | Нет | Поверка выезд | Весы настольные циферблатные | РН-3Ц13УМ и РН-6Ц13УМ | 19721-00 | Диапазон измерений: НПВ до 20 кг, погрешность и (или) неопределенность (класс, разряд): Класс точности - средний | Класс точности - средний | Нет | 468
000000049184 | Нет | Поверка | Весы настольные циферблатные | ВНЦ-2, ВНЦ-10, (Тулиновка - только ВНЦ-10) | 504-50 | Диапазон измерений: НПВ до 10 кг, погрешность и (или) неопределенность (класс, разряд): Класс точности средний | Класс точности средний | Нет | 468
000000049184 | Нет | Поверка выезд | Весы настольные циферблатные | ВНЦ-2, ВНЦ-10, (Тулиновка - только ВНЦ-10) | 504-50 | Диапазон измерений: НПВ до 10 кг, погрешность и (или) неопределенность (класс, разряд): Класс точности средний | Класс точности средний | Нет | 468
000000002229 | Нет | Калибровка выезд | ВЕСЫ НАСТОЛЬНЫЕ ЦИФЕРБЛАТНЫЕ ДО 20 КГ |  | <> |  |  | Нет | 534
000000002229 | Нет | Калибровка | ВЕСЫ НАСТОЛЬНЫЕ ЦИФЕРБЛАТНЫЕ ДО 20 КГ |  | <> |  |  | Нет | 534
000000019831 | Нет | Поверка выезд | Весы настольные электронные | ВР-05МС | 33052-07 | Диапазон измерений: НПВ до 30 кг, погрешность и (или) неопределенность (класс, разряд): Класс точности - средний | Класс точности - средний | Да | 1017.13
000000019831 | Нет | Поверка | Весы настольные электронные | ВР-05МС | 33052-07 | Диапазон измерений: НПВ до 30 кг, погрешность и (или) неопределенность (класс, разряд): Класс точности - средний | Класс точности - средний | Да | 1017.13
000000019835 | Нет | Поверка выезд | Весы настольные электронные | Штрих М5Ф | 30227-05 | Диапазон измерений: НПВ от 30 кг до 150 кг, погрешность и (или) неопределенность (класс, разряд): Класс точности - средний | Класс точности - средний | Да | 1455.1
000000019835 | Нет | Поверка | Весы настольные электронные | Штрих М5Ф | 30227-05 | Диапазон измерений: НПВ от 30 кг до 150 кг, погрешность и (или) неопределенность (класс, разряд): Класс точности - средний | Класс точности - средний | Да | 1455.1
000000019842 | Нет | Поверка выезд | Весы настольные электронные | Штрих М5 | 46085-11 | Диапазон измерений: НПВ до 30 кг, погрешность и (или) неопределенность (класс, разряд): Класс точности - средний | Класс точности - средний | Да | 1017.13
000000019842 | Нет | Поверка | Весы настольные электронные | Штрих М5 | 46085-11 | Диапазон измерений: НПВ до 30 кг, погрешность и (или) неопределенность (класс, разряд): Класс точности - средний | Класс точности - средний | Да | 1017.13
000000019850 | Нет | Поверка | Весы настольные электронные | Штрих-принт | 22390-06 | Диапазон измерений: НПВ до 30 кг, погрешность и (или) неопределенность (класс, разряд): Класс точности - средний | Класс точности - средний | Да | 1017.13
000000019850 | Нет | Поверка выезд | Весы настольные электронные | Штрих-принт | 22390-06 | Диапазон измерений: НПВ до 30 кг, погрешность и (или) неопределенность (класс, разряд): Класс точности - средний | Класс точности - средний | Да | 1017.13
000000019851 | Нет | Поверка выезд | Весы настольные электронные | Штрих М5 | 25979-03 | Диапазон измерений: НПВ до 30 кг, погрешность и (или) неопределенность (класс, разряд): Класс точности - средний | Класс точности - средний | Да | 1017.13
000000019851 | Нет | Поверка | Весы настольные электронные | Штрих М5 | 25979-03 | Диапазон измерений: НПВ до 30 кг, погрешность и (или) неопределенность (класс, разряд): Класс точности - средний | Класс точности - средний | Да | 1017.13
000000019860 | Нет | Поверка | Весы настольные электронные | Штрих М | 46135-10 | Диапазон измерений: НПВ от 30 кг до 150 кг, погрешность и (или) неопределенность (класс, разряд): Класс точности - средний | Класс точности - средний | Да | 1455.1
000000019860 | Нет | Поверка выезд | Весы настольные электронные | Штрих М | 46135-10 | Диапазон измерений: НПВ от 30 кг до 150 кг, погрешность и (или) неопределенность (класс, разряд): Класс точности - средний | Класс точности - средний | Да | 1455.1
000000019864 | Нет | Поверка выезд | Весы настольные электронные | Штрих М6Ф | 36898-08 | Диапазон измерений: НПВ от 30 кг до 150 кг, погрешность и (или) неопределенность (класс, разряд): Класс точности - средний | Класс точности - средний | Да | 1455.1
000000019864 | Нет | Поверка | Весы настольные электронные | Штрих М6Ф | 36898-08 | Диапазон измерений: НПВ от 30 кг до 150 кг, погрешность и (или) неопределенность (класс, разряд): Класс точности - средний | Класс точности - средний | Да | 1455.1
000000019878 | Нет | Поверка | Весы настольные электронные | Штрих-принт | 22390-06 | Диапазон измерений: НПВ от 30 кг до 150 кг, погрешность и (или) неопределенность (класс, разряд): Класс точности - средний | Класс точности - средний | Да | 1455.1
000000019878 | Нет | Поверка выезд | Весы настольные электронные | Штрих-принт | 22390-06 | Диапазон измерений: НПВ от 30 кг до 150 кг, погрешность и (или) неопределенность (класс, разряд): Класс точности - средний | Класс точности - средний | Да | 1455.1
000000036940 | Нет | Поверка выезд | Весы настольные электронные | Штрих-принт | 22390-12 | Диапазон измерений: НПВ до 30 кг, погрешность и (или) неопределенность (класс, разряд): Класс точности - средний | Класс точности - средний | Нет | 948
000000036940 | Нет | Поверка | Весы настольные электронные | Штрих-принт | 22390-12 | Диапазон измерений: НПВ до 30 кг, погрешность и (или) неопределенность (класс, разряд): Класс точности - средний | Класс точности - средний | Нет | 948
000000038178 | Нет | Поверка | Весы настольные электронные | ВР-05МС | 33052-07 | Диапазон измерений: НПВ до 30 кг, погрешность и (или) неопределенность (класс, разряд): Класс точности - средний | Класс точности - средний | Нет | 858
000000038178 | Нет | Поверка выезд | Весы настольные электронные | ВР-05МС | 33052-07 | Диапазон измерений: НПВ до 30 кг, погрешность и (или) неопределенность (класс, разряд): Класс точности - средний | Класс точности - средний | Нет | 858
000000039154 | Нет | Поверка | Весы настольные электронные | Штрих М6Ф | 36898-08 | Диапазон измерений: НПВ до 30 кг, погрешность и (или) неопределенность (класс, разряд): Класс точности - средний | Класс точности - средний | Нет | 948
000000039154 | Нет | Поверка выезд | Весы настольные электронные | Штрих М6Ф | 36898-08 | Диапазон измерений: НПВ до 30 кг, погрешность и (или) неопределенность (класс, разряд): Класс точности - средний | Класс точности - средний | Нет | 948
000000040152 | Нет | Поверка | Весы настольные электронные | DS-682 | 21016-01 | Диапазон измерений: НПВ до 30 кг, погрешность и (или) неопределенность (класс, разряд): Класс точности - средний | Класс точности - средний | Нет | 948
000000040152 | Нет | Поверка выезд | Весы настольные электронные | DS-682 | 21016-01 | Диапазон измерений: НПВ до 30 кг, погрешность и (или) неопределенность (класс, разряд): Класс точности - средний | Класс точности - средний | Нет | 948
000000042918 | Нет | Поверка выезд | Весы настольные электронные | Штрих МР | 21886-04 | Диапазон измерений: НПВ до 30 кг, погрешность и (или) неопределенность (класс, разряд): Класс точности - средний | Класс точности - средний | Нет | 948
000000042918 | Нет | Поверка | Весы настольные электронные | Штрих МР | 21886-04 | Диапазон измерений: НПВ до 30 кг, погрешность и (или) неопределенность (класс, разряд): Класс точности - средний | Класс точности - средний | Нет | 948
000000043810 | Нет | Поверка выезд | Весы настольные электронные | Штрих-принт | 22390-06 | Диапазон измерений: НПВ до 30 кг, погрешность и (или) неопределенность (класс, разряд): Класс точности - средний | Класс точности - средний | Нет | 925.32
000000043810 | Нет | Поверка | Весы настольные электронные | Штрих-принт | 22390-06 | Диапазон измерений: НПВ до 30 кг, погрешность и (или) неопределенность (класс, разряд): Класс точности - средний | Класс точности - средний | Нет | 925.32
000000046912 | Нет | Поверка | Весы настольные электронные | Штрих М5 | 25979-08 | Диапазон измерений: НПВ до 30 кг, погрешность и (или) неопределенность (класс, разряд): Класс точности - средний | Класс точности - средний | Нет | 948
000000046912 | Нет | Поверка выезд | Весы настольные электронные | Штрих М5 | 25979-08 | Диапазон измерений: НПВ до 30 кг, погрешность и (или) неопределенность (класс, разряд): Класс точности - средний | Класс точности - средний | Нет | 948
000000047616 | Нет | Поверка | Весы настольные электронные | DS-788 | 23995-02 | Диапазон измерений: НПВ до 5000 г, погрешность и (или) неопределенность (класс, разряд): Класс точности - высокий | Класс точности - высокий | Нет | 2013
000000047616 | Нет | Поверка выезд | Весы настольные электронные | DS-788 | 23995-02 | Диапазон измерений: НПВ до 5000 г, погрешность и (или) неопределенность (класс, разряд): Класс точности - высокий | Класс точности - высокий | Нет | 2013
000000050189 | Нет | Поверка выезд | Весы настольные электронные | Штрих-принт | 22390-06 |  |  | Нет | 948
000000050189 | Нет | Поверка | Весы настольные электронные | Штрих-принт | 22390-06 |  |  | Нет | 948
000000019880 | Нет | Поверка выезд | Весы настольные электронные для определения массы и стоимости продуктов | ВР 4149 | 57198-14 | Диапазон измерений: НПВ до 30 кг, погрешность и (или) неопределенность (класс, разряд): Класс точности - средний | Класс точности - средний | Да | 1017.13
000000019880 | Нет | Поверка | Весы настольные электронные для определения массы и стоимости продуктов | ВР 4149 | 57198-14 | Диапазон измерений: НПВ до 30 кг, погрешность и (или) неопределенность (класс, разряд): Класс точности - средний | Класс точности - средний | Да | 1017.13
000000035847 | Нет | Поверка выезд | Весы настольные электронные для определения массы и стоимости продуктов | ВР 4149 | 13076-98 | Диапазон измерений: НПВ до 30 кг, погрешность и (или) неопределенность (класс, разряд): Класс точности - средний | Класс точности - средний | Нет | 948
000000035847 | Нет | Поверка | Весы настольные электронные для определения массы и стоимости продуктов | ВР 4149 | 13076-98 | Диапазон измерений: НПВ до 30 кг, погрешность и (или) неопределенность (класс, разряд): Класс точности - средний | Класс точности - средний | Нет | 948
000000036170 | Нет | Поверка выезд | Весы настольные электронные для определения массы и стоимости продуктов | ВР 4149 | 13076-96 | Диапазон измерений: НПВ до 30 кг, погрешность и (или) неопределенность (класс, разряд): Класс точности - средний | Класс точности - средний | Нет | 948
000000036170 | Нет | Поверка | Весы настольные электронные для определения массы и стоимости продуктов | ВР 4149 | 13076-96 | Диапазон измерений: НПВ до 30 кг, погрешность и (или) неопределенность (класс, разряд): Класс точности - средний | Класс точности - средний | Нет | 948
000000042347 | Нет | Поверка | Весы настольные электронные для определения массы и стоимости продуктов | ВР 4149 | 13076-04 | Диапазон измерений: НПВ до 30 кг, погрешность и (или) неопределенность (класс, разряд): Класс точности - средний | Класс точности - средний | Нет | 948
000000042347 | Нет | Поверка выезд | Весы настольные электронные для определения массы и стоимости продуктов | ВР 4149 | 13076-04 | Диапазон измерений: НПВ до 30 кг, погрешность и (или) неопределенность (класс, разряд): Класс точности - средний | Класс точности - средний | Нет | 948
000000048222 | Нет | Поверка выезд | Весы настольные электронные для определения массы и стоимости продуктов | ВР 4149-01, ВР 4149-02, ВР 4149-03, ВР 4149-04, ВР 4149-05, ВР 4149-01БР, ВР 4149-02БР, ВР 4149-03БР, ВР 4149-04БР, ВР 4149-05БР, ВР 4149-01-01, ВР 4149-02-01, ВР 4149-03-01, ВР 4149-04-01, ВР 4149-05-01, ВР 4149-01-01БР, ВР 4149-02-01БР, ВР 4149-03-01БР | 13076-94 |  |  | Нет | 948
000000048222 | Нет | Поверка | Весы настольные электронные для определения массы и стоимости продуктов | ВР 4149-01, ВР 4149-02, ВР 4149-03, ВР 4149-04, ВР 4149-05, ВР 4149-01БР, ВР 4149-02БР, ВР 4149-03БР, ВР 4149-04БР, ВР 4149-05БР, ВР 4149-01-01, ВР 4149-02-01, ВР 4149-03-01, ВР 4149-04-01, ВР 4149-05-01, ВР 4149-01-01БР, ВР 4149-02-01БР, ВР 4149-03-01БР | 13076-94 |  |  | Нет | 948
000000015742 | Нет | Поверка | Весы настольные электронные торговые | Штрих РС-200 | 27485-04 | Диапазон измерений: НПВ до 30 кг, погрешность и (или) неопределенность (класс, разряд): Класс точности - средний | Класс точности - средний | Нет | 948
000000015742 | Нет | Поверка выезд | Весы настольные электронные торговые | Штрих РС-200 | 27485-04 | Диапазон измерений: НПВ до 30 кг, погрешность и (или) неопределенность (класс, разряд): Класс точности - средний | Класс точности - средний | Нет | 948
000000019886 | Нет | Поверка выезд | Весы настольные электронные торговые | ВР4900 | 43758-10 | Диапазон измерений: НПВ до 30 кг, погрешность и (или) неопределенность (класс, разряд): Класс точности - средний | Класс точности - средний | Да | 1017.13
000000019886 | Нет | Поверка | Весы настольные электронные торговые | ВР4900 | 43758-10 | Диапазон измерений: НПВ до 30 кг, погрешность и (или) неопределенность (класс, разряд): Класс точности - средний | Класс точности - средний | Да | 1017.13
000000019897 | Нет | Поверка | Весы настольные электронные торговые | ВТ | 16909-97 | Диапазон измерений: НПВ до 30 кг, погрешность и (или) неопределенность (класс, разряд): Класс точности - средний | Класс точности - средний | Да | 1017.13
000000019897 | Нет | Поверка выезд | Весы настольные электронные торговые | ВТ | 16909-97 | Диапазон измерений: НПВ до 30 кг, погрешность и (или) неопределенность (класс, разряд): Класс точности - средний | Класс точности - средний | Да | 1017.13
000000041726 | Нет | Поверка выезд | Весы настольные электронные торговые | Штрих РС-200 | 27485-07 | Диапазон измерений: НПВ до 30 кг, погрешность и (или) неопределенность (класс, разряд): Класс точности - средний | Класс точности - средний | Нет | 948
000000041726 | Нет | Поверка | Весы настольные электронные торговые | Штрих РС-200 | 27485-07 | Диапазон измерений: НПВ до 30 кг, погрешность и (или) неопределенность (класс, разряд): Класс точности - средний | Класс точности - средний | Нет | 948
000000046310 | Нет | Поверка | Весы настольные электронные торговые | ВР 4900 | 13590-98 | Диапазон измерений: НПВ до 30 кг, погрешность и (или) неопределенность (класс, разряд): Класс точности - средний | Класс точности - средний | Нет | 1017.13
000000046310 | Нет | Поверка выезд | Весы настольные электронные торговые | ВР 4900 | 13590-98 | Диапазон измерений: НПВ до 30 кг, погрешность и (или) неопределенность (класс, разряд): Класс точности - средний | Класс точности - средний | Нет | 1017.13
000000049842 | Нет | Поверка | Весы настольные электронные торговые | ВР 4900 | 13590-01 |  |  | Нет | 948
000000049842 | Нет | Поверка выезд | Весы настольные электронные торговые | ВР 4900 | 13590-01 |  |  | Нет | 948
000000015372 | Нет | Поверка выезд | Весы неавтоматического действия | GP | 50583-12 | Диапазон измерений: НПВ до 60 кг, погрешность и (или) неопределенность (класс, разряд): Класс точности - высокий | Класс точности - высокий | Нет | 2013
000000015372 | Нет | Поверка | Весы неавтоматического действия | GP | 50583-12 | Диапазон измерений: НПВ до 60 кг, погрешность и (или) неопределенность (класс, разряд): Класс точности - высокий | Класс точности - высокий | Нет | 2013
000000015382 | Нет | Поверка | Весы неавтоматического действия | AF | 49687-12 | Диапазон измерений: НПВ до 60 кг, погрешность и (или) неопределенность (класс, разряд): Класс точности - высокий | Класс точности - высокий | Нет | 2013
000000015382 | Нет | Поверка выезд | Весы неавтоматического действия | AF | 49687-12 | Диапазон измерений: НПВ до 60 кг, погрешность и (или) неопределенность (класс, разряд): Класс точности - высокий | Класс точности - высокий | Нет | 2013
000000015619 | Нет | Поверка выезд | Весы неавтоматического действия | CUBIS | 54411-13 | Диапазон измерений: НПВ до 5000 г, погрешность и (или) неопределенность (класс, разряд): Класс точности - специальный | Класс точности - специальный | Нет | 2499
000000015619 | Нет | Поверка | Весы неавтоматического действия | CUBIS | 54411-13 | Диапазон измерений: НПВ до 5000 г, погрешность и (или) неопределенность (класс, разряд): Класс точности - специальный | Класс точности - специальный | Нет | 2499
000000016239 | Нет | Поверка | Весы неавтоматического действия | HW-WP, HV-WP | 48927-12 | Диапазон измерений: НПВ до 30 кг, погрешность и (или) неопределенность (класс, разряд): Класс точности - средний | Класс точности - средний | Нет | 858
000000016239 | Нет | Поверка выезд | Весы неавтоматического действия | HW-WP, HV-WP | 48927-12 | Диапазон измерений: НПВ до 30 кг, погрешность и (или) неопределенность (класс, разряд): Класс точности - средний | Класс точности - средний | Нет | 858
000000016240 | Нет | Поверка | Весы неавтоматического действия | EM | 50147-12 | Диапазон измерений: НПВ до 30 кг, погрешность и (или) неопределенность (класс, разряд): Класс точности - средний | Класс точности - средний | Нет | 858
000000016240 | Нет | Поверка выезд | Весы неавтоматического действия | EM | 50147-12 | Диапазон измерений: НПВ до 30 кг, погрешность и (или) неопределенность (класс, разряд): Класс точности - средний | Класс точности - средний | Нет | 858
000000016242 | Нет | Поверка выезд | Весы неавтоматического действия | FG | 50148-12 | Диапазон измерений: НПВ до 30 кг, погрешность и (или) неопределенность (класс, разряд): Класс точности - средний | Класс точности - средний | Нет | 858
000000016242 | Нет | Поверка | Весы неавтоматического действия | FG | 50148-12 | Диапазон измерений: НПВ до 30 кг, погрешность и (или) неопределенность (класс, разряд): Класс точности - средний | Класс точности - средний | Нет | 858
000000016244 | Нет | Поверка | Весы неавтоматического действия | МЕРА-ВТП | 50888-12 | Диапазон измерений: НПВ до 30 кг, погрешность и (или) неопределенность (класс, разряд): Класс точности - средний | Класс точности - средний | Нет | 858
000000016244 | Нет | Поверка выезд | Весы неавтоматического действия | МЕРА-ВТП | 50888-12 | Диапазон измерений: НПВ до 30 кг, погрешность и (или) неопределенность (класс, разряд): Класс точности - средний | Класс точности - средний | Нет | 858
000000019438 | Нет | Поверка | Весы неавтоматического действия | EK, EW | 50690-12 | Диапазон измерений: НПВ до 60 кг, погрешность и (или) неопределенность (класс, разряд): Класс точности - высокий | Класс точности - высокий | Да | 2013.07
000000019438 | Нет | Поверка выезд | Весы неавтоматического действия | EK, EW | 50690-12 | Диапазон измерений: НПВ до 60 кг, погрешность и (или) неопределенность (класс, разряд): Класс точности - высокий | Класс точности - высокий | Да | 2013.07
000000019902 | Нет | Поверка | Весы неавтоматического действия | GX-2000 | 50691-12 | Диапазон измерений: НПВ до 60 кг, погрешность и (или) неопределенность (класс, разряд): Класс точности - высокий | Класс точности - высокий | Да | 2013.07
000000019902 | Нет | Поверка выезд | Весы неавтоматического действия | GX-2000 | 50691-12 | Диапазон измерений: НПВ до 60 кг, погрешность и (или) неопределенность (класс, разряд): Класс точности - высокий | Класс точности - высокий | Да | 2013.07
000000019903 | Нет | Поверка выезд | Весы неавтоматического действия | МП | 53638-13 | Диапазон измерений: НПВ от 600 кг до 5000 кг, погрешность и (или) неопределенность (класс, разряд): Класс точности - средний | Класс точности - средний | Да | 3884.89
000000019903 | Нет | Поверка | Весы неавтоматического действия | МП | 53638-13 | Диапазон измерений: НПВ от 600 кг до 5000 кг, погрешность и (или) неопределенность (класс, разряд): Класс точности - средний | Класс точности - средний | Да | 3884.89
000000019904 | Нет | Поверка выезд | Весы неавтоматического действия | AJ | 49845-12 | Диапазон измерений: НПВ до 60 кг, погрешность и (или) неопределенность (класс, разряд): Класс точности - высокий | Класс точности - высокий | Да | 2013.07
000000019904 | Нет | Поверка | Весы неавтоматического действия | AJ | 49845-12 | Диапазон измерений: НПВ до 60 кг, погрешность и (или) неопределенность (класс, разряд): Класс точности - высокий | Класс точности - высокий | Да | 2013.07
000000019905 | Нет | Поверка | Весы неавтоматического действия | DX | 57510-14 | Диапазон измерений: НПВ до 60 кг, погрешность и (или) неопределенность (класс, разряд): Класс точности - высокий | Класс точности - высокий | Да | 2013.07
000000019905 | Нет | Поверка выезд | Весы неавтоматического действия | DX | 57510-14 | Диапазон измерений: НПВ до 60 кг, погрешность и (или) неопределенность (класс, разряд): Класс точности - высокий | Класс точности - высокий | Да | 2013.07
000000019906 | Нет | Поверка выезд | Весы неавтоматического действия | ACCULAB ATL | 57188-14 | Диапазон измерений: НПВ до 60 кг, погрешность и (или) неопределенность (класс, разряд): Класс точности - высокий | Класс точности - высокий | Да | 2013.07
000000019906 | Нет | Поверка | Весы неавтоматического действия | ACCULAB ATL | 57188-14 | Диапазон измерений: НПВ до 60 кг, погрешность и (или) неопределенность (класс, разряд): Класс точности - высокий | Класс точности - высокий | Да | 2013.07
000000019908 | Нет | Поверка | Весы неавтоматического действия | BM | 50150-12 | Диапазон измерений: НПВ до 60 кг, погрешность и (или) неопределенность (класс, разряд): Класс точности - высокий | Класс точности - высокий | Да | 2013.07
000000019908 | Нет | Поверка выезд | Весы неавтоматического действия | BM | 50150-12 | Диапазон измерений: НПВ до 60 кг, погрешность и (или) неопределенность (класс, разряд): Класс точности - высокий | Класс точности - высокий | Да | 2013.07
000000019913 | Нет | Поверка выезд | Весы неавтоматического действия | GF | 50689-12 | Диапазон измерений: НПВ до 60 кг, погрешность и (или) неопределенность (класс, разряд): Класс точности - высокий | Класс точности - высокий | Да | 2013.07
000000019913 | Нет | Поверка | Весы неавтоматического действия | GF | 50689-12 | Диапазон измерений: НПВ до 60 кг, погрешность и (или) неопределенность (класс, разряд): Класс точности - высокий | Класс точности - высокий | Да | 2013.07
000000019915 | Нет | Поверка выезд | Весы неавтоматического действия | МП | 53638-13 | Диапазон измерений: НПВ от 150 кг до 600 кг, погрешность и (или) неопределенность (класс, разряд): Класс точности - средний | Класс точности - средний | Да | 1744.64
000000019915 | Нет | Поверка | Весы неавтоматического действия | МП | 53638-13 | Диапазон измерений: НПВ от 150 кг до 600 кг, погрешность и (или) неопределенность (класс, разряд): Класс точности - средний | Класс точности - средний | Да | 1744.64
000000019921 | Нет | Поверка | Весы неавтоматического действия | DL | 55203-13 | Диапазон измерений: НПВ до 60 кг, погрешность и (или) неопределенность (класс, разряд): Класс точности - высокий | Класс точности - высокий | Да | 2013.07
000000019921 | Нет | Поверка выезд | Весы неавтоматического действия | DL | 55203-13 | Диапазон измерений: НПВ до 60 кг, погрешность и (или) неопределенность (класс, разряд): Класс точности - высокий | Класс точности - высокий | Да | 2013.07
000000019927 | Нет | Поверка | Весы неавтоматического действия | HJ | 49073-12 | Диапазон измерений: НПВ до 60 кг, погрешность и (или) неопределенность (класс, разряд): Класс точности - высокий | Класс точности - высокий | Да | 2013.07
000000019927 | Нет | Поверка выезд | Весы неавтоматического действия | HJ | 49073-12 | Диапазон измерений: НПВ до 60 кг, погрешность и (или) неопределенность (класс, разряд): Класс точности - высокий | Класс точности - высокий | Да | 2013.07
000000019929 | Нет | Поверка | Весы неавтоматического действия | Explorer | 50582-12 | Диапазон измерений: НПВ до 60 кг, погрешность и (или) неопределенность (класс, разряд): Класс точности - высокий | Класс точности - высокий | Да | 2013.07
000000019929 | Нет | Поверка выезд | Весы неавтоматического действия | Explorer | 50582-12 | Диапазон измерений: НПВ до 60 кг, погрешность и (или) неопределенность (класс, разряд): Класс точности - высокий | Класс точности - высокий | Да | 2013.07
000000019931 | Нет | Поверка выезд | Весы неавтоматического действия | EK, EW | 50690-12 | Диапазон измерений: НПВ до 60 кг, погрешность и (или) неопределенность (класс, разряд): Класс точности - высокий | Класс точности - высокий | Да | 2013.07
000000019931 | Нет | Поверка | Весы неавтоматического действия | EK, EW | 50690-12 | Диапазон измерений: НПВ до 60 кг, погрешность и (или) неопределенность (класс, разряд): Класс точности - высокий | Класс точности - высокий | Да | 2013.07
000000019933 | Нет | Поверка выезд | Весы неавтоматического действия | Navigator | 51262-12 | Диапазон измерений: НПВ до 60 кг, погрешность и (или) неопределенность (класс, разряд): Класс точности - высокий | Класс точности - высокий | Да | 2013.07
000000019933 | Нет | Поверка | Весы неавтоматического действия | Navigator | 51262-12 | Диапазон измерений: НПВ до 60 кг, погрешность и (или) неопределенность (класс, разряд): Класс точности - высокий | Класс точности - высокий | Да | 2013.07
000000019935 | Нет | Поверка выезд | Весы неавтоматического действия | XP | 50786-12 | Диапазон измерений: В полном объёме, погрешность и (или) неопределенность (класс, разряд): Класс точности - специальный | Класс точности - специальный | Да | 2323.86
000000019935 | Нет | Поверка | Весы неавтоматического действия | XP | 50786-12 | Диапазон измерений: В полном объёме, погрешность и (или) неопределенность (класс, разряд): Класс точности - специальный | Класс точности - специальный | Да | 2323.86
000000019936 | Нет | Поверка | Весы неавтоматического действия | Scout Pro | 56800-14 | Диапазон измерений: НПВ до 60 кг, погрешность и (или) неопределенность (класс, разряд): Класс точности - высокий | Класс точности - высокий | Да | 2013.07
000000019936 | Нет | Поверка выезд | Весы неавтоматического действия | Scout Pro | 56800-14 | Диапазон измерений: НПВ до 60 кг, погрешность и (или) неопределенность (класс, разряд): Класс точности - высокий | Класс точности - высокий | Да | 2013.07
000000026682 | Нет | Поверка выезд | Весы неавтоматического действия | AJ | 49845-12 | Диапазон измерений: 0,1..620 г, погрешность и (или) неопределенность (класс, разряд): спец. (I) | спец. (I) | Нет | 2499
000000026682 | Нет | Поверка | Весы неавтоматического действия | AJ | 49845-12 | Диапазон измерений: 0,1..620 г, погрешность и (или) неопределенность (класс, разряд): спец. (I) | спец. (I) | Нет | 2499
000000029126 | Нет | Поверка | Весы неавтоматического действия | GX-A и GF-A | 74724-19 | Диапазон измерений: 200 г., погрешность и (или) неопределенность (класс, разряд): 2 класс | 2 класс | Нет | 2013
000000029126 | Нет | Поверка выезд | Весы неавтоматического действия | GX-A и GF-A | 74724-19 | Диапазон измерений: 200 г., погрешность и (или) неопределенность (класс, разряд): 2 класс | 2 класс | Нет | 2013
000000029197 | Нет | Поверка | Весы неавтоматического действия | BM-20G | 57513-14 | Диапазон измерений: (0,1-22) г, погрешность и (или) неопределенность (класс, разряд): специальный | специальный | Нет | 2499
000000029197 | Нет | Поверка выезд | Весы неавтоматического действия | BM-20G | 57513-14 | Диапазон измерений: (0,1-22) г, погрешность и (или) неопределенность (класс, разряд): специальный | специальный | Нет | 2499
000000030566 | Нет | Поверка выезд | Весы неавтоматического действия | Scout Pro SPS 402F | 56800-14 | Диапазон измерений: до 400 г, погрешность и (или) неопределенность (класс, разряд): высокий класс | высокий класс | Нет | 2013
000000030566 | Нет | Поверка | Весы неавтоматического действия | Scout Pro SPS 402F | 56800-14 | Диапазон измерений: до 400 г, погрешность и (или) неопределенность (класс, разряд): высокий класс | высокий класс | Нет | 2013
000000030809 | Нет | Поверка | Весы неавтоматического действия | EK-4100i | 50690-12 | Диапазон измерений: до 4000г, погрешность и (или) неопределенность (класс, разряд): высокий | высокий | Нет | 2013
000000030809 | Нет | Поверка выезд | Весы неавтоматического действия | EK-4100i | 50690-12 | Диапазон измерений: до 4000г, погрешность и (или) неопределенность (класс, разряд): высокий | высокий | Нет | 2013
000000030925 | Нет | Поверка выезд | Весы неавтоматического действия | Navigator | 51262-12 | Диапазон измерений: (0,2-210,0)г, погрешность и (или) неопределенность (класс, разряд): +/-0,01 г | +/-0,01 г | Нет | 2499
000000030925 | Нет | Поверка | Весы неавтоматического действия | Navigator | 51262-12 | Диапазон измерений: (0,2-210,0)г, погрешность и (или) неопределенность (класс, разряд): +/-0,01 г | +/-0,01 г | Нет | 2499
000000033675 | Нет | Поверка | Весы неавтоматического действия | MCA, MCE | 79348-20 | Диапазон измерений: НПВ до 5000 г, погрешность и (или) неопределенность (класс, разряд): Класс точности - специальный | Класс точности - специальный | Нет | 2499
000000033675 | Нет | Поверка выезд | Весы неавтоматического действия | MCA, MCE | 79348-20 | Диапазон измерений: НПВ до 5000 г, погрешность и (или) неопределенность (класс, разряд): Класс точности - специальный | Класс точности - специальный | Нет | 2499
000000034792 | Нет | Поверка | Весы неавтоматического действия | МП | 53638-13 | Диапазон измерений: НПВ от 600 кг до 5000 кг, погрешность и (или) неопределенность (класс, разряд): Класс точности - средний | Класс точности - средний | Нет | 3549
000000034792 | Нет | Поверка выезд | Весы неавтоматического действия | МП | 53638-13 | Диапазон измерений: НПВ от 600 кг до 5000 кг, погрешность и (или) неопределенность (класс, разряд): Класс точности - средний | Класс точности - средний | Нет | 3549
000000034909 | Нет | Поверка | Весы неавтоматического действия | SJ | 49846-12 | Диапазон измерений: НПВ до 60 кг, погрешность и (или) неопределенность (класс, разряд): Класс точности - высокий | Класс точности - высокий | Нет | 2013
000000034909 | Нет | Поверка выезд | Весы неавтоматического действия | SJ | 49846-12 | Диапазон измерений: НПВ до 60 кг, погрешность и (или) неопределенность (класс, разряд): Класс точности - высокий | Класс точности - высокий | Нет | 2013
000000034918 | Нет | Поверка выезд | Весы неавтоматического действия | HJ | 49073-12 | Диапазон измерений: НПВ до 60 кг, погрешность и (или) неопределенность (класс, разряд): Класс точности - высокий | Класс точности - высокий | Нет | 2013
000000034918 | Нет | Поверка | Весы неавтоматического действия | HJ | 49073-12 | Диапазон измерений: НПВ до 60 кг, погрешность и (или) неопределенность (класс, разряд): Класс точности - высокий | Класс точности - высокий | Нет | 2013
000000034919 | Нет | Поверка выезд | Весы неавтоматического действия | HR-AG/HR-AZG | 55204-13 | Диапазон измерений: НПВ до 5000 г, погрешность и (или) неопределенность (класс, разряд): Класс точности - специальный | Класс точности - специальный | Нет | 2499
000000034919 | Нет | Поверка | Весы неавтоматического действия | HR-AG/HR-AZG | 55204-13 | Диапазон измерений: НПВ до 5000 г, погрешность и (или) неопределенность (класс, разряд): Класс точности - специальный | Класс точности - специальный | Нет | 2499
000000035225 | Нет | Поверка | Весы неавтоматического действия | FG | 50148-12 | Диапазон измерений: НПВ от 30 кг до 150 кг, погрешность и (или) неопределенность (класс, разряд): Класс точности - средний | Класс точности - средний | Нет | 1350
000000035225 | Нет | Поверка выезд | Весы неавтоматического действия | FG | 50148-12 | Диапазон измерений: НПВ от 30 кг до 150 кг, погрешность и (или) неопределенность (класс, разряд): Класс точности - средний | Класс точности - средний | Нет | 1350
000000035229 | Нет | Поверка выезд | Весы неавтоматического действия | HT | 55077-13 | Диапазон измерений: НПВ от 30 кг до 150 кг, погрешность и (или) неопределенность (класс, разряд): Класс точности - средний | Класс точности - средний | Нет | 1350
000000035229 | Нет | Поверка | Весы неавтоматического действия | HT | 55077-13 | Диапазон измерений: НПВ от 30 кг до 150 кг, погрешность и (или) неопределенность (класс, разряд): Класс точности - средний | Класс точности - средний | Нет | 1350
000000035230 | Нет | Поверка | Весы неавтоматического действия | HT | 55077-13 | Диапазон измерений: НПВ до 5000 г, погрешность и (или) неопределенность (класс, разряд): Класс точности - специальный | Класс точности - специальный | Нет | 2499
000000035230 | Нет | Поверка выезд | Весы неавтоматического действия | HT | 55077-13 | Диапазон измерений: НПВ до 5000 г, погрешность и (или) неопределенность (класс, разряд): Класс точности - специальный | Класс точности - специальный | Нет | 2499
000000035323 | Нет | Поверка выезд | Весы неавтоматического действия | ICS | 64122-16 | Диапазон измерений: НПВ до 30 кг, погрешность и (или) неопределенность (класс, разряд): Класс точности - средний | Класс точности - средний | Нет | 948
000000035323 | Нет | Поверка | Весы неавтоматического действия | ICS | 64122-16 | Диапазон измерений: НПВ до 30 кг, погрешность и (или) неопределенность (класс, разряд): Класс точности - средний | Класс точности - средний | Нет | 948
000000035342 | Нет | Поверка выезд | Весы неавтоматического действия | EK, EW | 50690-12 | Диапазон измерений: НПВ до 60 кг, погрешность и (или) неопределенность (класс, разряд): Класс точности - высокий | Класс точности - высокий | Нет | 2013
000000035342 | Нет | Поверка | Весы неавтоматического действия | EK, EW | 50690-12 | Диапазон измерений: НПВ до 60 кг, погрешность и (или) неопределенность (класс, разряд): Класс точности - высокий | Класс точности - высокий | Нет | 2013
000000035378 | Нет | Поверка | Весы неавтоматического действия | GX-A и GF-A | 74724-19 | Диапазон измерений: НПВ до 5000 г, погрешность и (или) неопределенность (класс, разряд): Класс точности - специальный | Класс точности - специальный | Нет | 2499
000000035378 | Нет | Поверка выезд | Весы неавтоматического действия | GX-A и GF-A | 74724-19 | Диапазон измерений: НПВ до 5000 г, погрешность и (или) неопределенность (класс, разряд): Класс точности - специальный | Класс точности - специальный | Нет | 2499
000000035599 | Нет | Поверка | Весы неавтоматического действия | AJH-620CE | 49845-12 | Диапазон измерений: НПВ до 5000 г, погрешность и (или) неопределенность (класс, разряд): Класс точности - специальный | Класс точности - специальный | Нет | 2499
000000035599 | Нет | Поверка выезд | Весы неавтоматического действия | AJH-620CE | 49845-12 | Диапазон измерений: НПВ до 5000 г, погрешность и (или) неопределенность (класс, разряд): Класс точности - специальный | Класс точности - специальный | Нет | 2499
000000035601 | Нет | Поверка выезд | Весы неавтоматического действия | SJ | 49846-12 | Диапазон измерений: НПВ до 5000 г, погрешность и (или) неопределенность (класс, разряд): Класс точности - специальный | Класс точности - специальный | Нет | 2499
000000035601 | Нет | Поверка | Весы неавтоматического действия | SJ | 49846-12 | Диапазон измерений: НПВ до 5000 г, погрешность и (или) неопределенность (класс, разряд): Класс точности - специальный | Класс точности - специальный | Нет | 2499
000000035606 | Нет | Поверка | Весы неавтоматического действия | МВ210-А | 61317-15 | Диапазон измерений: НПВ до 5000 г, погрешность и (или) неопределенность (класс, разряд): Класс точности - специальный | Класс точности - специальный | Нет | 2499
000000035606 | Нет | Поверка выезд | Весы неавтоматического действия | МВ210-А | 61317-15 | Диапазон измерений: НПВ до 5000 г, погрешность и (или) неопределенность (класс, разряд): Класс точности - специальный | Класс точности - специальный | Нет | 2499
000000035613 | Нет | Поверка | Весы неавтоматического действия | EK, EW | 50690-12 | Диапазон измерений: НПВ до 60 кг, погрешность и (или) неопределенность (класс, разряд): Класс точности - высокий | Класс точности - высокий | Нет | 2013
000000035613 | Нет | Поверка выезд | Весы неавтоматического действия | EK, EW | 50690-12 | Диапазон измерений: НПВ до 60 кг, погрешность и (или) неопределенность (класс, разряд): Класс точности - высокий | Класс точности - высокий | Нет | 2013
000000035615 | Нет | Поверка | Весы неавтоматического действия | EK, EW | 50690-12 | Диапазон измерений: НПВ до 60 кг, погрешность и (или) неопределенность (класс, разряд): Класс точности - высокий | Класс точности - высокий | Нет | 2013
000000035615 | Нет | Поверка выезд | Весы неавтоматического действия | EK, EW | 50690-12 | Диапазон измерений: НПВ до 60 кг, погрешность и (или) неопределенность (класс, разряд): Класс точности - высокий | Класс точности - высокий | Нет | 2013
000000035686 | Нет | Поверка | Весы неавтоматического действия | DL | 55203-13 | Диапазон измерений: НПВ до 5000 г, погрешность и (или) неопределенность (класс, разряд): Класс точности - специальный | Класс точности - специальный | Нет | 2499
000000035686 | Нет | Поверка выезд | Весы неавтоматического действия | DL | 55203-13 | Диапазон измерений: НПВ до 5000 г, погрешность и (или) неопределенность (класс, разряд): Класс точности - специальный | Класс точности - специальный | Нет | 2499
000000035848 | Нет | Поверка выезд | Весы неавтоматического действия | HL, HT | 56796-14 | Диапазон измерений: НПВ до 60 кг, погрешность и (или) неопределенность (класс, разряд): Класс точности - высокий | Класс точности - высокий | Нет | 2013
000000035848 | Нет | Поверка | Весы неавтоматического действия | HL, HT | 56796-14 | Диапазон измерений: НПВ до 60 кг, погрешность и (или) неопределенность (класс, разряд): Класс точности - высокий | Класс точности - высокий | Нет | 2013
000000035860 | Нет | Поверка выезд | Весы неавтоматического действия | EK, EW | 50690-12 | Диапазон измерений: НПВ до 5000 г, погрешность и (или) неопределенность (класс, разряд): Класс точности - специальный | Класс точности - специальный | Нет | 2499
000000035860 | Нет | Поверка | Весы неавтоматического действия | EK, EW | 50690-12 | Диапазон измерений: НПВ до 5000 г, погрешность и (или) неопределенность (класс, разряд): Класс точности - специальный | Класс точности - специальный | Нет | 2499
000000035955 | Нет | Поверка выезд | Весы неавтоматического действия | NP | 57512-14 | Диапазон измерений: НПВ до 30 кг, погрешность и (или) неопределенность (класс, разряд): Класс точности - средний | Класс точности - средний | Нет | 1767
000000035955 | Нет | Поверка | Весы неавтоматического действия | NP | 57512-14 | Диапазон измерений: НПВ до 30 кг, погрешность и (или) неопределенность (класс, разряд): Класс точности - средний | Класс точности - средний | Нет | 1767
000000035964 | Нет | Поверка | Весы неавтоматического действия | Navigator | 51262-12 | Диапазон измерений: НПВ до 60 кг, погрешность и (или) неопределенность (класс, разряд): Класс точности - высокий | Класс точности - высокий | Нет | 2013
000000035964 | Нет | Поверка выезд | Весы неавтоматического действия | Navigator | 51262-12 | Диапазон измерений: НПВ до 60 кг, погрешность и (или) неопределенность (класс, разряд): Класс точности - высокий | Класс точности - высокий | Нет | 2013
000000035965 | Нет | Поверка выезд | Весы неавтоматического действия | EJ | 60254-15 | Диапазон измерений: НПВ до 60 кг, погрешность и (или) неопределенность (класс, разряд): Класс точности - высокий | Класс точности - высокий | Нет | 2013
000000035965 | Нет | Поверка | Весы неавтоматического действия | EJ | 60254-15 | Диапазон измерений: НПВ до 60 кг, погрешность и (или) неопределенность (класс, разряд): Класс точности - высокий | Класс точности - высокий | Нет | 2013
000000035966 | Нет | Поверка | Весы неавтоматического действия | DX | 69497-17 | Диапазон измерений: НПВ до 60 кг, погрешность и (или) неопределенность (класс, разряд): Класс точности - высокий | Класс точности - высокий | Нет | 2013
000000035966 | Нет | Поверка выезд | Весы неавтоматического действия | DX | 69497-17 | Диапазон измерений: НПВ до 60 кг, погрешность и (или) неопределенность (класс, разряд): Класс точности - высокий | Класс точности - высокий | Нет | 2013
000000035971 | Нет | Поверка | Весы неавтоматического действия | AF | 49687-12 | Диапазон измерений: НПВ до 5000 г, погрешность и (или) неопределенность (класс, разряд): Класс точности - специальный | Класс точности - специальный | Нет | 2499
000000035971 | Нет | Поверка выезд | Весы неавтоматического действия | AF | 49687-12 | Диапазон измерений: НПВ до 5000 г, погрешность и (или) неопределенность (класс, разряд): Класс точности - специальный | Класс точности - специальный | Нет | 2499
000000035972 | Нет | Поверка выезд | Весы неавтоматического действия | CJ | 57666-14 | Диапазон измерений: НПВ до 5000 г, погрешность и (или) неопределенность (класс, разряд): Класс точности - специальный | Класс точности - специальный | Нет | 2499
000000035972 | Нет | Поверка | Весы неавтоматического действия | CJ | 57666-14 | Диапазон измерений: НПВ до 5000 г, погрешность и (или) неопределенность (класс, разряд): Класс точности - специальный | Класс точности - специальный | Нет | 2499
000000035973 | Нет | Поверка | Весы неавтоматического действия | AF | 49687-12 | Диапазон измерений: НПВ до 5000 г, погрешность и (или) неопределенность (класс, разряд): Класс точности - специальный | Класс точности - специальный | Нет | 2499
000000035973 | Нет | Поверка выезд | Весы неавтоматического действия | AF | 49687-12 | Диапазон измерений: НПВ до 5000 г, погрешность и (или) неопределенность (класс, разряд): Класс точности - специальный | Класс точности - специальный | Нет | 2499
000000035980 | Нет | Поверка выезд | Весы неавтоматического действия | NP | 57512-14 | Диапазон измерений: НПВ до 30 кг, погрешность и (или) неопределенность (класс, разряд): Класс точности - средний | Класс точности - средний | Нет | 948
000000035980 | Нет | Поверка | Весы неавтоматического действия | NP | 57512-14 | Диапазон измерений: НПВ до 30 кг, погрешность и (или) неопределенность (класс, разряд): Класс точности - средний | Класс точности - средний | Нет | 948
000000035981 | Нет | Поверка выезд | Весы неавтоматического действия | GF | 50689-12 | Диапазон измерений: НПВ до 60 кг, погрешность и (или) неопределенность (класс, разряд): Класс точности - высокий | Класс точности - высокий | Нет | 2013
000000035981 | Нет | Поверка | Весы неавтоматического действия | GF | 50689-12 | Диапазон измерений: НПВ до 60 кг, погрешность и (или) неопределенность (класс, разряд): Класс точности - высокий | Класс точности - высокий | Нет | 2013
000000035982 | Нет | Поверка выезд | Весы неавтоматического действия | GF | 50689-12 | Диапазон измерений: НПВ до 5000 г, погрешность и (или) неопределенность (класс, разряд): Класс точности - специальный | Класс точности - специальный | Нет | 2499
000000035982 | Нет | Поверка | Весы неавтоматического действия | GF | 50689-12 | Диапазон измерений: НПВ до 5000 г, погрешность и (или) неопределенность (класс, разряд): Класс точности - специальный | Класс точности - специальный | Нет | 2499
000000036221 | Нет | Поверка выезд | Весы неавтоматического действия | EK, EW | 50690-12 | Диапазон измерений: НПВ до 30 кг, погрешность и (или) неопределенность (класс, разряд): Класс точности - средний | Класс точности - средний | Нет | 1767
000000036221 | Нет | Поверка | Весы неавтоматического действия | EK, EW | 50690-12 | Диапазон измерений: НПВ до 30 кг, погрешность и (или) неопределенность (класс, разряд): Класс точности - средний | Класс точности - средний | Нет | 1767
000000036227 | Нет | Поверка выезд | Весы неавтоматического действия | ME/TLE/JE | 53258-13 | Диапазон измерений: НПВ до 30 кг, погрешность и (или) неопределенность (класс, разряд): Класс точности - средний | Класс точности - средний | Нет | 1767
000000036227 | Нет | Поверка | Весы неавтоматического действия | ME/TLE/JE | 53258-13 | Диапазон измерений: НПВ до 30 кг, погрешность и (или) неопределенность (класс, разряд): Класс точности - средний | Класс точности - средний | Нет | 1767
000000036324 | Нет | Поверка выезд | Весы неавтоматического действия | HR-AG/HR-AZG | 74163-19 | Диапазон измерений: НПВ до 5000 г, погрешность и (или) неопределенность (класс, разряд): Класс точности - специальный | Класс точности - специальный | Нет | 2499
000000036324 | Нет | Поверка | Весы неавтоматического действия | HR-AG/HR-AZG | 74163-19 | Диапазон измерений: НПВ до 5000 г, погрешность и (или) неопределенность (класс, разряд): Класс точности - специальный | Класс точности - специальный | Нет | 2499
000000036448 | Нет | Поверка выезд | Весы неавтоматического действия | EM | 50147-12 | Диапазон измерений: НПВ до 60 кг, погрешность и (или) неопределенность (класс, разряд): Класс точности - высокий | Класс точности - высокий | Нет | 2013
000000036448 | Нет | Поверка | Весы неавтоматического действия | EM | 50147-12 | Диапазон измерений: НПВ до 60 кг, погрешность и (или) неопределенность (класс, разряд): Класс точности - высокий | Класс точности - высокий | Нет | 2013
000000036491 | Нет | Поверка | Весы неавтоматического действия | FS | 50149-12 | Диапазон измерений: НПВ до 30 кг, погрешность и (или) неопределенность (класс, разряд): Класс точности - средний | Класс точности - средний | Нет | 948
000000036491 | Нет | Поверка выезд | Весы неавтоматического действия | FS | 50149-12 | Диапазон измерений: НПВ до 30 кг, погрешность и (или) неопределенность (класс, разряд): Класс точности - средний | Класс точности - средний | Нет | 948
000000036545 | Нет | Поверка | Весы неавтоматического действия | EK, EW | 50690-12 | Диапазон измерений: НПВ до 60 кг, погрешность и (или) неопределенность (класс, разряд): Класс точности - высокий | Класс точности - высокий | Да | 2013.07
000000036545 | Нет | Поверка выезд | Весы неавтоматического действия | EK, EW | 50690-12 | Диапазон измерений: НПВ до 60 кг, погрешность и (или) неопределенность (класс, разряд): Класс точности - высокий | Класс точности - высокий | Да | 2013.07
000000036645 | Нет | Поверка выезд | Весы неавтоматического действия | CJ | 57666-14 | Диапазон измерений: НПВ до 60 кг, погрешность и (или) неопределенность (класс, разряд): Класс точности - высокий | Класс точности - высокий | Нет | 2013
000000036645 | Нет | Поверка | Весы неавтоматического действия | CJ | 57666-14 | Диапазон измерений: НПВ до 60 кг, погрешность и (или) неопределенность (класс, разряд): Класс точности - высокий | Класс точности - высокий | Нет | 2013
000000036651 | Нет | Поверка | Весы неавтоматического действия | DA | 69482-17 | Диапазон измерений: НПВ до 5000 г, погрешность и (или) неопределенность (класс, разряд): Класс точности - специальный | Класс точности - специальный | Нет | 2499
000000036651 | Нет | Поверка выезд | Весы неавтоматического действия | DA | 69482-17 | Диапазон измерений: НПВ до 5000 г, погрешность и (или) неопределенность (класс, разряд): Класс точности - специальный | Класс точности - специальный | Нет | 2499
000000036695 | Нет | Поверка выезд | Весы неавтоматического действия | DX | 57510-14 | Диапазон измерений: НПВ до 60 кг, погрешность и (или) неопределенность (класс, разряд): Класс точности - высокий | Класс точности - высокий | Нет | 2013
000000036695 | Нет | Поверка | Весы неавтоматического действия | DX | 57510-14 | Диапазон измерений: НПВ до 60 кг, погрешность и (или) неопределенность (класс, разряд): Класс точности - высокий | Класс точности - высокий | Нет | 2013
000000036697 | Нет | Поверка | Весы неавтоматического действия | FS, FZ | 66816-17 | Диапазон измерений: НПВ до 60 кг, погрешность и (или) неопределенность (класс, разряд): Класс точности - высокий | Класс точности - высокий | Нет | 2013
000000036697 | Нет | Поверка выезд | Весы неавтоматического действия | FS, FZ | 66816-17 | Диапазон измерений: НПВ до 60 кг, погрешность и (или) неопределенность (класс, разряд): Класс точности - высокий | Класс точности - высокий | Нет | 2013
000000036704 | Нет | Поверка выезд | Весы неавтоматического действия | ProMAS | 66970-17 | Диапазон измерений: НПВ от 30 кг до 150 кг, погрешность и (или) неопределенность (класс, разряд): Класс точности - средний | Класс точности - средний | Нет | 1350
000000036704 | Нет | Поверка | Весы неавтоматического действия | ProMAS | 66970-17 | Диапазон измерений: НПВ от 30 кг до 150 кг, погрешность и (или) неопределенность (класс, разряд): Класс точности - средний | Класс точности - средний | Нет | 1350
000000036729 | Нет | Поверка | Весы неавтоматического действия | SPS202F | 56800-14 | Диапазон измерений: НПВ до 5000 г, погрешность и (или) неопределенность (класс, разряд): Класс точности - специальный | Класс точности - специальный | Нет | 2499
000000036729 | Нет | Поверка выезд | Весы неавтоматического действия | SPS202F | 56800-14 | Диапазон измерений: НПВ до 5000 г, погрешность и (или) неопределенность (класс, разряд): Класс точности - специальный | Класс точности - специальный | Нет | 2499
000000036847 | Нет | Поверка | Весы неавтоматического действия | GX | 50691-12 | Диапазон измерений: НПВ до 5000 г, погрешность и (или) неопределенность (класс, разряд): Класс точности - специальный | Класс точности - специальный | Нет | 2499
000000036847 | Нет | Поверка выезд | Весы неавтоматического действия | GX | 50691-12 | Диапазон измерений: НПВ до 5000 г, погрешность и (или) неопределенность (класс, разряд): Класс точности - специальный | Класс точности - специальный | Нет | 2499
000000037001 | Нет | Поверка | Весы неавтоматического действия | HR-AG/HR-AZG | 55204-13 | Диапазон измерений: НПВ до 5000 г, погрешность и (или) неопределенность (класс, разряд): Класс точности - специальный | Класс точности - специальный | Нет | 2499
000000037001 | Нет | Поверка выезд | Весы неавтоматического действия | HR-AG/HR-AZG | 55204-13 | Диапазон измерений: НПВ до 5000 г, погрешность и (или) неопределенность (класс, разряд): Класс точности - специальный | Класс точности - специальный | Нет | 2499
000000037081 | Нет | Поверка | Весы неавтоматического действия | МВ210-А | 61317-15 | Диапазон измерений: НПВ до 60 кг, погрешность и (или) неопределенность (класс, разряд): Класс точности - высокий | Класс точности - высокий | Нет | 2013
000000037081 | Нет | Поверка выезд | Весы неавтоматического действия | МВ210-А | 61317-15 | Диапазон измерений: НПВ до 60 кг, погрешность и (или) неопределенность (класс, разряд): Класс точности - высокий | Класс точности - высокий | Нет | 2013
000000037509 | Нет | Поверка выезд | Весы неавтоматического действия | HJR-33KSCE | 49073-12 | Диапазон измерений: НПВ до 30 кг, погрешность и (или) неопределенность (класс, разряд): Класс точности - средний | Класс точности - средний | Нет | 948
000000037509 | Нет | Поверка | Весы неавтоматического действия | HJR-33KSCE | 49073-12 | Диапазон измерений: НПВ до 30 кг, погрешность и (или) неопределенность (класс, разряд): Класс точности - средний | Класс точности - средний | Нет | 948
000000037529 | Нет | Поверка | Весы неавтоматического действия | GX | 50691-12 | Диапазон измерений: НПВ до 60 кг, погрешность и (или) неопределенность (класс, разряд): Класс точности - высокий | Класс точности - высокий | Нет | 2013
000000037529 | Нет | Поверка выезд | Весы неавтоматического действия | GX | 50691-12 | Диапазон измерений: НПВ до 60 кг, погрешность и (или) неопределенность (класс, разряд): Класс точности - высокий | Класс точности - высокий | Нет | 2013
000000037531 | Нет | Поверка | Весы неавтоматического действия | DEMCOM | 80781-20 | Диапазон измерений: НПВ до 60 кг, погрешность и (или) неопределенность (класс, разряд): Класс точности - высокий | Класс точности - высокий | Нет | 2013
000000037531 | Нет | Поверка выезд | Весы неавтоматического действия | DEMCOM | 80781-20 | Диапазон измерений: НПВ до 60 кг, погрешность и (или) неопределенность (класс, разряд): Класс точности - высокий | Класс точности - высокий | Нет | 2013
000000037535 | Нет | Поверка выезд | Весы неавтоматического действия | DL | 55203-13 | Диапазон измерений: НПВ до 60 кг, погрешность и (или) неопределенность (класс, разряд): Класс точности - высокий | Класс точности - высокий | Нет | 2013
000000037535 | Нет | Поверка | Весы неавтоматического действия | DL | 55203-13 | Диапазон измерений: НПВ до 60 кг, погрешность и (или) неопределенность (класс, разряд): Класс точности - высокий | Класс точности - высокий | Нет | 2013
000000037574 | Нет | Поверка | Весы неавтоматического действия | MS, ML | 58016-14 | Диапазон измерений: НПВ до 60 кг, погрешность и (или) неопределенность (класс, разряд): Класс точности - высокий | Класс точности - высокий | Нет | 2013
000000037574 | Нет | Поверка выезд | Весы неавтоматического действия | MS, ML | 58016-14 | Диапазон измерений: НПВ до 60 кг, погрешность и (или) неопределенность (класс, разряд): Класс точности - высокий | Класс точности - высокий | Нет | 2013
000000037575 | Нет | Поверка | Весы неавтоматического действия | XS | 48804-11 | Диапазон измерений: НПВ до 60 кг, погрешность и (или) неопределенность (класс, разряд): Класс точности - высокий | Класс точности - высокий | Нет | 2013
000000037575 | Нет | Поверка выезд | Весы неавтоматического действия | XS | 48804-11 | Диапазон измерений: НПВ до 60 кг, погрешность и (или) неопределенность (класс, разряд): Класс точности - высокий | Класс точности - высокий | Нет | 2013
000000037820 | Нет | Поверка | Весы неавтоматического действия | МП | 53638-13 | Диапазон измерений: НПВ от 150 кг до 600 кг, погрешность и (или) неопределенность (класс, разряд): Класс точности - средний | Класс точности - средний | Нет | 1599
000000037820 | Нет | Поверка выезд | Весы неавтоматического действия | МП | 53638-13 | Диапазон измерений: НПВ от 150 кг до 600 кг, погрешность и (или) неопределенность (класс, разряд): Класс точности - средний | Класс точности - средний | Нет | 1599
000000038365 | Нет | Поверка выезд | Весы неавтоматического действия | DL | 63847-16 | Диапазон измерений: НПВ до 60 кг, погрешность и (или) неопределенность (класс, разряд): Класс точности - высокий | Класс точности - высокий | Нет | 2013
000000038365 | Нет | Поверка | Весы неавтоматического действия | DL | 63847-16 | Диапазон измерений: НПВ до 60 кг, погрешность и (или) неопределенность (класс, разряд): Класс точности - высокий | Класс точности - высокий | Нет | 2013
000000038494 | Нет | Поверка | Весы неавтоматического действия | HT | 75430-19 | Диапазон измерений: НПВ до 60 кг, погрешность и (или) неопределенность (класс, разряд): Класс точности - высокий | Класс точности - высокий | Нет | 2013
000000038494 | Нет | Поверка выезд | Весы неавтоматического действия | HT | 75430-19 | Диапазон измерений: НПВ до 60 кг, погрешность и (или) неопределенность (класс, разряд): Класс точности - высокий | Класс точности - высокий | Нет | 2013
000000038614 | Нет | Поверка | Весы неавтоматического действия | EM | 50147-12 | Диапазон измерений: НПВ от 30 кг до 150 кг, погрешность и (или) неопределенность (класс, разряд): Класс точности - средний | Класс точности - средний | Нет | 1350
000000038614 | Нет | Поверка выезд | Весы неавтоматического действия | EM | 50147-12 | Диапазон измерений: НПВ от 30 кг до 150 кг, погрешность и (или) неопределенность (класс, разряд): Класс точности - средний | Класс точности - средний | Нет | 1350
000000038679 | Нет | Поверка | Весы неавтоматического действия | SQP | 57665-14 | Диапазон измерений: НПВ до 5000 г, погрешность и (или) неопределенность (класс, разряд): Класс точности - специальный | Класс точности - специальный | Нет | 2499
000000038679 | Нет | Поверка выезд | Весы неавтоматического действия | SQP | 57665-14 | Диапазон измерений: НПВ до 5000 г, погрешность и (или) неопределенность (класс, разряд): Класс точности - специальный | Класс точности - специальный | Нет | 2499
000000038680 | Нет | Поверка выезд | Весы неавтоматического действия | IS | 54399-13 | Диапазон измерений: НПВ до 60 кг, погрешность и (или) неопределенность (класс, разряд): Класс точности - высокий | Класс точности - высокий | Нет | 2013
000000038680 | Нет | Поверка | Весы неавтоматического действия | IS | 54399-13 | Диапазон измерений: НПВ до 60 кг, погрешность и (или) неопределенность (класс, разряд): Класс точности - высокий | Класс точности - высокий | Нет | 2013
000000038742 | Нет | Поверка | Весы неавтоматического действия | HR-A/HR-AZ | 50990-12 | Диапазон измерений: НПВ до 5000 г, погрешность и (или) неопределенность (класс, разряд): Класс точности - специальный | Класс точности - специальный | Нет | 2499
000000038742 | Нет | Поверка выезд | Весы неавтоматического действия | HR-A/HR-AZ | 50990-12 | Диапазон измерений: НПВ до 5000 г, погрешность и (или) неопределенность (класс, разряд): Класс точности - специальный | Класс точности - специальный | Нет | 2499
000000038763 | Нет | Поверка выезд | Весы неавтоматического действия | HT | 55077-13 | Диапазон измерений: НПВ до 60 кг, погрешность и (или) неопределенность (класс, разряд): Класс точности - высокий | Класс точности - высокий | Нет | 2013
000000038763 | Нет | Поверка | Весы неавтоматического действия | HT | 55077-13 | Диапазон измерений: НПВ до 60 кг, погрешность и (или) неопределенность (класс, разряд): Класс точности - высокий | Класс точности - высокий | Нет | 2013
000000038870 | Нет | Поверка | Весы неавтоматического действия | HR-AG/HR-AZG | 74163-19 | Диапазон измерений: НПВ до 5000 г, погрешность и (или) неопределенность (класс, разряд): Класс точности - специальный | Класс точности - специальный | Нет | 2499
000000038870 | Нет | Поверка выезд | Весы неавтоматического действия | HR-AG/HR-AZG | 74163-19 | Диапазон измерений: НПВ до 5000 г, погрешность и (или) неопределенность (класс, разряд): Класс точности - специальный | Класс точности - специальный | Нет | 2499
000000038914 | Нет | Поверка | Весы неавтоматического действия | ALE | 70043-17 | Диапазон измерений: НПВ до 60 кг, погрешность и (или) неопределенность (класс, разряд): Класс точности - высокий | Класс точности - высокий | Нет | 2013
000000038914 | Нет | Поверка выезд | Весы неавтоматического действия | ALE | 70043-17 | Диапазон измерений: НПВ до 60 кг, погрешность и (или) неопределенность (класс, разряд): Класс точности - высокий | Класс точности - высокий | Нет | 2013
000000038922 | Нет | Поверка | Весы неавтоматического действия | CY | 57917-14 | Диапазон измерений: НПВ до 60 кг, погрешность и (или) неопределенность (класс, разряд): Класс точности - высокий | Класс точности - высокий | Нет | 2013
000000038922 | Нет | Поверка выезд | Весы неавтоматического действия | CY | 57917-14 | Диапазон измерений: НПВ до 60 кг, погрешность и (или) неопределенность (класс, разряд): Класс точности - высокий | Класс точности - высокий | Нет | 2013
000000039152 | Нет | Поверка | Весы неавтоматического действия | AJ | 49845-12 | Диапазон измерений: НПВ до 60 кг, погрешность и (или) неопределенность (класс, разряд): Класс точности - высокий | Класс точности - высокий | Нет | 2013
000000039152 | Нет | Поверка выезд | Весы неавтоматического действия | AJ | 49845-12 | Диапазон измерений: НПВ до 60 кг, погрешность и (или) неопределенность (класс, разряд): Класс точности - высокий | Класс точности - высокий | Нет | 2013
000000039318 | Нет | Поверка выезд | Весы неавтоматического действия | MASTER | 66971-17 | Диапазон измерений: НПВ от 150 кг до 600 кг, погрешность и (или) неопределенность (класс, разряд): Класс точности - средний | Класс точности - средний | Нет | 1599
000000039318 | Нет | Поверка | Весы неавтоматического действия | MASTER | 66971-17 | Диапазон измерений: НПВ от 150 кг до 600 кг, погрешность и (или) неопределенность (класс, разряд): Класс точности - средний | Класс точности - средний | Нет | 1599
000000039512 | Нет | Поверка выезд | Весы неавтоматического действия | LN | 62993-16 | Диапазон измерений: НПВ до 60 кг, погрешность и (или) неопределенность (класс, разряд): Класс точности - высокий | Класс точности - высокий | Нет | 2013
000000039512 | Нет | Поверка | Весы неавтоматического действия | LN | 62993-16 | Диапазон измерений: НПВ до 60 кг, погрешность и (или) неопределенность (класс, разряд): Класс точности - высокий | Класс точности - высокий | Нет | 2013
000000039522 | Нет | Поверка выезд | Весы неавтоматического действия | МП | 53638-13 | Диапазон измерений: НПВ от 30 кг до 150 кг, погрешность и (или) неопределенность (класс, разряд): Класс точности - средний | Класс точности - средний | Нет | 1350
000000039522 | Нет | Поверка | Весы неавтоматического действия | МП | 53638-13 | Диапазон измерений: НПВ от 30 кг до 150 кг, погрешность и (или) неопределенность (класс, разряд): Класс точности - средний | Класс точности - средний | Нет | 1350
000000039539 | Нет | Поверка | Весы неавтоматического действия | FC | 54967-13 | Диапазон измерений: НПВ до 60 кг, погрешность и (или) неопределенность (класс, разряд): Класс точности - высокий | Класс точности - высокий | Нет | 2013
000000039539 | Нет | Поверка выезд | Весы неавтоматического действия | FC | 54967-13 | Диапазон измерений: НПВ до 60 кг, погрешность и (или) неопределенность (класс, разряд): Класс точности - высокий | Класс точности - высокий | Нет | 2013
000000039608 | Нет | Поверка | Весы неавтоматического действия | HT | 75430-19 | Диапазон измерений: НПВ до 5000 г, погрешность и (или) неопределенность (класс, разряд): Класс точности - специальный | Класс точности - специальный | Нет | 2499
000000039608 | Нет | Поверка выезд | Весы неавтоматического действия | HT | 75430-19 | Диапазон измерений: НПВ до 5000 г, погрешность и (или) неопределенность (класс, разряд): Класс точности - специальный | Класс точности - специальный | Нет | 2499
000000039750 | Нет | Поверка выезд | Весы неавтоматического действия | CY | 57917-14 | Диапазон измерений: НПВ до 5000 г, погрешность и (или) неопределенность (класс, разряд): Класс точности - специальный | Класс точности - специальный | Нет | 2499
000000039750 | Нет | Поверка | Весы неавтоматического действия | CY | 57917-14 | Диапазон измерений: НПВ до 5000 г, погрешность и (или) неопределенность (класс, разряд): Класс точности - специальный | Класс точности - специальный | Нет | 2499
000000039953 | Нет | Поверка | Весы неавтоматического действия | ProMAS | 66970-17 | Диапазон измерений: НПВ от 150 кг до 600 кг, погрешность и (или) неопределенность (класс, разряд): Класс точности - средний | Класс точности - средний | Нет | 1599
000000039953 | Нет | Поверка выезд | Весы неавтоматического действия | ProMAS | 66970-17 | Диапазон измерений: НПВ от 150 кг до 600 кг, погрешность и (или) неопределенность (класс, разряд): Класс точности - средний | Класс точности - средний | Нет | 1599
000000039987 | Нет | Поверка | Весы неавтоматического действия | BM-20, BM-22, BM-252, BM-200, BM-300, BM-500 | 51294-12 | Диапазон измерений: НПВ до 5000 г, погрешность и (или) неопределенность (класс, разряд): Класс точности - специальный | Класс точности - специальный | Нет | 2499
000000039987 | Нет | Поверка выезд | Весы неавтоматического действия | BM-20, BM-22, BM-252, BM-200, BM-300, BM-500 | 51294-12 | Диапазон измерений: НПВ до 5000 г, погрешность и (или) неопределенность (класс, разряд): Класс точности - специальный | Класс точности - специальный | Нет | 2499
000000039988 | Нет | Поверка | Весы неавтоматического действия | BM-20, BM-22, BM-252, BM-200, BM-300, BM-500 | 51294-12 | Диапазон измерений: НПВ до 5000 г, погрешность и (или) неопределенность (класс, разряд): Класс точности - специальный | Класс точности - специальный | Нет | 2499
000000039988 | Нет | Поверка выезд | Весы неавтоматического действия | BM-20, BM-22, BM-252, BM-200, BM-300, BM-500 | 51294-12 | Диапазон измерений: НПВ до 5000 г, погрешность и (или) неопределенность (класс, разряд): Класс точности - специальный | Класс точности - специальный | Нет | 2499
000000040097 | Нет | Поверка выезд | Весы неавтоматического действия | DL | 63847-16 | Диапазон измерений: НПВ до 5000 г, погрешность и (или) неопределенность (класс, разряд): Класс точности - специальный | Класс точности - специальный | Нет | 2499
000000040097 | Нет | Поверка | Весы неавтоматического действия | DL | 63847-16 | Диапазон измерений: НПВ до 5000 г, погрешность и (или) неопределенность (класс, разряд): Класс точности - специальный | Класс точности - специальный | Нет | 2499
000000040141 | Нет | Поверка выезд | Весы неавтоматического действия | GR | 57514-14 | Диапазон измерений: НПВ до 5000 г, погрешность и (или) неопределенность (класс, разряд): Класс точности - специальный | Класс точности - специальный | Нет | 2499
000000040141 | Нет | Поверка | Весы неавтоматического действия | GR | 57514-14 | Диапазон измерений: НПВ до 5000 г, погрешность и (или) неопределенность (класс, разряд): Класс точности - специальный | Класс точности - специальный | Нет | 2499
000000040153 | Нет | Поверка | Весы неавтоматического действия | M | 63293-16 | Диапазон измерений: НПВ до 5000 г, погрешность и (или) неопределенность (класс, разряд): Класс точности - специальный | Класс точности - специальный | Нет | 2499
000000040153 | Нет | Поверка выезд | Весы неавтоматического действия | M | 63293-16 | Диапазон измерений: НПВ до 5000 г, погрешность и (или) неопределенность (класс, разряд): Класс точности - специальный | Класс точности - специальный | Нет | 2499
000000040156 | Нет | Поверка выезд | Весы неавтоматического действия | ME/TLE/JE | 53258-13 | Диапазон измерений: НПВ до 5000 г, погрешность и (или) неопределенность (класс, разряд): Класс точности - специальный | Класс точности - специальный | Нет | 2499
000000040156 | Нет | Поверка | Весы неавтоматического действия | ME/TLE/JE | 53258-13 | Диапазон измерений: НПВ до 5000 г, погрешность и (или) неопределенность (класс, разряд): Класс точности - специальный | Класс точности - специальный | Нет | 2499
000000040369 | Нет | Поверка | Весы неавтоматического действия | SK-WP | 50391-12 | Диапазон измерений: НПВ до 30 кг, погрешность и (или) неопределенность (класс, разряд): Класс точности - средний | Класс точности - средний | Нет | 948
000000040369 | Нет | Поверка выезд | Весы неавтоматического действия | SK-WP | 50391-12 | Диапазон измерений: НПВ до 30 кг, погрешность и (или) неопределенность (класс, разряд): Класс точности - средний | Класс точности - средний | Нет | 948
000000040428 | Нет | Поверка | Весы неавтоматического действия | MASTER | 66971-17 | Диапазон измерений: НПВ от 30 кг до 150 кг, погрешность и (или) неопределенность (класс, разряд): Класс точности - средний | Класс точности - средний | Нет | 2499
000000040428 | Нет | Поверка выезд | Весы неавтоматического действия | MASTER | 66971-17 | Диапазон измерений: НПВ от 30 кг до 150 кг, погрешность и (или) неопределенность (класс, разряд): Класс точности - средний | Класс точности - средний | Нет | 2499
000000040432 | Нет | Поверка | Весы неавтоматического действия | ProMAS | 66970-17 | Диапазон измерений: НПВ от 30 кг до 150 кг, погрешность и (или) неопределенность (класс, разряд): Класс точности - средний | Класс точности - средний | Нет | 1350
000000040432 | Нет | Поверка выезд | Весы неавтоматического действия | ProMAS | 66970-17 | Диапазон измерений: НПВ от 30 кг до 150 кг, погрешность и (или) неопределенность (класс, разряд): Класс точности - средний | Класс точности - средний | Нет | 1350
000000040648 | Нет | Поверка выезд | Весы неавтоматического действия | EJ | 60254-15 | Диапазон измерений: НПВ до 60 кг, погрешность и (или) неопределенность (класс, разряд): Класс точности - высокий | Класс точности - высокий | Нет | 2013
000000040648 | Нет | Поверка | Весы неавтоматического действия | EJ | 60254-15 | Диапазон измерений: НПВ до 60 кг, погрешность и (или) неопределенность (класс, разряд): Класс точности - высокий | Класс точности - высокий | Нет | 2013
000000040694 | Нет | Поверка | Весы неавтоматического действия | AF | 49687-12 | Диапазон измерений: НПВ до 5000 г, погрешность и (или) неопределенность (класс, разряд): Класс точности - специальный | Класс точности - специальный | Нет | 2499
000000040694 | Нет | Поверка выезд | Весы неавтоматического действия | AF | 49687-12 | Диапазон измерений: НПВ до 5000 г, погрешность и (или) неопределенность (класс, разряд): Класс точности - специальный | Класс точности - специальный | Нет | 2499
000000040715 | Нет | Поверка | Весы неавтоматического действия | M | 63293-16 | Диапазон измерений: НПВ до 60 кг, погрешность и (или) неопределенность (класс, разряд): Класс точности - высокий | Класс точности - высокий | Нет | 2013
000000040715 | Нет | Поверка выезд | Весы неавтоматического действия | M | 63293-16 | Диапазон измерений: НПВ до 60 кг, погрешность и (или) неопределенность (класс, разряд): Класс точности - высокий | Класс точности - высокий | Нет | 2013
000000041081 | Нет | Поверка | Весы неавтоматического действия | GR | 57514-14 | Диапазон измерений: НПВ до 5000 г, погрешность и (или) неопределенность (класс, разряд): Класс точности - специальный | Класс точности - специальный | Нет | 2499
000000041081 | Нет | Поверка выезд | Весы неавтоматического действия | GR | 57514-14 | Диапазон измерений: НПВ до 5000 г, погрешность и (или) неопределенность (класс, разряд): Класс точности - специальный | Класс точности - специальный | Нет | 2499
000000041082 | Нет | Поверка выезд | Весы неавтоматического действия | M | 63293-16 | Диапазон измерений: НПВ до 1000 г, погрешность и (или) неопределенность (класс, разряд): Класс точности - специальный | Класс точности - специальный | Нет | 2500.48
000000041082 | Нет | Поверка | Весы неавтоматического действия | M | 63293-16 | Диапазон измерений: НПВ до 1000 г, погрешность и (или) неопределенность (класс, разряд): Класс точности - специальный | Класс точности - специальный | Нет | 2500.48
000000041083 | Нет | Поверка выезд | Весы неавтоматического действия | GX | 50691-12 | Диапазон измерений: НПВ до 1000 г, погрешность и (или) неопределенность (класс, разряд): Класс точности - специальный | Класс точности - специальный | Нет | 2500.48
000000041083 | Нет | Поверка | Весы неавтоматического действия | GX | 50691-12 | Диапазон измерений: НПВ до 1000 г, погрешность и (или) неопределенность (класс, разряд): Класс точности - специальный | Класс точности - специальный | Нет | 2500.48
000000041625 | Нет | Поверка выезд | Весы неавтоматического действия | GZII, GZH | 55078-13 | Диапазон измерений: НПВ до 60 кг, погрешность и (или) неопределенность (класс, разряд): Класс точности - высокий | Класс точности - высокий | Нет | 2013.07
000000041625 | Нет | Поверка | Весы неавтоматического действия | GZII, GZH | 55078-13 | Диапазон измерений: НПВ до 60 кг, погрешность и (или) неопределенность (класс, разряд): Класс точности - высокий | Класс точности - высокий | Нет | 2013.07
000000041724 | Нет | Поверка выезд | Весы неавтоматического действия | PMA | 70720-18 | Диапазон измерений: НПВ до 60 кг, погрешность и (или) неопределенность (класс, разряд): Класс точности - высокий | Класс точности - высокий | Нет | 2013
000000041724 | Нет | Поверка | Весы неавтоматического действия | PMA | 70720-18 | Диапазон измерений: НПВ до 60 кг, погрешность и (или) неопределенность (класс, разряд): Класс точности - высокий | Класс точности - высокий | Нет | 2013
000000041981 | Нет | Поверка | Весы неавтоматического действия | Scout Pro | 56800-14 | Диапазон измерений: НПВ до 60 кг, погрешность и (или) неопределенность (класс, разряд): Класс точности - высокий | Класс точности - высокий | Нет | 2013
000000041981 | Нет | Поверка выезд | Весы неавтоматического действия | Scout Pro | 56800-14 | Диапазон измерений: НПВ до 60 кг, погрешность и (или) неопределенность (класс, разряд): Класс точности - высокий | Класс точности - высокий | Нет | 2013
000000042123 | Нет | Поверка | Весы неавтоматического действия | XS | 48804-11 | Диапазон измерений: НПВ до 60 кг, погрешность и (или) неопределенность (класс, разряд): Класс точности - высокий | Класс точности - высокий | Нет | 2013
000000042123 | Нет | Поверка выезд | Весы неавтоматического действия | XS | 48804-11 | Диапазон измерений: НПВ до 60 кг, погрешность и (или) неопределенность (класс, разряд): Класс точности - высокий | Класс точности - высокий | Нет | 2013
000000042136 | Нет | Поверка | Весы неавтоматического действия | M | 63293-16 | Диапазон измерений: НПВ до 60 кг, погрешность и (или) неопределенность (класс, разряд): Класс точности - высокий | Класс точности - высокий | Нет | 2013
000000042136 | Нет | Поверка выезд | Весы неавтоматического действия | M | 63293-16 | Диапазон измерений: НПВ до 60 кг, погрешность и (или) неопределенность (класс, разряд): Класс точности - высокий | Класс точности - высокий | Нет | 2013
000000042137 | Нет | Поверка выезд | Весы неавтоматического действия | M | 63293-16 | Диапазон измерений: НПВ до 60 кг, погрешность и (или) неопределенность (класс, разряд): Класс точности - высокий | Класс точности - высокий | Нет | 2013
000000042137 | Нет | Поверка | Весы неавтоматического действия | M | 63293-16 | Диапазон измерений: НПВ до 60 кг, погрешность и (или) неопределенность (класс, разряд): Класс точности - высокий | Класс точности - высокий | Нет | 2013
000000042153 | Нет | Поверка выезд | Весы неавтоматического действия | MS, ML | 58016-14 | Диапазон измерений: НПВ до 5000 г, погрешность и (или) неопределенность (класс, разряд): Класс точности - специальный | Класс точности - специальный | Нет | 2499
000000042153 | Нет | Поверка | Весы неавтоматического действия | MS, ML | 58016-14 | Диапазон измерений: НПВ до 5000 г, погрешность и (или) неопределенность (класс, разряд): Класс точности - специальный | Класс точности - специальный | Нет | 2499
000000042156 | Нет | Поверка | Весы неавтоматического действия | XP | 50786-12 | Диапазон измерений: НПВ до 5000 г, погрешность и (или) неопределенность (класс, разряд): Класс точности - специальный | Класс точности - специальный | Нет | 2499
000000042156 | Нет | Поверка выезд | Весы неавтоматического действия | XP | 50786-12 | Диапазон измерений: НПВ до 5000 г, погрешность и (или) неопределенность (класс, разряд): Класс точности - специальный | Класс точности - специальный | Нет | 2499
000000042196 | Нет | Поверка | Весы неавтоматического действия | ACCULAB ALC | 57187-14 | Диапазон измерений: НПВ до 5000 г, погрешность и (или) неопределенность (класс, разряд): Класс точности - специальный | Класс точности - специальный | Нет | 2499
000000042196 | Нет | Поверка выезд | Весы неавтоматического действия | ACCULAB ALC | 57187-14 | Диапазон измерений: НПВ до 5000 г, погрешность и (или) неопределенность (класс, разряд): Класс точности - специальный | Класс точности - специальный | Нет | 2499
000000042240 | Нет | Поверка выезд | Весы неавтоматического действия | AB | 63830-16 | Диапазон измерений: НПВ до 5000 г, погрешность и (или) неопределенность (класс, разряд): Класс точности - специальный | Класс точности - специальный | Нет | 2499
000000042240 | Нет | Поверка | Весы неавтоматического действия | AB | 63830-16 | Диапазон измерений: НПВ до 5000 г, погрешность и (или) неопределенность (класс, разряд): Класс точности - специальный | Класс точности - специальный | Нет | 2499
000000042867 | Нет | Поверка выезд | Весы неавтоматического действия | CUBIS | 54411-13 | Диапазон измерений: НПВ до 1000 г, погрешность и (или) неопределенность (класс, разряд): Класс точности - специальный | Класс точности - специальный | Нет | 2500.48
000000042867 | Нет | Поверка | Весы неавтоматического действия | CUBIS | 54411-13 | Диапазон измерений: НПВ до 1000 г, погрешность и (или) неопределенность (класс, разряд): Класс точности - специальный | Класс точности - специальный | Нет | 2500.48
000000043100 | Нет | Поверка выезд | Весы неавтоматического действия | ProMAS | 66970-17 | Диапазон измерений: НПВ от 600 кг до 5000 кг, погрешность и (или) неопределенность (класс, разряд): Класс точности - средний | Класс точности - средний | Нет | 3884.89
000000043100 | Нет | Поверка | Весы неавтоматического действия | ProMAS | 66970-17 | Диапазон измерений: НПВ от 600 кг до 5000 кг, погрешность и (или) неопределенность (класс, разряд): Класс точности - средний | Класс точности - средний | Нет | 3884.89
000000043101 | Нет | Поверка выезд | Весы неавтоматического действия | ProMAS | 66970-17 | Диапазон измерений: НПВ от 600 кг до 5000 кг, погрешность и (или) неопределенность (класс, разряд): Класс точности - средний | Класс точности - средний | Нет | 3884.89
000000043101 | Нет | Поверка | Весы неавтоматического действия | ProMAS | 66970-17 | Диапазон измерений: НПВ от 600 кг до 5000 кг, погрешность и (или) неопределенность (класс, разряд): Класс точности - средний | Класс точности - средний | Нет | 3884.89
000000043102 | Нет | Поверка выезд | Весы неавтоматического действия | ProMAS | 66970-17 | Диапазон измерений: НПВ от 600 кг до 5000 кг, погрешность и (или) неопределенность (класс, разряд): Класс точности - средний | Класс точности - средний | Нет | 3884.89
000000043102 | Нет | Поверка | Весы неавтоматического действия | ProMAS | 66970-17 | Диапазон измерений: НПВ от 600 кг до 5000 кг, погрешность и (или) неопределенность (класс, разряд): Класс точности - средний | Класс точности - средний | Нет | 3884.89
000000043103 | Нет | Поверка | Весы неавтоматического действия | ProMAS | 66970-17 | Диапазон измерений: НПВ от 600 кг до 5000 кг, погрешность и (или) неопределенность (класс, разряд): Класс точности - средний | Класс точности - средний | Нет | 3884.89
000000043103 | Нет | Поверка выезд | Весы неавтоматического действия | ProMAS | 66970-17 | Диапазон измерений: НПВ от 600 кг до 5000 кг, погрешность и (или) неопределенность (класс, разряд): Класс точности - средний | Класс точности - средний | Нет | 3884.89
000000043789 | Нет | Поверка выезд | Весы неавтоматического действия | HR-AG/HR-AZG | 55204-13 | Диапазон измерений: НПВ до 60 кг, погрешность и (или) неопределенность (класс, разряд): Класс точности - высокий | Класс точности - высокий | Нет | 2013
000000043789 | Нет | Поверка | Весы неавтоматического действия | HR-AG/HR-AZG | 55204-13 | Диапазон измерений: НПВ до 60 кг, погрешность и (или) неопределенность (класс, разряд): Класс точности - высокий | Класс точности - высокий | Нет | 2013
000000044152 | Нет | Поверка | Весы неавтоматического действия | EM | 50147-12 | Диапазон измерений: НПВ от 30 кг до 150 кг, погрешность и (или) неопределенность (класс, разряд): Класс точности - средний | Класс точности - средний | Нет | 1350
000000044152 | Нет | Поверка выезд | Весы неавтоматического действия | EM | 50147-12 | Диапазон измерений: НПВ от 30 кг до 150 кг, погрешность и (или) неопределенность (класс, разряд): Класс точности - средний | Класс точности - средний | Нет | 1350
000000044574 | Нет | Поверка | Весы неавтоматического действия | AF | 49687-12 | Диапазон измерений: НПВ до 1000 г, погрешность и (или) неопределенность (класс, разряд): Класс точности - специальный | Класс точности - специальный | Нет | 2500.48
000000044574 | Нет | Поверка выезд | Весы неавтоматического действия | AF | 49687-12 | Диапазон измерений: НПВ до 1000 г, погрешность и (или) неопределенность (класс, разряд): Класс точности - специальный | Класс точности - специальный | Нет | 2500.48
000000044575 | Нет | Поверка выезд | Весы неавтоматического действия | SJ | 49846-12 | Диапазон измерений: НПВ до 1000 г, погрешность и (или) неопределенность (класс, разряд): Класс точности - специальный | Класс точности - специальный | Нет | 2500.48
000000044575 | Нет | Поверка | Весы неавтоматического действия | SJ | 49846-12 | Диапазон измерений: НПВ до 1000 г, погрешность и (или) неопределенность (класс, разряд): Класс точности - специальный | Класс точности - специальный | Нет | 2500.48
000000044576 | Нет | Поверка | Весы неавтоматического действия | ACCULAB ALC | 57187-14 | Диапазон измерений: НПВ до 1000 г, погрешность и (или) неопределенность (класс, разряд): Класс точности - специальный | Класс точности - специальный | Нет | 2500.48
000000044576 | Нет | Поверка выезд | Весы неавтоматического действия | ACCULAB ALC | 57187-14 | Диапазон измерений: НПВ до 1000 г, погрешность и (или) неопределенность (класс, разряд): Класс точности - специальный | Класс точности - специальный | Нет | 2500.48
000000044784 | Нет | Поверка | Весы неавтоматического действия | MASTER | 66971-17 | Диапазон измерений: НПВ до 30 кг, погрешность и (или) неопределенность (класс, разряд): Класс точности - средний | Класс точности - средний | Нет | 948
000000044784 | Нет | Поверка выезд | Весы неавтоматического действия | MASTER | 66971-17 | Диапазон измерений: НПВ до 30 кг, погрешность и (или) неопределенность (класс, разряд): Класс точности - средний | Класс точности - средний | Нет | 948
000000045587 | Нет | Поверка выезд | Весы неавтоматического действия | HR-AG/HR-AZG | 74163-19 | Диапазон измерений: НПВ до 1000 г, погрешность и (или) неопределенность (класс, разряд): Класс точности - специальный | Класс точности - специальный | Нет | 2500.48
000000045587 | Нет | Поверка | Весы неавтоматического действия | HR-AG/HR-AZG | 74163-19 | Диапазон измерений: НПВ до 1000 г, погрешность и (или) неопределенность (класс, разряд): Класс точности - специальный | Класс точности - специальный | Нет | 2500.48
000000045700 | Нет | Поверка | Весы неавтоматического действия | Explorer | 68363-17 | Диапазон измерений: НПВ до 5000 г, погрешность и (или) неопределенность (класс, разряд): Класс точности - специальный | Класс точности - специальный | Нет | 2499
000000045700 | Нет | Поверка выезд | Весы неавтоматического действия | Explorer | 68363-17 | Диапазон измерений: НПВ до 5000 г, погрешность и (или) неопределенность (класс, разряд): Класс точности - специальный | Класс точности - специальный | Нет | 2499
000000045748 | Нет | Поверка выезд | Весы неавтоматического действия | AJ | 49845-12 | Диапазон измерений: НПВ до 1000 г, погрешность и (или) неопределенность (класс, разряд): Класс точности - специальный | Класс точности - специальный | Нет | 2500.48
000000045748 | Нет | Поверка | Весы неавтоматического действия | AJ | 49845-12 | Диапазон измерений: НПВ до 1000 г, погрешность и (или) неопределенность (класс, разряд): Класс точности - специальный | Класс точности - специальный | Нет | 2500.48
000000045784 | Нет | Поверка выезд | Весы неавтоматического действия | ED | 50088-12 | Диапазон измерений: НПВ до 60 кг, погрешность и (или) неопределенность (класс, разряд): Класс точности - высокий | Класс точности - высокий | Нет | 2013.07
000000045784 | Нет | Поверка | Весы неавтоматического действия | ED | 50088-12 | Диапазон измерений: НПВ до 60 кг, погрешность и (или) неопределенность (класс, разряд): Класс точности - высокий | Класс точности - высокий | Нет | 2013.07
000000046970 | Нет | Поверка выезд | Весы неавтоматического действия | DL | 73454-18 | Диапазон измерений: НПВ до 60 кг, погрешность и (или) неопределенность (класс, разряд): Класс точности - высокий | Класс точности - высокий | Нет | 2013
000000046970 | Нет | Поверка | Весы неавтоматического действия | DL | 73454-18 | Диапазон измерений: НПВ до 60 кг, погрешность и (или) неопределенность (класс, разряд): Класс точности - высокий | Класс точности - высокий | Нет | 2013
000000046971 | Нет | Поверка | Весы неавтоматического действия | EJ | 78262-20 | Диапазон измерений: НПВ до 60 кг, погрешность и (или) неопределенность (класс, разряд): Класс точности - высокий | Класс точности - высокий | Нет | 2013
000000046971 | Нет | Поверка выезд | Весы неавтоматического действия | EJ | 78262-20 | Диапазон измерений: НПВ до 60 кг, погрешность и (или) неопределенность (класс, разряд): Класс точности - высокий | Класс точности - высокий | Нет | 2013
000000047068 | Нет | Поверка | Весы неавтоматического действия | GH | 58669-14 | Диапазон измерений: НПВ до 5000 г, погрешность и (или) неопределенность (класс, разряд): Класс точности - специальный | Класс точности - специальный | Нет | 2499
000000047068 | Нет | Поверка выезд | Весы неавтоматического действия | GH | 58669-14 | Диапазон измерений: НПВ до 5000 г, погрешность и (или) неопределенность (класс, разряд): Класс точности - специальный | Класс точности - специальный | Нет | 2499
000000047498 | Нет | Поверка | Весы неавтоматического действия | FS, FZ | 66816-17 | Диапазон измерений: НПВ до 5000 г, погрешность и (или) неопределенность (класс, разряд): Клпсс точности -специальный | Клпсс точности -специальный | Нет | 2499
000000047498 | Нет | Поверка выезд | Весы неавтоматического действия | FS, FZ | 66816-17 | Диапазон измерений: НПВ до 5000 г, погрешность и (или) неопределенность (класс, разряд): Клпсс точности -специальный | Клпсс точности -специальный | Нет | 2499
000000047565 | Нет | Поверка | Весы неавтоматического действия | HL, HT | 56796-14 | Диапазон измерений: НПВ до 5000 г, погрешность и (или) неопределенность (класс, разряд): Класс точности - специальный | Класс точности - специальный | Нет | 2499
000000047565 | Нет | Поверка выезд | Весы неавтоматического действия | HL, HT | 56796-14 | Диапазон измерений: НПВ до 5000 г, погрешность и (или) неопределенность (класс, разряд): Класс точности - специальный | Класс точности - специальный | Нет | 2499
000000048250 | Нет | Поверка | Весы неавтоматического действия | СЕ плюс | 84855-22 | Диапазон измерений: НПВ до 60 кг, погрешность и (или) неопределенность (класс, разряд): Класс точности - высокий | Класс точности - высокий | Нет | 2013
000000048250 | Нет | Поверка выезд | Весы неавтоматического действия | СЕ плюс | 84855-22 | Диапазон измерений: НПВ до 60 кг, погрешность и (или) неопределенность (класс, разряд): Класс точности - высокий | Класс точности - высокий | Нет | 2013
000000048253 | Нет | Поверка | Весы неавтоматического действия | DA | 69482-17 | Диапазон измерений: НПВ до 60 кг, погрешность и (или) неопределенность (класс, разряд): Класс точности - высокий | Класс точности - высокий | Нет | 2013
000000048253 | Нет | Поверка выезд | Весы неавтоматического действия | DA | 69482-17 | Диапазон измерений: НПВ до 60 кг, погрешность и (или) неопределенность (класс, разряд): Класс точности - высокий | Класс точности - высокий | Нет | 2013
000000048683 | Нет | Поверка выезд | Весы неавтоматического действия | СКАТ | 57664-14 |  |  | Нет | 7299
000000048683 | Нет | Поверка | Весы неавтоматического действия | СКАТ | 57664-14 |  |  | Нет | 7299
000000049442 | Нет | Поверка | Весы неавтоматического действия | СЕ плюс | 84855-22 |  |  | Нет | 2499
000000049442 | Нет | Поверка выезд | Весы неавтоматического действия | СЕ плюс | 84855-22 |  |  | Нет | 2499
000000049632 | Нет | Поверка выезд | Весы неавтоматического действия | HL-WP, HT, HT-CL | 75037-19 | Диапазон измерений: В соответствии с описанием типа, погрешность и (или) неопределенность (класс, разряд): Класс точности высокий | Класс точности высокий | Нет | 2013
000000049632 | Нет | Поверка | Весы неавтоматического действия | HL-WP, HT, HT-CL | 75037-19 | Диапазон измерений: В соответствии с описанием типа, погрешность и (или) неопределенность (класс, разряд): Класс точности высокий | Класс точности высокий | Нет | 2013
000000049781 | Нет | Поверка | Весы неавтоматического действия | ED | 50088-12 | Диапазон измерений: в соответствии с описанием типа, погрешность и (или) неопределенность (класс, разряд): Класс точности специальный | Класс точности специальный | Нет | 2499
000000049781 | Нет | Поверка выезд | Весы неавтоматического действия | ED | 50088-12 | Диапазон измерений: в соответствии с описанием типа, погрешность и (или) неопределенность (класс, разряд): Класс точности специальный | Класс точности специальный | Нет | 2499
000000050111 | Нет | Поверка выезд | Весы неавтоматического действия | AB | 63830-16 |  |  | Нет | 2013
000000050111 | Нет | Поверка | Весы неавтоматического действия | AB | 63830-16 |  |  | Нет | 2013
000000050192 | Нет | Поверка выезд | Весы неавтоматического действия | ProMAS | 66970-17 |  |  | Нет | 3549
000000050192 | Нет | Поверка | Весы неавтоматического действия | ProMAS | 66970-17 |  |  | Нет | 3549
000000050415 | Нет | Поверка | Весы неавтоматического действия | eS10 | 58869-14 | Диапазон измерений: НПВ от 30 до 150, погрешность и (или) неопределенность (класс, разряд): Класс точности средний | Класс точности средний | Нет | 1350
000000050415 | Нет | Поверка выезд | Весы неавтоматического действия | eS10 | 58869-14 | Диапазон измерений: НПВ от 30 до 150, погрешность и (или) неопределенность (класс, разряд): Класс точности средний | Класс точности средний | Нет | 1350
000000050669 | Нет | Поверка выезд | Весы неавтоматического действия | NP | 75519-19 | Диапазон измерений: НПВ до 30 кг, погрешность и (или) неопределенность (класс, разряд): Класс точности - средний | Класс точности - средний | Нет | 948
000000050669 | Нет | Поверка | Весы неавтоматического действия | NP | 75519-19 | Диапазон измерений: НПВ до 30 кг, погрешность и (или) неопределенность (класс, разряд): Класс точности - средний | Класс точности - средний | Нет | 948
000000017909 | Нет | Поверка выезд | Весы неавтоматического действия автомобильные | Сармат | 52838-13 | Диапазон измерений: НПВ от 80 т до 100 т, погрешность и (или) неопределенность (класс, разряд): Класс точности - средний | Класс точности - средний | Нет | 10098
000000041183 | Нет | Поверка выезд | Весы неавтоматического действия автомобильные | ВАЛ | 55628-13 | Диапазон измерений: НПВ от 30 т до 40 т, погрешность и (или) неопределенность (класс, разряд): Класс точности - средний | Класс точности - средний | Нет | 5650.79
000000041183 | Нет | Поверка | Весы неавтоматического действия автомобильные | ВАЛ | 55628-13 | Диапазон измерений: НПВ от 30 т до 40 т, погрешность и (или) неопределенность (класс, разряд): Класс точности - средний | Класс точности - средний | Нет | 5650.79
000000048319 | Нет | Поверка | Весы неавтоматического действия автомобильные | МА | 54477-13 | Диапазон измерений: НПВ до 60 т, погрешность и (или) неопределенность (класс, разряд): Класс точности - средний | Класс точности - средний | Нет | 7299
000000048319 | Нет | Поверка выезд | Весы неавтоматического действия автомобильные | МА | 54477-13 | Диапазон измерений: НПВ до 60 т, погрешность и (или) неопределенность (класс, разряд): Класс точности - средний | Класс точности - средний | Нет | 7299
000000050218 | Нет | Поверка | Весы неавтоматического действия автомобильные | ВАЛ | 55628-13 |  |  | Нет | 7299
000000050218 | Нет | Поверка выезд | Весы неавтоматического действия автомобильные | ВАЛ | 55628-13 |  |  | Нет | 7299
000000034339 | Нет | Поверка выезд | Весы неавтоматического действия платформенные | ВСП | 54975-13 | Диапазон измерений: НПВ до 30 кг, погрешность и (или) неопределенность (класс, разряд): Класс точности - средний | Класс точности - средний | Нет | 948
000000034339 | Нет | Поверка | Весы неавтоматического действия платформенные | ВСП | 54975-13 | Диапазон измерений: НПВ до 30 кг, погрешность и (или) неопределенность (класс, разряд): Класс точности - средний | Класс точности - средний | Нет | 948
000000034719 | Нет | Поверка выезд | Весы неавтоматического действия платформенные | iS10, iS20, iS30 | 65451-16 | Диапазон измерений: НПВ от 600 кг до 5000 кг, погрешность и (или) неопределенность (класс, разряд): Класс точности - средний | Класс точности - средний | Нет | 3549
000000034719 | Нет | Поверка | Весы неавтоматического действия платформенные | iS10, iS20, iS30 | 65451-16 | Диапазон измерений: НПВ от 600 кг до 5000 кг, погрешность и (или) неопределенность (класс, разряд): Класс точности - средний | Класс точности - средний | Нет | 3549
000000034795 | Нет | Поверка выезд | Весы неавтоматического действия платформенные | ВСП | 54975-13 | Диапазон измерений: НПВ от 30 кг до 150 кг, погрешность и (или) неопределенность (класс, разряд): Класс точности - средний | Класс точности - средний | Нет | 1350
000000034795 | Нет | Поверка | Весы неавтоматического действия платформенные | ВСП | 54975-13 | Диапазон измерений: НПВ от 30 кг до 150 кг, погрешность и (или) неопределенность (класс, разряд): Класс точности - средний | Класс точности - средний | Нет | 1350
000000036721 | Нет | Поверка | Весы неавтоматического действия платформенные | ВСП | 54975-13 | Диапазон измерений: НПВ до 30 кг, погрешность и (или) неопределенность (класс, разряд): Класс точности - средний | Класс точности - средний | Нет | 948
000000036721 | Нет | Поверка выезд | Весы неавтоматического действия платформенные | ВСП | 54975-13 | Диапазон измерений: НПВ до 30 кг, погрешность и (или) неопределенность (класс, разряд): Класс точности - средний | Класс точности - средний | Нет | 948
000000037486 | Нет | Поверка выезд | Весы неавтоматического действия платформенные | ВСП | 54975-13 | Диапазон измерений: НПВ от 150 кг до 600 кг, погрешность и (или) неопределенность (класс, разряд): Класс точности - средний | Класс точности - средний | Нет | 1599
000000037486 | Нет | Поверка | Весы неавтоматического действия платформенные | ВСП | 54975-13 | Диапазон измерений: НПВ от 150 кг до 600 кг, погрешность и (или) неопределенность (класс, разряд): Класс точности - средний | Класс точности - средний | Нет | 1599
000000038647 | Нет | Поверка выезд | Весы неавтоматического действия платформенные | ВСП-1000 | 54975-13 | Диапазон измерений: НПВ от 600 кг до 5000 кг, погрешность и (или) неопределенность (класс, разряд): Класс точности - средний | Класс точности - средний | Нет | 3549
000000038647 | Нет | Поверка | Весы неавтоматического действия платформенные | ВСП-1000 | 54975-13 | Диапазон измерений: НПВ от 600 кг до 5000 кг, погрешность и (или) неопределенность (класс, разряд): Класс точности - средний | Класс точности - средний | Нет | 3549
000000042151 | Нет | Поверка | Весы неавтоматического действия платформенные | ВСП4 | 54974-13 | Диапазон измерений: НПВ от 600 кг до 5000 кг, погрешность и (или) неопределенность (класс, разряд): Класс точности - средний | Класс точности - средний | Нет | 3884.89
000000042151 | Нет | Поверка выезд | Весы неавтоматического действия платформенные | ВСП4 | 54974-13 | Диапазон измерений: НПВ от 600 кг до 5000 кг, погрешность и (или) неопределенность (класс, разряд): Класс точности - средний | Класс точности - средний | Нет | 3884.89
000000042152 | Нет | Поверка | Весы неавтоматического действия платформенные | ВСП4 | 54974-13 | Диапазон измерений: НПВ от 600 кг до 5000 кг, погрешность и (или) неопределенность (класс, разряд): Класс точности - средний | Класс точности - средний | Нет | 3884.89
000000042152 | Нет | Поверка выезд | Весы неавтоматического действия платформенные | ВСП4 | 54974-13 | Диапазон измерений: НПВ от 600 кг до 5000 кг, погрешность и (или) неопределенность (класс, разряд): Класс точности - средний | Класс точности - средний | Нет | 3884.89
000000042212 | Нет | Поверка | Весы неавтоматического действия платформенные | ВСП | 54975-13 | Диапазон измерений: НПВ от 150 кг до 600 кг, погрешность и (или) неопределенность (класс, разряд): Класс точности - средний | Класс точности - средний | Нет | 1599
000000042212 | Нет | Поверка выезд | Весы неавтоматического действия платформенные | ВСП | 54975-13 | Диапазон измерений: НПВ от 150 кг до 600 кг, погрешность и (или) неопределенность (класс, разряд): Класс точности - средний | Класс точности - средний | Нет | 1599
000000042509 | Нет | Поверка выезд | Весы неавтоматического действия платформенные | ВСП | 54975-13 | Диапазон измерений: НПВ от 30 кг до 150 кг, погрешность и (или) неопределенность (класс, разряд): Класс точности - средний | Класс точности - средний | Нет | 1455.1
000000042509 | Нет | Поверка | Весы неавтоматического действия платформенные | ВСП | 54975-13 | Диапазон измерений: НПВ от 30 кг до 150 кг, погрешность и (или) неопределенность (класс, разряд): Класс точности - средний | Класс точности - средний | Нет | 1455.1
000000045212 | Нет | Поверка выезд | Весы неавтоматического действия платформенные | ВСП4 | 54974-13 | Диапазон измерений: НПВ от 600 кг до 5000 кг, погрешность и (или) неопределенность (класс, разряд): Класс точности - средний | Класс точности - средний | Нет | 3884.89
000000045212 | Нет | Поверка | Весы неавтоматического действия платформенные | ВСП4 | 54974-13 | Диапазон измерений: НПВ от 600 кг до 5000 кг, погрешность и (или) неопределенность (класс, разряд): Класс точности - средний | Класс точности - средний | Нет | 3884.89
000000046752 | Нет | Поверка выезд | Весы неавтоматического действия платформенные | ВСП4 | 54974-13 | Диапазон измерений: НПВ от 600 до 5000 кг, погрешность и (или) неопределенность (класс, разряд): Средний класс точности | Средний класс точности | Нет | 3549
000000046752 | Нет | Поверка | Весы неавтоматического действия платформенные | ВСП4 | 54974-13 | Диапазон измерений: НПВ от 600 до 5000 кг, погрешность и (или) неопределенность (класс, разряд): Средний класс точности | Средний класс точности | Нет | 3549
000000046753 | Нет | Поверка выезд | Весы неавтоматического действия платформенные | ВСП4 | 54974-13 | Диапазон измерений: НПВ от 150 до 600 кг, погрешность и (или) неопределенность (класс, разряд): Средний класс точности | Средний класс точности | Нет | 1599
000000046753 | Нет | Поверка | Весы неавтоматического действия платформенные | ВСП4 | 54974-13 | Диапазон измерений: НПВ от 150 до 600 кг, погрешность и (или) неопределенность (класс, разряд): Средний класс точности | Средний класс точности | Нет | 1599
000000047251 | Нет | Поверка выезд | Весы неавтоматического действия платформенные | ВСП4 | 54974-13 | Диапазон измерений: НПВ от 600 до 5000 кг, погрешность и (или) неопределенность (класс, разряд): Класс точности средний | Класс точности средний | Нет | 3549
000000047251 | Нет | Поверка | Весы неавтоматического действия платформенные | ВСП4 | 54974-13 | Диапазон измерений: НПВ от 600 до 5000 кг, погрешность и (или) неопределенность (класс, разряд): Класс точности средний | Класс точности средний | Нет | 3549
000000016428 | Нет | Поверка | Весы неавтоматического действия с печатанием этикетки | GLP-W, GH, GLM-E Automac | 49853-12 | Диапазон измерений: НПВ до 30 кг, погрешность и (или) неопределенность (класс, разряд): Класс точности - средний | Класс точности - средний | Нет | 858
000000016428 | Нет | Поверка выезд | Весы неавтоматического действия с печатанием этикетки | GLP-W, GH, GLM-E Automac | 49853-12 | Диапазон измерений: НПВ до 30 кг, погрешность и (или) неопределенность (класс, разряд): Класс точности - средний | Класс точности - средний | Нет | 858
000000042648 | Нет | Поверка | Весы неавтоматического действия с печатанием этикетки | GLP-W, GH, GLM-E Automac | 49853-12 | Диапазон измерений: НПВ до 30 кг, погрешность и (или) неопределенность (класс, разряд): Класс точности - средний | Класс точности - средний | Нет | 948
000000042648 | Нет | Поверка выезд | Весы неавтоматического действия с печатанием этикетки | GLP-W, GH, GLM-E Automac | 49853-12 | Диапазон измерений: НПВ до 30 кг, погрешность и (или) неопределенность (класс, разряд): Класс точности - средний | Класс точности - средний | Нет | 948
000000042649 | Нет | Поверка выезд | Весы неавтоматического действия с печатанием этикетки | GLP-W, GH, GLM-E Automac | 49853-12 | Диапазон измерений: НПВ до 30 кг, погрешность и (или) неопределенность (класс, разряд): Класс точности - средний | Класс точности - средний | Нет | 948
000000042649 | Нет | Поверка | Весы неавтоматического действия с печатанием этикетки | GLP-W, GH, GLM-E Automac | 49853-12 | Диапазон измерений: НПВ до 30 кг, погрешность и (или) неопределенность (класс, разряд): Класс точности - средний | Класс точности - средний | Нет | 948
000000041245 | Нет | Поверка выезд | Весы неавтоматического действия специального класса точности | SQP | 64210-16 | Диапазон измерений: НПВ до 5000 г, погрешность и (или) неопределенность (класс, разряд): Класс точности - специальный | Класс точности - специальный | Нет | 2499
000000041245 | Нет | Поверка | Весы неавтоматического действия специального класса точности | SQP | 64210-16 | Диапазон измерений: НПВ до 5000 г, погрешность и (или) неопределенность (класс, разряд): Класс точности - специальный | Класс точности - специальный | Нет | 2499
000000001893 | Нет | Поверка выезд | Весы непрерывного действия конвейерные автоматические | ВНК | 23518-07 |  |  | Нет | 3117
000000028980 | Нет | Поверка выезд | Весы образцовые | ВО-20 кг |  | Диапазон измерений: 20 кг, погрешность и (или) неопределенность (класс, разряд): 2 разряд | 2 разряд | Нет | 2013
000000028980 | Нет | Поверка | Весы образцовые | ВО-20 кг |  | Диапазон измерений: 20 кг, погрешность и (или) неопределенность (класс, разряд): 2 разряд | 2 разряд | Нет | 2013
000000028984 | Нет | Поверка выезд | Весы образцовые | ВО-3-50 кг |  | Диапазон измерений: 50 кг, погрешность и (или) неопределенность (класс, разряд): 3 разряд | 3 разряд | Нет | 1350
000000028984 | Нет | Поверка | Весы образцовые | ВО-3-50 кг |  | Диапазон измерений: 50 кг, погрешность и (или) неопределенность (класс, разряд): 3 разряд | 3 разряд | Нет | 1350
000000029073 | Нет | Поверка | Весы образцовые | ВЛО-4-50 |  | Диапазон измерений: 50 кг., погрешность и (или) неопределенность (класс, разряд): 4 разряд | 4 разряд | Нет | 1767
000000029073 | Нет | Поверка выезд | Весы образцовые | ВЛО-4-50 |  | Диапазон измерений: 50 кг., погрешность и (или) неопределенность (класс, разряд): 4 разряд | 4 разряд | Нет | 1767
000000042752 | Нет | Поверка | Весы образцовые III разряда | LP 6200S | 20917-01 | Диапазон измерений: НПВ до 60 кг, погрешность и (или) неопределенность (класс, разряд): Класс точности - высокий | Класс точности - высокий | Нет | 2013
000000042752 | Нет | Поверка выезд | Весы образцовые III разряда | LP 6200S | 20917-01 | Диапазон измерений: НПВ до 60 кг, погрешность и (или) неопределенность (класс, разряд): Класс точности - высокий | Класс точности - высокий | Нет | 2013
000000028985 | Нет | Поверка | Весы образцовые IV разряда | ВЛО-5кг-4 | 230-71 | Диапазон измерений: 5 кг, погрешность и (или) неопределенность (класс, разряд): 4 разряд | 4 разряд | Нет | 948
000000028985 | Нет | Поверка выезд | Весы образцовые IV разряда | ВЛО-5кг-4 | 230-71 | Диапазон измерений: 5 кг, погрешность и (или) неопределенность (класс, разряд): 4 разряд | 4 разряд | Нет | 948
000000035143 | Нет | Поверка | Весы образцовые IV разряда | ВЛО-5кг-4, ВЛО-20кг-4 | 230-71 | Диапазон измерений: НПВ до 60 кг, погрешность и (или) неопределенность (класс, разряд): Класс точности - высокий | Класс точности - высокий | Нет | 2013
000000035143 | Нет | Поверка выезд | Весы образцовые IV разряда | ВЛО-5кг-4, ВЛО-20кг-4 | 230-71 | Диапазон измерений: НПВ до 60 кг, погрешность и (или) неопределенность (класс, разряд): Класс точности - высокий | Класс точности - высокий | Нет | 2013
000000028986 | Нет | Поверка | Весы образцовые разъездные 4-го разряда с комплектом гирь образцовых 4-го разряда | НРО-5кг-4М | 1912-64 | Диапазон измерений: 200 г.; 5 кг, погрешность и (или) неопределенность (класс, разряд): 4 разряд | 4 разряд | Нет | 1767
000000028986 | Нет | Поверка выезд | Весы образцовые разъездные 4-го разряда с комплектом гирь образцовых 4-го разряда | НРО-5кг-4М | 1912-64 | Диапазон измерений: 200 г.; 5 кг, погрешность и (или) неопределенность (класс, разряд): 4 разряд | 4 разряд | Нет | 1767
000000039155 | Нет | Поверка выезд | Весы передвижные гирные рычажные товарные | РП-500Г13(м), РП-500Г13 | 1425-70 | Диапазон измерений: НПВ от 150 кг до 600 кг, погрешность и (или) неопределенность (класс, разряд): Класс точности - средний | Класс точности - средний | Нет | 1599
000000039155 | Нет | Поверка | Весы передвижные гирные рычажные товарные | РП-500Г13(м), РП-500Г13 | 1425-70 | Диапазон измерений: НПВ от 150 кг до 600 кг, погрешность и (или) неопределенность (класс, разряд): Класс точности - средний | Класс точности - средний | Нет | 1599
000000040167 | Нет | Поверка выезд | Весы передвижные циферблатные рычажные | РП-1Ц13М, РП-2Ц13М, РП-3Ц13М | 1461-70 | Диапазон измерений: НПВ от 600 кг до 5000 кг, погрешность и (или) неопределенность (класс, разряд): Класс точности - средний | Класс точности - средний | Нет | 3549
000000040167 | Нет | Поверка | Весы передвижные циферблатные рычажные | РП-1Ц13М, РП-2Ц13М, РП-3Ц13М | 1461-70 | Диапазон измерений: НПВ от 600 кг до 5000 кг, погрешность и (или) неопределенность (класс, разряд): Класс точности - средний | Класс точности - средний | Нет | 3549
000000019946 | Нет | Поверка | Весы передвижные электронные | ВП | 21877-01 | Диапазон измерений: НПВ от 600 кг до 5000 кг, погрешность и (или) неопределенность (класс, разряд): Класс точности - средний | Класс точности - средний | Да | 3884.89
000000019946 | Нет | Поверка выезд | Весы передвижные электронные | ВП | 21877-01 | Диапазон измерений: НПВ от 600 кг до 5000 кг, погрешность и (или) неопределенность (класс, разряд): Класс точности - средний | Класс точности - средний | Да | 3884.89
000000019947 | Нет | Поверка выезд | Весы передвижные электронные | ВП | 21877-01 | Диапазон измерений: НПВ от 30 кг до 150 кг, погрешность и (или) неопределенность (класс, разряд): Класс точности - средний | Класс точности - средний | Нет | 1455.1
000000019947 | Нет | Поверка | Весы передвижные электронные | ВП | 21877-01 | Диапазон измерений: НПВ от 30 кг до 150 кг, погрешность и (или) неопределенность (класс, разряд): Класс точности - средний | Класс точности - средний | Нет | 1455.1
000000000367 | Нет | Поверка | Весы платформенные | Геркулес-А, -Б, -П, -Пл, -С, -Т | 25104-08 | Диапазон измерений: НПВ от 600 кг до 5000 кг, погрешность и (или) неопределенность (класс, разряд): Класс точности - средний | Класс точности - средний | Да | 3884.89
000000000367 | Нет | Поверка выезд | Весы платформенные | Геркулес-А, -Б, -П, -Пл, -С, -Т | 25104-08 | Диапазон измерений: НПВ от 600 кг до 5000 кг, погрешность и (или) неопределенность (класс, разряд): Класс точности - средний | Класс точности - средний | Да | 3884.89
000000002432 | Нет | Поверка выезд | Весы платформенные | BT | 29567-05 | Диапазон измерений: НПВ от 30 кг до 150 кг, погрешность и (или) неопределенность (класс, разряд): Класс точности - средний | Класс точности - средний | Нет | 1455.1
000000002432 | Нет | Поверка | Весы платформенные | BT | 29567-05 | Диапазон измерений: НПВ от 30 кг до 150 кг, погрешность и (или) неопределенность (класс, разряд): Класс точности - средний | Класс точности - средний | Нет | 1455.1
000000016054 | Нет | Поверка выезд | Весы платформенные | Spider | 15089-96 | Диапазон измерений: НПВ от 30 кг до 150 кг, погрешность и (или) неопределенность (класс, разряд): Класс точности - средний | Класс точности - средний | Нет | 1350
000000016054 | Нет | Поверка | Весы платформенные | Spider | 15089-96 | Диапазон измерений: НПВ от 30 кг до 150 кг, погрешность и (или) неопределенность (класс, разряд): Класс точности - средний | Класс точности - средний | Нет | 1350
000000016058 | Нет | Поверка | Весы платформенные | WILDCAT | 21293-01 | Диапазон измерений: НПВ от 30 кг до 150 кг, погрешность и (или) неопределенность (класс, разряд): Класс точности - средний | Класс точности - средний | Нет | 1350
000000016058 | Нет | Поверка выезд | Весы платформенные | WILDCAT | 21293-01 | Диапазон измерений: НПВ от 30 кг до 150 кг, погрешность и (или) неопределенность (класс, разряд): Класс точности - средний | Класс точности - средний | Нет | 1350
000000016256 | Нет | Поверка | Весы платформенные | WILDCAT | 21293-01 | Диапазон измерений: НПВ до 30 кг, погрешность и (или) неопределенность (класс, разряд): Класс точности - средний | Класс точности - средний | Нет | 858
000000016256 | Нет | Поверка выезд | Весы платформенные | WILDCAT | 21293-01 | Диапазон измерений: НПВ до 30 кг, погрешность и (или) неопределенность (класс, разряд): Класс точности - средний | Класс точности - средний | Нет | 858
000000016260 | Нет | Поверка | Весы платформенные | WM | 49849-12 | Диапазон измерений: НПВ до 30 кг, погрешность и (или) неопределенность (класс, разряд): Класс точности - средний | Класс точности - средний | Нет | 858
000000016260 | Нет | Поверка выезд | Весы платформенные | WM | 49849-12 | Диапазон измерений: НПВ до 30 кг, погрешность и (или) неопределенность (класс, разряд): Класс точности - средний | Класс точности - средний | Нет | 858
000000016261 | Нет | Поверка | Весы платформенные | NT | 49848-12 | Диапазон измерений: НПВ до 30 кг, погрешность и (или) неопределенность (класс, разряд): Класс точности - средний | Класс точности - средний | Нет | 858
000000016261 | Нет | Поверка выезд | Весы платформенные | NT | 49848-12 | Диапазон измерений: НПВ до 30 кг, погрешность и (или) неопределенность (класс, разряд): Класс точности - средний | Класс точности - средний | Нет | 858
000000016262 | Нет | Поверка выезд | Весы платформенные | BT, ST | 49847-12 | Диапазон измерений: НПВ до 30 кг, погрешность и (или) неопределенность (класс, разряд): Класс точности - средний | Класс точности - средний | Нет | 858
000000016262 | Нет | Поверка | Весы платформенные | BT, ST | 49847-12 | Диапазон измерений: НПВ до 30 кг, погрешность и (или) неопределенность (класс, разряд): Класс точности - средний | Класс точности - средний | Нет | 858
000000016515 | Нет | Поверка | Весы платформенные | S | 23993-02 | Диапазон измерений: НПВ от 600 кг до 5000 кг, погрешность и (или) неопределенность (класс, разряд): Класс точности - средний | Класс точности - средний | Нет | 3549
000000016515 | Нет | Поверка выезд | Весы платформенные | S | 23993-02 | Диапазон измерений: НПВ от 600 кг до 5000 кг, погрешность и (или) неопределенность (класс, разряд): Класс точности - средний | Класс точности - средний | Нет | 3549
000000016536 | Нет | Поверка выезд | Весы платформенные | ЕВ4 | 17137-98 | Диапазон измерений: НПВ от 600 кг до 5000 кг, погрешность и (или) неопределенность (класс, разряд): Класс точности - средний | Класс точности - средний | Нет | 3549
000000016536 | Нет | Поверка | Весы платформенные | ЕВ4 | 17137-98 | Диапазон измерений: НПВ от 600 кг до 5000 кг, погрешность и (или) неопределенность (класс, разряд): Класс точности - средний | Класс точности - средний | Нет | 3549
000000016537 | Нет | Поверка выезд | Весы платформенные | ВПС | 26799-04 | Диапазон измерений: НПВ от 600 кг до 5000 кг, погрешность и (или) неопределенность (класс, разряд): Класс точности - средний | Класс точности - средний | Нет | 3549
000000016537 | Нет | Поверка | Весы платформенные | ВПС | 26799-04 | Диапазон измерений: НПВ от 600 кг до 5000 кг, погрешность и (или) неопределенность (класс, разряд): Класс точности - средний | Класс точности - средний | Нет | 3549
000000018275 | Нет | Поверка | Весы платформенные | Эльтон | 43707-10 | Диапазон измерений: НПВ от 150 кг до 600 кг, погрешность и (или) неопределенность (класс, разряд): Класс точности - средний | Класс точности - средний | Нет | 1744.64
000000018275 | Нет | Поверка выезд | Весы платформенные | Эльтон | 43707-10 | Диапазон измерений: НПВ от 150 кг до 600 кг, погрешность и (или) неопределенность (класс, разряд): Класс точности - средний | Класс точности - средний | Нет | 1744.64
000000019956 | Нет | Поверка выезд | Весы платформенные | Геркулес-А, -Б, -П, -Пл, -С, -Т | 25104-08 | Диапазон измерений: НПВ от 150 кг до 600 кг, погрешность и (или) неопределенность (класс, разряд): Класс точности - средний | Класс точности - средний | Да | 1744.64
000000019956 | Нет | Поверка | Весы платформенные | Геркулес-А, -Б, -П, -Пл, -С, -Т | 25104-08 | Диапазон измерений: НПВ от 150 кг до 600 кг, погрешность и (или) неопределенность (класс, разряд): Класс точности - средний | Класс точности - средний | Да | 1744.64
000000019959 | Нет | Поверка | Весы платформенные | Геркулес-А, -Б, -П, -Пл, -С, -Т | 25104-08 | Диапазон измерений: НПВ от 30 кг до 150 кг, погрешность и (или) неопределенность (класс, разряд): Класс точности - средний | Класс точности - средний | Да | 1455.1
000000019959 | Нет | Поверка выезд | Весы платформенные | Геркулес-А, -Б, -П, -Пл, -С, -Т | 25104-08 | Диапазон измерений: НПВ от 30 кг до 150 кг, погрешность и (или) неопределенность (класс, разряд): Класс точности - средний | Класс точности - средний | Да | 1455.1
000000019975 | Нет | Поверка | Весы платформенные | Hercules-HFS, Hercules-R | 24522-08 | Диапазон измерений: НПВ от 150 кг до 600 кг, погрешность и (или) неопределенность (класс, разряд): Класс точности - средний | Класс точности - средний | Да | 1744.64
000000019975 | Нет | Поверка выезд | Весы платформенные | Hercules-HFS, Hercules-R | 24522-08 | Диапазон измерений: НПВ от 150 кг до 600 кг, погрешность и (или) неопределенность (класс, разряд): Класс точности - средний | Класс точности - средний | Да | 1744.64
000000020003 | Нет | Поверка | Весы платформенные | ПВН | 18878-04 | Диапазон измерений: НПВ от 600 кг до 5000 кг, погрешность и (или) неопределенность (класс, разряд): Класс точности - средний | Класс точности - средний | Нет | 3884.89
000000020003 | Нет | Поверка выезд | Весы платформенные | ПВН | 18878-04 | Диапазон измерений: НПВ от 600 кг до 5000 кг, погрешность и (или) неопределенность (класс, разряд): Класс точности - средний | Класс точности - средний | Нет | 3884.89
000000020006 | Нет | Поверка выезд | Весы платформенные | ТВН | 18884-04 | Диапазон измерений: НПВ от 150 кг до 600 кг, погрешность и (или) неопределенность (класс, разряд): Класс точности - средний | Класс точности - средний | Нет | 1744.64
000000020006 | Нет | Поверка | Весы платформенные | ТВН | 18884-04 | Диапазон измерений: НПВ от 150 кг до 600 кг, погрешность и (или) неопределенность (класс, разряд): Класс точности - средний | Класс точности - средний | Нет | 1744.64
000000020008 | Нет | Поверка выезд | Весы платформенные | Геркулес-А, Б, П, Пл, С, Т | 25104-03 | Диапазон измерений: НПВ от 600 кг до 5000 кг, погрешность и (или) неопределенность (класс, разряд): Класс точности - средний | Класс точности - средний | Нет | 3884.89
000000020008 | Нет | Поверка | Весы платформенные | Геркулес-А, Б, П, Пл, С, Т | 25104-03 | Диапазон измерений: НПВ от 600 кг до 5000 кг, погрешность и (или) неопределенность (класс, разряд): Класс точности - средний | Класс точности - средний | Нет | 3884.89
000000020009 | Нет | Поверка | Весы платформенные | ЕВ4 | 17137-08 | Диапазон измерений: НПВ от 150 кг до 600 кг, погрешность и (или) неопределенность (класс, разряд): Класс точности - средний | Класс точности - средний | Да | 1744.64
000000020009 | Нет | Поверка выезд | Весы платформенные | ЕВ4 | 17137-08 | Диапазон измерений: НПВ от 150 кг до 600 кг, погрешность и (или) неопределенность (класс, разряд): Класс точности - средний | Класс точности - средний | Да | 1744.64
000000020016 | Нет | Поверка выезд | Весы платформенные | ЕВ1 | 17136-03 | Диапазон измерений: НПВ от 30 кг до 150 кг, погрешность и (или) неопределенность (класс, разряд): Класс точности - средний | Класс точности - средний | Да | 1455.1
000000020016 | Нет | Поверка | Весы платформенные | ЕВ1 | 17136-03 | Диапазон измерений: НПВ от 30 кг до 150 кг, погрешность и (или) неопределенность (класс, разряд): Класс точности - средний | Класс точности - средний | Да | 1455.1
000000020018 | Нет | Поверка выезд | Весы платформенные | ЕВ1 | 17136-03 | Диапазон измерений: НПВ до 30 кг, погрешность и (или) неопределенность (класс, разряд): Класс точности - средний | Класс точности - средний | Да | 1017.13
000000020018 | Нет | Поверка | Весы платформенные | ЕВ1 | 17136-03 | Диапазон измерений: НПВ до 30 кг, погрешность и (или) неопределенность (класс, разряд): Класс точности - средний | Класс точности - средний | Да | 1017.13
000000020028 | Нет | Поверка выезд | Весы платформенные | ВП | 55076-13 | Диапазон измерений: НПВ от 600 кг до 5000 кг, погрешность и (или) неопределенность (класс, разряд): Класс точности - средний | Класс точности - средний | Нет | 3884.89
000000020028 | Нет | Поверка | Весы платформенные | ВП | 55076-13 | Диапазон измерений: НПВ от 600 кг до 5000 кг, погрешность и (или) неопределенность (класс, разряд): Класс точности - средний | Класс точности - средний | Нет | 3884.89
000000020029 | Нет | Поверка выезд | Весы платформенные | ВП | 55076-13 | Диапазон измерений: НПВ от 150 кг до 600 кг, погрешность и (или) неопределенность (класс, разряд): Класс точности - средний | Класс точности - средний | Да | 1744.64
000000020029 | Нет | Поверка | Весы платформенные | ВП | 55076-13 | Диапазон измерений: НПВ от 150 кг до 600 кг, погрешность и (или) неопределенность (класс, разряд): Класс точности - средний | Класс точности - средний | Да | 1744.64
000000020031 | Нет | Поверка | Весы платформенные | ТВН | 18884-04 | Диапазон измерений: НПВ до 30 кг, погрешность и (или) неопределенность (класс, разряд): Класс точности - средний | Класс точности - средний | Да | 1017.13
000000020031 | Нет | Поверка выезд | Весы платформенные | ТВН | 18884-04 | Диапазон измерений: НПВ до 30 кг, погрешность и (или) неопределенность (класс, разряд): Класс точности - средний | Класс точности - средний | Да | 1017.13
000000020038 | Нет | Поверка | Весы платформенные | BT | 29567-05 | Диапазон измерений: НПВ от 600 кг до 5000 кг, погрешность и (или) неопределенность (класс, разряд): Класс точности - средний | Класс точности - средний | Да | 3884.89
000000020038 | Нет | Поверка выезд | Весы платформенные | BT | 29567-05 | Диапазон измерений: НПВ от 600 кг до 5000 кг, погрешность и (или) неопределенность (класс, разряд): Класс точности - средний | Класс точности - средний | Да | 3884.89
000000020055 | Нет | Поверка | Весы платформенные | Hercules-HFS, Hercules-R | 24522-08 | Диапазон измерений: НПВ от 600 кг до 5000 кг, погрешность и (или) неопределенность (класс, разряд): Класс точности - средний | Класс точности - средний | Да | 3884.89
000000020055 | Нет | Поверка выезд | Весы платформенные | Hercules-HFS, Hercules-R | 24522-08 | Диапазон измерений: НПВ от 600 кг до 5000 кг, погрешность и (или) неопределенность (класс, разряд): Класс точности - средний | Класс точности - средний | Да | 3884.89
000000020079 | Нет | Поверка | Весы платформенные | Эльтон | 43707-10 | Диапазон измерений: НПВ от 600 кг до 5000 кг, погрешность и (или) неопределенность (класс, разряд): Класс точности - средний | Класс точности - средний | Да | 3884.89
000000020079 | Нет | Поверка выезд | Весы платформенные | Эльтон | 43707-10 | Диапазон измерений: НПВ от 600 кг до 5000 кг, погрешность и (или) неопределенность (класс, разряд): Класс точности - средний | Класс точности - средний | Да | 3884.89
000000020085 | Нет | Поверка | Весы платформенные | D | 19620-03 | Диапазон измерений: НПВ от 30 кг до 150 кг, погрешность и (или) неопределенность (класс, разряд): Класс точности - средний | Класс точности - средний | Нет | 1455.1
000000020085 | Нет | Поверка выезд | Весы платформенные | D | 19620-03 | Диапазон измерений: НПВ от 30 кг до 150 кг, погрешность и (или) неопределенность (класс, разряд): Класс точности - средний | Класс точности - средний | Нет | 1455.1
000000020100 | Нет | Поверка | Весы платформенные | ЛАХТА | 16336-02 | Диапазон измерений: НПВ от 600 кг до 5000 кг, погрешность и (или) неопределенность (класс, разряд): Класс точности - средний | Класс точности - средний | Нет | 3549
000000020100 | Нет | Поверка выезд | Весы платформенные | ЛАХТА | 16336-02 | Диапазон измерений: НПВ от 600 кг до 5000 кг, погрешность и (или) неопределенность (класс, разряд): Класс точности - средний | Класс точности - средний | Нет | 3549
000000020104 | Нет | Поверка | Весы платформенные | ЕВ1 | 17136-08 | Диапазон измерений: НПВ от 150 кг до 600 кг, погрешность и (или) неопределенность (класс, разряд): Класс точности - средний | Класс точности - средний | Да | 1744.64
000000020104 | Нет | Поверка выезд | Весы платформенные | ЕВ1 | 17136-08 | Диапазон измерений: НПВ от 150 кг до 600 кг, погрешность и (или) неопределенность (класс, разряд): Класс точности - средний | Класс точности - средний | Да | 1744.64
000000020106 | Нет | Поверка | Весы платформенные | ЕВ1 | 17136-08 | Диапазон измерений: НПВ от 30 кг до 150 кг, погрешность и (или) неопределенность (класс, разряд): Класс точности - средний | Класс точности - средний | Нет | 1455.1
000000020106 | Нет | Поверка выезд | Весы платформенные | ЕВ1 | 17136-08 | Диапазон измерений: НПВ от 30 кг до 150 кг, погрешность и (или) неопределенность (класс, разряд): Класс точности - средний | Класс точности - средний | Нет | 1455.1
000000020112 | Нет | Поверка | Весы платформенные | ТВН | 18884-04 | Диапазон измерений: НПВ от 600 кг до 5000 кг, погрешность и (или) неопределенность (класс, разряд): Класс точности - средний | Класс точности - средний | Нет | 3884.89
000000020112 | Нет | Поверка выезд | Весы платформенные | ТВН | 18884-04 | Диапазон измерений: НПВ от 600 кг до 5000 кг, погрешность и (или) неопределенность (класс, разряд): Класс точности - средний | Класс точности - средний | Нет | 3884.89
000000034242 | Нет | Поверка выезд | Весы платформенные | S | 23993-05 | Диапазон измерений: НПВ от 150 кг до 600 кг, погрешность и (или) неопределенность (класс, разряд): Класс точности - средний | Класс точности - средний | Нет | 1599
000000034242 | Нет | Поверка | Весы платформенные | S | 23993-05 | Диапазон измерений: НПВ от 150 кг до 600 кг, погрешность и (или) неопределенность (класс, разряд): Класс точности - средний | Класс точности - средний | Нет | 1599
000000035240 | Нет | Поверка выезд | Весы платформенные | ВС | 59773-15 | Диапазон измерений: НПВ от 30 кг до 150 кг, погрешность и (или) неопределенность (класс, разряд): Класс точности - средний | Класс точности - средний | Нет | 1350
000000035240 | Нет | Поверка | Весы платформенные | ВС | 59773-15 | Диапазон измерений: НПВ от 30 кг до 150 кг, погрешность и (или) неопределенность (класс, разряд): Класс точности - средний | Класс точности - средний | Нет | 1350
000000035298 | Нет | Поверка выезд | Весы платформенные | Hercules-HFS, Hercules-R | 24522-08 | Диапазон измерений: НПВ от 600 кг до 5000 кг, погрешность и (или) неопределенность (класс, разряд): Класс точности - средний | Класс точности - средний | Нет | 3549
000000035298 | Нет | Поверка | Весы платформенные | Hercules-HFS, Hercules-R | 24522-08 | Диапазон измерений: НПВ от 600 кг до 5000 кг, погрешность и (или) неопределенность (класс, разряд): Класс точности - средний | Класс точности - средний | Нет | 3549
000000035532 | Нет | Поверка | Весы платформенные | S | 23993-08 | Диапазон измерений: НПВ от 30 кг до 150 кг, погрешность и (или) неопределенность (класс, разряд): Класс точности - средний | Класс точности - средний | Нет | 1350
000000035532 | Нет | Поверка выезд | Весы платформенные | S | 23993-08 | Диапазон измерений: НПВ от 30 кг до 150 кг, погрешность и (или) неопределенность (класс, разряд): Класс точности - средний | Класс точности - средний | Нет | 1350
000000035889 | Нет | Поверка выезд | Весы платформенные | УВТ4 | 42999-09 | Диапазон измерений: НПВ от 600 кг до 5000 кг, погрешность и (или) неопределенность (класс, разряд): Класс точности - средний | Класс точности - средний | Нет | 3549
000000035889 | Нет | Поверка | Весы платформенные | УВТ4 | 42999-09 | Диапазон измерений: НПВ от 600 кг до 5000 кг, погрешность и (или) неопределенность (класс, разряд): Класс точности - средний | Класс точности - средний | Нет | 3549
000000036345 | Нет | Поверка | Весы платформенные | ВТ | 44064-10 | Диапазон измерений: НПВ от 30 кг до 150 кг, погрешность и (или) неопределенность (класс, разряд): Класс точности - средний | Класс точности - средний | Нет | 1350
000000036345 | Нет | Поверка выезд | Весы платформенные | ВТ | 44064-10 | Диапазон измерений: НПВ от 30 кг до 150 кг, погрешность и (или) неопределенность (класс, разряд): Класс точности - средний | Класс точности - средний | Нет | 1350
000000036347 | Нет | Поверка | Весы платформенные | ВТ | 44064-10 | Диапазон измерений: НПВ от 30 кг до 150 кг, погрешность и (или) неопределенность (класс, разряд): Класс точности - средний | Класс точности - средний | Нет | 1350
000000036347 | Нет | Поверка выезд | Весы платформенные | ВТ | 44064-10 | Диапазон измерений: НПВ от 30 кг до 150 кг, погрешность и (или) неопределенность (класс, разряд): Класс точности - средний | Класс точности - средний | Нет | 1350
000000036837 | Нет | Поверка выезд | Весы платформенные | PFA | 34883-07 | Диапазон измерений: НПВ от 600 кг до 5000 кг, погрешность и (или) неопределенность (класс, разряд): Класс точности - средний | Класс точности - средний | Нет | 3549
000000036837 | Нет | Поверка | Весы платформенные | PFA | 34883-07 | Диапазон измерений: НПВ от 600 кг до 5000 кг, погрешность и (или) неопределенность (класс, разряд): Класс точности - средний | Класс точности - средний | Нет | 3549
000000036984 | Нет | Поверка | Весы платформенные | Геркулес-Б, Геркулес-П, Геркулес-Пл, Геркулес-Т, Геркулес-А | 65316-16 | Диапазон измерений: НПВ до 30 кг, погрешность и (или) неопределенность (класс, разряд): Класс точности - средний | Класс точности - средний | Нет | 858
000000036984 | Нет | Поверка выезд | Весы платформенные | Геркулес-Б, Геркулес-П, Геркулес-Пл, Геркулес-Т, Геркулес-А | 65316-16 | Диапазон измерений: НПВ до 30 кг, погрешность и (или) неопределенность (класс, разряд): Класс точности - средний | Класс точности - средний | Нет | 858
000000037484 | Нет | Поверка | Весы платформенные | ЕВ1 | 56147-14 | Диапазон измерений: НПВ от 30 кг до 150 кг, погрешность и (или) неопределенность (класс, разряд): Класс точности - средний | Класс точности - средний | Нет | 1350
000000037484 | Нет | Поверка выезд | Весы платформенные | ЕВ1 | 56147-14 | Диапазон измерений: НПВ от 30 кг до 150 кг, погрешность и (или) неопределенность (класс, разряд): Класс точности - средний | Класс точности - средний | Нет | 1350
000000037485 | Нет | Поверка | Весы платформенные | ЕВ1 | 17136-08 | Диапазон измерений: НПВ от 30 кг до 150 кг, погрешность и (или) неопределенность (класс, разряд): Класс точности - средний | Класс точности - средний | Нет | 1455.1
000000037485 | Нет | Поверка выезд | Весы платформенные | ЕВ1 | 17136-08 | Диапазон измерений: НПВ от 30 кг до 150 кг, погрешность и (или) неопределенность (класс, разряд): Класс точности - средний | Класс точности - средний | Нет | 1455.1
000000037487 | Нет | Поверка | Весы платформенные | ПН | 23259-02 | Диапазон измерений: НПВ от 600 кг до 5000 кг, погрешность и (или) неопределенность (класс, разряд): Класс точности - средний | Класс точности - средний | Нет | 3549
000000037487 | Нет | Поверка выезд | Весы платформенные | ПН | 23259-02 | Диапазон измерений: НПВ от 600 кг до 5000 кг, погрешность и (или) неопределенность (класс, разряд): Класс точности - средний | Класс точности - средний | Нет | 3549
000000037864 | Нет | Поверка выезд | Весы платформенные | Геркулес-А, -Б, -П, -Пл, -С, -Т | 25104-08 | Диапазон измерений: НПВ от 600 кг до 5000 кг, погрешность и (или) неопределенность (класс, разряд): Класс точности - средний | Класс точности - средний | Нет | 3549
000000037864 | Нет | Поверка | Весы платформенные | Геркулес-А, -Б, -П, -Пл, -С, -Т | 25104-08 | Диапазон измерений: НПВ от 600 кг до 5000 кг, погрешность и (или) неопределенность (класс, разряд): Класс точности - средний | Класс точности - средний | Нет | 3549
000000038047 | Нет | Поверка | Весы платформенные | S-CS | 23994-06 | Диапазон измерений: НПВ от 600 кг до 5000 кг, погрешность и (или) неопределенность (класс, разряд): Класс точности - средний | Класс точности - средний | Да | 3884.89
000000038047 | Нет | Поверка выезд | Весы платформенные | S-CS | 23994-06 | Диапазон измерений: НПВ от 600 кг до 5000 кг, погрешность и (или) неопределенность (класс, разряд): Класс точности - средний | Класс точности - средний | Да | 3884.89
000000038363 | Нет | Поверка | Весы платформенные | Vertex | 15624-06 | Диапазон измерений: НПВ от 600 кг до 5000 кг, погрешность и (или) неопределенность (класс, разряд): Класс точности - средний | Класс точности - средний | Нет | 3549
000000038363 | Нет | Поверка выезд | Весы платформенные | Vertex | 15624-06 | Диапазон измерений: НПВ от 600 кг до 5000 кг, погрешность и (или) неопределенность (класс, разряд): Класс точности - средний | Класс точности - средний | Нет | 3549
000000039172 | Нет | Поверка выезд | Весы платформенные | M | 52512-13 | Диапазон измерений: НПВ от 150 кг до 600 кг, погрешность и (или) неопределенность (класс, разряд): Класс точности - средний | Класс точности - средний | Нет | 1599
000000039172 | Нет | Поверка | Весы платформенные | M | 52512-13 | Диапазон измерений: НПВ от 150 кг до 600 кг, погрешность и (или) неопределенность (класс, разряд): Класс точности - средний | Класс точности - средний | Нет | 1599
000000039204 | Нет | Поверка выезд | Весы платформенные | ЕВ1 | 17136-03 | Диапазон измерений: НПВ от 30 кг до 150 кг, погрешность и (или) неопределенность (класс, разряд): Класс точности - средний | Класс точности - средний | Нет | 1350
000000039204 | Нет | Поверка | Весы платформенные | ЕВ1 | 17136-03 | Диапазон измерений: НПВ от 30 кг до 150 кг, погрешность и (или) неопределенность (класс, разряд): Класс точности - средний | Класс точности - средний | Нет | 1350
000000039360 | Нет | Поверка выезд | Весы платформенные | PBK/PFK | 63002-16 | Диапазон измерений: НПВ от 600 кг до 5000 кг, погрешность и (или) неопределенность (класс, разряд): Класс точности - средний | Класс точности - средний | Нет | 3549
000000039360 | Нет | Поверка | Весы платформенные | PBK/PFK | 63002-16 | Диапазон измерений: НПВ от 600 кг до 5000 кг, погрешность и (или) неопределенность (класс, разряд): Класс точности - средний | Класс точности - средний | Нет | 3549
000000039521 | Нет | Поверка | Весы платформенные | MW | 36264-07 | Диапазон измерений: НПВ до 30 кг, погрешность и (или) неопределенность (класс, разряд): Класс точности - средний | Класс точности - средний | Нет | 948
000000039521 | Нет | Поверка выезд | Весы платформенные | MW | 36264-07 | Диапазон измерений: НПВ до 30 кг, погрешность и (или) неопределенность (класс, разряд): Класс точности - средний | Класс точности - средний | Нет | 948
000000039697 | Нет | Поверка | Весы платформенные | ВП | 43554-10 | Диапазон измерений: НПВ от 150 кг до 600 кг, погрешность и (или) неопределенность (класс, разряд): Класс точности - средний | Класс точности - средний | Нет | 1599
000000039697 | Нет | Поверка выезд | Весы платформенные | ВП | 43554-10 | Диапазон измерений: НПВ от 150 кг до 600 кг, погрешность и (или) неопределенность (класс, разряд): Класс точности - средний | Класс точности - средний | Нет | 1599
000000040302 | Нет | Поверка выезд | Весы платформенные | PBK | 63002-16 | Диапазон измерений: НПВ от 30 кг до 150 кг, погрешность и (или) неопределенность (класс, разряд): Класс точности - средний | Класс точности - средний | Нет | 1455.1
000000040302 | Нет | Поверка | Весы платформенные | PBK | 63002-16 | Диапазон измерений: НПВ от 30 кг до 150 кг, погрешность и (или) неопределенность (класс, разряд): Класс точности - средний | Класс точности - средний | Нет | 1455.1
000000040396 | Нет | Поверка | Весы платформенные | ВТ | 44064-10 | Диапазон измерений: НПВ от 150 кг до 600 кг, погрешность и (или) неопределенность (класс, разряд): Класс точности - средний | Класс точности - средний | Нет | 1599
000000040396 | Нет | Поверка выезд | Весы платформенные | ВТ | 44064-10 | Диапазон измерений: НПВ от 150 кг до 600 кг, погрешность и (или) неопределенность (класс, разряд): Класс точности - средний | Класс точности - средний | Нет | 1599
000000041414 | Нет | Поверка выезд | Весы платформенные | ДЕЛЬТА | 31227-09 | Диапазон измерений: НПВ от 600 кг до 5000 кг, погрешность и (или) неопределенность (класс, разряд): Класс точности - средний | Класс точности - средний | Нет | 3549
000000041414 | Нет | Поверка | Весы платформенные | ДЕЛЬТА | 31227-09 | Диапазон измерений: НПВ от 600 кг до 5000 кг, погрешность и (или) неопределенность (класс, разряд): Класс точности - средний | Класс точности - средний | Нет | 3549
000000041652 | Нет | Поверка выезд | Весы платформенные | Геркулес-Б, Геркулес-П, Геркулес-Пл, Геркулес-Т | 25104-13 | Диапазон измерений: НПВ от 600 кг до 5000 кг, погрешность и (или) неопределенность (класс, разряд): Класс точности - средний | Класс точности - средний | Нет | 3549
000000041652 | Нет | Поверка | Весы платформенные | Геркулес-Б, Геркулес-П, Геркулес-Пл, Геркулес-Т | 25104-13 | Диапазон измерений: НПВ от 600 кг до 5000 кг, погрешность и (или) неопределенность (класс, разряд): Класс точности - средний | Класс точности - средний | Нет | 3549
000000041654 | Нет | Поверка выезд | Весы платформенные | ЕВ1 | 17136-08 | Диапазон измерений: НПВ до 30 кг, погрешность и (или) неопределенность (класс, разряд): Класс точности - средний | Класс точности - средний | Нет | 948
000000041654 | Нет | Поверка | Весы платформенные | ЕВ1 | 17136-08 | Диапазон измерений: НПВ до 30 кг, погрешность и (или) неопределенность (класс, разряд): Класс точности - средний | Класс точности - средний | Нет | 948
000000042144 | Нет | Поверка выезд | Весы платформенные | S | 23993-05 | Диапазон измерений: НПВ от 30 кг до 150 кг, погрешность и (или) неопределенность (класс, разряд): Класс точности - средний | Класс точности - средний | Нет | 1455.1
000000042144 | Нет | Поверка | Весы платформенные | S | 23993-05 | Диапазон измерений: НПВ от 30 кг до 150 кг, погрешность и (или) неопределенность (класс, разряд): Класс точности - средний | Класс точности - средний | Нет | 1455.1
000000042146 | Нет | Поверка выезд | Весы платформенные | Геркулес-Б, Геркулес-П, Геркулес-Пл, Геркулес-Т | 25104-13 | Диапазон измерений: НПВ от 150 кг до 600 кг, погрешность и (или) неопределенность (класс, разряд): Класс точности - средний | Класс точности - средний | Нет | 1599
000000042146 | Нет | Поверка | Весы платформенные | Геркулес-Б, Геркулес-П, Геркулес-Пл, Геркулес-Т | 25104-13 | Диапазон измерений: НПВ от 150 кг до 600 кг, погрешность и (или) неопределенность (класс, разряд): Класс точности - средний | Класс точности - средний | Нет | 1599
000000042149 | Нет | Поверка выезд | Весы платформенные | S | 23993-05 | Диапазон измерений: НПВ от 30 кг до 150 кг, погрешность и (или) неопределенность (класс, разряд): Класс точности - средний | Класс точности - средний | Нет | 1455.1
000000042149 | Нет | Поверка | Весы платформенные | S | 23993-05 | Диапазон измерений: НПВ от 30 кг до 150 кг, погрешность и (или) неопределенность (класс, разряд): Класс точности - средний | Класс точности - средний | Нет | 1455.1
000000042150 | Нет | Поверка | Весы платформенные | S | 23993-05 | Диапазон измерений: НПВ от 30 кг до 150 кг, погрешность и (или) неопределенность (класс, разряд): Класс точности - средний | Класс точности - средний | Нет | 1455.1
000000042150 | Нет | Поверка выезд | Весы платформенные | S | 23993-05 | Диапазон измерений: НПВ от 30 кг до 150 кг, погрешность и (или) неопределенность (класс, разряд): Класс точности - средний | Класс точности - средний | Нет | 1455.1
000000042316 | Нет | Поверка | Весы платформенные | CHAMP | 21296-01 | Диапазон измерений: НПВ от 30 кг до 150 кг, погрешность и (или) неопределенность (класс, разряд): Класс точности - средний | Класс точности - средний | Нет | 1350
000000042316 | Нет | Поверка выезд | Весы платформенные | CHAMP | 21296-01 | Диапазон измерений: НПВ от 30 кг до 150 кг, погрешность и (или) неопределенность (класс, разряд): Класс точности - средний | Класс точности - средний | Нет | 1350
000000042506 | Нет | Поверка | Весы платформенные | ЕВ1 | 17136-08 | Диапазон измерений: НПВ от 150 кг до 600 кг, погрешность и (или) неопределенность (класс, разряд): Класс точности - средний | Класс точности - средний | Нет | 1599
000000042506 | Нет | Поверка выезд | Весы платформенные | ЕВ1 | 17136-08 | Диапазон измерений: НПВ от 150 кг до 600 кг, погрешность и (или) неопределенность (класс, разряд): Класс точности - средний | Класс точности - средний | Нет | 1599
000000042507 | Нет | Поверка выезд | Весы платформенные | ЕВ1 | 17136-08 | Диапазон измерений: НПВ от 600 кг до 5000 кг, погрешность и (или) неопределенность (класс, разряд): Класс точности - средний | Класс точности - средний | Нет | 3549
000000042507 | Нет | Поверка | Весы платформенные | ЕВ1 | 17136-08 | Диапазон измерений: НПВ от 600 кг до 5000 кг, погрешность и (или) неопределенность (класс, разряд): Класс точности - средний | Класс точности - средний | Нет | 3549
000000043142 | Нет | Поверка выезд | Весы платформенные | ВС | 59773-15 | Диапазон измерений: НПВ от 30 кг до 150 кг, погрешность и (или) неопределенность (класс, разряд): Класс точности - средний | Класс точности - средний | Нет | 1455.1
000000043142 | Нет | Поверка | Весы платформенные | ВС | 59773-15 | Диапазон измерений: НПВ от 30 кг до 150 кг, погрешность и (или) неопределенность (класс, разряд): Класс точности - средний | Класс точности - средний | Нет | 1455.1
000000043301 | Нет | Поверка выезд | Весы платформенные | S | 56150-14 | Диапазон измерений: НПВ от 30 кг до 150 кг, погрешность и (или) неопределенность (класс, разряд): Класс точности - средний | Класс точности - средний | Нет | 1350
000000043301 | Нет | Поверка | Весы платформенные | S | 56150-14 | Диапазон измерений: НПВ от 30 кг до 150 кг, погрешность и (или) неопределенность (класс, разряд): Класс точности - средний | Класс точности - средний | Нет | 1350
000000045036 | Нет | Поверка выезд | Весы платформенные | S | 56150-14 | Диапазон измерений: НПВ от 600 кг до 5000 кг, погрешность и (или) неопределенность (класс, разряд): Класс точности - средний | Класс точности - средний | Нет | 3549
000000045036 | Нет | Поверка | Весы платформенные | S | 56150-14 | Диапазон измерений: НПВ от 600 кг до 5000 кг, погрешность и (или) неопределенность (класс, разряд): Класс точности - средний | Класс точности - средний | Нет | 3549
000000045129 | Нет | Поверка выезд | Весы платформенные | Эльтон | 61379-15 | Диапазон измерений: НПВ от 600 кг до 5000 кг, погрешность и (или) неопределенность (класс, разряд): Класс точности - средний | Класс точности - средний | Нет | 3549
000000045129 | Нет | Поверка | Весы платформенные | Эльтон | 61379-15 | Диапазон измерений: НПВ от 600 кг до 5000 кг, погрешность и (или) неопределенность (класс, разряд): Класс точности - средний | Класс точности - средний | Нет | 3549
000000045218 | Нет | Поверка выезд | Весы платформенные | ЕВ1 | 56147-14 | Диапазон измерений: НПВ от 150 кг до 600 кг, погрешность и (или) неопределенность (класс, разряд): Класс точности - средний | Класс точности - средний | Нет | 1744.64
000000045218 | Нет | Поверка | Весы платформенные | ЕВ1 | 56147-14 | Диапазон измерений: НПВ от 150 кг до 600 кг, погрешность и (или) неопределенность (класс, разряд): Класс точности - средний | Класс точности - средний | Нет | 1744.64
000000046953 | Нет | Поверка выезд | Весы платформенные | SIW | 39794-08 | Диапазон измерений: НПВ до 60 кг, погрешность и (или) неопределенность (класс, разряд): Класс точности - высокий | Класс точности - высокий | Нет | 2013
000000046953 | Нет | Поверка | Весы платформенные | SIW | 39794-08 | Диапазон измерений: НПВ до 60 кг, погрешность и (или) неопределенность (класс, разряд): Класс точности - высокий | Класс точности - высокий | Нет | 2013
000000047020 | Нет | Поверка выезд | Весы платформенные | Геркулес-А, Б, П, Пл, С, Т | 25104-03 | Диапазон измерений: НПВ от 150 кг до 600 кг, погрешность и (или) неопределенность (класс, разряд): Класс точности - средний | Класс точности - средний | Нет | 1599
000000047020 | Нет | Поверка | Весы платформенные | Геркулес-А, Б, П, Пл, С, Т | 25104-03 | Диапазон измерений: НПВ от 150 кг до 600 кг, погрешность и (или) неопределенность (класс, разряд): Класс точности - средний | Класс точности - средний | Нет | 1599
000000047031 | Нет | Поверка выезд | Весы платформенные | ЕВ1 | 17136-08 | Диапазон измерений: НПВ от 30 кг до 150 кг, погрешность и (или) неопределенность (класс, разряд): Класс точности - средний | Класс точности - средний | Нет | 1350
000000047031 | Нет | Поверка | Весы платформенные | ЕВ1 | 17136-08 | Диапазон измерений: НПВ от 30 кг до 150 кг, погрешность и (или) неопределенность (класс, разряд): Класс точности - средний | Класс точности - средний | Нет | 1350
000000047275 | Нет | Поверка | Весы платформенные | BT, ST | 49847-12 |  |  | Нет | 3549
000000047275 | Нет | Поверка выезд | Весы платформенные | BT, ST | 49847-12 |  |  | Нет | 3549
000000047663 | Нет | Поверка выезд | Весы платформенные | Геркулес-А, Б, П, Пл, С, Т | 25104-03 | Диапазон измерений: НПВ от 600 до 5000 кг, погрешность и (или) неопределенность (класс, разряд): Класс точности - средний | Класс точности - средний | Нет | 3549
000000047663 | Нет | Поверка | Весы платформенные | Геркулес-А, Б, П, Пл, С, Т | 25104-03 | Диапазон измерений: НПВ от 600 до 5000 кг, погрешность и (или) неопределенность (класс, разряд): Класс точности - средний | Класс точности - средний | Нет | 3549
000000048321 | Нет | Поверка | Весы платформенные | 2158 Vertex | 50328-12 | Диапазон измерений: НПВ до 10 000 кг, погрешность и (или) неопределенность (класс, разряд): Средний класс точности | Средний класс точности | Нет | 3549
000000048321 | Нет | Поверка выезд | Весы платформенные | 2158 Vertex | 50328-12 | Диапазон измерений: НПВ до 10 000 кг, погрешность и (или) неопределенность (класс, разряд): Средний класс точности | Средний класс точности | Нет | 3549
000000048576 | Нет | Поверка выезд | Весы платформенные | ЕВ | 74529-19 |  |  | Нет | 1599
000000048576 | Нет | Поверка | Весы платформенные | ЕВ | 74529-19 |  |  | Нет | 1599
000000048798 | Нет | Поверка | Весы платформенные | Hercules-HFS, R | 17608-98 |  |  | Нет | 3549
000000048798 | Нет | Поверка выезд | Весы платформенные | Hercules-HFS, R | 17608-98 |  |  | Нет | 3549
000000049576 | Нет | Поверка | Весы платформенные | ВП | 68931-17 |  |  | Нет | 3549
000000049576 | Нет | Поверка выезд | Весы платформенные | ВП | 68931-17 |  |  | Нет | 3549
000000049616 | Нет | Поверка выезд | Весы платформенные | Эльтон | 43707-10 | Диапазон измерений: НПВ от 150 до 600 кг, погрешность и (или) неопределенность (класс, разряд): Класс точности средний | Класс точности средний | Нет | 1599
000000049616 | Нет | Поверка | Весы платформенные | Эльтон | 43707-10 | Диапазон измерений: НПВ от 150 до 600 кг, погрешность и (или) неопределенность (класс, разряд): Класс точности средний | Класс точности средний | Нет | 1599
000000049746 | Нет | Поверка | Весы платформенные | S | 23993-05 | Диапазон измерений: НПВ от 30 до 150 кг, погрешность и (или) неопределенность (класс, разряд): Класс точности средний | Класс точности средний | Нет | 1350
000000049746 | Нет | Поверка выезд | Весы платформенные | S | 23993-05 | Диапазон измерений: НПВ от 30 до 150 кг, погрешность и (или) неопределенность (класс, разряд): Класс точности средний | Класс точности средний | Нет | 1350
000000049844 | Нет | Поверка выезд | Весы платформенные | РЕУС | 64875-16 |  |  | Нет | 3549
000000049844 | Нет | Поверка | Весы платформенные | РЕУС | 64875-16 |  |  | Нет | 3549
000000049980 | Нет | Поверка | Весы платформенные | ЕВ4 | 55738-13 | Диапазон измерений: НПВ от 600 до 5000 кг, погрешность и (или) неопределенность (класс, разряд): Класс точности средний | Класс точности средний | Нет | 3549
000000049980 | Нет | Поверка выезд | Весы платформенные | ЕВ4 | 55738-13 | Диапазон измерений: НПВ от 600 до 5000 кг, погрешность и (или) неопределенность (класс, разряд): Класс точности средний | Класс точности средний | Нет | 3549
000000050176 | Нет | Поверка | Весы платформенные | ВП | 43554-10 |  |  | Нет | 3549
000000050176 | Нет | Поверка выезд | Весы платформенные | ВП | 43554-10 |  |  | Нет | 3549
000000017011 | Нет | Поверка | Весы платформенные автомобильные | ВПВ-30-10 | 17583-98 | Диапазон измерений: НПВ до 60 т, погрешность и (или) неопределенность (класс, разряд): Класс точности - средний | Класс точности - средний | Нет | 7299
000000017011 | Нет | Поверка выезд | Весы платформенные автомобильные | ВПВ-30-10 | 17583-98 | Диапазон измерений: НПВ до 60 т, погрешность и (или) неопределенность (класс, разряд): Класс точности - средний | Класс точности - средний | Нет | 7299
000000020133 | Нет | Поверка | Весы платформенные автомобильные | ВПА | 31943-06 | Диапазон измерений: НПВ от 40 т до 60 т, погрешность и (или) неопределенность (класс, разряд): Класс точности - средний | Класс точности - средний | Да | 8017.02
000000020133 | Нет | Поверка выезд | Весы платформенные автомобильные | ВПА | 31943-06 | Диапазон измерений: НПВ от 40 т до 60 т, погрешность и (или) неопределенность (класс, разряд): Класс точности - средний | Класс точности - средний | Да | 8017.02
000000020134 | Нет | Поверка | Весы платформенные автомобильные | ВПА | 31943-06 | Диапазон измерений: НПВ от 60 т до 80 т, погрешность и (или) неопределенность (класс, разряд): Класс точности - средний | Класс точности - средний | Да | 9005.9
000000020134 | Нет | Поверка выезд | Весы платформенные автомобильные | ВПА | 31943-06 | Диапазон измерений: НПВ от 60 т до 80 т, погрешность и (или) неопределенность (класс, разряд): Класс точности - средний | Класс точности - средний | Да | 9005.9
000000017825 | Нет | Поверка выезд | Весы платформенные автомобильные электронные | АВМ | 25762-03 | Диапазон измерений: НПВ от 80 т до 100 т, погрешность и (или) неопределенность (класс, разряд): Класс точности - средний | Класс точности - средний | Нет | 10098
000000020135 | Нет | Поверка выезд | Весы платформенные автомобильные электронные | ВПТ | 40049-08 | Диапазон измерений: НПВ от 80 т до 100 т, погрешность и (или) неопределенность (класс, разряд): Класс точности - средний | Класс точности - средний | Да | 10891.85
000000020135 | Нет | Поверка | Весы платформенные автомобильные электронные | ВПТ | 40049-08 | Диапазон измерений: НПВ от 80 т до 100 т, погрешность и (или) неопределенность (класс, разряд): Класс точности - средний | Класс точности - средний | Да | 10891.85
000000034221 | Нет | Поверка выезд | Весы платформенные для взвешивания длинномерного металлопроката | ВПДМ | 60890-15 | Диапазон измерений: НПВ от 600 кг до 5000 кг, погрешность и (или) неопределенность (класс, разряд): Класс точности - средний | Класс точности - средний | Нет | 3549
000000034221 | Нет | Поверка | Весы платформенные для взвешивания длинномерного металлопроката | ВПДМ | 60890-15 | Диапазон измерений: НПВ от 600 кг до 5000 кг, погрешность и (или) неопределенность (класс, разряд): Класс точности - средний | Класс точности - средний | Нет | 3549
000000016508 | Нет | Поверка | Весы платформенные для статического взвешивания | СКЕЙЛ | 59557-14 | Диапазон измерений: НПВ от 600 кг до 5000 кг, погрешность и (или) неопределенность (класс, разряд): Класс точности - средний | Класс точности - средний | Нет | 3549
000000016508 | Нет | Поверка выезд | Весы платформенные для статического взвешивания | СКЕЙЛ | 59557-14 | Диапазон измерений: НПВ от 600 кг до 5000 кг, погрешность и (или) неопределенность (класс, разряд): Класс точности - средний | Класс точности - средний | Нет | 3549
000000020142 | Нет | Поверка | Весы платформенные для статического взвешивания | СКЕЙЛ | 27765-09 | Диапазон измерений: НПВ от 600 кг до 5000 кг, погрешность и (или) неопределенность (класс, разряд): Класс точности - средний | Класс точности - средний | Нет | 3884.89
000000020142 | Нет | Поверка выезд | Весы платформенные для статического взвешивания | СКЕЙЛ | 27765-09 | Диапазон измерений: НПВ от 600 кг до 5000 кг, погрешность и (или) неопределенность (класс, разряд): Класс точности - средний | Класс точности - средний | Нет | 3884.89
000000020144 | Нет | Поверка | Весы платформенные для статического взвешивания | СКЕ, СКЕ-Н | 48626-11 | Диапазон измерений: НПВ от 30 кг до 150 кг, погрешность и (или) неопределенность (класс, разряд): Класс точности - средний | Класс точности - средний | Нет | 1455.1
000000020144 | Нет | Поверка выезд | Весы платформенные для статического взвешивания | СКЕ, СКЕ-Н | 48626-11 | Диапазон измерений: НПВ от 30 кг до 150 кг, погрешность и (или) неопределенность (класс, разряд): Класс точности - средний | Класс точности - средний | Нет | 1455.1
000000020146 | Нет | Поверка | Весы платформенные для статического взвешивания | СКЕ, СКЕ-Н | 48626-11 | Диапазон измерений: НПВ от 150 кг до 600 кг, погрешность и (или) неопределенность (класс, разряд): Класс точности - средний | Класс точности - средний | Да | 1744.64
000000020146 | Нет | Поверка выезд | Весы платформенные для статического взвешивания | СКЕ, СКЕ-Н | 48626-11 | Диапазон измерений: НПВ от 150 кг до 600 кг, погрешность и (или) неопределенность (класс, разряд): Класс точности - средний | Класс точности - средний | Да | 1744.64
000000020148 | Нет | Поверка выезд | Весы платформенные для статического взвешивания | СКЕЙЛ | 27765-09 | Диапазон измерений: НПВ от 30 кг до 150 кг, погрешность и (или) неопределенность (класс, разряд): Класс точности - средний | Класс точности - средний | Нет | 1455.1
000000020148 | Нет | Поверка | Весы платформенные для статического взвешивания | СКЕЙЛ | 27765-09 | Диапазон измерений: НПВ от 30 кг до 150 кг, погрешность и (или) неопределенность (класс, разряд): Класс точности - средний | Класс точности - средний | Нет | 1455.1
000000035840 | Нет | Поверка | Весы платформенные для статического взвешивания | CKE, CKE-H | 64972-16 | Диапазон измерений: НПВ от 30 кг до 150 кг, погрешность и (или) неопределенность (класс, разряд): Класс точности - средний | Класс точности - средний | Нет | 1350
000000035840 | Нет | Поверка выезд | Весы платформенные для статического взвешивания | CKE, CKE-H | 64972-16 | Диапазон измерений: НПВ от 30 кг до 150 кг, погрешность и (или) неопределенность (класс, разряд): Класс точности - средний | Класс точности - средний | Нет | 1350
000000043719 | Нет | Поверка | Весы платформенные для статического взвешивания | Альфа-ПВ | 37349-08 | Диапазон измерений: НПВ от 600 кг до 5000 кг, погрешность и (или) неопределенность (класс, разряд): Класс точности - средний | Класс точности - средний | Нет | 3549
000000043719 | Нет | Поверка выезд | Весы платформенные для статического взвешивания | Альфа-ПВ | 37349-08 | Диапазон измерений: НПВ от 600 кг до 5000 кг, погрешность и (или) неопределенность (класс, разряд): Класс точности - средний | Класс точности - средний | Нет | 3549
000000044130 | Нет | Поверка | Весы платформенные для статического взвешивания | PS | 61689-15 | Диапазон измерений: НПВ от 30 кг до 150 кг, погрешность и (или) неопределенность (класс, разряд): Класс точности - средний | Класс точности - средний | Нет | 1350
000000044130 | Нет | Поверка выезд | Весы платформенные для статического взвешивания | PS | 61689-15 | Диапазон измерений: НПВ от 30 кг до 150 кг, погрешность и (или) неопределенность (класс, разряд): Класс точности - средний | Класс точности - средний | Нет | 1350
000000044695 | Нет | Поверка | Весы платформенные для статического взвешивания | СКЕЙЛ | 72980-18 | Диапазон измерений: НПВ от 600 кг до 5000 кг, погрешность и (или) неопределенность (класс, разряд): Класс точности - средний | Класс точности - средний | Нет | 3549
000000044695 | Нет | Поверка выезд | Весы платформенные для статического взвешивания | СКЕЙЛ | 72980-18 | Диапазон измерений: НПВ от 600 кг до 5000 кг, погрешность и (или) неопределенность (класс, разряд): Класс точности - средний | Класс точности - средний | Нет | 3549
000000049783 | Нет | Поверка выезд | Весы платформенные для статического взвешивания | CKE, CKE-H | 64972-16 | Диапазон измерений: НПВ от 150 до 600 кг, погрешность и (или) неопределенность (класс, разряд): Класс точности средний | Класс точности средний | Нет | 1599
000000049783 | Нет | Поверка | Весы платформенные для статического взвешивания | CKE, CKE-H | 64972-16 | Диапазон измерений: НПВ от 150 до 600 кг, погрешность и (или) неопределенность (класс, разряд): Класс точности средний | Класс точности средний | Нет | 1599
000000049920 | Нет | Поверка | Весы платформенные для статического взвешивания | PS | 61689-15 | Диапазон измерений: НПВ от 600 до 5000 кг, погрешность и (или) неопределенность (класс, разряд): Класс точности средний | Класс точности средний | Нет | 3549
000000049920 | Нет | Поверка выезд | Весы платформенные для статического взвешивания | PS | 61689-15 | Диапазон измерений: НПВ от 600 до 5000 кг, погрешность и (или) неопределенность (класс, разряд): Класс точности средний | Класс точности средний | Нет | 3549
000000020159 | Нет | Поверка выезд | Весы платформенные низкопрофильные | ПВН | 18878-99 | Диапазон измерений: НПВ от 30 кг до 150 кг, погрешность и (или) неопределенность (класс, разряд): Класс точности - средний | Класс точности - средний | Нет | 1455.1
000000020159 | Нет | Поверка | Весы платформенные низкопрофильные | ПВН | 18878-99 | Диапазон измерений: НПВ от 30 кг до 150 кг, погрешность и (или) неопределенность (класс, разряд): Класс точности - средний | Класс точности - средний | Нет | 1455.1
000000038231 | Нет | Поверка | Весы платформенные низкопрофильные | ВПН | 27745-04 | Диапазон измерений: НПВ от 600 кг до 5000 кг, погрешность и (или) неопределенность (класс, разряд): Класс точности - средний | Класс точности - средний | Нет | 3549
000000038231 | Нет | Поверка выезд | Весы платформенные низкопрофильные | ВПН | 27745-04 | Диапазон измерений: НПВ от 600 кг до 5000 кг, погрешность и (или) неопределенность (класс, разряд): Класс точности - средний | Класс точности - средний | Нет | 3549
000000000362 | Нет | Поверка выезд | Весы платформенные передвижные | ВСП4 | 23840-08 | Диапазон измерений: НПВ от 600 кг до 5000 кг, погрешность и (или) неопределенность (класс, разряд): Класс точности - средний | Класс точности - средний | Да | 3884.89
000000000362 | Нет | Поверка | Весы платформенные передвижные | ВСП4 | 23840-08 | Диапазон измерений: НПВ от 600 кг до 5000 кг, погрешность и (или) неопределенность (класс, разряд): Класс точности - средний | Класс точности - средний | Да | 3884.89
000000020163 | Нет | Поверка | Весы платформенные передвижные | ВСП | 23839-08 | Диапазон измерений: НПВ от 30 кг до 150 кг, погрешность и (или) неопределенность (класс, разряд): Класс точности - средний | Класс точности - средний | Да | 1455.1
000000020163 | Нет | Поверка выезд | Весы платформенные передвижные | ВСП | 23839-08 | Диапазон измерений: НПВ от 30 кг до 150 кг, погрешность и (или) неопределенность (класс, разряд): Класс точности - средний | Класс точности - средний | Да | 1455.1
000000020164 | Нет | Поверка | Весы платформенные передвижные | ВСП | 23839-08 | Диапазон измерений: НПВ до 30 кг, погрешность и (или) неопределенность (класс, разряд): Класс точности - средний | Класс точности - средний | Да | 1017.13
000000020164 | Нет | Поверка выезд | Весы платформенные передвижные | ВСП | 23839-08 | Диапазон измерений: НПВ до 30 кг, погрешность и (или) неопределенность (класс, разряд): Класс точности - средний | Класс точности - средний | Да | 1017.13
000000020166 | Нет | Поверка выезд | Весы платформенные передвижные | ВСП4 | 23840-08 | Диапазон измерений: НПВ от 30 кг до 150 кг, погрешность и (или) неопределенность (класс, разряд): Класс точности - средний | Класс точности - средний | Да | 1455.1
000000020166 | Нет | Поверка | Весы платформенные передвижные | ВСП4 | 23840-08 | Диапазон измерений: НПВ от 30 кг до 150 кг, погрешность и (или) неопределенность (класс, разряд): Класс точности - средний | Класс точности - средний | Да | 1455.1
000000020167 | Нет | Поверка | Весы платформенные передвижные | ВСП4 | 23840-08 | Диапазон измерений: НПВ от 150 кг до 600 кг, погрешность и (или) неопределенность (класс, разряд): Класс точности - средний | Класс точности - средний | Да | 1744.64
000000020167 | Нет | Поверка выезд | Весы платформенные передвижные | ВСП4 | 23840-08 | Диапазон измерений: НПВ от 150 кг до 600 кг, погрешность и (или) неопределенность (класс, разряд): Класс точности - средний | Класс точности - средний | Да | 1744.64
000000020168 | Нет | Поверка | Весы платформенные передвижные | ВСП4 | 23840-02 | Диапазон измерений: НПВ от 150 кг до 600 кг, погрешность и (или) неопределенность (класс, разряд): Класс точности - средний | Класс точности - средний | Нет | 1744.64
000000020168 | Нет | Поверка выезд | Весы платформенные передвижные | ВСП4 | 23840-02 | Диапазон измерений: НПВ от 150 кг до 600 кг, погрешность и (или) неопределенность (класс, разряд): Класс точности - средний | Класс точности - средний | Нет | 1744.64
000000020174 | Нет | Поверка выезд | Весы платформенные передвижные | ВСП | 23839-08 | Диапазон измерений: НПВ от 600 кг до 5000 кг, погрешность и (или) неопределенность (класс, разряд): Класс точности - средний | Класс точности - средний | Да | 3884.89
000000020174 | Нет | Поверка | Весы платформенные передвижные | ВСП | 23839-08 | Диапазон измерений: НПВ от 600 кг до 5000 кг, погрешность и (или) неопределенность (класс, разряд): Класс точности - средний | Класс точности - средний | Да | 3884.89
000000020175 | Нет | Поверка выезд | Весы платформенные передвижные | ВСП | 23839-08 | Диапазон измерений: НПВ от 150 кг до 600 кг, погрешность и (или) неопределенность (класс, разряд): Класс точности - средний | Класс точности - средний | Да | 1744.64
000000020175 | Нет | Поверка | Весы платформенные передвижные | ВСП | 23839-08 | Диапазон измерений: НПВ от 150 кг до 600 кг, погрешность и (или) неопределенность (класс, разряд): Класс точности - средний | Класс точности - средний | Да | 1744.64
000000020177 | Нет | Поверка выезд | Весы платформенные передвижные | ВСП | 23839-08 | Диапазон измерений: НПВ от 30 кг до 150 кг, погрешность и (или) неопределенность (класс, разряд): Класс точности - средний | Класс точности - средний | Да | 1455.1
000000020177 | Нет | Поверка | Весы платформенные передвижные | ВСП | 23839-08 | Диапазон измерений: НПВ от 30 кг до 150 кг, погрешность и (или) неопределенность (класс, разряд): Класс точности - средний | Класс точности - средний | Да | 1455.1
000000020179 | Нет | Поверка | Весы платформенные передвижные | ВСП4 | 23840-08 | Диапазон измерений: НПВ до 30 кг, погрешность и (или) неопределенность (класс, разряд): Класс точности - средний | Класс точности - средний | Нет | 1017.13
000000020179 | Нет | Поверка выезд | Весы платформенные передвижные | ВСП4 | 23840-08 | Диапазон измерений: НПВ до 30 кг, погрешность и (или) неопределенность (класс, разряд): Класс точности - средний | Класс точности - средний | Нет | 1017.13
000000020182 | Нет | Поверка выезд | Весы платформенные передвижные | ВСП4 | 23840-08 | Диапазон измерений: НПВ до 30 кг, погрешность и (или) неопределенность (класс, разряд): Класс точности - средний | Класс точности - средний | Да | 925.32
000000020182 | Нет | Поверка | Весы платформенные передвижные | ВСП4 | 23840-08 | Диапазон измерений: НПВ до 30 кг, погрешность и (или) неопределенность (класс, разряд): Класс точности - средний | Класс точности - средний | Да | 925.32
000000035526 | Нет | Поверка выезд | Весы платформенные передвижные | ВСП | 23839-08 | Диапазон измерений: НПВ от 30 кг до 150 кг, погрешность и (или) неопределенность (класс, разряд): Класс точности - средний | Класс точности - средний | Нет | 1350
000000035526 | Нет | Поверка | Весы платформенные передвижные | ВСП | 23839-08 | Диапазон измерений: НПВ от 30 кг до 150 кг, погрешность и (или) неопределенность (класс, разряд): Класс точности - средний | Класс точности - средний | Нет | 1350
000000036844 | Нет | Поверка | Весы платформенные передвижные | ВСП4 | 23840-08 | Диапазон измерений: НПВ от 600 кг до 5000 кг, погрешность и (или) неопределенность (класс, разряд): Класс точности - средний | Класс точности - средний | Нет | 3549
000000036844 | Нет | Поверка выезд | Весы платформенные передвижные | ВСП4 | 23840-08 | Диапазон измерений: НПВ от 600 кг до 5000 кг, погрешность и (или) неопределенность (класс, разряд): Класс точности - средний | Класс точности - средний | Нет | 3549
000000038829 | Нет | Поверка | Весы платформенные передвижные | ВСП | 23839-08 | Диапазон измерений: НПВ до 30 кг, погрешность и (или) неопределенность (класс, разряд): Класс точности - средний | Класс точности - средний | Нет | 858
000000038829 | Нет | Поверка выезд | Весы платформенные передвижные | ВСП | 23839-08 | Диапазон измерений: НПВ до 30 кг, погрешность и (или) неопределенность (класс, разряд): Класс точности - средний | Класс точности - средний | Нет | 858
000000039192 | Нет | Поверка выезд | Весы платформенные передвижные | ВСП | 23839-02 | Диапазон измерений: НПВ от 600 кг до 5000 кг, погрешность и (или) неопределенность (класс, разряд): Класс точности - средний | Класс точности - средний | Нет | 3549
000000039192 | Нет | Поверка | Весы платформенные передвижные | ВСП | 23839-02 | Диапазон измерений: НПВ от 600 кг до 5000 кг, погрешность и (или) неопределенность (класс, разряд): Класс точности - средний | Класс точности - средний | Нет | 3549
000000040293 | Нет | Поверка выезд | Весы платформенные передвижные | ВСП4 | 23840-08 | Диапазон измерений: НПВ от 30 кг до 150 кг, погрешность и (или) неопределенность (класс, разряд): Класс точности - средний | Класс точности - средний | Нет | 1350
000000040293 | Нет | Поверка | Весы платформенные передвижные | ВСП4 | 23840-08 | Диапазон измерений: НПВ от 30 кг до 150 кг, погрешность и (или) неопределенность (класс, разряд): Класс точности - средний | Класс точности - средний | Нет | 1350
000000044321 | Нет | Поверка | Весы платформенные передвижные | ПП-10 | 3209-72 | Диапазон измерений: НПВ до 60 т, погрешность и (или) неопределенность (класс, разряд): Класс точности - средний | Класс точности - средний | Нет | 7299
000000044321 | Нет | Поверка выезд | Весы платформенные передвижные | ПП-10 | 3209-72 | Диапазон измерений: НПВ до 60 т, погрешность и (или) неопределенность (класс, разряд): Класс точности - средний | Класс точности - средний | Нет | 7299
000000050661 | Нет | Поверка | Весы платформенные передвижные | ВСП4 | 23840-02 | Диапазон измерений: НПВ от 600 кг до 5000 кг, погрешность и (или) неопределенность (класс, разряд): Класс точности средний | Класс точности средний | Нет | 3549
000000050661 | Нет | Поверка выезд | Весы платформенные передвижные | ВСП4 | 23840-02 | Диапазон измерений: НПВ от 600 кг до 5000 кг, погрешность и (или) неопределенность (класс, разряд): Класс точности средний | Класс точности средний | Нет | 3549
000000036178 | Нет | Поверка | Весы платформенные передвижные гирные | РП-500Г13, РП-1Г13, РП-2Г13, РП-3Г13 | 1425-66 | Диапазон измерений: НПВ от 600 кг до 5000 кг, погрешность и (или) неопределенность (класс, разряд): Класс точности - средний | Класс точности - средний | Нет | 3549
000000036178 | Нет | Поверка выезд | Весы платформенные передвижные гирные | РП-500Г13, РП-1Г13, РП-2Г13, РП-3Г13 | 1425-66 | Диапазон измерений: НПВ от 600 кг до 5000 кг, погрешность и (или) неопределенность (класс, разряд): Класс точности - средний | Класс точности - средний | Нет | 3549
000000038502 | Нет | Поверка | Весы платформенные передвижные гирные | РП-500Г13 | 1425-66 | Диапазон измерений: НПВ от 150 кг до 600 кг, погрешность и (или) неопределенность (класс, разряд): Класс точности - средний | Класс точности - средний | Нет | 1599
000000038502 | Нет | Поверка выезд | Весы платформенные передвижные гирные | РП-500Г13 | 1425-66 | Диапазон измерений: НПВ от 150 кг до 600 кг, погрешность и (или) неопределенность (класс, разряд): Класс точности - средний | Класс точности - средний | Нет | 1599
000000040871 | Нет | Поверка | Весы платформенные передвижные гирные | ВПГ-1 (м), ВПГ-2(м) и ВПГ-З(м) | 1205-60 | Диапазон измерений: НПВ от 600 кг до 5000 кг, погрешность и (или) неопределенность (класс, разряд): Класс точности - средний | Класс точности - средний | Нет | 3549
000000040871 | Нет | Поверка выезд | Весы платформенные передвижные гирные | ВПГ-1 (м), ВПГ-2(м) и ВПГ-З(м) | 1205-60 | Диапазон измерений: НПВ от 600 кг до 5000 кг, погрешность и (или) неопределенность (класс, разряд): Класс точности - средний | Класс точности - средний | Нет | 3549
000000041305 | Нет | Поверка | Весы платформенные передвижные гирные | ВПГ-0,5(б), ВПГ-1(м), ВПГ-2(м) и ВПГ-3(м) | 1425-60 | Диапазон измерений: НПВ от 600 кг до 5000 кг, погрешность и (или) неопределенность (класс, разряд): Класс точности - средний | Класс точности - средний | Нет | 3549
000000041305 | Нет | Поверка выезд | Весы платформенные передвижные гирные | ВПГ-0,5(б), ВПГ-1(м), ВПГ-2(м) и ВПГ-3(м) | 1425-60 | Диапазон измерений: НПВ от 600 кг до 5000 кг, погрешность и (или) неопределенность (класс, разряд): Класс точности - средний | Класс точности - средний | Нет | 3549
000000049359 | Нет | Поверка | Весы платформенные передвижные гирные | РП-500ГВ | 1205-67 | Диапазон измерений: НПВ от 150 кг до 600 кг, погрешность и (или) неопределенность (класс, разряд): Класс точности средний | Класс точности средний | Нет | 1599
000000049359 | Нет | Поверка выезд | Весы платформенные передвижные гирные | РП-500ГВ | 1205-67 | Диапазон измерений: НПВ от 150 кг до 600 кг, погрешность и (или) неопределенность (класс, разряд): Класс точности средний | Класс точности средний | Нет | 1599
000000049997 | Нет | Поверка | Весы платформенные передвижные гирные | ВСП-0,5(м) и ВCП-1 (м) | 1416-60 | Диапазон измерений: НПВ 500 кг, погрешность и (или) неопределенность (класс, разряд): Класс точности средний | Класс точности средний | Нет | 1599
000000049997 | Нет | Поверка выезд | Весы платформенные передвижные гирные | ВСП-0,5(м) и ВCП-1 (м) | 1416-60 | Диапазон измерений: НПВ 500 кг, погрешность и (или) неопределенность (класс, разряд): Класс точности средний | Класс точности средний | Нет | 1599
000000038750 | Нет | Поверка выезд | Весы платформенные передвижные рычажные циферблатные технологические | РП-150Ц13Т | 2714-71 | Диапазон измерений: НПВ от 30 кг до 150 кг, погрешность и (или) неопределенность (класс, разряд): Класс точности - средний | Класс точности - средний | Нет | 1350
000000038750 | Нет | Поверка | Весы платформенные передвижные рычажные циферблатные технологические | РП-150Ц13Т | 2714-71 | Диапазон измерений: НПВ от 30 кг до 150 кг, погрешность и (или) неопределенность (класс, разряд): Класс точности - средний | Класс точности - средний | Нет | 1350
000000002280 | Нет | Поверка выезд | Весы платформенные передвижные циферблатные | РП-600Ц13 | 2282-67 |  |  | Нет | 1743
000000002280 | Нет | Поверка | Весы платформенные передвижные циферблатные | РП-600Ц13 | 2282-67 |  |  | Нет | 1743
000000048575 | Нет | Поверка выезд | Весы платформенные передвижные циферблатные рычажные общего назначения | РП-600Ц13(б) | 2282-72 | Диапазон измерений: НПВ 600 кг, погрешность и (или) неопределенность (класс, разряд): Класс точности средний | Класс точности средний | Нет | 1599
000000048575 | Нет | Поверка | Весы платформенные передвижные циферблатные рычажные общего назначения | РП-600Ц13(б) | 2282-72 | Диапазон измерений: НПВ 600 кг, погрешность и (или) неопределенность (класс, разряд): Класс точности средний | Класс точности средний | Нет | 1599
000000038646 | Нет | Поверка | Весы платформенные стационарные | ВПС | 86962-22 | Диапазон измерений: НПВ от 600 кг до 5000 кг, погрешность и (или) неопределенность (класс, разряд): Класс точности - средний | Класс точности - средний | Нет | 3549
000000038646 | Нет | Поверка выезд | Весы платформенные стационарные | ВПС | 86962-22 | Диапазон измерений: НПВ от 600 кг до 5000 кг, погрешность и (или) неопределенность (класс, разряд): Класс точности - средний | Класс точности - средний | Нет | 3549
000000016580 | Нет | Поверка | Весы платформенные тензометрические | ВПТС | 20739-00 | Диапазон измерений: НПВ от 600 кг до 5000 кг, погрешность и (или) неопределенность (класс, разряд): Класс точности - средний | Класс точности - средний | Нет | 3549
000000016580 | Нет | Поверка выезд | Весы платформенные тензометрические | ВПТС | 20739-00 | Диапазон измерений: НПВ от 600 кг до 5000 кг, погрешность и (или) неопределенность (класс, разряд): Класс точности - средний | Класс точности - средний | Нет | 3549
000000034231 | Нет | Поверка | Весы платформенные тензометрические | ВПТС | 20739-12 | Диапазон измерений: НПВ от 600 кг до 5000 кг, погрешность и (или) неопределенность (класс, разряд): Класс точности - средний | Класс точности - средний | Нет | 3549
000000034231 | Нет | Поверка выезд | Весы платформенные тензометрические | ВПТС | 20739-12 | Диапазон измерений: НПВ от 600 кг до 5000 кг, погрешность и (или) неопределенность (класс, разряд): Класс точности - средний | Класс точности - средний | Нет | 3549
000000040084 | Нет | Поверка выезд | Весы платформенные тензометрические | ВПТ | 18045-98 | Диапазон измерений: НПВ от 600 кг до 5000 кг, погрешность и (или) неопределенность (класс, разряд): Класс точности - средний | Класс точности - средний | Нет | 3549
000000040084 | Нет | Поверка | Весы платформенные тензометрические | ВПТ | 18045-98 | Диапазон измерений: НПВ от 600 кг до 5000 кг, погрешность и (или) неопределенность (класс, разряд): Класс точности - средний | Класс точности - средний | Нет | 3549
000000041086 | Нет | Поверка выезд | Весы платформенные тензометрические | ВПТМ | 19291-00 | Диапазон измерений: НПВ от 600 кг до 5000 кг, погрешность и (или) неопределенность (класс, разряд): Класс точности - средний | Класс точности - средний | Нет | 3549
000000041086 | Нет | Поверка | Весы платформенные тензометрические | ВПТМ | 19291-00 | Диапазон измерений: НПВ от 600 кг до 5000 кг, погрешность и (или) неопределенность (класс, разряд): Класс точности - средний | Класс точности - средний | Нет | 3549
000000045619 | Нет | Поверка выезд | Весы платформенные тензометрические | ВПТС | 20739-06 | Диапазон измерений: НПВ от 600 кг до 5000 кг, погрешность и (или) неопределенность (класс, разряд): Класс точности - средний | Класс точности - средний | Нет | 3549
000000045619 | Нет | Поверка | Весы платформенные тензометрические | ВПТС | 20739-06 | Диапазон измерений: НПВ от 600 кг до 5000 кг, погрешность и (или) неопределенность (класс, разряд): Класс точности - средний | Класс точности - средний | Нет | 3549
000000049915 | Нет | Поверка | Весы платформенные тензометрические для взвешивания животных | ВПТ-7201-С | 13427-92 |  |  | Нет | 1599
000000049915 | Нет | Поверка выезд | Весы платформенные тензометрические для взвешивания животных | ВПТ-7201-С | 13427-92 |  |  | Нет | 1599
000000020207 | Нет | Поверка выезд | Весы платформенные товарные | ВП | 31942-06 | Диапазон измерений: НПВ от 600 кг до 5000 кг, погрешность и (или) неопределенность (класс, разряд): Класс точности - средний | Класс точности - средний | Да | 3884.89
000000020207 | Нет | Поверка | Весы платформенные товарные | ВП | 31942-06 | Диапазон измерений: НПВ от 600 кг до 5000 кг, погрешность и (или) неопределенность (класс, разряд): Класс точности - средний | Класс точности - средний | Да | 3884.89
000000043861 | Нет | Поверка | Весы платформенные шкальные | ВПШ | 17343-98 | Диапазон измерений: НПВ от 30 кг до 150 кг, погрешность и (или) неопределенность (класс, разряд): Класс точности - средний | Класс точности - средний | Нет | 1350
000000043861 | Нет | Поверка выезд | Весы платформенные шкальные | ВПШ | 17343-98 | Диапазон измерений: НПВ от 30 кг до 150 кг, погрешность и (или) неопределенность (класс, разряд): Класс точности - средний | Класс точности - средний | Нет | 1350
000000020213 | Нет | Поверка выезд | Весы платформенные электромеханические | ВПТ | 31292-06 | Диапазон измерений: НПВ от 600 кг до 5000 кг, погрешность и (или) неопределенность (класс, разряд): Класс точности - средний | Класс точности - средний | Нет | 3884.89
000000020213 | Нет | Поверка | Весы платформенные электромеханические | ВПТ | 31292-06 | Диапазон измерений: НПВ от 600 кг до 5000 кг, погрешность и (или) неопределенность (класс, разряд): Класс точности - средний | Класс точности - средний | Нет | 3884.89
000000000358 | Нет | Поверка выезд | Весы платформенные электронные | ВП | 21440-11 | Диапазон измерений: НПВ от 600 кг до 5000 кг, погрешность и (или) неопределенность (класс, разряд): Класс точности - средний | Класс точности - средний | Нет | 3884.89
000000000358 | Нет | Поверка | Весы платформенные электронные | ВП | 21440-11 | Диапазон измерений: НПВ от 600 кг до 5000 кг, погрешность и (или) неопределенность (класс, разряд): Класс точности - средний | Класс точности - средний | Нет | 3884.89
000000000369 | Нет | Поверка | Весы платформенные электронные | ВП | 21440-11 | Диапазон измерений: НПВ от 30 кг до 150 кг, погрешность и (или) неопределенность (класс, разряд): Класс точности - средний | Класс точности - средний | Да | 1455.1
000000000369 | Нет | Поверка выезд | Весы платформенные электронные | ВП | 21440-11 | Диапазон измерений: НПВ от 30 кг до 150 кг, погрешность и (или) неопределенность (класс, разряд): Класс точности - средний | Класс точности - средний | Да | 1455.1
000000018516 | Нет | Поверка выезд | Весы платформенные электронные | ВПА | 21439-11 | Диапазон измерений: НПВ до 30 кг, погрешность и (или) неопределенность (класс, разряд): Класс точности - средний | Класс точности - средний | Нет | 1017.13
000000018516 | Нет | Поверка | Весы платформенные электронные | ВПА | 21439-11 | Диапазон измерений: НПВ до 30 кг, погрешность и (или) неопределенность (класс, разряд): Класс точности - средний | Класс точности - средний | Нет | 1017.13
000000018519 | Нет | Поверка выезд | Весы платформенные электронные | Меркурий 330 | 49927-12 | Диапазон измерений: НПВ от 150 кг до 600 кг, погрешность и (или) неопределенность (класс, разряд): Класс точности - средний | Класс точности - средний | Да | 1744.64
000000018519 | Нет | Поверка | Весы платформенные электронные | Меркурий 330 | 49927-12 | Диапазон измерений: НПВ от 150 кг до 600 кг, погрешность и (или) неопределенность (класс, разряд): Класс точности - средний | Класс точности - средний | Да | 1744.64
000000020226 | Нет | Поверка выезд | Весы платформенные электронные | Меркурий 330 | 49927-12 | Диапазон измерений: НПВ от 30 кг до 150 кг, погрешность и (или) неопределенность (класс, разряд): Класс точности - средний | Класс точности - средний | Да | 1455.1
000000020226 | Нет | Поверка | Весы платформенные электронные | Меркурий 330 | 49927-12 | Диапазон измерений: НПВ от 30 кг до 150 кг, погрешность и (или) неопределенность (класс, разряд): Класс точности - средний | Класс точности - средний | Да | 1455.1
000000020241 | Нет | Поверка выезд | Весы платформенные электронные | ВП | 21440-11 | Диапазон измерений: НПВ от 30 кг до 150 кг, погрешность и (или) неопределенность (класс, разряд): Класс точности - средний | Класс точности - средний | Да | 1455.1
000000020241 | Нет | Поверка | Весы платформенные электронные | ВП | 21440-11 | Диапазон измерений: НПВ от 30 кг до 150 кг, погрешность и (или) неопределенность (класс, разряд): Класс точности - средний | Класс точности - средний | Да | 1455.1
000000020249 | Нет | Поверка | Весы платформенные электронные | ВПА | 21439-11 | Диапазон измерений: НПВ от 30 кг до 150 кг, погрешность и (или) неопределенность (класс, разряд): Класс точности - средний | Класс точности - средний | Нет | 1455.1
000000020249 | Нет | Поверка выезд | Весы платформенные электронные | ВПА | 21439-11 | Диапазон измерений: НПВ от 30 кг до 150 кг, погрешность и (или) неопределенность (класс, разряд): Класс точности - средний | Класс точности - средний | Нет | 1455.1
000000020264 | Нет | Поверка выезд | Весы платформенные электронные | МВСК А (В) | 39623-08 | Диапазон измерений: НПВ от 150 кг до 600 кг, погрешность и (или) неопределенность (класс, разряд): Класс точности - средний | Класс точности - средний | Да | 1744.64
000000020264 | Нет | Поверка | Весы платформенные электронные | МВСК А (В) | 39623-08 | Диапазон измерений: НПВ от 150 кг до 600 кг, погрешность и (или) неопределенность (класс, разряд): Класс точности - средний | Класс точности - средний | Да | 1744.64
000000020292 | Нет | Поверка | Весы платформенные электронные | ЛАХТА | 16336-97 | Диапазон измерений: НПВ до 30 кг, погрешность и (или) неопределенность (класс, разряд): Класс точности - средний | Класс точности - средний | Да | 1017.13
000000020292 | Нет | Поверка выезд | Весы платформенные электронные | ЛАХТА | 16336-97 | Диапазон измерений: НПВ до 30 кг, погрешность и (или) неопределенность (класс, разряд): Класс точности - средний | Класс точности - средний | Да | 1017.13
000000020294 | Нет | Поверка выезд | Весы платформенные электронные | МВСК | 38523-08 | Диапазон измерений: НПВ от 150 кг до 600 кг, погрешность и (или) неопределенность (класс, разряд): Класс точности - средний | Класс точности - средний | Да | 1744.64
000000020294 | Нет | Поверка | Весы платформенные электронные | МВСК | 38523-08 | Диапазон измерений: НПВ от 150 кг до 600 кг, погрешность и (или) неопределенность (класс, разряд): Класс точности - средний | Класс точности - средний | Да | 1744.64
000000020295 | Нет | Поверка | Весы платформенные электронные | МВСК | 38523-08 | Диапазон измерений: НПВ от 30 кг до 150 кг, погрешность и (или) неопределенность (класс, разряд): Класс точности - средний | Класс точности - средний | Да | 1455.1
000000020295 | Нет | Поверка выезд | Весы платформенные электронные | МВСК | 38523-08 | Диапазон измерений: НПВ от 30 кг до 150 кг, погрешность и (или) неопределенность (класс, разряд): Класс точности - средний | Класс точности - средний | Да | 1455.1
000000020296 | Нет | Поверка выезд | Весы платформенные электронные | МВСК | 38523-08 | Диапазон измерений: НПВ от 600 кг до 5000 кг, погрешность и (или) неопределенность (класс, разряд): Класс точности - средний | Класс точности - средний | Да | 3884.89
000000020296 | Нет | Поверка | Весы платформенные электронные | МВСК | 38523-08 | Диапазон измерений: НПВ от 600 кг до 5000 кг, погрешность и (или) неопределенность (класс, разряд): Класс точности - средний | Класс точности - средний | Да | 3884.89
000000020299 | Нет | Поверка | Весы платформенные электронные | ПВ | 23288-02 | Диапазон измерений: НПВ от 600 кг до 5000 кг, погрешность и (или) неопределенность (класс, разряд): Класс точности - средний | Класс точности - средний | Нет | 3884.89
000000020299 | Нет | Поверка выезд | Весы платформенные электронные | ПВ | 23288-02 | Диапазон измерений: НПВ от 600 кг до 5000 кг, погрешность и (или) неопределенность (класс, разряд): Класс точности - средний | Класс точности - средний | Нет | 3884.89
000000020300 | Нет | Поверка | Весы платформенные электронные | ВП | 29762-09 | Диапазон измерений: НПВ от 30 кг до 150 кг, погрешность и (или) неопределенность (класс, разряд): Класс точности - средний | Класс точности - средний | Нет | 1455.1
000000020300 | Нет | Поверка выезд | Весы платформенные электронные | ВП | 29762-09 | Диапазон измерений: НПВ от 30 кг до 150 кг, погрешность и (или) неопределенность (класс, разряд): Класс точности - средний | Класс точности - средний | Нет | 1455.1
000000020301 | Нет | Поверка выезд | Весы платформенные электронные | ВП | 29762-09 | Диапазон измерений: НПВ от 150 кг до 600 кг, погрешность и (или) неопределенность (класс, разряд): Класс точности - средний | Класс точности - средний | Да | 1744.64
000000020301 | Нет | Поверка | Весы платформенные электронные | ВП | 29762-09 | Диапазон измерений: НПВ от 150 кг до 600 кг, погрешность и (или) неопределенность (класс, разряд): Класс точности - средний | Класс точности - средний | Да | 1744.64
000000020310 | Нет | Поверка | Весы платформенные электронные | ВП | 29762-09 | Диапазон измерений: НПВ от 600 кг до 5000 кг, погрешность и (или) неопределенность (класс, разряд): Класс точности - средний | Класс точности - средний | Нет | 3884.89
000000020310 | Нет | Поверка выезд | Весы платформенные электронные | ВП | 29762-09 | Диапазон измерений: НПВ от 600 кг до 5000 кг, погрешность и (или) неопределенность (класс, разряд): Класс точности - средний | Класс точности - средний | Нет | 3884.89
000000020314 | Нет | Поверка | Весы платформенные электронные | Ладога | 15799-97 | Диапазон измерений: НПВ до 30 кг, погрешность и (или) неопределенность (класс, разряд): Класс точности - средний | Класс точности - средний | Да | 1017.13
000000020314 | Нет | Поверка выезд | Весы платформенные электронные | Ладога | 15799-97 | Диапазон измерений: НПВ до 30 кг, погрешность и (или) неопределенность (класс, разряд): Класс точности - средний | Класс точности - средний | Да | 1017.13
000000020315 | Нет | Поверка выезд | Весы платформенные электронные | Ладога | 15799-97 | Диапазон измерений: НПВ от 150 кг до 600 кг, погрешность и (или) неопределенность (класс, разряд): Класс точности - средний | Класс точности - средний | Нет | 1599
000000020315 | Нет | Поверка | Весы платформенные электронные | Ладога | 15799-97 | Диапазон измерений: НПВ от 150 кг до 600 кг, погрешность и (или) неопределенность (класс, разряд): Класс точности - средний | Класс точности - средний | Нет | 1599
000000020319 | Нет | Поверка | Весы платформенные электронные | ПВ | 23288-02 | Диапазон измерений: НПВ до 30 кг, погрешность и (или) неопределенность (класс, разряд): Класс точности - средний | Класс точности - средний | Нет | 925.32
000000020319 | Нет | Поверка выезд | Весы платформенные электронные | ПВ | 23288-02 | Диапазон измерений: НПВ до 30 кг, погрешность и (или) неопределенность (класс, разряд): Класс точности - средний | Класс точности - средний | Нет | 925.32
000000020320 | Нет | Поверка | Весы платформенные электронные | ПВ | 23288-02 | Диапазон измерений: НПВ от 150 кг до 600 кг, погрешность и (или) неопределенность (класс, разряд): Класс точности - средний | Класс точности - средний | Да | 1744.64
000000020320 | Нет | Поверка выезд | Весы платформенные электронные | ПВ | 23288-02 | Диапазон измерений: НПВ от 150 кг до 600 кг, погрешность и (или) неопределенность (класс, разряд): Класс точности - средний | Класс точности - средний | Да | 1744.64
000000020321 | Нет | Поверка | Весы платформенные электронные | ПВ | 23288-02 | Диапазон измерений: НПВ от 30 кг до 150 кг, погрешность и (или) неопределенность (класс, разряд): Класс точности - средний | Класс точности - средний | Да | 1455.1
000000020321 | Нет | Поверка выезд | Весы платформенные электронные | ПВ | 23288-02 | Диапазон измерений: НПВ от 30 кг до 150 кг, погрешность и (или) неопределенность (класс, разряд): Класс точности - средний | Класс точности - средний | Да | 1455.1
000000035710 | Нет | Поверка | Весы платформенные электронные | ПВ | 23288-02 | Диапазон измерений: НПВ до 30 кг, погрешность и (или) неопределенность (класс, разряд): Класс точности - средний | Класс точности - средний | Нет | 948
000000035710 | Нет | Поверка выезд | Весы платформенные электронные | ПВ | 23288-02 | Диапазон измерений: НПВ до 30 кг, погрешность и (или) неопределенность (класс, разряд): Класс точности - средний | Класс точности - средний | Нет | 948
000000035715 | Нет | Поверка | Весы платформенные электронные | ВПА | 21439-11 | Диапазон измерений: НПВ от 30 кг до 150 кг, погрешность и (или) неопределенность (класс, разряд): Класс точности - средний | Класс точности - средний | Нет | 1350
000000035715 | Нет | Поверка выезд | Весы платформенные электронные | ВПА | 21439-11 | Диапазон измерений: НПВ от 30 кг до 150 кг, погрешность и (или) неопределенность (класс, разряд): Класс точности - средний | Класс точности - средний | Нет | 1350
000000037651 | Нет | Поверка | Весы платформенные электронные | Ладога | 15799-97 | Диапазон измерений: НПВ от 600 кг до 5000 кг, погрешность и (или) неопределенность (класс, разряд): Класс точности - средний | Класс точности - средний | Нет | 3549
000000037651 | Нет | Поверка выезд | Весы платформенные электронные | Ладога | 15799-97 | Диапазон измерений: НПВ от 600 кг до 5000 кг, погрешность и (или) неопределенность (класс, разряд): Класс точности - средний | Класс точности - средний | Нет | 3549
000000038037 | Нет | Поверка | Весы платформенные электронные | Ладога | 15799-97 | Диапазон измерений: НПВ от 30 кг до 150 кг, погрешность и (или) неопределенность (класс, разряд): Класс точности - средний | Класс точности - средний | Нет | 1350
000000038037 | Нет | Поверка выезд | Весы платформенные электронные | Ладога | 15799-97 | Диапазон измерений: НПВ от 30 кг до 150 кг, погрешность и (или) неопределенность (класс, разряд): Класс точности - средний | Класс точности - средний | Нет | 1350
000000039708 | Нет | Поверка выезд | Весы платформенные электронные | МВСК А (В) | 39623-08 | Диапазон измерений: НПВ от 600 кг до 5000 кг, погрешность и (или) неопределенность (класс, разряд): Класс точности - средний | Класс точности - средний | Нет | 3549
000000039708 | Нет | Поверка | Весы платформенные электронные | МВСК А (В) | 39623-08 | Диапазон измерений: НПВ от 600 кг до 5000 кг, погрешность и (или) неопределенность (класс, разряд): Класс точности - средний | Класс точности - средний | Нет | 3549
000000040048 | Нет | Поверка | Весы платформенные электронные | ЛАХТА | 16336-97 | Диапазон измерений: НПВ до 60 т, погрешность и (или) неопределенность (класс, разряд): Класс точности - средний | Класс точности - средний | Нет | 7299
000000040048 | Нет | Поверка выезд | Весы платформенные электронные | ЛАХТА | 16336-97 | Диапазон измерений: НПВ до 60 т, погрешность и (или) неопределенность (класс, разряд): Класс точности - средний | Класс точности - средний | Нет | 7299
000000040523 | Нет | Поверка выезд | Весы платформенные электронные | ВБ | 18644-09 | Диапазон измерений: НПВ до 10 т, погрешность и (или) неопределенность (класс, разряд): Класс точности - средний | Класс точности - средний | Нет | 7299
000000040523 | Нет | Поверка | Весы платформенные электронные | ВБ | 18644-09 | Диапазон измерений: НПВ до 10 т, погрешность и (или) неопределенность (класс, разряд): Класс точности - средний | Класс точности - средний | Нет | 7299
000000041986 | Нет | Поверка выезд | Весы платформенные электронные | ВПА | 21439-11 | Диапазон измерений: НПВ до 30 кг, погрешность и (или) неопределенность (класс, разряд): Класс точности - средний | Класс точности - средний | Нет | 948
000000041986 | Нет | Поверка | Весы платформенные электронные | ВПА | 21439-11 | Диапазон измерений: НПВ до 30 кг, погрешность и (или) неопределенность (класс, разряд): Класс точности - средний | Класс точности - средний | Нет | 948
000000041988 | Нет | Поверка | Весы платформенные электронные | ВПА | 21439-01 | Диапазон измерений: НПВ от 600 кг до 5000 кг, погрешность и (или) неопределенность (класс, разряд): Класс точности - средний | Класс точности - средний | Нет | 3549
000000041988 | Нет | Поверка выезд | Весы платформенные электронные | ВПА | 21439-01 | Диапазон измерений: НПВ от 600 кг до 5000 кг, погрешность и (или) неопределенность (класс, разряд): Класс точности - средний | Класс точности - средний | Нет | 3549
000000042751 | Нет | Поверка | Весы платформенные электронные | ВПА | 21439-11 | Диапазон измерений: НПВ от 600 кг до 5000 кг, погрешность и (или) неопределенность (класс, разряд): Класс точности - средний | Класс точности - средний | Нет | 3549
000000042751 | Нет | Поверка выезд | Весы платформенные электронные | ВПА | 21439-11 | Диапазон измерений: НПВ от 600 кг до 5000 кг, погрешность и (или) неопределенность (класс, разряд): Класс точности - средний | Класс точности - средний | Нет | 3549
000000043389 | Нет | Поверка | Весы платформенные электронные | ВЕС-ВТ4 | 55919-13 | Диапазон измерений: НПВ от 150 кг до 600 кг, погрешность и (или) неопределенность (класс, разряд): Класс точности - средний | Класс точности - средний | Нет | 1744.64
000000043389 | Нет | Поверка выезд | Весы платформенные электронные | ВЕС-ВТ4 | 55919-13 | Диапазон измерений: НПВ от 150 кг до 600 кг, погрешность и (или) неопределенность (класс, разряд): Класс точности - средний | Класс точности - средний | Нет | 1744.64
000000044429 | Нет | Поверка | Весы платформенные электронные | ВП | 21440-11 | Диапазон измерений: НПВ от 600 кг до 5000 кг, погрешность и (или) неопределенность (класс, разряд): Класс точности - средний | Класс точности - средний | Нет | 3884.89
000000044429 | Нет | Поверка выезд | Весы платформенные электронные | ВП | 21440-11 | Диапазон измерений: НПВ от 600 кг до 5000 кг, погрешность и (или) неопределенность (класс, разряд): Класс точности - средний | Класс точности - средний | Нет | 3884.89
000000045560 | Нет | Поверка выезд | Весы платформенные электронные | ВП | 21440-06 | Диапазон измерений: НПВ от 600 кг до 5000 кг, погрешность и (или) неопределенность (класс, разряд): Класс точности - средний | Класс точности - средний | Нет | 3549
000000045560 | Нет | Поверка | Весы платформенные электронные | ВП | 21440-06 | Диапазон измерений: НПВ от 600 кг до 5000 кг, погрешность и (или) неопределенность (класс, разряд): Класс точности - средний | Класс точности - средний | Нет | 3549
000000046103 | Нет | Поверка выезд | Весы платформенные электронные | DE | 38712-08 | Диапазон измерений: НПВ до 30 кг, погрешность и (или) неопределенность (класс, разряд): Класс точности - средний | Класс точности - средний | Нет | 948
000000046103 | Нет | Поверка | Весы платформенные электронные | DE | 38712-08 | Диапазон измерений: НПВ до 30 кг, погрешность и (или) неопределенность (класс, разряд): Класс точности - средний | Класс точности - средний | Нет | 948
000000046354 | Нет | Поверка | Весы платформенные электронные | МВСК А (В) | 39623-08 | Диапазон измерений: НПВ до 60 т, погрешность и (или) неопределенность (класс, разряд): Класс точности - средний | Класс точности - средний | Нет | 7299
000000046354 | Нет | Поверка выезд | Весы платформенные электронные | МВСК А (В) | 39623-08 | Диапазон измерений: НПВ до 60 т, погрешность и (или) неопределенность (класс, разряд): Класс точности - средний | Класс точности - средний | Нет | 7299
000000046755 | Нет | Поверка | Весы платформенные электронные | МВСК | 38523-08 | Диапазон измерений: НПВ от 600 до 5000 кг, погрешность и (или) неопределенность (класс, разряд): Средний класс точности | Средний класс точности | Нет | 3549
000000046755 | Нет | Поверка выезд | Весы платформенные электронные | МВСК | 38523-08 | Диапазон измерений: НПВ от 600 до 5000 кг, погрешность и (или) неопределенность (класс, разряд): Средний класс точности | Средний класс точности | Нет | 3549
000000046922 | Нет | Поверка | Весы платформенные электронные | ВСК | 19279-07 | Диапазон измерений: НПВ от 150 кг до 600 кг, погрешность и (или) неопределенность (класс, разряд): Класс точности - средний | Класс точности - средний | Нет | 1599
000000046922 | Нет | Поверка выезд | Весы платформенные электронные | ВСК | 19279-07 | Диапазон измерений: НПВ от 150 кг до 600 кг, погрешность и (или) неопределенность (класс, разряд): Класс точности - средний | Класс точности - средний | Нет | 1599
000000047766 | Нет | Поверка выезд | Весы платформенные электронные | МВСК С | 70469-18 | Диапазон измерений: НПВ от 150 до 600 кг, погрешность и (или) неопределенность (класс, разряд): Класс точности средний | Класс точности средний | Нет | 1599
000000047766 | Нет | Поверка | Весы платформенные электронные | МВСК С | 70469-18 | Диапазон измерений: НПВ от 150 до 600 кг, погрешность и (или) неопределенность (класс, разряд): Класс точности средний | Класс точности средний | Нет | 1599
000000048128 | Нет | Поверка выезд | Весы платформенные электронные | DE | 23998-04 |  |  | Нет | 2013
000000048128 | Нет | Поверка | Весы платформенные электронные | DE | 23998-04 |  |  | Нет | 2013
000000048521 | Нет | Поверка выезд | Весы платформенные электронные | ВБ | 58066-14 |  |  | Нет | 3549
000000048521 | Нет | Поверка | Весы платформенные электронные | ВБ | 58066-14 |  |  | Нет | 3549
000000049664 | Нет | Поверка выезд | Весы платформенные электронные | ВП | 21440-11 | Диапазон измерений: НПВ от 600 кг до 5000 кг, погрешность и (или) неопределенность (класс, разряд): Класс точности средний | Класс точности средний | Нет | 3549
000000049664 | Нет | Поверка | Весы платформенные электронные | ВП | 21440-11 | Диапазон измерений: НПВ от 600 кг до 5000 кг, погрешность и (или) неопределенность (класс, разряд): Класс точности средний | Класс точности средний | Нет | 3549
000000049836 | Нет | Поверка | Весы платформенные электронные | ВПА | 21439-11 | Диапазон измерений: НПВ от 150 до 600 кг, погрешность и (или) неопределенность (класс, разряд): Класс точности средний | Класс точности средний | Нет | 1599
000000049836 | Нет | Поверка выезд | Весы платформенные электронные | ВПА | 21439-11 | Диапазон измерений: НПВ от 150 до 600 кг, погрешность и (или) неопределенность (класс, разряд): Класс точности средний | Класс точности средний | Нет | 1599
000000034578 | Нет | Поверка | Весы подвесные | ПДВ-15, 30 Ива | 61817-15 | Диапазон измерений: НПВ до 30 кг, погрешность и (или) неопределенность (класс, разряд): Класс точности - средний | Класс точности - средний | Нет | 858
000000034578 | Нет | Поверка выезд | Весы подвесные | ПДВ-15, 30 Ива | 61817-15 | Диапазон измерений: НПВ до 30 кг, погрешность и (или) неопределенность (класс, разряд): Класс точности - средний | Класс точности - средний | Нет | 858
000000036420 | Нет | Поверка выезд | Весы подвесные | ПДВ-15, 30 Ива | 61817-15 | Диапазон измерений: НПВ до 30 кг, погрешность и (или) неопределенность (класс, разряд): Класс точности - средний | Класс точности - средний | Нет | 948
000000036420 | Нет | Поверка | Весы подвесные | ПДВ-15, 30 Ива | 61817-15 | Диапазон измерений: НПВ до 30 кг, погрешность и (или) неопределенность (класс, разряд): Класс точности - средний | Класс точности - средний | Нет | 948
000000036918 | Нет | Поверка выезд | Весы подвесные | ПДВ-15, 30 Ива | 61817-15 | Диапазон измерений: НПВ от 30 кг до 150 кг, погрешность и (или) неопределенность (класс, разряд): Класс точности - средний | Класс точности - средний | Нет | 1350
000000036918 | Нет | Поверка | Весы подвесные | ПДВ-15, 30 Ива | 61817-15 | Диапазон измерений: НПВ от 30 кг до 150 кг, погрешность и (или) неопределенность (класс, разряд): Класс точности - средний | Класс точности - средний | Нет | 1350
000000016858 | Нет | Поверка | Весы подвесные крановые | ВСК | 23261-07 | Диапазон измерений: НПВ до 5 т, погрешность и (или) неопределенность (класс, разряд): Класс точности - средний | Класс точности - средний | Нет | 4800
000000016866 | Нет | Поверка | Весы подвесные крановые | ВСК | 23261-07 | Диапазон измерений: НПВ до 5 т, погрешность и (или) неопределенность (класс, разряд): Класс точности - средний | Класс точности - средний | Нет | 4800
000000036299 | Нет | Поверка | Весы подвесные крановые | ВСК | 23261-07 | Диапазон измерений: НПВ от 5 т до 20 т, погрешность и (или) неопределенность (класс, разряд): Класс точности - средний | Класс точности - средний | Нет | 5199
000000036669 | Нет | Поверка | Весы подвесные крановые | МК | 23260-02 | Диапазон измерений: НПВ от 5 т до 20 т, погрешность и (или) неопределенность (класс, разряд): Класс точности - средний | Класс точности - средний | Нет | 5199
000000037070 | Нет | Поверка | Весы подвесные крановые | ВСК-10000В | 52832-13 | Диапазон измерений: НПВ от 5 т до 20 т, погрешность и (или) неопределенность (класс, разряд): Класс точности - средний | Класс точности - средний | Нет | 5199
000000037312 | Нет | Поверка | Весы подвесные крановые | Атлант | 16031-02 | Диапазон измерений: НПВ от 5 т до 20 т, погрешность и (или) неопределенность (класс, разряд): Класс точности - средний | Класс точности - средний | Нет | 5199
000000037587 | Нет | Поверка | Весы подвесные крановые | ВСК | 52832-13 | Диапазон измерений: НПВ до 5 т, погрешность и (или) неопределенность (класс, разряд): Класс точности - средний | Класс точности - средний | Нет | 4800
000000038038 | Нет | Поверка | Весы подвесные крановые | КВ | 27743-09 | Диапазон измерений: НПВ от 20 т до 50 т, погрешность и (или) неопределенность (класс, разряд): Класс точности - средний | Класс точности - средний | Нет | 5700
000000038497 | Нет | Поверка | Весы подвесные крановые | ВСК | 52832-13 | Диапазон измерений: НПВ до 5 т, погрешность и (или) неопределенность (класс, разряд): Класс точности - средний | Класс точности - средний | Нет | 4800
000000038854 | Нет | Поверка | Весы подвесные крановые | ВСК | 23261-07 | Диапазон измерений: НПВ до 5 т, погрешность и (или) неопределенность (класс, разряд): Класс точности - средний | Класс точности - средний | Нет | 4800
000000038929 | Нет | Поверка | Весы подвесные крановые | МК-5000Д | 23260-02 | Диапазон измерений: НПВ до 5 т, погрешность и (или) неопределенность (класс, разряд): Класс точности - средний | Класс точности - средний | Нет | 4800
000000041326 | Нет | Поверка | Весы подвесные крановые | ВСК | 52832-13 | Диапазон измерений: НПВ до 5 т, погрешность и (или) неопределенность (класс, разряд): Класс точности - средний | Класс точности - средний | Нет | 4800
000000042047 | Нет | Поверка | Весы подвесные крановые | КВ | 27743-04 | Диапазон измерений: НПВ до 5 т, погрешность и (или) неопределенность (класс, разряд): Класс точности - средний | Класс точности - средний | Нет | 4800
000000042056 | Нет | Поверка | Весы подвесные крановые | КВ | 27743-04 | Диапазон измерений: НПВ от 5 т до 20 т, погрешность и (или) неопределенность (класс, разряд): Класс точности - средний | Класс точности - средний | Нет | 5199
000000042698 | Нет | Поверка | Весы подвесные крановые | КВ-3000К-4 | 27743-09 | Диапазон измерений: НПВ до 5 т, погрешность и (или) неопределенность (класс, разряд): Класс точности - средний | Класс точности - средний | Нет | 4800
000000043449 | Нет | Поверка | Весы подвесные крановые | ВСК-30000Д | 52832-13 | Диапазон измерений: НПВ от 20 т до 50 т, погрешность и (или) неопределенность (класс, разряд): Класс точности - средний | Класс точности - средний | Нет | 5700
000000044657 | Нет | Поверка | Весы подвесные крановые | ВСК | 52832-13 | Диапазон измерений: НПВ до 5 т, погрешность и (или) неопределенность (класс, разряд): Класс точности - средний | Класс точности - средний | Нет | 4800
000000046639 | Нет | Поверка | Весы подвесные крановые | КВ | 27743-09 | Диапазон измерений: НПВ от 5 т до 20 т, погрешность и (или) неопределенность (класс, разряд): Класс точности - средний | Класс точности - средний | Нет | 5199
000000047658 | Нет | Поверка | Весы почтовые неавтоматического действия | NEOPOST WP-MR | 60248-15 | Диапазон измерений: НПВ до 30 кг, погрешность и (или) неопределенность (класс, разряд): Класс точности - средний | Класс точности - средний | Нет | 948
000000047658 | Нет | Поверка выезд | Весы почтовые неавтоматического действия | NEOPOST WP-MR | 60248-15 | Диапазон измерений: НПВ до 30 кг, погрешность и (или) неопределенность (класс, разряд): Класс точности - средний | Класс точности - средний | Нет | 948
000000018524 | Нет | Поверка | Весы почтовые электронные | ВПм | 32970-06 | Диапазон измерений: НПВ от 30 кг до 150 кг, погрешность и (или) неопределенность (класс, разряд): Класс точности - средний | Класс точности - средний | Нет | 1455.1
000000018524 | Нет | Поверка выезд | Весы почтовые электронные | ВПм | 32970-06 | Диапазон измерений: НПВ от 30 кг до 150 кг, погрешность и (или) неопределенность (класс, разряд): Класс точности - средний | Класс точности - средний | Нет | 1455.1
000000018525 | Нет | Поверка | Весы почтовые электронные | ВП | 28831-06 | Диапазон измерений: НПВ до 30 кг, погрешность и (или) неопределенность (класс, разряд): Класс точности - средний | Класс точности - средний | Нет | 925.32
000000018525 | Нет | Поверка выезд | Весы почтовые электронные | ВП | 28831-06 | Диапазон измерений: НПВ до 30 кг, погрешность и (или) неопределенность (класс, разряд): Класс точности - средний | Класс точности - средний | Нет | 925.32
000000041557 | Нет | Поверка выезд | Весы почтовые электронные | ВП | 48625-11 | Диапазон измерений: НПВ до 30 кг, погрешность и (или) неопределенность (класс, разряд): Класс точности - средний | Класс точности - средний | Нет | 925.32
000000041557 | Нет | Поверка | Весы почтовые электронные | ВП | 48625-11 | Диапазон измерений: НПВ до 30 кг, погрешность и (или) неопределенность (класс, разряд): Класс точности - средний | Класс точности - средний | Нет | 925.32
000000044547 | Нет | Поверка выезд | Весы почтовые электронные | ВП | 28831-06 | Диапазон измерений: НПВ до 30 кг, погрешность и (или) неопределенность (класс, разряд): Класс точности - средний | Класс точности - средний | Нет | 948
000000044547 | Нет | Поверка | Весы почтовые электронные | ВП | 28831-06 | Диапазон измерений: НПВ до 30 кг, погрешность и (или) неопределенность (класс, разряд): Класс точности - средний | Класс точности - средний | Нет | 948
000000044638 | Нет | Поверка выезд | Весы почтовые электронные | ВП | 48625-11 | Диапазон измерений: НПВ от 150 кг до 600 кг, погрешность и (или) неопределенность (класс, разряд): Класс точности - средний | Класс точности - средний | Нет | 1744.64
000000044638 | Нет | Поверка | Весы почтовые электронные | ВП | 48625-11 | Диапазон измерений: НПВ от 150 кг до 600 кг, погрешность и (или) неопределенность (класс, разряд): Класс точности - средний | Класс точности - средний | Нет | 1744.64
000000044639 | Нет | Поверка | Весы почтовые электронные | ВП | 48625-11 | Диапазон измерений: НПВ от 150 кг до 600 кг, погрешность и (или) неопределенность (класс, разряд): Класс точности - средний | Класс точности - средний | Нет | 1599
000000044639 | Нет | Поверка выезд | Весы почтовые электронные | ВП | 48625-11 | Диапазон измерений: НПВ от 150 кг до 600 кг, погрешность и (или) неопределенность (класс, разряд): Класс точности - средний | Класс точности - средний | Нет | 1599
000000047100 | Нет | Поверка выезд | Весы почтовые электронные | ВП | 48625-11 | Диапазон измерений: НПВ до 30 кг, погрешность и (или) неопределенность (класс, разряд): Класс точности - средний | Класс точности - средний | Нет | 948
000000047100 | Нет | Поверка | Весы почтовые электронные | ВП | 48625-11 | Диапазон измерений: НПВ до 30 кг, погрешность и (или) неопределенность (класс, разряд): Класс точности - средний | Класс точности - средний | Нет | 948
000000018614 | Нет | Поверка выезд | Весы прецизионные электронные | HR | 16577-02 | Диапазон измерений: НПВ до 1000 г, погрешность и (или) неопределенность (класс, разряд): Класс точности - специальный | Класс точности - специальный | Да | 2500.48
000000018614 | Нет | Поверка | Весы прецизионные электронные | HR | 16577-02 | Диапазон измерений: НПВ до 1000 г, погрешность и (или) неопределенность (класс, разряд): Класс точности - специальный | Класс точности - специальный | Да | 2500.48
000000031181 | Нет | Поверка выезд | Весы прецизионные электронные | HR-200 | 16577-02 | Диапазон измерений: 210 г., погрешность и (или) неопределенность (класс, разряд): КТ 1 | КТ 1 | Нет | 2499
000000031181 | Нет | Поверка | Весы прецизионные электронные | HR-200 | 16577-02 | Диапазон измерений: 210 г., погрешность и (или) неопределенность (класс, разряд): КТ 1 | КТ 1 | Нет | 2499
000000018617 | Нет | Поверка | Весы промышленные | 4D | 36996-08 | Диапазон измерений: НПВ от 30 кг до 150 кг, погрешность и (или) неопределенность (класс, разряд): Класс точности - средний | Класс точности - средний | Да | 1455.1
000000018617 | Нет | Поверка выезд | Весы промышленные | 4D | 36996-08 | Диапазон измерений: НПВ от 30 кг до 150 кг, погрешность и (или) неопределенность (класс, разряд): Класс точности - средний | Класс точности - средний | Да | 1455.1
000000018618 | Нет | Поверка | Весы промышленные | 4D | 36996-08 | Диапазон измерений: НПВ от 600 кг до 5000 кг, погрешность и (или) неопределенность (класс, разряд): Класс точности - средний | Класс точности - средний | Да | 3884.89
000000018618 | Нет | Поверка выезд | Весы промышленные | 4D | 36996-08 | Диапазон измерений: НПВ от 600 кг до 5000 кг, погрешность и (или) неопределенность (класс, разряд): Класс точности - средний | Класс точности - средний | Да | 3884.89
000000035098 | Нет | Поверка | Весы промышленные | 4D | 36996-08 | Диапазон измерений: НПВ от 30 кг до 150 кг, погрешность и (или) неопределенность (класс, разряд): Класс точности - средний | Класс точности - средний | Нет | 1350
000000035098 | Нет | Поверка выезд | Весы промышленные | 4D | 36996-08 | Диапазон измерений: НПВ от 30 кг до 150 кг, погрешность и (или) неопределенность (класс, разряд): Класс точности - средний | Класс точности - средний | Нет | 1350
000000035245 | Нет | Поверка выезд | Весы промышленные | 4D | 36996-08 | Диапазон измерений: НПВ от 600 кг до 5000 кг, погрешность и (или) неопределенность (класс, разряд): Класс точности - средний | Класс точности - средний | Нет | 3549
000000035245 | Нет | Поверка | Весы промышленные | 4D | 36996-08 | Диапазон измерений: НПВ от 600 кг до 5000 кг, погрешность и (или) неопределенность (класс, разряд): Класс точности - средний | Класс точности - средний | Нет | 3549
000000036196 | Нет | Поверка | Весы промышленные | 4D-P-S-3-2000 | 36996-08 | Диапазон измерений: НПВ от 30 кг до 150 кг, погрешность и (или) неопределенность (класс, разряд): Класс точности - средний | Класс точности - средний | Нет | 1350
000000036196 | Нет | Поверка выезд | Весы промышленные | 4D-P-S-3-2000 | 36996-08 | Диапазон измерений: НПВ от 30 кг до 150 кг, погрешность и (или) неопределенность (класс, разряд): Класс точности - средний | Класс точности - средний | Нет | 1350
000000036200 | Нет | Поверка выезд | Весы промышленные | 4D | 36996-08 | Диапазон измерений: НПВ от 30 кг до 150 кг, погрешность и (или) неопределенность (класс, разряд): Класс точности - средний | Класс точности - средний | Нет | 1350
000000036200 | Нет | Поверка | Весы промышленные | 4D | 36996-08 | Диапазон измерений: НПВ от 30 кг до 150 кг, погрешность и (или) неопределенность (класс, разряд): Класс точности - средний | Класс точности - средний | Нет | 1350
000000036848 | Нет | Поверка | Весы промышленные | 4D | 36996-08 | Диапазон измерений: НПВ от 600 кг до 5000 кг, погрешность и (или) неопределенность (класс, разряд): Класс точности - средний | Класс точности - средний | Нет | 3549
000000036848 | Нет | Поверка выезд | Весы промышленные | 4D | 36996-08 | Диапазон измерений: НПВ от 600 кг до 5000 кг, погрешность и (или) неопределенность (класс, разряд): Класс точности - средний | Класс точности - средний | Нет | 3549
000000039856 | Нет | Поверка выезд | Весы промышленные | 4D | 52766-13 | Диапазон измерений: НПВ от 600 кг до 5000 кг, погрешность и (или) неопределенность (класс, разряд): Класс точности - средний | Класс точности - средний | Нет | 3549
000000039856 | Нет | Поверка | Весы промышленные | 4D | 52766-13 | Диапазон измерений: НПВ от 600 кг до 5000 кг, погрешность и (или) неопределенность (класс, разряд): Класс точности - средний | Класс точности - средний | Нет | 3549
000000039857 | Нет | Поверка | Весы промышленные | 4D | 52766-13 | Диапазон измерений: НПВ от 150 кг до 600 кг, погрешность и (или) неопределенность (класс, разряд): Класс точности - средний | Класс точности - средний | Нет | 1744.64
000000039857 | Нет | Поверка выезд | Весы промышленные | 4D | 52766-13 | Диапазон измерений: НПВ от 150 кг до 600 кг, погрешность и (или) неопределенность (класс, разряд): Класс точности - средний | Класс точности - средний | Нет | 1744.64
000000047178 | Нет | Поверка | Весы промышленные | PxA | 51175-12 |  |  | Нет | 948
000000047178 | Нет | Поверка выезд | Весы промышленные | PxA | 51175-12 |  |  | Нет | 948
000000038336 | Нет | Поверка выезд | Весы равноплечие 2-го класса лабораторные | ВЛР-20г | 5471-76 | Диапазон измерений: НПВ до 5000 г, погрешность и (или) неопределенность (класс, разряд): Класс точности - специальный | Класс точности - специальный | Нет | 2499
000000038336 | Нет | Поверка | Весы равноплечие 2-го класса лабораторные | ВЛР-20г | 5471-76 | Диапазон измерений: НПВ до 5000 г, погрешность и (или) неопределенность (класс, разряд): Класс точности - специальный | Класс точности - специальный | Нет | 2499
000000029124 | Нет | Поверка выезд | Весы равноплечие 3-го класса лабораторные | ВЛР-1кг | 5405-76 | Диапазон измерений: 1 кг., погрешность и (или) неопределенность (класс, разряд): 3 класс | 3 класс | Нет | 1767
000000029124 | Нет | Поверка | Весы равноплечие 3-го класса лабораторные | ВЛР-1кг | 5405-76 | Диапазон измерений: 1 кг., погрешность и (или) неопределенность (класс, разряд): 3 класс | 3 класс | Нет | 1767
000000029125 | Нет | Поверка | Весы равноплечие 3-го класса лабораторные | ВЛР-10 кг | 5404-76 | Диапазон измерений: 10 кг., погрешность и (или) неопределенность (класс, разряд): 3 класс | 3 класс | Нет | 1767
000000029125 | Нет | Поверка выезд | Весы равноплечие 3-го класса лабораторные | ВЛР-10 кг | 5404-76 | Диапазон измерений: 10 кг., погрешность и (или) неопределенность (класс, разряд): 3 класс | 3 класс | Нет | 1767
000000035144 | Нет | Поверка выезд | Весы равноплечие 3-го класса лабораторные | ВЛР-1кг | 5405-76 | Диапазон измерений: НПВ до 5000 г, погрешность и (или) неопределенность (класс, разряд): Класс точности - специальный | Класс точности - специальный | Нет | 2499
000000035144 | Нет | Поверка | Весы равноплечие 3-го класса лабораторные | ВЛР-1кг | 5405-76 | Диапазон измерений: НПВ до 5000 г, погрешность и (или) неопределенность (класс, разряд): Класс точности - специальный | Класс точности - специальный | Нет | 2499
000000035146 | Нет | Поверка выезд | Весы равноплечие 3-го класса лабораторные | ВЛР-1кг | 5405-76 | Диапазон измерений: НПВ до 5000 г, погрешность и (или) неопределенность (класс, разряд): Класс точности - специальный | Класс точности - специальный | Нет | 2499
000000035146 | Нет | Поверка | Весы равноплечие 3-го класса лабораторные | ВЛР-1кг | 5405-76 | Диапазон измерений: НПВ до 5000 г, погрешность и (или) неопределенность (класс, разряд): Класс точности - специальный | Класс точности - специальный | Нет | 2499
000000002304 | Нет | Поверка | Весы равноплечие ручные | ВР-1, ВР-5, ВР-20, ВР-100 | 176-49 |  |  | Нет | 237
000000002304 | Нет | Поверка выезд | Весы равноплечие ручные | ВР-1, ВР-5, ВР-20, ВР-100 | 176-49 |  |  | Нет | 237
000000002304 | Нет | Калибровка | Весы равноплечие ручные | ВР-1, ВР-5, ВР-20, ВР-100 | 176-49 |  |  | Нет | 237
000000002304 | Нет | Калибровка выезд | Весы равноплечие ручные | ВР-1, ВР-5, ВР-20, ВР-100 | 176-49 |  |  | Нет | 237
Г00000001542 |  | Калибровка выезд | Весы ручные равноплечие (для сыпучих материалов) |  |  |  |  | Нет | 237
Г00000001542 |  | Калибровка | Весы ручные равноплечие (для сыпучих материалов) |  |  |  |  | Нет | 237
Г00000001542 |  | Поверка выезд | Весы ручные равноплечие (для сыпучих материалов) |  |  |  |  | Нет | 237
Г00000001542 |  | Поверка | Весы ручные равноплечие (для сыпучих материалов) |  |  |  |  | Нет | 237
000000002299 | Нет | Калибровка выезд | Весы ручные равноплечие (калибровка) |  | <> |  |  | Нет | 255
000000002299 | Нет | Калибровка | Весы ручные равноплечие (калибровка) |  | <> |  |  | Нет | 237
000000001916 | Нет | Поверка выезд | Весы рычажные | 1872РП-15Ш13 | 6102-77 |  |  | Нет | 4173
000000002284 | Нет | Калибровка выезд | ВЕСЫ РЫЧАЖНЫЕ 1000-5000 КГ |  | <> |  |  | Нет | 2457
000000002284 | Нет | Калибровка | ВЕСЫ РЫЧАЖНЫЕ 1000-5000 КГ |  | <> |  |  | Нет | 2337
000000002277 | Нет | Калибровка | ВЕСЫ РЫЧАЖНЫЕ до 1000 КГ |  | <> |  |  | Нет | 1866
000000002277 | Нет | Калибровка выезд | ВЕСЫ РЫЧАЖНЫЕ до 1000 КГ |  | <> |  |  | Нет | 1950
000000002258 | Нет | Калибровка | ВЕСЫ РЫЧАЖНЫЕ ДО 200 КГ |  | <> |  |  | Нет | 930
000000002258 | Нет | Калибровка выезд | ВЕСЫ РЫЧАЖНЫЕ ДО 200 КГ |  | <> |  |  | Нет | 975
000000002265 | Нет | Калибровка | ВЕСЫ РЫЧАЖНЫЕ ДО 500 КГ |  | <> |  |  | Нет | 1374
000000002265 | Нет | Калибровка выезд | ВЕСЫ РЫЧАЖНЫЕ ДО 500 КГ |  | <> |  |  | Нет | 1443
000000016462 | Нет | Поверка выезд | Весы рычажные настольные циферблатные | РН-10Ц13У | 16216-07 | Диапазон измерений: НПВ до 20 кг, погрешность и (или) неопределенность (класс, разряд): Класс точности - средний | Класс точности - средний | Нет | 468
000000016462 | Нет | Поверка | Весы рычажные настольные циферблатные | РН-10Ц13У | 16216-07 | Диапазон измерений: НПВ до 20 кг, погрешность и (или) неопределенность (класс, разряд): Класс точности - средний | Класс точности - средний | Нет | 468
000000016471 | Нет | Поверка выезд | Весы рычажные настольные циферблатные | ВРНЦ | 23740-02 | Диапазон измерений: НПВ до 20 кг, погрешность и (или) неопределенность (класс, разряд): Класс точности - средний | Класс точности - средний | Нет | 468
000000016471 | Нет | Поверка | Весы рычажные настольные циферблатные | ВРНЦ | 23740-02 | Диапазон измерений: НПВ до 20 кг, погрешность и (или) неопределенность (класс, разряд): Класс точности - средний | Класс точности - средний | Нет | 468
000000020280 | Нет | Поверка | Весы рычажные настольные циферблатные | ВРНЦ | 23740-07 | Диапазон измерений: НПВ до 20 кг, погрешность и (или) неопределенность (класс, разряд): Класс точности - средний | Класс точности - средний | Да | 515.66
000000020280 | Нет | Поверка выезд | Весы рычажные настольные циферблатные | ВРНЦ | 23740-07 | Диапазон измерений: НПВ до 20 кг, погрешность и (или) неопределенность (класс, разряд): Класс точности - средний | Класс точности - средний | Да | 515.66
000000020282 | Нет | Поверка выезд | Весы рычажные настольные циферблатные | РН-10Ц13У | 16216-07 | Диапазон измерений: НПВ до 20 кг, погрешность и (или) неопределенность (класс, разряд): Класс точности - средний | Класс точности - средний | Да | 515.66
000000020282 | Нет | Поверка | Весы рычажные настольные циферблатные | РН-10Ц13У | 16216-07 | Диапазон измерений: НПВ до 20 кг, погрешность и (или) неопределенность (класс, разряд): Класс точности - средний | Класс точности - средний | Да | 515.66
000000030674 | Нет | Поверка | Весы рычажные настольные циферблатные | РН-10Ц13У | 16216-97 | Диапазон измерений: 10-10 000 г, погрешность и (или) неопределенность (класс, разряд): КТср | КТср | Нет | 468
000000030674 | Нет | Поверка выезд | Весы рычажные настольные циферблатные | РН-10Ц13У | 16216-97 | Диапазон измерений: 10-10 000 г, погрешность и (или) неопределенность (класс, разряд): КТср | КТср | Нет | 468
000000036992 | Нет | Поверка | Весы рычажные настольные циферблатные | РН-10Ц13У | 20750-00 | Диапазон измерений: НПВ до 20 кг, погрешность и (или) неопределенность (класс, разряд): Класс точности - средний | Класс точности - средний | Нет | 468
000000036992 | Нет | Поверка выезд | Весы рычажные настольные циферблатные | РН-10Ц13У | 20750-00 | Диапазон измерений: НПВ до 20 кг, погрешность и (или) неопределенность (класс, разряд): Класс точности - средний | Класс точности - средний | Нет | 468
000000038192 | Нет | Поверка выезд | Весы рычажные настольные циферблатные | РН-10Ц13У | 16216-97 | Диапазон измерений: НПВ до 20 кг, погрешность и (или) неопределенность (класс, разряд): Класс точности - средний | Класс точности - средний | Нет | 515.66
000000038192 | Нет | Поверка | Весы рычажные настольные циферблатные | РН-10Ц13У | 16216-97 | Диапазон измерений: НПВ до 20 кг, погрешность и (или) неопределенность (класс, разряд): Класс точности - средний | Класс точности - средний | Нет | 515.66
000000045779 | Нет | Поверка | Весы рычажные настольные циферблатные | РН-10Ц13У | 16216-97 | Диапазон измерений: НПВ до 30 кг, погрешность и (или) неопределенность (класс, разряд): Класс точности - средний | Класс точности - средний | Нет | 948
000000045779 | Нет | Поверка выезд | Весы рычажные настольные циферблатные | РН-10Ц13У | 16216-97 | Диапазон измерений: НПВ до 30 кг, погрешность и (или) неопределенность (класс, разряд): Класс точности - средний | Класс точности - средний | Нет | 948
000000047468 | Нет | Поверка | Весы рычажные настольные циферблатные | ВРНЦ | 23740-14 | Диапазон измерений: НПВ до 20 кг, погрешность и (или) неопределенность (класс, разряд): КТ средний | КТ средний | Нет | 468
000000047468 | Нет | Поверка выезд | Весы рычажные настольные циферблатные | ВРНЦ | 23740-14 | Диапазон измерений: НПВ до 20 кг, погрешность и (или) неопределенность (класс, разряд): КТ средний | КТ средний | Нет | 468
000000049618 | Нет | Поверка | Весы рычажные настольные циферблатные | ВРНЦ | 23740-07 | Диапазон измерений: НПВ до 20 кг, погрешность и (или) неопределенность (класс, разряд): Класс точности средний | Класс точности средний | Нет | 468
000000049618 | Нет | Поверка выезд | Весы рычажные настольные циферблатные | ВРНЦ | 23740-07 | Диапазон измерений: НПВ до 20 кг, погрешность и (или) неопределенность (класс, разряд): Класс точности средний | Класс точности средний | Нет | 468
000000040218 | Нет | Поверка | Весы рычажные передвижные шкальные общего назначения | РП-500Ш13б | 288-72 | Диапазон измерений: НПВ от 150 кг до 600 кг, погрешность и (или) неопределенность (класс, разряд): Класс точности - средний | Класс точности - средний | Нет | 1599
000000040218 | Нет | Поверка выезд | Весы рычажные передвижные шкальные общего назначения | РП-500Ш13б | 288-72 | Диапазон измерений: НПВ от 150 кг до 600 кг, погрешность и (или) неопределенность (класс, разряд): Класс точности - средний | Класс точности - средний | Нет | 1599
000000002297 | Нет | Калибровка выезд | ВЕСЫ РЫЧАЖНЫЕ СВЫШЕ 5 Т до 10 Т. |  | <> |  |  | Нет | 4860
000000002331 | Нет | Поверка | Весы рычажные циферблатные | РП-150Ц24бт, РП-100Ц24бт, 7001 РП-100ЦД24, 7002 РП-150ЦД24 | 3452-85 |  |  | Нет | 930
000000002331 | Нет | Поверка выезд | Весы рычажные циферблатные | РП-150Ц24бт, РП-100Ц24бт, 7001 РП-100ЦД24, 7002 РП-150ЦД24 | 3452-85 |  |  | Нет | 975
000000038006 | Нет | Поверка | Весы специальные | ВСПМ-1500 | 65820-16 | Диапазон измерений: НПВ от 600 кг до 5000 кг, погрешность и (или) неопределенность (класс, разряд): Класс точности - средний | Класс точности - средний | Нет | 3549
000000038006 | Нет | Поверка выезд | Весы специальные | ВСПМ-1500 | 65820-16 | Диапазон измерений: НПВ от 600 кг до 5000 кг, погрешность и (или) неопределенность (класс, разряд): Класс точности - средний | Класс точности - средний | Нет | 3549
000000041660 | Нет | Поверка | Весы среднего класса до 30 кг | ВЭЛ 40 |  | Диапазон измерений: НПВ до 30 кг, погрешность и (или) неопределенность (класс, разряд): Класс точности - средний | Класс точности - средний | Нет | 948
000000041660 | Нет | Поверка выезд | Весы среднего класса до 30 кг | ВЭЛ 40 |  | Диапазон измерений: НПВ до 30 кг, погрешность и (или) неопределенность (класс, разряд): Класс точности - средний | Класс точности - средний | Нет | 948
Г00000000151 |  | Поверка выезд | Весы среднего класса до 30 кг |  |  |  |  | Нет | 948
Г00000000151 |  | Поверка | Весы среднего класса до 30 кг |  |  |  |  | Нет | 948
Г00000000150 |  | Поверка | Весы среднего класса НПВ до 30 кг (без определения стоимости товара) |  |  |  |  | Нет | 858
Г00000000150 |  | Поверка выезд | Весы среднего класса НПВ до 30 кг (без определения стоимости товара) |  |  |  |  | Нет | 858
Г00000000153 |  | Поверка | Весы среднего класса от 150 до 600 кг |  |  |  |  | Нет | 1599
Г00000000153 |  | Поверка выезд | Весы среднего класса от 150 до 600 кг |  |  |  |  | Нет | 1599
Г00000000152 |  | Поверка | Весы среднего класса от 30 до 150 кг |  |  |  |  | Нет | 1350
Г00000000152 |  | Поверка выезд | Весы среднего класса от 30 до 150 кг |  |  |  |  | Нет | 1350
Г00000000154 |  | Поверка | Весы среднего класса от 600 до 5000 кг |  |  |  |  | Нет | 3549
Г00000000154 |  | Поверка выезд | Весы среднего класса от 600 до 5000 кг |  |  |  |  | Нет | 3549
000000034520 | Нет | Поверка | Весы стационарные электронные | Альфа АВ | 48972-12 | Диапазон измерений: НПВ до 60 т, погрешность и (или) неопределенность (класс, разряд): Класс точности - средний | Класс точности - средний | Нет | 7299
000000034520 | Нет | Поверка выезд | Весы стационарные электронные | Альфа АВ | 48972-12 | Диапазон измерений: НПВ до 60 т, погрешность и (или) неопределенность (класс, разряд): Класс точности - средний | Класс точности - средний | Нет | 7299
000000039184 | Нет | Поверка | Весы стационарные электронные | Альфа АВ | 48972-12 | Диапазон измерений: НПВ от 60 т до 80 т, погрешность и (или) неопределенность (класс, разряд): Класс точности - средний | Класс точности - средний | Нет | 9005.9
000000039184 | Нет | Поверка выезд | Весы стационарные электронные | Альфа АВ | 48972-12 | Диапазон измерений: НПВ от 60 т до 80 т, погрешность и (или) неопределенность (класс, разряд): Класс точности - средний | Класс точности - средний | Нет | 9005.9
000000039517 | Нет | Поверка выезд | Весы стационарные электронные | Альфа АВ | 48972-12 | Диапазон измерений: НПВ от 15 т до 25 т, погрешность и (или) неопределенность (класс, разряд): Класс точности - средний | Класс точности - средний | Нет | 3319.8
000000039517 | Нет | Поверка | Весы стационарные электронные | Альфа АВ | 48972-12 | Диапазон измерений: НПВ от 15 т до 25 т, погрешность и (или) неопределенность (класс, разряд): Класс точности - средний | Класс точности - средний | Нет | 3319.8
000000039635 | Нет | Поверка выезд | Весы стационарные электронные | Альфа АВ | 48972-12 | Диапазон измерений: НПВ от 60 т до 80 т, погрешность и (или) неопределенность (класс, разряд): Класс точности - средний | Класс точности - средний | Нет | 8298
000000040497 | Нет | Поверка выезд | Весы стационарные электронные | ВС | 22530-07 | Диапазон измерений: НПВ до 60 т, погрешность и (или) неопределенность (класс, разряд): Класс точности - средний | Класс точности - средний | Нет | 7299
000000040497 | Нет | Поверка | Весы стационарные электронные | ВС | 22530-07 | Диапазон измерений: НПВ до 60 т, погрешность и (или) неопределенность (класс, разряд): Класс точности - средний | Класс точности - средний | Нет | 7299
000000042527 | Нет | Поверка выезд | Весы стационарные электронные | ВС | 22530-02 | Диапазон измерений: НПВ до 60 т, погрешность и (или) неопределенность (класс, разряд): Класс точности - средний | Класс точности - средний | Нет | 7299
000000042527 | Нет | Поверка | Весы стационарные электронные | ВС | 22530-02 | Диапазон измерений: НПВ до 60 т, погрешность и (или) неопределенность (класс, разряд): Класс точности - средний | Класс точности - средний | Нет | 7299
000000002356 | Нет | Поверка | Весы счетные | СЧ-5А | 3049-72 | Диапазон измерений: НПВ до 50 кг, погрешность и (или) неопределенность (класс, разряд): Класс точности - средний | Класс точности - средний | Нет | 1206
000000002356 | Нет | Поверка выезд | Весы счетные | СЧ-5А | 3049-72 | Диапазон измерений: НПВ до 50 кг, погрешность и (или) неопределенность (класс, разряд): Класс точности - средний | Класс точности - средний | Нет | 1206
000000020329 | Нет | Поверка выезд | Весы счетные | AC | 17606-98 | Диапазон измерений: НПВ до 60 кг, погрешность и (или) неопределенность (класс, разряд): Класс точности - средний | Класс точности - средний | Да | 1765.9
000000020329 | Нет | Поверка | Весы счетные | AC | 17606-98 | Диапазон измерений: НПВ до 60 кг, погрешность и (или) неопределенность (класс, разряд): Класс точности - средний | Класс точности - средний | Да | 1765.9
000000034928 | Нет | Поверка | Весы счетные | AC | 39641-08 | Диапазон измерений: НПВ до 30 кг, погрешность и (или) неопределенность (класс, разряд): Класс точности - средний | Класс точности - средний | Нет | 948
000000034928 | Нет | Поверка выезд | Весы счетные | AC | 39641-08 | Диапазон измерений: НПВ до 30 кг, погрешность и (или) неопределенность (класс, разряд): Класс точности - средний | Класс точности - средний | Нет | 948
000000034943 | Нет | Поверка выезд | Весы счетные | AC | 39641-08 | Диапазон измерений: НПВ до 50 кг, погрешность и (или) неопределенность (класс, разряд): Класс точности - средний | Класс точности - средний | Нет | 1206
000000034943 | Нет | Поверка | Весы счетные | AC | 39641-08 | Диапазон измерений: НПВ до 50 кг, погрешность и (или) неопределенность (класс, разряд): Класс точности - средний | Класс точности - средний | Нет | 1206
000000036522 | Нет | Поверка выезд | Весы счетные | EC | 39633-08 | Диапазон измерений: НПВ до 30 кг, погрешность и (или) неопределенность (класс, разряд): Класс точности - средний | Класс точности - средний | Нет | 948
000000036522 | Нет | Поверка | Весы счетные | EC | 39633-08 | Диапазон измерений: НПВ до 30 кг, погрешность и (или) неопределенность (класс, разряд): Класс точности - средний | Класс точности - средний | Нет | 948
000000037796 | Нет | Поверка | Весы счетные | СЧ-500 (б) | 1478-61 | Диапазон измерений: НПВ от 150 кг до 600 кг, погрешность и (или) неопределенность (класс, разряд): Класс точности - средний | Класс точности - средний | Нет | 1599
000000037796 | Нет | Поверка выезд | Весы счетные | СЧ-500 (б) | 1478-61 | Диапазон измерений: НПВ от 150 кг до 600 кг, погрешность и (или) неопределенность (класс, разряд): Класс точности - средний | Класс точности - средний | Нет | 1599
000000040618 | Нет | Поверка выезд | Весы счетные | AC | 39641-08 | Диапазон измерений: НПВ от 30 кг до 150 кг, погрешность и (или) неопределенность (класс, разряд): Класс точности - средний | Класс точности - средний | Нет | 1455.1
000000040618 | Нет | Поверка | Весы счетные | AC | 39641-08 | Диапазон измерений: НПВ от 30 кг до 150 кг, погрешность и (или) неопределенность (класс, разряд): Класс точности - средний | Класс точности - средний | Нет | 1455.1
000000040628 | Нет | Поверка выезд | Весы счетные | AC | 17606-98 | Диапазон измерений: НПВ от 30 кг до 150 кг, погрешность и (или) неопределенность (класс, разряд): Класс точности - средний | Класс точности - средний | Нет | 1455.1
000000040628 | Нет | Поверка | Весы счетные | AC | 17606-98 | Диапазон измерений: НПВ от 30 кг до 150 кг, погрешность и (или) неопределенность (класс, разряд): Класс точности - средний | Класс точности - средний | Нет | 1455.1
000000042619 | Нет | Поверка | Весы счетные | СЧ-5; СЧ-0,5 | 698-51 | Диапазон измерений: НПВ до 50 кг, погрешность и (или) неопределенность (класс, разряд): Класс точности - средний | Класс точности - средний | Нет | 1206
000000042619 | Нет | Поверка выезд | Весы счетные | СЧ-5; СЧ-0,5 | 698-51 | Диапазон измерений: НПВ до 50 кг, погрешность и (или) неопределенность (класс, разряд): Класс точности - средний | Класс точности - средний | Нет | 1206
000000046704 | Нет | Поверка выезд | Весы счетные | СЧ-50 | 342-49 |  |  | Нет | 1350
000000046704 | Нет | Поверка | Весы счетные | СЧ-50 | 342-49 |  |  | Нет | 1350
000000002363 | Нет | Калибровка выезд | ВЕСЫ СЧЕТНЫЕ 1 Т |  | <> |  |  | Нет | 2367
000000002363 | Нет | Калибровка | ВЕСЫ СЧЕТНЫЕ 1 Т |  | <> |  |  | Нет | 2253
Г00000000156 |  | Поверка | Весы счётные до 50 кг |  |  |  |  | Нет | 1206
Г00000000156 |  | Поверка выезд | Весы счётные до 50 кг |  |  |  |  | Нет | 1206
000000002355 | Нет | Поверка выезд | Весы счетные коромысловые | СЧ-50А | 3050-72 | Диапазон измерений: НПВ до 50 кг, погрешность и (или) неопределенность (класс, разряд): Класс точности - средний | Класс точности - средний | Нет | 1206
000000002355 | Нет | Поверка | Весы счетные коромысловые | СЧ-50А | 3050-72 | Диапазон измерений: НПВ до 50 кг, погрешность и (или) неопределенность (класс, разряд): Класс точности - средний | Класс точности - средний | Нет | 1206
000000039099 | Нет | Поверка | Весы счетные коромысловые | СЧ-500 (б) | 1478-70 | Диапазон измерений: НПВ до 50 кг, погрешность и (или) неопределенность (класс, разряд): Класс точности - средний | Класс точности - средний | Нет | 1206
000000039099 | Нет | Поверка выезд | Весы счетные коромысловые | СЧ-500 (б) | 1478-70 | Диапазон измерений: НПВ до 50 кг, погрешность и (или) неопределенность (класс, разряд): Класс точности - средний | Класс точности - средний | Нет | 1206
000000047038 | Нет | Поверка выезд | Весы счетные электронные | CS | 14802-06 | Диапазон измерений: НПВ до 30 кг, погрешность и (или) неопределенность (класс, разряд): Класс точности - средний | Класс точности - средний | Нет | 948
000000047038 | Нет | Поверка | Весы счетные электронные | CS | 14802-06 | Диапазон измерений: НПВ до 30 кг, погрешность и (или) неопределенность (класс, разряд): Класс точности - средний | Класс точности - средний | Нет | 948
000000033837 | Нет | Поверка выезд | Весы счетные электронные многоканальные | ВСМ | 20735-00 | Диапазон измерений: НПВ до 30 кг, погрешность и (или) неопределенность (класс, разряд): Класс точности - средний | Класс точности - средний | Нет | 948
000000033837 | Нет | Поверка | Весы счетные электронные многоканальные | ВСМ | 20735-00 | Диапазон измерений: НПВ до 30 кг, погрешность и (или) неопределенность (класс, разряд): Класс точности - средний | Класс точности - средний | Нет | 948
000000033930 | Нет | Поверка выезд | Весы счетные электронные многоканальные | ВСМ | 51783-12 | Диапазон измерений: НПВ до 30 кг, погрешность и (или) неопределенность (класс, разряд): Класс точности - средний | Класс точности - средний | Нет | 948
000000033930 | Нет | Поверка | Весы счетные электронные многоканальные | ВСМ | 51783-12 | Диапазон измерений: НПВ до 30 кг, погрешность и (или) неопределенность (класс, разряд): Класс точности - средний | Класс точности - средний | Нет | 948
000000036390 | Нет | Поверка | Весы счетные электронные многоканальные | ВСМ | 20735-06 | Диапазон измерений: НПВ до 30 кг, погрешность и (или) неопределенность (класс, разряд): Класс точности - средний | Класс точности - средний | Нет | 948
000000036390 | Нет | Поверка выезд | Весы счетные электронные многоканальные | ВСМ | 20735-06 | Диапазон измерений: НПВ до 30 кг, погрешность и (или) неопределенность (класс, разряд): Класс точности - средний | Класс точности - средний | Нет | 948
000000020331 | Нет | Поверка выезд | Весы тензометрические | ВТ | 25221-08 | Диапазон измерений: НПВ до 60 кг, погрешность и (или) неопределенность (класс, разряд): Класс точности - средний | Класс точности - средний | Нет | 1765.9
000000020331 | Нет | Поверка | Весы тензометрические | ВТ | 25221-08 | Диапазон измерений: НПВ до 60 кг, погрешность и (или) неопределенность (класс, разряд): Класс точности - средний | Класс точности - средний | Нет | 1765.9
000000036685 | Нет | Поверка | Весы тензометрические | ВТ-300 | 25221-03 | Диапазон измерений: НПВ от 150 кг до 600 кг, погрешность и (или) неопределенность (класс, разряд): Класс точности - средний | Класс точности - средний | Нет | 1599
000000036685 | Нет | Поверка выезд | Весы тензометрические | ВТ-300 | 25221-03 | Диапазон измерений: НПВ от 150 кг до 600 кг, погрешность и (или) неопределенность (класс, разряд): Класс точности - средний | Класс точности - средний | Нет | 1599
000000039171 | Нет | Поверка | Весы тензометрические | ВТБ | 28889-05 | Диапазон измерений: НПВ до 60 кг, погрешность и (или) неопределенность (класс, разряд): Класс точности - высокий | Класс точности - высокий | Нет | 2013
000000039171 | Нет | Поверка выезд | Весы тензометрические | ВТБ | 28889-05 | Диапазон измерений: НПВ до 60 кг, погрешность и (или) неопределенность (класс, разряд): Класс точности - высокий | Класс точности - высокий | Нет | 2013
000000017013 | Нет | Поверка выезд | Весы тензометрические автомобильные | ВЭА Номинал | 37515-09 | Диапазон измерений: НПВ до 60 т, погрешность и (или) неопределенность (класс, разряд): Класс точности - средний | Класс точности - средний | Нет | 7299
000000017013 | Нет | Поверка | Весы тензометрические автомобильные | ВЭА Номинал | 37515-09 | Диапазон измерений: НПВ до 60 т, погрешность и (или) неопределенность (класс, разряд): Класс точности - средний | Класс точности - средний | Нет | 7299
000000017876 | Нет | Поверка выезд | Весы тензометрические автомобильные | ВЭА Номинал | 37515-09 | Диапазон измерений: НПВ от 80 т до 100 т, погрешность и (или) неопределенность (класс, разряд): Класс точности - средний | Класс точности - средний | Нет | 10098
000000017841 | Нет | Поверка выезд | Весы тензометрические автомобильные для статического взвешивания | ВТА-2С60 | 33053-08 | Диапазон измерений: НПВ от 80 т до 100 т, погрешность и (или) неопределенность (класс, разряд): Класс точности - средний | Класс точности - средний | Нет | 10098
000000002034 | Нет | Поверка выезд | Весы технические | ВТ-200 | 22891-02 |  |  | Нет | 576
000000002034 | Нет | Поверка | Весы технические | ВТ-200 | 22891-02 |  |  | Нет | 549
000000039300 | Нет | Поверка выезд | Весы технические | WLC, WPT | 61377-15 | Диапазон измерений: НПВ до 5000 г, погрешность и (или) неопределенность (класс, разряд): Класс точности - специальный | Класс точности - специальный | Нет | 2499
000000039300 | Нет | Поверка | Весы технические | WLC, WPT | 61377-15 | Диапазон измерений: НПВ до 5000 г, погрешность и (или) неопределенность (класс, разряд): Класс точности - специальный | Класс точности - специальный | Нет | 2499
000000045291 | Нет | Поверка выезд | Весы технические 1-го класса | Т1 | 715-51 | Диапазон измерений: НПВ до 60 кг, погрешность и (или) неопределенность (класс, разряд): Класс точности - высокий | Класс точности - высокий | Нет | 2013
000000045291 | Нет | Поверка | Весы технические 1-го класса | Т1 | 715-51 | Диапазон измерений: НПВ до 60 кг, погрешность и (или) неопределенность (класс, разряд): Класс точности - высокий | Класс точности - высокий | Нет | 2013
000000020354 | Нет | Поверка выезд | Весы технические аптечные до 1 кг | ВА-4М | 2573-89 | Диапазон измерений: НПВ до 1000 г, погрешность и (или) неопределенность (класс, разряд): Класс точности - средний | Класс точности - средний | Да | 565.09
000000020354 | Нет | Поверка | Весы технические аптечные до 1 кг | ВА-4М | 2573-89 | Диапазон измерений: НПВ до 1000 г, погрешность и (или) неопределенность (класс, разряд): Класс точности - средний | Класс точности - средний | Да | 565.09
000000047495 | Нет | Поверка выезд | Весы технические аптечные до 1 кг | ВА-4М | 2573-89 |  |  | Нет | 468
000000047495 | Нет | Поверка | Весы технические аптечные до 1 кг | ВА-4М | 2573-89 |  |  | Нет | 468
000000046807 | Нет | Поверка выезд | Весы технические лабораторные | ВЛТК-10кг, ВЛТК-10кг-1, ВЛТК-20кг-1 ВЛТК-50кг-1 | 715-70 | Диапазон измерений: НПВ до 10 кг, погрешность и (или) неопределенность (класс, разряд): 3 класс точночти | 3 класс точночти | Нет | 2013
000000046807 | Нет | Поверка | Весы технические лабораторные | ВЛТК-10кг, ВЛТК-10кг-1, ВЛТК-20кг-1 ВЛТК-50кг-1 | 715-70 | Диапазон измерений: НПВ до 10 кг, погрешность и (или) неопределенность (класс, разряд): 3 класс точночти | 3 класс точночти | Нет | 2013
000000002340 | Нет | Калибровка выезд | ВЕСЫ ТЕХНОЛОГИЧЕСКИЕ СВЫШЕ 200 КГ |  | <> |  |  | Нет | 1950
000000002291 | Нет | Поверка выезд | Весы товарные | ВТ2012 | 11514-88 |  |  | Нет | 2457
000000002291 | Нет | Поверка | Весы товарные | ВТ2012 | 11514-88 |  |  | Нет | 2337
000000016016 | Нет | Поверка | Весы товарные | РП | 22666-02 | Диапазон измерений: НПВ от 30 кг до 150 кг, погрешность и (или) неопределенность (класс, разряд): Класс точности - средний | Класс точности - средний | Нет | 1350
000000016016 | Нет | Поверка выезд | Весы товарные | РП | 22666-02 | Диапазон измерений: НПВ от 30 кг до 150 кг, погрешность и (или) неопределенность (класс, разряд): Класс точности - средний | Класс точности - средний | Нет | 1350
000000016115 | Нет | Поверка выезд | Весы товарные | РП-100Ш13-М1 | 3809-87 | Диапазон измерений: НПВ от 30 кг до 150 кг, погрешность и (или) неопределенность (класс, разряд): Класс точности - средний | Класс точности - средний | Нет | 1350
000000016115 | Нет | Поверка | Весы товарные | РП-100Ш13-М1 | 3809-87 | Диапазон измерений: НПВ от 30 кг до 150 кг, погрешность и (или) неопределенность (класс, разряд): Класс точности - средний | Класс точности - средний | Нет | 1350
000000016278 | Нет | Поверка выезд | Весы товарные | HV | 44187-10 | Диапазон измерений: НПВ до 30 кг, погрешность и (или) неопределенность (класс, разряд): Класс точности - средний | Класс точности - средний | Нет | 858
000000016278 | Нет | Поверка | Весы товарные | HV | 44187-10 | Диапазон измерений: НПВ до 30 кг, погрешность и (или) неопределенность (класс, разряд): Класс точности - средний | Класс точности - средний | Нет | 858
000000016279 | Нет | Поверка | Весы товарные | HW-WP | 21519-01 | Диапазон измерений: НПВ до 30 кг, погрешность и (или) неопределенность (класс, разряд): Класс точности - средний | Класс точности - средний | Нет | 858
000000016279 | Нет | Поверка выезд | Весы товарные | HW-WP | 21519-01 | Диапазон измерений: НПВ до 30 кг, погрешность и (или) неопределенность (класс, разряд): Класс точности - средний | Класс точности - средний | Нет | 858
000000020378 | Нет | Поверка выезд | Весы товарные | ВТ | 15987-97 | Диапазон измерений: НПВ от 30 кг до 150 кг, погрешность и (или) неопределенность (класс, разряд): Класс точности - средний | Класс точности - средний | Да | 1455.1
000000020378 | Нет | Поверка | Весы товарные | ВТ | 15987-97 | Диапазон измерений: НПВ от 30 кг до 150 кг, погрешность и (или) неопределенность (класс, разряд): Класс точности - средний | Класс точности - средний | Да | 1455.1
000000034332 | Нет | Поверка выезд | Весы товарные | РП-100Ш13 | 3809-73 | Диапазон измерений: НПВ от 30 кг до 150 кг, погрешность и (или) неопределенность (класс, разряд): Класс точности - средний | Класс точности - средний | Нет | 1350
000000034332 | Нет | Поверка | Весы товарные | РП-100Ш13 | 3809-73 | Диапазон измерений: НПВ от 30 кг до 150 кг, погрешность и (или) неопределенность (класс, разряд): Класс точности - средний | Класс точности - средний | Нет | 1350
000000035394 | Нет | Поверка выезд | Весы товарные | ВТ | 15987-97 | Диапазон измерений: НПВ от 150 кг до 600 кг, погрешность и (или) неопределенность (класс, разряд): Класс точности - средний | Класс точности - средний | Нет | 1599
000000035394 | Нет | Поверка | Весы товарные | ВТ | 15987-97 | Диапазон измерений: НПВ от 150 кг до 600 кг, погрешность и (или) неопределенность (класс, разряд): Класс точности - средний | Класс точности - средний | Нет | 1599
000000036922 | Нет | Поверка | Весы товарные | ВТ | 15987-97 | Диапазон измерений: НПВ от 30 кг до 150 кг, погрешность и (или) неопределенность (класс, разряд): Класс точности - средний | Класс точности - средний | Нет | 1350
000000036922 | Нет | Поверка выезд | Весы товарные | ВТ | 15987-97 | Диапазон измерений: НПВ от 30 кг до 150 кг, погрешность и (или) неопределенность (класс, разряд): Класс точности - средний | Класс точности - средний | Нет | 1350
000000037718 | Нет | Поверка выезд | Весы товарные | HW-WP, HV-WP | 21520-06 | Диапазон измерений: НПВ от 30 кг до 150 кг, погрешность и (или) неопределенность (класс, разряд): Класс точности - средний | Класс точности - средний | Нет | 1350
000000037718 | Нет | Поверка | Весы товарные | HW-WP, HV-WP | 21520-06 | Диапазон измерений: НПВ от 30 кг до 150 кг, погрешность и (или) неопределенность (класс, разряд): Класс точности - средний | Класс точности - средний | Нет | 1350
000000037986 | Нет | Поверка | Весы товарные | ВТ 4014 | 17134-03 | Диапазон измерений: НПВ от 150 кг до 600 кг, погрешность и (или) неопределенность (класс, разряд): Класс точности - средний | Класс точности - средний | Нет | 1599
000000037986 | Нет | Поверка выезд | Весы товарные | ВТ 4014 | 17134-03 | Диапазон измерений: НПВ от 150 кг до 600 кг, погрешность и (или) неопределенность (класс, разряд): Класс точности - средний | Класс точности - средний | Нет | 1599
000000038216 | Нет | Поверка | Весы товарные | РП-100Ш13 | 3809-73 | Диапазон измерений: НПВ от 30 кг до 150 кг, погрешность и (или) неопределенность (класс, разряд): Класс точности - средний | Класс точности - средний | Нет | 1350
000000038216 | Нет | Поверка выезд | Весы товарные | РП-100Ш13 | 3809-73 | Диапазон измерений: НПВ от 30 кг до 150 кг, погрешность и (или) неопределенность (класс, разряд): Класс точности - средний | Класс точности - средний | Нет | 1350
000000038224 | Нет | Поверка выезд | Весы товарные | ВТ 8908 | 22574-02 | Диапазон измерений: НПВ от 150 кг до 600 кг, погрешность и (или) неопределенность (класс, разряд): Класс точности - средний | Класс точности - средний | Нет | 1599
000000038224 | Нет | Поверка | Весы товарные | ВТ 8908 | 22574-02 | Диапазон измерений: НПВ от 150 кг до 600 кг, погрешность и (или) неопределенность (класс, разряд): Класс точности - средний | Класс точности - средний | Нет | 1599
000000038506 | Нет | Поверка | Весы товарные | ВТ 8908 | 22574-04 | Диапазон измерений: НПВ от 30 кг до 150 кг, погрешность и (или) неопределенность (класс, разряд): Класс точности - средний | Класс точности - средний | Нет | 1350
000000038506 | Нет | Поверка выезд | Весы товарные | ВТ 8908 | 22574-04 | Диапазон измерений: НПВ от 30 кг до 150 кг, погрешность и (или) неопределенность (класс, разряд): Класс точности - средний | Класс точности - средний | Нет | 1350
000000039985 | Нет | Поверка | Весы товарные | HW-10KGL | 19704-00 | Диапазон измерений: НПВ до 30 кг, погрешность и (или) неопределенность (класс, разряд): Класс точности - средний | Класс точности - средний | Нет | 948
000000039985 | Нет | Поверка выезд | Весы товарные | HW-10KGL | 19704-00 | Диапазон измерений: НПВ до 30 кг, погрешность и (или) неопределенность (класс, разряд): Класс точности - средний | Класс точности - средний | Нет | 948
000000040219 | Нет | Поверка | Весы товарные | РП-100Ш13 | 3809-73 | Диапазон измерений: НПВ от 30 кг до 150 кг, погрешность и (или) неопределенность (класс, разряд): Класс точности - средний | Класс точности - средний | Нет | 1455.1
000000040219 | Нет | Поверка выезд | Весы товарные | РП-100Ш13 | 3809-73 | Диапазон измерений: НПВ от 30 кг до 150 кг, погрешность и (или) неопределенность (класс, разряд): Класс точности - средний | Класс точности - средний | Нет | 1455.1
000000040220 | Нет | Поверка | Весы товарные | РП-100Ш13 | 3809-73 | Диапазон измерений: НПВ от 30 кг до 150 кг, погрешность и (или) неопределенность (класс, разряд): Класс точности - средний | Класс точности - средний | Нет | 1455.1
000000040220 | Нет | Поверка выезд | Весы товарные | РП-100Ш13 | 3809-73 | Диапазон измерений: НПВ от 30 кг до 150 кг, погрешность и (или) неопределенность (класс, разряд): Класс точности - средний | Класс точности - средний | Нет | 1455.1
000000040424 | Нет | Поверка | Весы товарные | РП | 22666-02 | Диапазон измерений: НПВ от 150 кг до 600 кг, погрешность и (или) неопределенность (класс, разряд): Класс точности - средний | Класс точности - средний | Нет | 1599
000000040424 | Нет | Поверка выезд | Весы товарные | РП | 22666-02 | Диапазон измерений: НПВ от 150 кг до 600 кг, погрешность и (или) неопределенность (класс, разряд): Класс точности - средний | Класс точности - средний | Нет | 1599
000000040426 | Нет | Поверка выезд | Весы товарные | РП | 22666-02 | Диапазон измерений: НПВ от 600 кг до 5000 кг, погрешность и (или) неопределенность (класс, разряд): Класс точности - средний | Класс точности - средний | Нет | 3549
000000040426 | Нет | Поверка | Весы товарные | РП | 22666-02 | Диапазон измерений: НПВ от 600 кг до 5000 кг, погрешность и (или) неопределенность (класс, разряд): Класс точности - средний | Класс точности - средний | Нет | 3549
000000040987 | Нет | Поверка | Весы товарные | ВТ 8908 | 22574-05 | Диапазон измерений: НПВ от 30 кг до 150 кг, погрешность и (или) неопределенность (класс, разряд): Класс точности - средний | Класс точности - средний | Нет | 1350
000000040987 | Нет | Поверка выезд | Весы товарные | ВТ 8908 | 22574-05 | Диапазон измерений: НПВ от 30 кг до 150 кг, погрешность и (или) неопределенность (класс, разряд): Класс точности - средний | Класс точности - средний | Нет | 1350
000000040988 | Нет | Поверка выезд | Весы товарные | ВТ 8908 | 22574-05 | Диапазон измерений: НПВ от 30 кг до 150 кг, погрешность и (или) неопределенность (класс, разряд): Класс точности - средний | Класс точности - средний | Нет | 1455.1
000000040988 | Нет | Поверка | Весы товарные | ВТ 8908 | 22574-05 | Диапазон измерений: НПВ от 30 кг до 150 кг, погрешность и (или) неопределенность (класс, разряд): Класс точности - средний | Класс точности - средний | Нет | 1455.1
000000041053 | Нет | Поверка | Весы товарные | ВТ 8908 | 22574-02 | Диапазон измерений: НПВ от 30 кг до 150 кг, погрешность и (или) неопределенность (класс, разряд): Класс точности - средний | Класс точности - средний | Нет | 1350
000000041053 | Нет | Поверка выезд | Весы товарные | ВТ 8908 | 22574-02 | Диапазон измерений: НПВ от 30 кг до 150 кг, погрешность и (или) неопределенность (класс, разряд): Класс точности - средний | Класс точности - средний | Нет | 1350
000000041066 | Нет | Поверка | Весы товарные | ВТ 8908 | 22574-05 | Диапазон измерений: НПВ от 600 кг до 5000 кг, погрешность и (или) неопределенность (класс, разряд): Класс точности - средний | Класс точности - средний | Нет | 3549
000000041066 | Нет | Поверка выезд | Весы товарные | ВТ 8908 | 22574-05 | Диапазон измерений: НПВ от 600 кг до 5000 кг, погрешность и (или) неопределенность (класс, разряд): Класс точности - средний | Класс точности - средний | Нет | 3549
000000041892 | Нет | Поверка | Весы товарные | HW-WP, HV-WP | 21520-06 | Диапазон измерений: НПВ до 30 кг, погрешность и (или) неопределенность (класс, разряд): Класс точности - средний | Класс точности - средний | Нет | 925.32
000000041892 | Нет | Поверка выезд | Весы товарные | HW-WP, HV-WP | 21520-06 | Диапазон измерений: НПВ до 30 кг, погрешность и (или) неопределенность (класс, разряд): Класс точности - средний | Класс точности - средний | Нет | 925.32
000000043097 | Нет | Поверка выезд | Весы товарные | ВТ 4014-500Ш | 17134-98 | Диапазон измерений: НПВ от 150 кг до 600 кг, погрешность и (или) неопределенность (класс, разряд): Класс точности - средний | Класс точности - средний | Нет | 1599
000000043097 | Нет | Поверка | Весы товарные | ВТ 4014-500Ш | 17134-98 | Диапазон измерений: НПВ от 150 кг до 600 кг, погрешность и (или) неопределенность (класс, разряд): Класс точности - средний | Класс точности - средний | Нет | 1599
000000043376 | Нет | Поверка | Весы товарные | ВТ | 15987-97 | Диапазон измерений: НПВ от 30 кг до 150 кг, погрешность и (или) неопределенность (класс, разряд): Класс точности - средний | Класс точности - средний | Нет | 1455.1
000000043376 | Нет | Поверка выезд | Весы товарные | ВТ | 15987-97 | Диапазон измерений: НПВ от 30 кг до 150 кг, погрешность и (или) неопределенность (класс, разряд): Класс точности - средний | Класс точности - средний | Нет | 1455.1
000000044183 | Нет | Поверка выезд | Весы товарные | HV | 19707-00 | Диапазон измерений: НПВ до 30 кг, погрешность и (или) неопределенность (класс, разряд): Класс точности - средний | Класс точности - средний | Нет | 948
000000044183 | Нет | Поверка | Весы товарные | HV | 19707-00 | Диапазон измерений: НПВ до 30 кг, погрешность и (или) неопределенность (класс, разряд): Класс точности - средний | Класс точности - средний | Нет | 948
000000044710 | Нет | Поверка выезд | Весы товарные | ВТ8908 | 60729-15 | Диапазон измерений: НПВ от 150 кг до 600 кг, погрешность и (или) неопределенность (класс, разряд): Класс точности - средний | Класс точности - средний | Нет | 1599
000000044710 | Нет | Поверка | Весы товарные | ВТ8908 | 60729-15 | Диапазон измерений: НПВ от 150 кг до 600 кг, погрешность и (или) неопределенность (класс, разряд): Класс точности - средний | Класс точности - средний | Нет | 1599
000000045753 | Нет | Поверка | Весы товарные | ВТ 8908 | 22574-05 | Диапазон измерений: НПВ от 150 кг до 600 кг, погрешность и (или) неопределенность (класс, разряд): Класс точности - средний | Класс точности - средний | Нет | 1599
000000045753 | Нет | Поверка выезд | Весы товарные | ВТ 8908 | 22574-05 | Диапазон измерений: НПВ от 150 кг до 600 кг, погрешность и (или) неопределенность (класс, разряд): Класс точности - средний | Класс точности - средний | Нет | 1599
000000046464 | Нет | Поверка | Весы товарные | HW | 44188-10 | Диапазон измерений: НПВ от 30 кг до 150 кг, погрешность и (или) неопределенность (класс, разряд): Класс точности - средний | Класс точности - средний | Нет | 1350
000000046464 | Нет | Поверка выезд | Весы товарные | HW | 44188-10 | Диапазон измерений: НПВ от 30 кг до 150 кг, погрешность и (или) неопределенность (класс, разряд): Класс точности - средний | Класс точности - средний | Нет | 1350
000000047496 | Нет | Поверка выезд | Весы товарные | ВТ 4014-500Ш и ВТ 4014-1Ш | 17134-98 | Диапазон измерений: НПВ от 600 кг до 5000 кг, погрешность и (или) неопределенность (класс, разряд): класс точности - средний | класс точности - средний | Нет | 3549
000000047496 | Нет | Поверка | Весы товарные | ВТ 4014-500Ш и ВТ 4014-1Ш | 17134-98 | Диапазон измерений: НПВ от 600 кг до 5000 кг, погрешность и (или) неопределенность (класс, разряд): класс точности - средний | класс точности - средний | Нет | 3549
000000047897 | Нет | Поверка выезд | Весы товарные | ВТ8908 | 60729-15 |  |  | Нет | 1350
000000047897 | Нет | Поверка | Весы товарные | ВТ8908 | 60729-15 |  |  | Нет | 1350
000000048771 | Нет | Поверка | Весы товарные | 4031РП-600Ц13б | 2282-81 |  |  | Нет | 1599
000000048771 | Нет | Поверка выезд | Весы товарные | 4031РП-600Ц13б | 2282-81 |  |  | Нет | 1599
000000049226 | Нет | Поверка | Весы товарные | ВТ-2012 | 22445-02 | Диапазон измерений: НПВ от 600 до 5000 кг, погрешность и (или) неопределенность (класс, разряд): Класс точности средний | Класс точности средний | Нет | 3549
000000049226 | Нет | Поверка выезд | Весы товарные | ВТ-2012 | 22445-02 | Диапазон измерений: НПВ от 600 до 5000 кг, погрешность и (или) неопределенность (класс, разряд): Класс точности средний | Класс точности средний | Нет | 3549
000000050335 | Нет | Поверка выезд | Весы товарные | ВТМ | 17667-03 |  |  | Нет | 1599
000000050335 | Нет | Поверка | Весы товарные | ВТМ | 17667-03 |  |  | Нет | 1599
000000038288 | Нет | Поверка выезд | Весы товарные береговые | M2200, M1100 | 50092-12 | Диапазон измерений: НПВ до 30 кг, погрешность и (или) неопределенность (класс, разряд): Класс точности - средний | Класс точности - средний | Нет | 948
000000038288 | Нет | Поверка | Весы товарные береговые | M2200, M1100 | 50092-12 | Диапазон измерений: НПВ до 30 кг, погрешность и (или) неопределенность (класс, разряд): Класс точности - средний | Класс точности - средний | Нет | 948
000000044426 | Нет | Поверка | Весы товарные передвижные шкальные рычажные | РП-200Ш13 | 3406-72 | Диапазон измерений: НПВ от 150 кг до 600 кг, погрешность и (или) неопределенность (класс, разряд): Класс точности - средний | Класс точности - средний | Нет | 1599
000000044426 | Нет | Поверка выезд | Весы товарные передвижные шкальные рычажные | РП-200Ш13 | 3406-72 | Диапазон измерений: НПВ от 150 кг до 600 кг, погрешность и (или) неопределенность (класс, разряд): Класс точности - средний | Класс точности - средний | Нет | 1599
000000020388 | Нет | Поверка | Весы товарные платформенные | ВТП | 18880-04 | Диапазон измерений: НПВ от 600 кг до 5000 кг, погрешность и (или) неопределенность (класс, разряд): Класс точности - средний | Класс точности - средний | Нет | 3884.89
000000020388 | Нет | Поверка выезд | Весы товарные платформенные | ВТП | 18880-04 | Диапазон измерений: НПВ от 600 кг до 5000 кг, погрешность и (или) неопределенность (класс, разряд): Класс точности - средний | Класс точности - средний | Нет | 3884.89
000000020389 | Нет | Поверка выезд | Весы товарные платформенные | ВТП | 18880-04 | Диапазон измерений: НПВ от 150 кг до 600 кг, погрешность и (или) неопределенность (класс, разряд): Класс точности - средний | Класс точности - средний | Да | 1744.64
000000020389 | Нет | Поверка | Весы товарные платформенные | ВТП | 18880-04 | Диапазон измерений: НПВ от 150 кг до 600 кг, погрешность и (или) неопределенность (класс, разряд): Класс точности - средний | Класс точности - средний | Да | 1744.64
000000033832 | Нет | Поверка | Весы товарные тензометрические | ВТТ | 18044-98 | Диапазон измерений: НПВ от 30 кг до 150 кг, погрешность и (или) неопределенность (класс, разряд): Класс точности - средний | Класс точности - средний | Нет | 1350
000000033832 | Нет | Поверка выезд | Весы товарные тензометрические | ВТТ | 18044-98 | Диапазон измерений: НПВ от 30 кг до 150 кг, погрешность и (или) неопределенность (класс, разряд): Класс точности - средний | Класс точности - средний | Нет | 1350
000000034253 | Нет | Поверка выезд | Весы товарные тензометрические | ВТТ | 18044-12 |  |  | Нет | 1350
000000034253 | Нет | Поверка | Весы товарные тензометрические | ВТТ | 18044-12 |  |  | Нет | 1350
000000037666 | Нет | Поверка | Весы товарные шкальные | РП-1Ш13м (г.Бобруйск), РП-2Ш13м (г.Армавир), РП-3Ш13м (г.Кокчетав) | 288-74 | Диапазон измерений: НПВ от 600 кг до 5000 кг, погрешность и (или) неопределенность (класс, разряд): Класс точности - средний | Класс точности - средний | Нет | 3549
000000037666 | Нет | Поверка выезд | Весы товарные шкальные | РП-1Ш13м (г.Бобруйск), РП-2Ш13м (г.Армавир), РП-3Ш13м (г.Кокчетав) | 288-74 | Диапазон измерений: НПВ от 600 кг до 5000 кг, погрешность и (или) неопределенность (класс, разряд): Класс точности - средний | Класс точности - средний | Нет | 3549
000000045476 | Нет | Поверка выезд | Весы товарные шкальные | РП-500Ш13м (г.Бобруйск) | 288-74 | Диапазон измерений: НПВ от 150 кг до 600 кг, погрешность и (или) неопределенность (класс, разряд): Класс точности - средний | Класс точности - средний | Нет | 1599
000000045476 | Нет | Поверка | Весы товарные шкальные | РП-500Ш13м (г.Бобруйск) | 288-74 | Диапазон измерений: НПВ от 150 кг до 600 кг, погрешность и (или) неопределенность (класс, разряд): Класс точности - средний | Класс точности - средний | Нет | 1599
000000002290 | Нет | Поверка выезд | Весы товарные шкальные платформенные передвижные рычажные общего назначения | РП-2Ш13б | 6034-77 |  |  | Нет | 2457
000000002290 | Нет | Поверка | Весы товарные шкальные платформенные передвижные рычажные общего назначения | РП-2Ш13б | 6034-77 |  |  | Нет | 2337
000000020398 | Нет | Поверка | Весы торговые | Tiger | 44574-10 | Диапазон измерений: НПВ до 30 кг, погрешность и (или) неопределенность (класс, разряд): Класс точности - средний | Класс точности - средний | Да | 1017.13
000000020398 | Нет | Поверка выезд | Весы торговые | Tiger | 44574-10 | Диапазон измерений: НПВ до 30 кг, погрешность и (или) неопределенность (класс, разряд): Класс точности - средний | Класс точности - средний | Да | 1017.13
000000020405 | Нет | Поверка выезд | Весы торговые | Tiger | 44574-10 | Диапазон измерений: НПВ от 30 кг до 150 кг, погрешность и (или) неопределенность (класс, разряд): Класс точности - средний | Класс точности - средний | Нет | 1455.1
000000020405 | Нет | Поверка | Весы торговые | Tiger | 44574-10 | Диапазон измерений: НПВ от 30 кг до 150 кг, погрешность и (или) неопределенность (класс, разряд): Класс точности - средний | Класс точности - средний | Нет | 1455.1
000000036723 | Нет | Поверка | Весы торговые | Tiger | 61581-15 | Диапазон измерений: НПВ до 30 кг, погрешность и (или) неопределенность (класс, разряд): Класс точности - средний | Класс точности - средний | Нет | 948
000000036723 | Нет | Поверка выезд | Весы торговые | Tiger | 61581-15 | Диапазон измерений: НПВ до 30 кг, погрешность и (или) неопределенность (класс, разряд): Класс точности - средний | Класс точности - средний | Нет | 948
000000037047 | Нет | Поверка | Весы торговые | Tiger | 17068-05 | Диапазон измерений: НПВ до 30 кг, погрешность и (или) неопределенность (класс, разряд): Класс точности - средний | Класс точности - средний | Нет | 858
000000037047 | Нет | Поверка выезд | Весы торговые | Tiger | 17068-05 | Диапазон измерений: НПВ до 30 кг, погрешность и (или) неопределенность (класс, разряд): Класс точности - средний | Класс точности - средний | Нет | 858
000000040706 | Нет | Поверка выезд | Весы торговые | EM-S, AD-H | 24519-03 | Диапазон измерений: НПВ до 50 кг, погрешность и (или) неопределенность (класс, разряд): Класс точности - средний | Класс точности - средний | Нет | 798.14
000000040706 | Нет | Поверка | Весы торговые | EM-S, AD-H | 24519-03 | Диапазон измерений: НПВ до 50 кг, погрешность и (или) неопределенность (класс, разряд): Класс точности - средний | Класс точности - средний | Нет | 798.14
000000040923 | Нет | Поверка выезд | Весы торговые | EM-S, AD-H | 24519-03 | Диапазон измерений: НПВ до 30 кг, погрешность и (или) неопределенность (класс, разряд): Класс точности - средний | Класс точности - средний | Нет | 858
000000040923 | Нет | Поверка | Весы торговые | EM-S, AD-H | 24519-03 | Диапазон измерений: НПВ до 30 кг, погрешность и (или) неопределенность (класс, разряд): Класс точности - средний | Класс точности - средний | Нет | 858
000000040924 | Нет | Поверка выезд | Весы торговые | EM-S, AD-H | 24519-03 | Диапазон измерений: НПВ до 30 кг, погрешность и (или) неопределенность (класс, разряд): Класс точности - средний | Класс точности - средний | Нет | 948
000000040924 | Нет | Поверка | Весы торговые | EM-S, AD-H | 24519-03 | Диапазон измерений: НПВ до 30 кг, погрешность и (или) неопределенность (класс, разряд): Класс точности - средний | Класс точности - средний | Нет | 948
000000050190 | Нет | Поверка выезд | Весы торговые | ERJr и ERPlus | 41596-09 |  |  | Нет | 948
000000050190 | Нет | Поверка | Весы торговые | ERJr и ERPlus | 41596-09 |  |  | Нет | 948
000000050755 | Нет | Поверка | Весы торговые | Tiger | 44574-10 |  |  | Нет | 948
000000050755 | Нет | Поверка выезд | Весы торговые | Tiger | 44574-10 |  |  | Нет | 948
000000015820 | Нет | Поверка выезд | Весы торговые для определения массы и стоимости товара | XP, LP-2, HS, TP, SP | 17607-98 | Диапазон измерений: НПВ до 30 кг, погрешность и (или) неопределенность (класс, разряд): Класс точности - средний | Класс точности - средний | Нет | 948
000000015820 | Нет | Поверка | Весы торговые для определения массы и стоимости товара | XP, LP-2, HS, TP, SP | 17607-98 | Диапазон измерений: НПВ до 30 кг, погрешность и (или) неопределенность (класс, разряд): Класс точности - средний | Класс точности - средний | Нет | 948
000000020420 | Нет | Поверка выезд | Весы торговые для определения массы и стоимости товара | LP, CL, AP, EP, ER, TP | 20532-06 | Диапазон измерений: НПВ до 30 кг, погрешность и (или) неопределенность (класс, разряд): Класс точности - средний | Класс точности - средний | Да | 1017.13
000000020420 | Нет | Поверка | Весы торговые для определения массы и стоимости товара | LP, CL, AP, EP, ER, TP | 20532-06 | Диапазон измерений: НПВ до 30 кг, погрешность и (или) неопределенность (класс, разряд): Класс точности - средний | Класс точности - средний | Да | 1017.13
000000036108 | Нет | Поверка выезд | Весы торговые для определения массы и стоимости товара | LP, CL, AP, EP, ER, TP | 20532-06 | Диапазон измерений: НПВ до 30 кг, погрешность и (или) неопределенность (класс, разряд): Класс точности - средний | Класс точности - средний | Нет | 858
000000036108 | Нет | Поверка | Весы торговые для определения массы и стоимости товара | LP, CL, AP, EP, ER, TP | 20532-06 | Диапазон измерений: НПВ до 30 кг, погрешность и (или) неопределенность (класс, разряд): Класс точности - средний | Класс точности - средний | Нет | 858
000000040931 | Нет | Поверка | Весы торговые для определения массы и стоимости товара | LP, AP, EP, SP, TP, XP, HS | 20532-00 | Диапазон измерений: НПВ до 30 кг, погрешность и (или) неопределенность (класс, разряд): Класс точности - средний | Класс точности - средний | Нет | 948
000000040931 | Нет | Поверка выезд | Весы торговые для определения массы и стоимости товара | LP, AP, EP, SP, TP, XP, HS | 20532-00 | Диапазон измерений: НПВ до 30 кг, погрешность и (или) неопределенность (класс, разряд): Класс точности - средний | Класс точности - средний | Нет | 948
000000043078 | Нет | Поверка выезд | Весы торговые для определения массы и стоимости товара | LP, CL, AP, EP, ER, TP | 20532-06 | Диапазон измерений: НПВ до 30 кг, погрешность и (или) неопределенность (класс, разряд): Класс точности - средний | Класс точности - средний | Нет | 948
000000043078 | Нет | Поверка | Весы торговые для определения массы и стоимости товара | LP, CL, AP, EP, ER, TP | 20532-06 | Диапазон измерений: НПВ до 30 кг, погрешность и (или) неопределенность (класс, разряд): Класс точности - средний | Класс точности - средний | Нет | 948
000000044792 | Нет | Поверка выезд | Весы торговые настольные электронные | DS-682 | 21038-01 | Диапазон измерений: НПВ до 30 кг, погрешность и (или) неопределенность (класс, разряд): Класс точности - средний | Класс точности - средний | Нет | 948
000000044792 | Нет | Поверка | Весы торговые настольные электронные | DS-682 | 21038-01 | Диапазон измерений: НПВ до 30 кг, погрешность и (или) неопределенность (класс, разряд): Класс точности - средний | Класс точности - средний | Нет | 948
000000020429 | Нет | Поверка | Весы торговые низкопрофильные | ТВН | 18884-99 | Диапазон измерений: НПВ от 30 кг до 150 кг, погрешность и (или) неопределенность (класс, разряд): Класс точности - средний | Класс точности - средний | Нет | 1455.1
000000020429 | Нет | Поверка выезд | Весы торговые низкопрофильные | ТВН | 18884-99 | Диапазон измерений: НПВ от 30 кг до 150 кг, погрешность и (или) неопределенность (класс, разряд): Класс точности - средний | Класс точности - средний | Нет | 1455.1
000000020430 | Нет | Поверка | Весы торговые низкопрофильные | ТВН | 18884-99 | Диапазон измерений: НПВ от 150 кг до 600 кг, погрешность и (или) неопределенность (класс, разряд): Класс точности - средний | Класс точности - средний | Да | 1744.64
000000020430 | Нет | Поверка выезд | Весы торговые низкопрофильные | ТВН | 18884-99 | Диапазон измерений: НПВ от 150 кг до 600 кг, погрешность и (или) неопределенность (класс, разряд): Класс точности - средний | Класс точности - средний | Да | 1744.64
000000003670 | Нет | Поверка | Весы торговые подвесные | HS-1 | 43184-09 |  |  | Нет | 702
000000003670 | Нет | Поверка выезд | Весы торговые подвесные | HS-1 | 43184-09 |  |  | Нет | 702
000000016296 | Нет | Поверка выезд | Весы торговые электронные | DS-700 | 29054-05 | Диапазон измерений: НПВ до 30 кг, погрешность и (или) неопределенность (класс, разряд): Класс точности - средний | Класс точности - средний | Нет | 858
000000016296 | Нет | Поверка | Весы торговые электронные | DS-700 | 29054-05 | Диапазон измерений: НПВ до 30 кг, погрешность и (или) неопределенность (класс, разряд): Класс точности - средний | Класс точности - средний | Нет | 858
000000020440 | Нет | Поверка | Весы торговые электронные | M-ER | 40423-09 | Диапазон измерений: НПВ от 150 кг до 600 кг, погрешность и (или) неопределенность (класс, разряд): Класс точности - средний | Класс точности - средний | Да | 1744.64
000000020440 | Нет | Поверка выезд | Весы торговые электронные | M-ER | 40423-09 | Диапазон измерений: НПВ от 150 кг до 600 кг, погрешность и (или) неопределенность (класс, разряд): Класс точности - средний | Класс точности - средний | Да | 1744.64
000000020441 | Нет | Поверка выезд | Весы торговые электронные | M-ER | 40423-09 | Диапазон измерений: НПВ от 30 кг до 150 кг, погрешность и (или) неопределенность (класс, разряд): Класс точности - средний | Класс точности - средний | Да | 1455.1
000000020441 | Нет | Поверка | Весы торговые электронные | M-ER | 40423-09 | Диапазон измерений: НПВ от 30 кг до 150 кг, погрешность и (или) неопределенность (класс, разряд): Класс точности - средний | Класс точности - средний | Да | 1455.1
000000020452 | Нет | Поверка | Весы торговые электронные | CE/CE-H, CE II, SC/SC-H, EC, EC II, BC, BC II, BS, CS, KH | 38807-08 | Диапазон измерений: НПВ до 30 кг, погрешность и (или) неопределенность (класс, разряд): Класс точности - средний | Класс точности - средний | Нет | 925.32
000000020452 | Нет | Поверка выезд | Весы торговые электронные | CE/CE-H, CE II, SC/SC-H, EC, EC II, BC, BC II, BS, CS, KH | 38807-08 | Диапазон измерений: НПВ до 30 кг, погрешность и (или) неопределенность (класс, разряд): Класс точности - средний | Класс точности - средний | Нет | 925.32
000000020457 | Нет | Поверка выезд | Весы торговые электронные | SM-300 | 22391-02 | Диапазон измерений: НПВ до 30 кг, погрешность и (или) неопределенность (класс, разряд): Класс точности - средний | Класс точности - средний | Да | 1017.13
000000020457 | Нет | Поверка | Весы торговые электронные | SM-300 | 22391-02 | Диапазон измерений: НПВ до 30 кг, погрешность и (или) неопределенность (класс, разряд): Класс точности - средний | Класс точности - средний | Да | 1017.13
000000020458 | Нет | Поверка | Весы торговые электронные | M-ER | 40423-09 | Диапазон измерений: НПВ от 30 кг до 150 кг, погрешность и (или) неопределенность (класс, разряд): Класс точности - средний | Класс точности - средний | Да | 1455.1
000000020458 | Нет | Поверка выезд | Весы торговые электронные | M-ER | 40423-09 | Диапазон измерений: НПВ от 30 кг до 150 кг, погрешность и (или) неопределенность (класс, разряд): Класс точности - средний | Класс точности - средний | Да | 1455.1
000000020466 | Нет | Поверка выезд | Весы торговые электронные | SC-H, BC II | 39114-08 | Диапазон измерений: НПВ до 30 кг, погрешность и (или) неопределенность (класс, разряд): Класс точности - средний | Класс точности - средний | Да | 1017.13
000000020466 | Нет | Поверка | Весы торговые электронные | SC-H, BC II | 39114-08 | Диапазон измерений: НПВ до 30 кг, погрешность и (или) неопределенность (класс, разряд): Класс точности - средний | Класс точности - средний | Да | 1017.13
000000034801 | Нет | Поверка выезд | Весы торговые электронные |  | 53672-13 | Диапазон измерений: НПВ до 30 кг, погрешность и (или) неопределенность (класс, разряд): Класс точности - средний | Класс точности - средний | Нет | 948
000000034801 | Нет | Поверка | Весы торговые электронные |  | 53672-13 | Диапазон измерений: НПВ до 30 кг, погрешность и (или) неопределенность (класс, разряд): Класс точности - средний | Класс точности - средний | Нет | 948
000000034802 | Нет | Поверка выезд | Весы торговые электронные |  | 61500-15 | Диапазон измерений: НПВ до 30 кг, погрешность и (или) неопределенность (класс, разряд): Класс точности - средний | Класс точности - средний | Нет | 948
000000034802 | Нет | Поверка | Весы торговые электронные |  | 61500-15 | Диапазон измерений: НПВ до 30 кг, погрешность и (или) неопределенность (класс, разряд): Класс точности - средний | Класс точности - средний | Нет | 948
000000036185 | Нет | Поверка выезд | Весы торговые электронные | DS-700 | 29054-05 | Диапазон измерений: НПВ до 30 кг, погрешность и (или) неопределенность (класс, разряд): Класс точности - средний | Класс точности - средний | Нет | 948
000000036185 | Нет | Поверка | Весы торговые электронные | DS-700 | 29054-05 | Диапазон измерений: НПВ до 30 кг, погрешность и (или) неопределенность (класс, разряд): Класс точности - средний | Класс точности - средний | Нет | 948
000000037161 | Нет | Поверка | Весы торговые электронные | M-ER | 40423-09 | Диапазон измерений: НПВ от 30 кг до 150 кг, погрешность и (или) неопределенность (класс, разряд): Класс точности - средний | Класс точности - средний | Нет | 1350
000000037161 | Нет | Поверка выезд | Весы торговые электронные | M-ER | 40423-09 | Диапазон измерений: НПВ от 30 кг до 150 кг, погрешность и (или) неопределенность (класс, разряд): Класс точности - средний | Класс точности - средний | Нет | 1350
000000037445 | Нет | Поверка | Весы торговые электронные | MARTA | 69500-17 | Диапазон измерений: НПВ до 60 кг, погрешность и (или) неопределенность (класс, разряд): Класс точности - средний | Класс точности - средний | Нет | 1767
000000037445 | Нет | Поверка выезд | Весы торговые электронные | MARTA | 69500-17 | Диапазон измерений: НПВ до 60 кг, погрешность и (или) неопределенность (класс, разряд): Класс точности - средний | Класс точности - средний | Нет | 1767
000000038130 | Нет | Поверка | Весы торговые электронные | ВТЭ-40У | 17163-98 | Диапазон измерений: НПВ до 30 кг, погрешность и (или) неопределенность (класс, разряд): Класс точности - средний | Класс точности - средний | Нет | 948
000000038130 | Нет | Поверка выезд | Весы торговые электронные | ВТЭ-40У | 17163-98 | Диапазон измерений: НПВ до 30 кг, погрешность и (или) неопределенность (класс, разряд): Класс точности - средний | Класс точности - средний | Нет | 948
000000039961 | Нет | Поверка выезд | Весы торговые электронные | моделей CE/CE-H, CE II, SC/SC-H, SC II, EC, EC II, BC, BC II, BS, CS, KH | 49792-12 | Диапазон измерений: НПВ до 30 кг, погрешность и (или) неопределенность (класс, разряд): Класс точности - средний | Класс точности - средний | Нет | 948
000000039961 | Нет | Поверка | Весы торговые электронные | моделей CE/CE-H, CE II, SC/SC-H, SC II, EC, EC II, BC, BC II, BS, CS, KH | 49792-12 | Диапазон измерений: НПВ до 30 кг, погрешность и (или) неопределенность (класс, разряд): Класс точности - средний | Класс точности - средний | Нет | 948
000000040557 | Нет | Поверка выезд | Весы торговые электронные | DS-700 | 29054-08 | Диапазон измерений: НПВ до 30 кг, погрешность и (или) неопределенность (класс, разряд): Класс точности - средний | Класс точности - средний | Нет | 948
000000040557 | Нет | Поверка | Весы торговые электронные | DS-700 | 29054-08 | Диапазон измерений: НПВ до 30 кг, погрешность и (или) неопределенность (класс, разряд): Класс точности - средний | Класс точности - средний | Нет | 948
000000042090 | Нет | Поверка выезд | Весы торговые электронные | DS-673 | 37523-08 | Диапазон измерений: НПВ до 30 кг, погрешность и (или) неопределенность (класс, разряд): Класс точности - средний | Класс точности - средний | Нет | 948
000000042090 | Нет | Поверка | Весы торговые электронные | DS-673 | 37523-08 | Диапазон измерений: НПВ до 30 кг, погрешность и (или) неопределенность (класс, разряд): Класс точности - средний | Класс точности - средний | Нет | 948
000000042731 | Нет | Поверка | Весы торговые электронные | M-ER | 40423-09 | Диапазон измерений: НПВ от 150 кг до 600 кг, погрешность и (или) неопределенность (класс, разряд): Класс точности - средний | Класс точности - средний | Нет | 1599
000000042731 | Нет | Поверка выезд | Весы торговые электронные | M-ER | 40423-09 | Диапазон измерений: НПВ от 150 кг до 600 кг, погрешность и (или) неопределенность (класс, разряд): Класс точности - средний | Класс точности - средний | Нет | 1599
000000043664 | Нет | Поверка | Весы торговые электронные | KH II | 55370-13 | Диапазон измерений: НПВ до 30 кг, погрешность и (или) неопределенность (класс, разряд): Класс точности - средний | Класс точности - средний | Нет | 948
000000043664 | Нет | Поверка выезд | Весы торговые электронные | KH II | 55370-13 | Диапазон измерений: НПВ до 30 кг, погрешность и (или) неопределенность (класс, разряд): Класс точности - средний | Класс точности - средний | Нет | 948
000000043665 | Нет | Поверка | Весы торговые электронные | CE/CE-H, CE II, SC/SC-H, SC II, EC, EC II, BC, BC II, BS, CS, KH | 49792-12 | Диапазон измерений: НПВ от 30 кг до 150 кг, погрешность и (или) неопределенность (класс, разряд): Класс точности - средний | Класс точности - средний | Нет | 1350
000000043665 | Нет | Поверка выезд | Весы торговые электронные | CE/CE-H, CE II, SC/SC-H, SC II, EC, EC II, BC, BC II, BS, CS, KH | 49792-12 | Диапазон измерений: НПВ от 30 кг до 150 кг, погрешность и (или) неопределенность (класс, разряд): Класс точности - средний | Класс точности - средний | Нет | 1350
000000043860 | Нет | Поверка выезд | Весы торговые электронные | ACS | 24271-03 | Диапазон измерений: НПВ до 30 кг, погрешность и (или) неопределенность (класс, разряд): Класс точности - средний | Класс точности - средний | Нет | 948
000000043860 | Нет | Поверка | Весы торговые электронные | ACS | 24271-03 | Диапазон измерений: НПВ до 30 кг, погрешность и (или) неопределенность (класс, разряд): Класс точности - средний | Класс точности - средний | Нет | 948
000000044134 | Нет | Поверка выезд | Весы торговые электронные | CE/CE-H, CE II, SC/SC-H, SC II, EC, EC II, BC, BC II, BS, CS, KH | 49792-12 | Диапазон измерений: НПВ до 30 кг, погрешность и (или) неопределенность (класс, разряд): Класс точности - средний | Класс точности - средний | Нет | 948
000000044134 | Нет | Поверка | Весы торговые электронные | CE/CE-H, CE II, SC/SC-H, SC II, EC, EC II, BC, BC II, BS, CS, KH | 49792-12 | Диапазон измерений: НПВ до 30 кг, погрешность и (или) неопределенность (класс, разряд): Класс точности - средний | Класс точности - средний | Нет | 948
000000046909 | Нет | Поверка | Весы торговые электронные | M-ER | 40423-09 | Диапазон измерений: НПВ до 30 кг, погрешность и (или) неопределенность (класс, разряд): Класс точности - средний | Класс точности - средний | Нет | 948
000000046909 | Нет | Поверка выезд | Весы торговые электронные | M-ER | 40423-09 | Диапазон измерений: НПВ до 30 кг, погрешность и (или) неопределенность (класс, разряд): Класс точности - средний | Класс точности - средний | Нет | 948
000000048995 | Нет | Поверка выезд | Весы торговые электронные | Меркурий 3 | 24672-03 |  |  | Нет | 948
000000048995 | Нет | Поверка | Весы торговые электронные | Меркурий 3 | 24672-03 |  |  | Нет | 948
000000002307 | Нет | Калибровка выезд | ВЕСЫ ТОРСИОННЫЕ |  | <> |  |  | Нет | 900
000000002307 | Нет | Калибровка | ВЕСЫ ТОРСИОННЫЕ |  | <> |  |  | Нет | 861
000000002310 | Нет | Поверка выезд | Весы торсионные | ВТ-500 | 3581-73 | Диапазон измерений: В полном объёме, погрешность и (или) неопределенность (класс, разряд): В соответствии с описанием типа | В соответствии с описанием типа | Нет | 858
000000002310 | Нет | Поверка | Весы торсионные | ВТ-500 | 3581-73 | Диапазон измерений: В полном объёме, погрешность и (или) неопределенность (класс, разряд): В соответствии с описанием типа | В соответствии с описанием типа | Нет | 858
000000035261 | Нет | Поверка выезд | Весы торсионные | ВТ-500 | 653-72 | Диапазон измерений: В полном объёме, погрешность и (или) неопределенность (класс, разряд): В соответствии с описанием типа | В соответствии с описанием типа | Нет | 858
000000035261 | Нет | Поверка | Весы торсионные | ВТ-500 | 653-72 | Диапазон измерений: В полном объёме, погрешность и (или) неопределенность (класс, разряд): В соответствии с описанием типа | В соответствии с описанием типа | Нет | 858
000000048228 | Нет | Поверка | Весы торсионные | ВТ-500 | 653-57 |  |  | Нет | 858
000000048228 | Нет | Поверка выезд | Весы торсионные | ВТ-500 | 653-57 |  |  | Нет | 858
Г00000000160 |  | Поверка выезд | Весы торсионные |  |  |  |  | Нет | 858
Г00000000160 |  | Поверка | Весы торсионные |  |  |  |  | Нет | 858
000000002308 | Нет | Поверка | Весы торсионные грузоподъемностью 500 мг | Нет данных | 46-41 | Диапазон измерений: В полном объёме, погрешность и (или) неопределенность (класс, разряд): В соответствии с описанием типа | В соответствии с описанием типа | Нет | 858
000000002308 | Нет | Поверка выезд | Весы торсионные грузоподъемностью 500 мг | Нет данных | 46-41 | Диапазон измерений: В полном объёме, погрешность и (или) неопределенность (класс, разряд): В соответствии с описанием типа | В соответствии с описанием типа | Нет | 858
000000036993 | Нет | Поверка | Весы циферблатные | ВЦ | 17866-03 | Диапазон измерений: НПВ до 20 кг, погрешность и (или) неопределенность (класс, разряд): Класс точности - средний | Класс точности - средний | Нет | 468
000000036993 | Нет | Поверка выезд | Весы циферблатные | ВЦ | 17866-03 | Диапазон измерений: НПВ до 20 кг, погрешность и (или) неопределенность (класс, разряд): Класс точности - средний | Класс точности - средний | Нет | 468
000000038768 | Нет | Поверка | Весы циферблатные | ВЦ | 17866-98 | Диапазон измерений: НПВ до 20 кг, погрешность и (или) неопределенность (класс, разряд): Класс точности - средний | Класс точности - средний | Нет | 468
000000038768 | Нет | Поверка выезд | Весы циферблатные | ВЦ | 17866-98 | Диапазон измерений: НПВ до 20 кг, погрешность и (или) неопределенность (класс, разряд): Класс точности - средний | Класс точности - средний | Нет | 468
000000048737 | Нет | Поверка выезд | Весы циферблатные | ВЦП | 683-51 |  |  | Нет | 1599
000000048737 | Нет | Поверка | Весы циферблатные | ВЦП | 683-51 |  |  | Нет | 1599
Г00000000155 |  | Поверка | Весы циферблатные среднего класса до 20 кг |  |  |  |  | Нет | 468
Г00000000155 |  | Поверка выезд | Весы циферблатные среднего класса до 20 кг |  |  |  |  | Нет | 468
000000037410 | Нет | Поверка выезд | Весы шкальные | РП-50Ш13П-1 | 4984-74 | Диапазон измерений: НПВ от 30 кг до 150 кг, погрешность и (или) неопределенность (класс, разряд): Класс точности - средний | Класс точности - средний | Нет | 1350
000000037410 | Нет | Поверка | Весы шкальные | РП-50Ш13П-1 | 4984-74 | Диапазон измерений: НПВ от 30 кг до 150 кг, погрешность и (или) неопределенность (класс, разряд): Класс точности - средний | Класс точности - средний | Нет | 1350
000000037984 | Нет | Поверка | Весы шкальные | РН-50Ш13Х | 782-52 | Диапазон измерений: НПВ от 30 кг до 150 кг, погрешность и (или) неопределенность (класс, разряд): Класс точности - средний | Класс точности - средний | Нет | 1350
000000037984 | Нет | Поверка выезд | Весы шкальные | РН-50Ш13Х | 782-52 | Диапазон измерений: НПВ от 30 кг до 150 кг, погрешность и (или) неопределенность (класс, разряд): Класс точности - средний | Класс точности - средний | Нет | 1350
000000038840 | Нет | Поверка выезд | Весы шкальные | ШМ-150 | 262-49 | Диапазон измерений: НПВ от 30 кг до 150 кг, погрешность и (или) неопределенность (класс, разряд): Класс точности - средний | Класс точности - средний | Нет | 1350
000000038840 | Нет | Поверка | Весы шкальные | ШМ-150 | 262-49 | Диапазон измерений: НПВ от 30 кг до 150 кг, погрешность и (или) неопределенность (класс, разряд): Класс точности - средний | Класс точности - средний | Нет | 1350
000000039923 | Нет | Поверка | Весы шкальные | Ш-50 | 522-50 | Диапазон измерений: НПВ до 30 кг, погрешность и (или) неопределенность (класс, разряд): Класс точности - средний | Класс точности - средний | Нет | 948
000000039923 | Нет | Поверка выезд | Весы шкальные | Ш-50 | 522-50 | Диапазон измерений: НПВ до 30 кг, погрешность и (или) неопределенность (класс, разряд): Класс точности - средний | Класс точности - средний | Нет | 948
000000041312 | Нет | Поверка выезд | Весы шкальные | РП-50Ш13П-1 | 4984-74 | Диапазон измерений: НПВ от 30 кг до 150 кг, погрешность и (или) неопределенность (класс, разряд): Класс точности - средний | Класс точности - средний | Нет | 1350
000000041312 | Нет | Поверка | Весы шкальные | РП-50Ш13П-1 | 4984-74 | Диапазон измерений: НПВ от 30 кг до 150 кг, погрешность и (или) неопределенность (класс, разряд): Класс точности - средний | Класс точности - средний | Нет | 1350
000000043868 | Нет | Поверка | Весы шкальные | ШП-150 | 463-50 | Диапазон измерений: НПВ от 30 кг до 150 кг, погрешность и (или) неопределенность (класс, разряд): Класс точности - средний | Класс точности - средний | Нет | 1350
000000043868 | Нет | Поверка выезд | Весы шкальные | ШП-150 | 463-50 | Диапазон измерений: НПВ от 30 кг до 150 кг, погрешность и (или) неопределенность (класс, разряд): Класс точности - средний | Класс точности - средний | Нет | 1350
000000036997 | Нет | Поверка | Весы шкальные почтовые грузоподъемностью 50 кг | Нет данных | 52-41 | Диапазон измерений: НПВ от 30 кг до 150 кг, погрешность и (или) неопределенность (класс, разряд): Класс точности - средний | Класс точности - средний | Нет | 1350
000000036997 | Нет | Поверка выезд | Весы шкальные почтовые грузоподъемностью 50 кг | Нет данных | 52-41 | Диапазон измерений: НПВ от 30 кг до 150 кг, погрешность и (или) неопределенность (класс, разряд): Класс точности - средний | Класс точности - средний | Нет | 1350
000000048416 | Нет | Поверка | Весы элеваторные (бункерные) рычажные | 121К-5А, 120К-10А, 341В-20А | 3208-72 |  |  | Нет | 3549
000000048416 | Нет | Поверка выезд | Весы элеваторные (бункерные) рычажные | 121К-5А, 120К-10А, 341В-20А | 3208-72 |  |  | Нет | 3549
000000020488 | Нет | Поверка выезд | Весы электронно-тензометрические для статического взвешивания | BS | 27248-09 | Диапазон измерений: НПВ до 30 кг, погрешность и (или) неопределенность (класс, разряд): Класс точности - средний | Класс точности - средний | Да | 1017.13
000000020488 | Нет | Поверка | Весы электронно-тензометрические для статического взвешивания | BS | 27248-09 | Диапазон измерений: НПВ до 30 кг, погрешность и (или) неопределенность (класс, разряд): Класс точности - средний | Класс точности - средний | Да | 1017.13
000000020504 | Нет | Поверка выезд | Весы электронно-тензометрические для статического взвешивания | BX | 14824-05 | Диапазон измерений: НПВ от 30 кг до 150 кг, погрешность и (или) неопределенность (класс, разряд): Класс точности - средний | Класс точности - средний | Нет | 1350
000000020504 | Нет | Поверка | Весы электронно-тензометрические для статического взвешивания | BX | 14824-05 | Диапазон измерений: НПВ от 30 кг до 150 кг, погрешность и (или) неопределенность (класс, разряд): Класс точности - средний | Класс точности - средний | Нет | 1350
000000036131 | Нет | Поверка выезд | Весы электронно-тензометрические для статического взвешивания | ВХ | 40849-09 | Диапазон измерений: НПВ от 30 кг до 150 кг, погрешность и (или) неопределенность (класс, разряд): Класс точности - средний | Класс точности - средний | Нет | 1350
000000036131 | Нет | Поверка | Весы электронно-тензометрические для статического взвешивания | ВХ | 40849-09 | Диапазон измерений: НПВ от 30 кг до 150 кг, погрешность и (или) неопределенность (класс, разряд): Класс точности - средний | Класс точности - средний | Нет | 1350
000000039217 | Нет | Поверка | Весы электронно-тензометрические для статического взвешивания | BS | 14823-05 | Диапазон измерений: НПВ до 30 кг, погрешность и (или) неопределенность (класс, разряд): Класс точности - средний | Класс точности - средний | Нет | 948
000000039217 | Нет | Поверка выезд | Весы электронно-тензометрические для статического взвешивания | BS | 14823-05 | Диапазон измерений: НПВ до 30 кг, погрешность и (или) неопределенность (класс, разряд): Класс точности - средний | Класс точности - средний | Нет | 948
000000043545 | Нет | Поверка выезд | Весы электронно-тензометрические для статического взвешивания | BS | 27248-09 | Диапазон измерений: НПВ до 30 кг, погрешность и (или) неопределенность (класс, разряд): Класс точности - средний | Класс точности - средний | Нет | 948
000000043545 | Нет | Поверка | Весы электронно-тензометрические для статического взвешивания | BS | 27248-09 | Диапазон измерений: НПВ до 30 кг, погрешность и (или) неопределенность (класс, разряд): Класс точности - средний | Класс точности - средний | Нет | 948
000000047800 | Нет | Поверка | Весы электронно-тензометрические для статического взвешивания | BX | 14824-00 | Диапазон измерений: НПВ от 30 до 150 кг, погрешность и (или) неопределенность (класс, разряд): Класс точности - средний | Класс точности - средний | Нет | 1350
000000047800 | Нет | Поверка выезд | Весы электронно-тензометрические для статического взвешивания | BX | 14824-00 | Диапазон измерений: НПВ от 30 до 150 кг, погрешность и (или) неопределенность (класс, разряд): Класс точности - средний | Класс точности - средний | Нет | 1350
000000045623 | Нет | Поверка | Весы электронно-тензометрические передвижные для статического взвешивания | ЭВП | 39338-08 | Диапазон измерений: НПВ от 30 кг до 150 кг, погрешность и (или) неопределенность (класс, разряд): Класс точности - средний | Класс точности - средний | Нет | 1350
000000045623 | Нет | Поверка выезд | Весы электронно-тензометрические передвижные для статического взвешивания | ЭВП | 39338-08 | Диапазон измерений: НПВ от 30 кг до 150 кг, погрешность и (или) неопределенность (класс, разряд): Класс точности - средний | Класс точности - средний | Нет | 1350
000000000289 | Нет | Поверка выезд | Весы электронные | Explorer Pro | 16313-08 | Диапазон измерений: НПВ до 60 кг, погрешность и (или) неопределенность (класс, разряд): Класс точности - высокий | Класс точности - высокий | Да | 2013.07
000000000289 | Нет | Поверка | Весы электронные | Explorer Pro | 16313-08 | Диапазон измерений: НПВ до 60 кг, погрешность и (или) неопределенность (класс, разряд): Класс точности - высокий | Класс точности - высокий | Да | 2013.07
000000000297 | Нет | Поверка | Весы электронные | GX | 20325-06 | Диапазон измерений: НПВ до 60 кг, погрешность и (или) неопределенность (класс, разряд): Класс точности - высокий | Класс точности - высокий | Да | 2013.07
000000000297 | Нет | Поверка выезд | Весы электронные | GX | 20325-06 | Диапазон измерений: НПВ до 60 кг, погрешность и (или) неопределенность (класс, разряд): Класс точности - высокий | Класс точности - высокий | Да | 2013.07
000000000329 | Нет | Поверка | Весы электронные | Scout Pro | 16315-08 | Диапазон измерений: НПВ до 1000 г, погрешность и (или) неопределенность (класс, разряд): Класс точности - специальный | Класс точности - специальный | Да | 2500.48
000000000329 | Нет | Поверка выезд | Весы электронные | Scout Pro | 16315-08 | Диапазон измерений: НПВ до 1000 г, погрешность и (или) неопределенность (класс, разряд): Класс точности - специальный | Класс точности - специальный | Да | 2500.48
000000000335 | Нет | Поверка | Весы электронные | GF | 21346-06 | Диапазон измерений: НПВ до 1000 г, погрешность и (или) неопределенность (класс, разряд): Класс точности - специальный | Класс точности - специальный | Да | 2500.48
000000000335 | Нет | Поверка выезд | Весы электронные | GF | 21346-06 | Диапазон измерений: НПВ до 1000 г, погрешность и (или) неопределенность (класс, разряд): Класс точности - специальный | Класс точности - специальный | Да | 2500.48
000000015355 | Нет | Поверка выезд | Весы электронные | AB | 24527-03 | Диапазон измерений: НПВ до 60 кг, погрешность и (или) неопределенность (класс, разряд): Класс точности - высокий | Класс точности - высокий | Нет | 2013
000000015355 | Нет | Поверка | Весы электронные | AB | 24527-03 | Диапазон измерений: НПВ до 60 кг, погрешность и (или) неопределенность (класс, разряд): Класс точности - высокий | Класс точности - высокий | Нет | 2013
000000015395 | Нет | Поверка выезд | Весы электронные | GP | 23778-07 | Диапазон измерений: НПВ до 60 кг, погрешность и (или) неопределенность (класс, разряд): Класс точности - высокий | Класс точности - высокий | Нет | 2013
000000015395 | Нет | Поверка | Весы электронные | GP | 23778-07 | Диапазон измерений: НПВ до 60 кг, погрешность и (или) неопределенность (класс, разряд): Класс точности - высокий | Класс точности - высокий | Нет | 2013
000000015403 | Нет | Поверка выезд | Весы электронные | HF | 16576-97 | Диапазон измерений: НПВ до 60 кг, погрешность и (или) неопределенность (класс, разряд): Класс точности - высокий | Класс точности - высокий | Нет | 2013
000000015403 | Нет | Поверка | Весы электронные | HF | 16576-97 | Диапазон измерений: НПВ до 60 кг, погрешность и (или) неопределенность (класс, разряд): Класс точности - высокий | Класс точности - высокий | Нет | 2013
000000015404 | Нет | Поверка | Весы электронные | Europe | 16073-97 | Диапазон измерений: НПВ до 60 кг, погрешность и (или) неопределенность (класс, разряд): Класс точности - высокий | Класс точности - высокий | Нет | 2013
000000015404 | Нет | Поверка выезд | Весы электронные | Europe | 16073-97 | Диапазон измерений: НПВ до 60 кг, погрешность и (или) неопределенность (класс, разряд): Класс точности - высокий | Класс точности - высокий | Нет | 2013
000000015405 | Нет | Поверка | Весы электронные | PW, AD, PD-1, SW | 20533-00 | Диапазон измерений: НПВ до 60 кг, погрешность и (или) неопределенность (класс, разряд): Класс точности - высокий | Класс точности - высокий | Нет | 2013
000000015405 | Нет | Поверка выезд | Весы электронные | PW, AD, PD-1, SW | 20533-00 | Диапазон измерений: НПВ до 60 кг, погрешность и (или) неопределенность (класс, разряд): Класс точности - высокий | Класс точности - высокий | Нет | 2013
000000015418 | Нет | Поверка | Весы электронные | ВСЛ | 25390-03 | Диапазон измерений: НПВ до 60 кг, погрешность и (или) неопределенность (класс, разряд): Класс точности - высокий | Класс точности - высокий | Нет | 2013
000000015418 | Нет | Поверка выезд | Весы электронные | ВСЛ | 25390-03 | Диапазон измерений: НПВ до 60 кг, погрешность и (или) неопределенность (класс, разряд): Класс точности - высокий | Класс точности - высокий | Нет | 2013
000000015420 | Нет | Поверка выезд | Весы электронные | XP-К | 38187-14 | Диапазон измерений: НПВ до 60 кг, погрешность и (или) неопределенность (класс, разряд): Класс точности - высокий | Класс точности - высокий | Нет | 2013
000000015420 | Нет | Поверка | Весы электронные | XP-К | 38187-14 | Диапазон измерений: НПВ до 60 кг, погрешность и (или) неопределенность (класс, разряд): Класс точности - высокий | Класс точности - высокий | Нет | 2013
000000015427 | Нет | Поверка | Весы электронные | HL | 36123-07 | Диапазон измерений: НПВ до 60 кг, погрешность и (или) неопределенность (класс, разряд): Класс точности - высокий | Класс точности - высокий | Нет | 2013
000000015427 | Нет | Поверка выезд | Весы электронные | HL | 36123-07 | Диапазон измерений: НПВ до 60 кг, погрешность и (или) неопределенность (класс, разряд): Класс точности - высокий | Класс точности - высокий | Нет | 2013
000000015443 | Нет | Поверка выезд | Весы электронные | JB16000S, JC16000S, JC34, JC64 | 12735-91 | Диапазон измерений: НПВ до 60 кг, погрешность и (или) неопределенность (класс, разряд): Класс точности - высокий | Класс точности - высокий | Нет | 2013
000000015443 | Нет | Поверка | Весы электронные | JB16000S, JC16000S, JC34, JC64 | 12735-91 | Диапазон измерений: НПВ до 60 кг, погрешность и (или) неопределенность (класс, разряд): Класс точности - высокий | Класс точности - высокий | Нет | 2013
000000015539 | Нет | Поверка выезд | Весы электронные | HL | 36123-08 | Диапазон измерений: НПВ до 5000 г, погрешность и (или) неопределенность (класс, разряд): Класс точности - специальный | Класс точности - специальный | Нет | 2499
000000015539 | Нет | Поверка | Весы электронные | HL | 36123-08 | Диапазон измерений: НПВ до 5000 г, погрешность и (или) неопределенность (класс, разряд): Класс точности - специальный | Класс точности - специальный | Нет | 2499
000000015642 | Нет | Поверка | Весы электронные | Europe | 16073-97 | Диапазон измерений: НПВ до 5000 г, погрешность и (или) неопределенность (класс, разряд): Класс точности - специальный | Класс точности - специальный | Нет | 2499
000000015642 | Нет | Поверка выезд | Весы электронные | Europe | 16073-97 | Диапазон измерений: НПВ до 5000 г, погрешность и (или) неопределенность (класс, разряд): Класс точности - специальный | Класс точности - специальный | Нет | 2499
000000015868 | Нет | Поверка выезд | Весы электронные | SM | 16704-04 | Диапазон измерений: НПВ до 30 кг, погрешность и (или) неопределенность (класс, разряд): Класс точности - средний | Класс точности - средний | Нет | 948
000000015868 | Нет | Поверка | Весы электронные | SM | 16704-04 | Диапазон измерений: НПВ до 30 кг, погрешность и (или) неопределенность (класс, разряд): Класс точности - средний | Класс точности - средний | Нет | 948
000000016305 | Нет | Поверка | Весы электронные | TMB, PTF | 16074-97 | Диапазон измерений: НПВ до 30 кг, погрешность и (или) неопределенность (класс, разряд): Класс точности - средний | Класс точности - средний | Нет | 858
000000016305 | Нет | Поверка выезд | Весы электронные | TMB, PTF | 16074-97 | Диапазон измерений: НПВ до 30 кг, погрешность и (или) неопределенность (класс, разряд): Класс точности - средний | Класс точности - средний | Нет | 858
000000016317 | Нет | Поверка | Весы электронные | НВ | 16919-97 | Диапазон измерений: НПВ до 30 кг, погрешность и (или) неопределенность (класс, разряд): Класс точности - средний | Класс точности - средний | Нет | 858
000000016317 | Нет | Поверка выезд | Весы электронные | НВ | 16919-97 | Диапазон измерений: НПВ до 30 кг, погрешность и (или) неопределенность (класс, разряд): Класс точности - средний | Класс точности - средний | Нет | 858
000000016325 | Нет | Поверка | Весы электронные | M-ER | 55632-13 | Диапазон измерений: НПВ до 30 кг, погрешность и (или) неопределенность (класс, разряд): Класс точности - средний | Класс точности - средний | Нет | 858
000000016325 | Нет | Поверка выезд | Весы электронные | M-ER | 55632-13 | Диапазон измерений: НПВ до 30 кг, погрешность и (или) неопределенность (класс, разряд): Класс точности - средний | Класс точности - средний | Нет | 858
000000016333 | Нет | Поверка выезд | Весы электронные | FW500, ED, ED-H, EC | 55922-13 | Диапазон измерений: НПВ до 30 кг, погрешность и (или) неопределенность (класс, разряд): Класс точности - средний | Класс точности - средний | Нет | 858
000000016333 | Нет | Поверка | Весы электронные | FW500, ED, ED-H, EC | 55922-13 | Диапазон измерений: НПВ до 30 кг, погрешность и (или) неопределенность (класс, разряд): Класс точности - средний | Класс точности - средний | Нет | 858
000000016341 | Нет | Поверка выезд | Весы электронные | IF | 53257-13 | Диапазон измерений: НПВ до 30 кг, погрешность и (или) неопределенность (класс, разряд): Класс точности - средний | Класс точности - средний | Нет | 858
000000016341 | Нет | Поверка | Весы электронные | IF | 53257-13 | Диапазон измерений: НПВ до 30 кг, погрешность и (или) неопределенность (класс, разряд): Класс точности - средний | Класс точности - средний | Нет | 858
000000016352 | Нет | Поверка | Весы электронные | SC-900 | 50104-12 | Диапазон измерений: НПВ до 30 кг, погрешность и (или) неопределенность (класс, разряд): Класс точности - средний | Класс точности - средний | Нет | 858
000000016352 | Нет | Поверка выезд | Весы электронные | SC-900 | 50104-12 | Диапазон измерений: НПВ до 30 кг, погрешность и (или) неопределенность (класс, разряд): Класс точности - средний | Класс точности - средний | Нет | 858
000000016365 | Нет | Поверка | Весы электронные | 4600 | 31030-06 | Диапазон измерений: НПВ до 30 кг, погрешность и (или) неопределенность (класс, разряд): Класс точности - средний | Класс точности - средний | Нет | 858
000000016365 | Нет | Поверка выезд | Весы электронные | 4600 | 31030-06 | Диапазон измерений: НПВ до 30 кг, погрешность и (или) неопределенность (класс, разряд): Класс точности - средний | Класс точности - средний | Нет | 858
000000016369 | Нет | Поверка | Весы электронные | SM-710 | 30002-05 | Диапазон измерений: НПВ до 30 кг, погрешность и (или) неопределенность (класс, разряд): Класс точности - средний | Класс точности - средний | Нет | 858
000000016369 | Нет | Поверка выезд | Весы электронные | SM-710 | 30002-05 | Диапазон измерений: НПВ до 30 кг, погрешность и (или) неопределенность (класс, разряд): Класс точности - средний | Класс точности - средний | Нет | 858
000000016375 | Нет | Поверка | Весы электронные | BW, BX | 22614-02 | Диапазон измерений: НПВ до 30 кг, погрешность и (или) неопределенность (класс, разряд): Класс точности - средний | Класс точности - средний | Нет | 858
000000016375 | Нет | Поверка выезд | Весы электронные | BW, BX | 22614-02 | Диапазон измерений: НПВ до 30 кг, погрешность и (или) неопределенность (класс, разряд): Класс точности - средний | Класс точности - средний | Нет | 858
000000016376 | Нет | Поверка | Весы электронные | EP 2000 | 22177-01 | Диапазон измерений: НПВ до 30 кг, погрешность и (или) неопределенность (класс, разряд): Класс точности - средний | Класс точности - средний | Нет | 858
000000016376 | Нет | Поверка выезд | Весы электронные | EP 2000 | 22177-01 | Диапазон измерений: НПВ до 30 кг, погрешность и (или) неопределенность (класс, разряд): Класс точности - средний | Класс точности - средний | Нет | 858
000000016380 | Нет | Поверка выезд | Весы электронные | SW, PW, AD и PDS-II | 50315-12 | Диапазон измерений: НПВ до 30 кг, погрешность и (или) неопределенность (класс, разряд): Класс точности - средний | Класс точности - средний | Нет | 858
000000016380 | Нет | Поверка | Весы электронные | SW, PW, AD и PDS-II | 50315-12 | Диапазон измерений: НПВ до 30 кг, погрешность и (или) неопределенность (класс, разряд): Класс точности - средний | Класс точности - средний | Нет | 858
000000016385 | Нет | Поверка выезд | Весы электронные | СП | 17367-98 | Диапазон измерений: НПВ до 30 кг, погрешность и (или) неопределенность (класс, разряд): Класс точности - средний | Класс точности - средний | Нет | 858
000000016385 | Нет | Поверка | Весы электронные | СП | 17367-98 | Диапазон измерений: НПВ до 30 кг, погрешность и (или) неопределенность (класс, разряд): Класс точности - средний | Класс точности - средний | Нет | 858
000000018834 | Нет | Поверка выезд | Весы электронные | M-ER | 55632-13 | Диапазон измерений: НПВ до 30 кг, погрешность и (или) неопределенность (класс, разряд): Класс точности - средний | Класс точности - средний | Да | 1017.13
000000018834 | Нет | Поверка | Весы электронные | M-ER | 55632-13 | Диапазон измерений: НПВ до 30 кг, погрешность и (или) неопределенность (класс, разряд): Класс точности - средний | Класс точности - средний | Да | 1017.13
000000018934 | Нет | Поверка выезд | Весы электронные | CW...-LCE, CW...-NCE | 26599-09 | Диапазон измерений: НПВ от 30 кг до 150 кг, погрешность и (или) неопределенность (класс, разряд): Класс точности - средний | Класс точности - средний | Нет | 1455.1
000000018934 | Нет | Поверка | Весы электронные | CW...-LCE, CW...-NCE | 26599-09 | Диапазон измерений: НПВ от 30 кг до 150 кг, погрешность и (или) неопределенность (класс, разряд): Класс точности - средний | Класс точности - средний | Нет | 1455.1
000000020515 | Нет | Поверка | Весы электронные | Europe | 16073-03 | Диапазон измерений: НПВ до 1000 г, погрешность и (или) неопределенность (класс, разряд): Класс точности - специальный | Класс точности - специальный | Да | 2500.48
000000020515 | Нет | Поверка выезд | Весы электронные | Europe | 16073-03 | Диапазон измерений: НПВ до 1000 г, погрешность и (или) неопределенность (класс, разряд): Класс точности - специальный | Класс точности - специальный | Да | 2500.48
000000020516 | Нет | Поверка выезд | Весы электронные | Europe | 16073-03 | Диапазон измерений: НПВ до 60 кг, погрешность и (или) неопределенность (класс, разряд): Класс точности - высокий | Класс точности - высокий | Да | 2013.07
000000020516 | Нет | Поверка | Весы электронные | Europe | 16073-03 | Диапазон измерений: НПВ до 60 кг, погрешность и (или) неопределенность (класс, разряд): Класс точности - высокий | Класс точности - высокий | Да | 2013.07
000000020522 | Нет | Поверка | Весы электронные | Viper | 19914-00 | Диапазон измерений: НПВ от 30 кг до 150 кг, погрешность и (или) неопределенность (класс, разряд): Класс точности - средний | Класс точности - средний | Нет | 1455.1
000000020522 | Нет | Поверка выезд | Весы электронные | Viper | 19914-00 | Диапазон измерений: НПВ от 30 кг до 150 кг, погрешность и (или) неопределенность (класс, разряд): Класс точности - средний | Класс точности - средний | Нет | 1455.1
000000020536 | Нет | Поверка выезд | Весы электронные | SM | 50969-12 | Диапазон измерений: НПВ до 30 кг, погрешность и (или) неопределенность (класс, разряд): Класс точности - средний | Класс точности - средний | Да | 1017.13
000000020536 | Нет | Поверка | Весы электронные | SM | 50969-12 | Диапазон измерений: НПВ до 30 кг, погрешность и (или) неопределенность (класс, разряд): Класс точности - средний | Класс точности - средний | Да | 1017.13
000000020544 | Нет | Поверка | Весы электронные | ВП | 33835-07 | Диапазон измерений: НПВ от 150 кг до 600 кг, погрешность и (или) неопределенность (класс, разряд): Класс точности - средний | Класс точности - средний | Нет | 1744.64
000000020544 | Нет | Поверка выезд | Весы электронные | ВП | 33835-07 | Диапазон измерений: НПВ от 150 кг до 600 кг, погрешность и (или) неопределенность (класс, разряд): Класс точности - средний | Класс точности - средний | Нет | 1744.64
000000020545 | Нет | Поверка | Весы электронные | ВП | 33835-07 | Диапазон измерений: НПВ от 30 кг до 150 кг, погрешность и (или) неопределенность (класс, разряд): Класс точности - средний | Класс точности - средний | Нет | 1455.1
000000020545 | Нет | Поверка выезд | Весы электронные | ВП | 33835-07 | Диапазон измерений: НПВ от 30 кг до 150 кг, погрешность и (или) неопределенность (класс, разряд): Класс точности - средний | Класс точности - средний | Нет | 1455.1
000000020555 | Нет | Поверка выезд | Весы электронные | ED, ED-H | 40687-09 | Диапазон измерений: НПВ до 60 кг, погрешность и (или) неопределенность (класс, разряд): Класс точности - высокий | Класс точности - высокий | Да | 2013.07
000000020555 | Нет | Поверка | Весы электронные | ED, ED-H | 40687-09 | Диапазон измерений: НПВ до 60 кг, погрешность и (или) неопределенность (класс, разряд): Класс точности - высокий | Класс точности - высокий | Да | 2013.07
000000020582 | Нет | Поверка выезд | Весы электронные | VICON | 29910-05 | Диапазон измерений: НПВ до 30 кг, погрешность и (или) неопределенность (класс, разряд): Класс точности - средний | Класс точности - средний | Нет | 925.32
000000020582 | Нет | Поверка | Весы электронные | VICON | 29910-05 | Диапазон измерений: НПВ до 30 кг, погрешность и (или) неопределенность (класс, разряд): Класс точности - средний | Класс точности - средний | Нет | 925.32
000000020606 | Нет | Поверка | Весы электронные | M-ER | 55632-13 | Диапазон измерений: НПВ до 30 кг, погрешность и (или) неопределенность (класс, разряд): Класс точности - средний | Класс точности - средний | Да | 1017.13
000000020606 | Нет | Поверка выезд | Весы электронные | M-ER | 55632-13 | Диапазон измерений: НПВ до 30 кг, погрешность и (или) неопределенность (класс, разряд): Класс точности - средний | Класс точности - средний | Да | 1017.13
000000020608 | Нет | Поверка | Весы электронные | ВЭТ | 54614-13 | Диапазон измерений: НПВ от 150 кг до 600 кг, погрешность и (или) неопределенность (класс, разряд): Класс точности - средний | Класс точности - средний | Да | 1744.64
000000020608 | Нет | Поверка выезд | Весы электронные | ВЭТ | 54614-13 | Диапазон измерений: НПВ от 150 кг до 600 кг, погрешность и (или) неопределенность (класс, разряд): Класс точности - средний | Класс точности - средний | Да | 1744.64
000000020609 | Нет | Поверка выезд | Весы электронные | ВЭТ | 54614-13 | Диапазон измерений: НПВ до 30 кг, погрешность и (или) неопределенность (класс, разряд): Класс точности - средний | Класс точности - средний | Нет | 925.32
000000020609 | Нет | Поверка | Весы электронные | ВЭТ | 54614-13 | Диапазон измерений: НПВ до 30 кг, погрешность и (или) неопределенность (класс, разряд): Класс точности - средний | Класс точности - средний | Нет | 925.32
000000020610 | Нет | Поверка | Весы электронные | Valor | 73893-19 | Диапазон измерений: НПВ до 30 кг, погрешность и (или) неопределенность (класс, разряд): Класс точности - средний | Класс точности - средний | Нет | 1017.13
000000020610 | Нет | Поверка выезд | Весы электронные | Valor | 73893-19 | Диапазон измерений: НПВ до 30 кг, погрешность и (или) неопределенность (класс, разряд): Класс точности - средний | Класс точности - средний | Нет | 1017.13
000000020614 | Нет | Поверка | Весы электронные | CW...-LCE, CW...-NCE | 26599-04 | Диапазон измерений: НПВ от 600 кг до 5000 кг, погрешность и (или) неопределенность (класс, разряд): Класс точности - средний | Класс точности - средний | Да | 3884.89
000000020614 | Нет | Поверка выезд | Весы электронные | CW...-LCE, CW...-NCE | 26599-04 | Диапазон измерений: НПВ от 600 кг до 5000 кг, погрешность и (или) неопределенность (класс, разряд): Класс точности - средний | Класс точности - средний | Да | 3884.89
000000020620 | Нет | Поверка выезд | Весы электронные | LP | 22403-02 | Диапазон измерений: НПВ до 1000 г, погрешность и (или) неопределенность (класс, разряд): Класс точности - специальный | Класс точности - специальный | Да | 2500.48
000000020620 | Нет | Поверка | Весы электронные | LP | 22403-02 | Диапазон измерений: НПВ до 1000 г, погрешность и (или) неопределенность (класс, разряд): Класс точности - специальный | Класс точности - специальный | Да | 2500.48
000000020622 | Нет | Поверка выезд | Весы электронные | GP, GC | 22356-03 | Диапазон измерений: НПВ до 1000 г, погрешность и (или) неопределенность (класс, разряд): Класс точности - специальный | Класс точности - специальный | Да | 2500.48
000000020622 | Нет | Поверка | Весы электронные | GP, GC | 22356-03 | Диапазон измерений: НПВ до 1000 г, погрешность и (или) неопределенность (класс, разряд): Класс точности - специальный | Класс точности - специальный | Да | 2500.48
000000020633 | Нет | Поверка выезд | Весы электронные | EK | 16575-01 | Диапазон измерений: НПВ до 1000 г, погрешность и (или) неопределенность (класс, разряд): Класс точности - специальный | Класс точности - специальный | Да | 2500.48
000000020633 | Нет | Поверка | Весы электронные | EK | 16575-01 | Диапазон измерений: НПВ до 1000 г, погрешность и (или) неопределенность (класс, разряд): Класс точности - специальный | Класс точности - специальный | Да | 2500.48
000000020641 | Нет | Поверка | Весы электронные | MW, MWII, MWP | 51165-12 | Диапазон измерений: НПВ до 60 кг, погрешность и (или) неопределенность (класс, разряд): Класс точности - высокий | Класс точности - высокий | Да | 2013.07
000000020641 | Нет | Поверка выезд | Весы электронные | MW, MWII, MWP | 51165-12 | Диапазон измерений: НПВ до 60 кг, погрешность и (или) неопределенность (класс, разряд): Класс точности - высокий | Класс точности - высокий | Да | 2013.07
000000020643 | Нет | Поверка выезд | Весы электронные | SW, PW, AD и PDS-II | 50315-12 | Диапазон измерений: НПВ до 30 кг, погрешность и (или) неопределенность (класс, разряд): Класс точности - средний | Класс точности - средний | Да | 925.32
000000020643 | Нет | Поверка | Весы электронные | SW, PW, AD и PDS-II | 50315-12 | Диапазон измерений: НПВ до 30 кг, погрешность и (или) неопределенность (класс, разряд): Класс точности - средний | Класс точности - средний | Да | 925.32
000000020646 | Нет | Поверка выезд | Весы электронные | DB-II, CK и HB | 50312-12 | Диапазон измерений: НПВ от 30 кг до 150 кг, погрешность и (или) неопределенность (класс, разряд): Класс точности - средний | Класс точности - средний | Да | 1455.1
000000020646 | Нет | Поверка | Весы электронные | DB-II, CK и HB | 50312-12 | Диапазон измерений: НПВ от 30 кг до 150 кг, погрешность и (или) неопределенность (класс, разряд): Класс точности - средний | Класс точности - средний | Да | 1455.1
000000020649 | Нет | Поверка | Весы электронные | LN | 44933-10 | Диапазон измерений: НПВ до 60 кг, погрешность и (или) неопределенность (класс, разряд): Класс точности - высокий | Класс точности - высокий | Да | 2013.07
000000020649 | Нет | Поверка выезд | Весы электронные | LN | 44933-10 | Диапазон измерений: НПВ до 60 кг, погрешность и (или) неопределенность (класс, разряд): Класс точности - высокий | Класс точности - высокий | Да | 2013.07
000000020700 | Нет | Поверка | Весы электронные | EK-i, EW-i | 25313-06 | Диапазон измерений: НПВ до 30 кг, погрешность и (или) неопределенность (класс, разряд): Класс точности - средний | Класс точности - средний | Нет | 1017.13
000000020700 | Нет | Поверка выезд | Весы электронные | EK-i, EW-i | 25313-06 | Диапазон измерений: НПВ до 30 кг, погрешность и (или) неопределенность (класс, разряд): Класс точности - средний | Класс точности - средний | Нет | 1017.13
000000020712 | Нет | Поверка | Весы электронные | VICON | 29910-05 | Диапазон измерений: НПВ до 1000 г, погрешность и (или) неопределенность (класс, разряд): Класс точности - специальный | Класс точности - специальный | Да | 2500.48
000000020712 | Нет | Поверка выезд | Весы электронные | VICON | 29910-05 | Диапазон измерений: НПВ до 1000 г, погрешность и (или) неопределенность (класс, разряд): Класс точности - специальный | Класс точности - специальный | Да | 2500.48
000000020729 | Нет | Поверка | Весы электронные | ВСЛ | 25390-08 | Диапазон измерений: НПВ до 1000 г, погрешность и (или) неопределенность (класс, разряд): Класс точности - специальный | Класс точности - специальный | Да | 2500.48
000000020729 | Нет | Поверка выезд | Весы электронные | ВСЛ | 25390-08 | Диапазон измерений: НПВ до 1000 г, погрешность и (или) неопределенность (класс, разряд): Класс точности - специальный | Класс точности - специальный | Да | 2500.48
000000020732 | Нет | Поверка выезд | Весы электронные | РМ | 16920-01 | Диапазон измерений: НПВ до 30 кг, погрешность и (или) неопределенность (класс, разряд): Класс точности - средний | Класс точности - средний | Да | 925.32
000000020732 | Нет | Поверка | Весы электронные | РМ | 16920-01 | Диапазон измерений: НПВ до 30 кг, погрешность и (или) неопределенность (класс, разряд): Класс точности - средний | Класс точности - средний | Да | 925.32
000000020734 | Нет | Поверка | Весы электронные | Штрих-СЛИМ | 32888-09 | Диапазон измерений: НПВ от 30 кг до 150 кг, погрешность и (или) неопределенность (класс, разряд): Класс точности - средний | Класс точности - средний | Нет | 1455.1
000000020734 | Нет | Поверка выезд | Весы электронные | Штрих-СЛИМ | 32888-09 | Диапазон измерений: НПВ от 30 кг до 150 кг, погрешность и (или) неопределенность (класс, разряд): Класс точности - средний | Класс точности - средний | Нет | 1455.1
000000020739 | Нет | Поверка выезд | Весы электронные | Explorer | 16313-03 | Диапазон измерений: НПВ до 1000 г, погрешность и (или) неопределенность (класс, разряд): Класс точности - специальный | Класс точности - специальный | Да | 2500.48
000000020739 | Нет | Поверка | Весы электронные | Explorer | 16313-03 | Диапазон измерений: НПВ до 1000 г, погрешность и (или) неопределенность (класс, разряд): Класс точности - специальный | Класс точности - специальный | Да | 2500.48
000000020750 | Нет | Поверка | Весы электронные | AR | 24526-03 | Диапазон измерений: НПВ до 1000 г, погрешность и (или) неопределенность (класс, разряд): Класс точности - специальный | Класс точности - специальный | Да | 2500.48
000000020750 | Нет | Поверка выезд | Весы электронные | AR | 24526-03 | Диапазон измерений: НПВ до 1000 г, погрешность и (или) неопределенность (класс, разряд): Класс точности - специальный | Класс точности - специальный | Да | 2500.48
000000020751 | Нет | Поверка выезд | Весы электронные | ВСТ | 25393-08 | Диапазон измерений: НПВ до 1000 г, погрешность и (или) неопределенность (класс, разряд): Класс точности - специальный | Класс точности - специальный | Нет | 2500.48
000000020751 | Нет | Поверка | Весы электронные | ВСТ | 25393-08 | Диапазон измерений: НПВ до 1000 г, погрешность и (или) неопределенность (класс, разряд): Класс точности - специальный | Класс точности - специальный | Нет | 2500.48
000000020773 | Нет | Поверка выезд | Весы электронные | ST, SP | 35142-07 | Диапазон измерений: НПВ до 30 кг, погрешность и (или) неопределенность (класс, разряд): Класс точности - средний | Класс точности - средний | Да | 1017.13
000000020773 | Нет | Поверка | Весы электронные | ST, SP | 35142-07 | Диапазон измерений: НПВ до 30 кг, погрешность и (или) неопределенность (класс, разряд): Класс точности - средний | Класс точности - средний | Да | 1017.13
000000020778 | Нет | Поверка выезд | Весы электронные | ВСТ | 25393-08 | Диапазон измерений: НПВ от 600 кг до 5000 кг, погрешность и (или) неопределенность (класс, разряд): Класс точности - средний | Класс точности - средний | Нет | 3884.89
000000020778 | Нет | Поверка | Весы электронные | ВСТ | 25393-08 | Диапазон измерений: НПВ от 600 кг до 5000 кг, погрешность и (или) неопределенность (класс, разряд): Класс точности - средний | Класс точности - средний | Нет | 3884.89
000000020799 | Нет | Поверка выезд | Весы электронные | PC | 44931-10 | Диапазон измерений: НПВ до 30 кг, погрешность и (или) неопределенность (класс, разряд): Класс точности - средний | Класс точности - средний | Нет | 1017.13
000000020799 | Нет | Поверка | Весы электронные | PC | 44931-10 | Диапазон измерений: НПВ до 30 кг, погрешность и (или) неопределенность (класс, разряд): Класс точности - средний | Класс точности - средний | Нет | 1017.13
000000020806 | Нет | Поверка выезд | Весы электронные | HL | 36123-08 | Диапазон измерений: НПВ до 60 кг, погрешность и (или) неопределенность (класс, разряд): Класс точности - высокий | Класс точности - высокий | Да | 2013.07
000000020806 | Нет | Поверка | Весы электронные | HL | 36123-08 | Диапазон измерений: НПВ до 60 кг, погрешность и (или) неопределенность (класс, разряд): Класс точности - высокий | Класс точности - высокий | Да | 2013.07
000000020809 | Нет | Поверка выезд | Весы электронные | ТВ | 32253-06 |  |  | Нет | 1599
000000020809 | Нет | Поверка | Весы электронные | ТВ | 32253-06 |  |  | Нет | 1599
000000020819 | Нет | Поверка выезд | Весы электронные | Scout | 16315-03 | Диапазон измерений: НПВ до 60 кг, погрешность и (или) неопределенность (класс, разряд): Класс точности - высокий | Класс точности - высокий | Да | 2013.07
000000020819 | Нет | Поверка | Весы электронные | Scout | 16315-03 | Диапазон измерений: НПВ до 60 кг, погрешность и (или) неопределенность (класс, разряд): Класс точности - высокий | Класс точности - высокий | Да | 2013.07
000000020820 | Нет | Поверка выезд | Весы электронные | Voyager | 16314-99 | Диапазон измерений: НПВ до 1000 г, погрешность и (или) неопределенность (класс, разряд): Класс точности - специальный | Класс точности - специальный | Да | 2500.48
000000020820 | Нет | Поверка | Весы электронные | Voyager | 16314-99 | Диапазон измерений: НПВ до 1000 г, погрешность и (или) неопределенность (класс, разряд): Класс точности - специальный | Класс точности - специальный | Да | 2500.48
000000020826 | Нет | Поверка | Весы электронные | AD, PD-1, SW | 17610-98 | Диапазон измерений: НПВ до 30 кг, погрешность и (или) неопределенность (класс, разряд): Класс точности - средний | Класс точности - средний | Да | 1017.13
000000020826 | Нет | Поверка выезд | Весы электронные | AD, PD-1, SW | 17610-98 | Диапазон измерений: НПВ до 30 кг, погрешность и (или) неопределенность (класс, разряд): Класс точности - средний | Класс точности - средний | Да | 1017.13
000000020830 | Нет | Поверка | Весы электронные | DS | 16706-08 | Диапазон измерений: НПВ до 30 кг, погрешность и (или) неопределенность (класс, разряд): Класс точности - средний | Класс точности - средний | Да | 1017.13
000000020830 | Нет | Поверка выезд | Весы электронные | DS | 16706-08 | Диапазон измерений: НПВ до 30 кг, погрешность и (или) неопределенность (класс, разряд): Класс точности - средний | Класс точности - средний | Да | 1017.13
000000021102 | Нет | Поверка выезд | Весы электронные | ВЭТ | 72488-18 | Диапазон измерений: НПВ от 30 кг до 150 кг, погрешность и (или) неопределенность (класс, разряд): Класс точности - средний | Класс точности - средний | Нет | 1455.1
000000021102 | Нет | Поверка | Весы электронные | ВЭТ | 72488-18 | Диапазон измерений: НПВ от 30 кг до 150 кг, погрешность и (или) неопределенность (класс, разряд): Класс точности - средний | Класс точности - средний | Нет | 1455.1
000000029122 | Нет | Поверка | Весы электронные | ED-H-30 | 40687-09 | Диапазон измерений: от1 г. до 30 кг., погрешность и (или) неопределенность (класс, разряд): 1 г. 3 разряд | 1 г. 3 разряд | Нет | 2013
000000029122 | Нет | Поверка выезд | Весы электронные | ED-H-30 | 40687-09 | Диапазон измерений: от1 г. до 30 кг., погрешность и (или) неопределенность (класс, разряд): 1 г. 3 разряд | 1 г. 3 разряд | Нет | 2013
000000030891 | Нет | Поверка выезд | Весы электронные | AD-05H | 20533-06 | Диапазон измерений: 5 кг, погрешность и (или) неопределенность (класс, разряд): средний класс | средний класс | Нет | 1767
000000030891 | Нет | Поверка | Весы электронные | AD-05H | 20533-06 | Диапазон измерений: 5 кг, погрешность и (или) неопределенность (класс, разряд): средний класс | средний класс | Нет | 1767
000000034180 | Нет | Поверка | Весы электронные | HL | 36123-08 | Диапазон измерений: НПВ до 60 кг, погрешность и (или) неопределенность (класс, разряд): Класс точности - высокий | Класс точности - высокий | Нет | 2013
000000034180 | Нет | Поверка выезд | Весы электронные | HL | 36123-08 | Диапазон измерений: НПВ до 60 кг, погрешность и (или) неопределенность (класс, разряд): Класс точности - высокий | Класс точности - высокий | Нет | 2013
000000034183 | Нет | Поверка выезд | Весы электронные | HL | 23650-07 | Диапазон измерений: НПВ до 60 кг, погрешность и (или) неопределенность (класс, разряд): Класс точности - высокий | Класс точности - высокий | Нет | 2013
000000034183 | Нет | Поверка | Весы электронные | HL | 23650-07 | Диапазон измерений: НПВ до 60 кг, погрешность и (или) неопределенность (класс, разряд): Класс точности - высокий | Класс точности - высокий | Нет | 2013
000000034184 | Нет | Поверка выезд | Весы электронные | HL | 23650-07 | Диапазон измерений: НПВ до 5000 г, погрешность и (или) неопределенность (класс, разряд): Класс точности - специальный | Класс точности - специальный | Нет | 2499
000000034184 | Нет | Поверка | Весы электронные | HL | 23650-07 | Диапазон измерений: НПВ до 5000 г, погрешность и (или) неопределенность (класс, разряд): Класс точности - специальный | Класс точности - специальный | Нет | 2499
000000034198 | Нет | Поверка | Весы электронные | JW-1, JW-1C | 51781-12 | Диапазон измерений: НПВ до 30 кг, погрешность и (или) неопределенность (класс, разряд): Класс точности - средний | Класс точности - средний | Нет | 1767
000000034198 | Нет | Поверка выезд | Весы электронные | JW-1, JW-1C | 51781-12 | Диапазон измерений: НПВ до 30 кг, погрешность и (или) неопределенность (класс, разряд): Класс точности - средний | Класс точности - средний | Нет | 1767
000000034206 | Нет | Поверка выезд | Весы электронные | LP, CL, AP, PR | 50313-12 | Диапазон измерений: НПВ до 30 кг, погрешность и (или) неопределенность (класс, разряд): Класс точности - средний | Класс точности - средний | Нет | 948
000000034206 | Нет | Поверка | Весы электронные | LP, CL, AP, PR | 50313-12 | Диапазон измерений: НПВ до 30 кг, погрешность и (или) неопределенность (класс, разряд): Класс точности - средний | Класс точности - средний | Нет | 948
000000034207 | Нет | Поверка выезд | Весы электронные | PR-30В | 50313-12 | Диапазон измерений: НПВ до 30 кг, погрешность и (или) неопределенность (класс, разряд): Класс точности - средний | Класс точности - средний | Нет | 948
000000034207 | Нет | Поверка | Весы электронные | PR-30В | 50313-12 | Диапазон измерений: НПВ до 30 кг, погрешность и (или) неопределенность (класс, разряд): Класс точности - средний | Класс точности - средний | Нет | 948
000000034227 | Нет | Поверка | Весы электронные | ED, ED-H | 40687-09 | Диапазон измерений: НПВ до 30 кг, погрешность и (или) неопределенность (класс, разряд): Класс точности - средний | Класс точности - средний | Нет | 948
000000034227 | Нет | Поверка выезд | Весы электронные | ED, ED-H | 40687-09 | Диапазон измерений: НПВ до 30 кг, погрешность и (или) неопределенность (класс, разряд): Класс точности - средний | Класс точности - средний | Нет | 948
000000034238 | Нет | Поверка | Весы электронные | Seller SL-300 | 48741-11 | Диапазон измерений: НПВ от 150 кг до 600 кг, погрешность и (или) неопределенность (класс, разряд): Класс точности - средний | Класс точности - средний | Нет | 1599
000000034238 | Нет | Поверка выезд | Весы электронные | Seller SL-300 | 48741-11 | Диапазон измерений: НПВ от 150 кг до 600 кг, погрешность и (или) неопределенность (класс, разряд): Класс точности - средний | Класс точности - средний | Нет | 1599
000000034248 | Нет | Поверка выезд | Весы электронные | MW, MWII, MWP | 51165-12 | Диапазон измерений: НПВ до 30 кг, погрешность и (или) неопределенность (класс, разряд): Класс точности - средний | Класс точности - средний | Нет | 1767
000000034248 | Нет | Поверка | Весы электронные | MW, MWII, MWP | 51165-12 | Диапазон измерений: НПВ до 30 кг, погрешность и (или) неопределенность (класс, разряд): Класс точности - средний | Класс точности - средний | Нет | 1767
000000034322 | Нет | Поверка | Весы электронные | SW, PW, AD и PDS-II | 50315-12 | Диапазон измерений: НПВ до 30 кг, погрешность и (или) неопределенность (класс, разряд): Класс точности - средний | Класс точности - средний | Нет | 948
000000034322 | Нет | Поверка выезд | Весы электронные | SW, PW, AD и PDS-II | 50315-12 | Диапазон измерений: НПВ до 30 кг, погрешность и (или) неопределенность (класс, разряд): Класс точности - средний | Класс точности - средний | Нет | 948
000000034350 | Нет | Поверка | Весы электронные | ВЭТ | 54614-13 | Диапазон измерений: НПВ до 30 кг, погрешность и (или) неопределенность (класс, разряд): Класс точности - средний | Класс точности - средний | Нет | 948
000000034350 | Нет | Поверка выезд | Весы электронные | ВЭТ | 54614-13 | Диапазон измерений: НПВ до 30 кг, погрешность и (или) неопределенность (класс, разряд): Класс точности - средний | Класс точности - средний | Нет | 948
000000034367 | Нет | Поверка выезд | Весы электронные | ТВ | 32253-06 | Диапазон измерений: НПВ от 30 кг до 150 кг, погрешность и (или) неопределенность (класс, разряд): Класс точности - средний | Класс точности - средний | Нет | 1350
000000034367 | Нет | Поверка | Весы электронные | ТВ | 32253-06 | Диапазон измерений: НПВ от 30 кг до 150 кг, погрешность и (или) неопределенность (класс, разряд): Класс точности - средний | Класс точности - средний | Нет | 1350
000000034372 | Нет | Поверка | Весы электронные | Scout (Sc) мод. Sc2020, Sc4010, Sc6010 | 16315-97 | Диапазон измерений: НПВ до 60 кг, погрешность и (или) неопределенность (класс, разряд): Класс точности - высокий | Класс точности - высокий | Нет | 2013
000000034372 | Нет | Поверка выезд | Весы электронные | Scout (Sc) мод. Sc2020, Sc4010, Sc6010 | 16315-97 | Диапазон измерений: НПВ до 60 кг, погрешность и (или) неопределенность (класс, разряд): Класс точности - высокий | Класс точности - высокий | Нет | 2013
000000034685 | Нет | Поверка | Весы электронные | M-ER | 55632-13 | Диапазон измерений: НПВ от 30 кг до 150 кг, погрешность и (или) неопределенность (класс, разряд): Класс точности - средний | Класс точности - средний | Нет | 1350
000000034685 | Нет | Поверка выезд | Весы электронные | M-ER | 55632-13 | Диапазон измерений: НПВ от 30 кг до 150 кг, погрешность и (или) неопределенность (класс, разряд): Класс точности - средний | Класс точности - средний | Нет | 1350
000000034797 | Нет | Поверка | Весы электронные | ТВ | 48166-13 | Диапазон измерений: НПВ от 30 кг до 150 кг, погрешность и (или) неопределенность (класс, разряд): Класс точности - средний | Класс точности - средний | Нет | 1350
000000034797 | Нет | Поверка выезд | Весы электронные | ТВ | 48166-13 | Диапазон измерений: НПВ от 30 кг до 150 кг, погрешность и (или) неопределенность (класс, разряд): Класс точности - средний | Класс точности - средний | Нет | 1350
000000034798 | Нет | Поверка выезд | Весы электронные | CS, AC и EC-II | 50581-12 | Диапазон измерений: НПВ от 30 кг до 150 кг, погрешность и (или) неопределенность (класс, разряд): Класс точности - средний | Класс точности - средний | Нет | 1350
000000034798 | Нет | Поверка | Весы электронные | CS, AC и EC-II | 50581-12 | Диапазон измерений: НПВ от 30 кг до 150 кг, погрешность и (или) неопределенность (класс, разряд): Класс точности - средний | Класс точности - средний | Нет | 1350
000000034838 | Нет | Поверка | Весы электронные | PMA 7501 | 51255-12 | Диапазон измерений: НПВ до 60 кг, погрешность и (или) неопределенность (класс, разряд): Класс точности - высокий | Класс точности - высокий | Нет | 2013
000000034838 | Нет | Поверка выезд | Весы электронные | PMA 7501 | 51255-12 | Диапазон измерений: НПВ до 60 кг, погрешность и (или) неопределенность (класс, разряд): Класс точности - высокий | Класс точности - высокий | Нет | 2013
000000034929 | Нет | Поверка | Весы электронные | HL | 23650-02 | Диапазон измерений: НПВ до 5000 г, погрешность и (или) неопределенность (класс, разряд): Класс точности - специальный | Класс точности - специальный | Нет | 2499
000000034929 | Нет | Поверка выезд | Весы электронные | HL | 23650-02 | Диапазон измерений: НПВ до 5000 г, погрешность и (или) неопределенность (класс, разряд): Класс точности - специальный | Класс точности - специальный | Нет | 2499
000000034933 | Нет | Поверка выезд | Весы электронные | 320 XB | 51322-12 | Диапазон измерений: НПВ до 5000 г, погрешность и (или) неопределенность (класс, разряд): Класс точности - специальный | Класс точности - специальный | Нет | 2499
000000034933 | Нет | Поверка | Весы электронные | 320 XB | 51322-12 | Диапазон измерений: НПВ до 5000 г, погрешность и (или) неопределенность (класс, разряд): Класс точности - специальный | Класс точности - специальный | Нет | 2499
000000035102 | Нет | Поверка выезд | Весы электронные | Explorer | 16313-99 | Диапазон измерений: НПВ до 60 кг, погрешность и (или) неопределенность (класс, разряд): Класс точности - высокий | Класс точности - высокий | Нет | 2013
000000035102 | Нет | Поверка | Весы электронные | Explorer | 16313-99 | Диапазон измерений: НПВ до 60 кг, погрешность и (или) неопределенность (класс, разряд): Класс точности - высокий | Класс точности - высокий | Нет | 2013
000000035217 | Нет | Поверка выезд | Весы электронные | PDS | 42994-09 | Диапазон измерений: НПВ до 30 кг, погрешность и (или) неопределенность (класс, разряд): Класс точности - средний | Класс точности - средний | Нет | 948
000000035217 | Нет | Поверка | Весы электронные | PDS | 42994-09 | Диапазон измерений: НПВ до 30 кг, погрешность и (или) неопределенность (класс, разряд): Класс точности - средний | Класс точности - средний | Нет | 948
000000035233 | Нет | Поверка выезд | Весы электронные | Voyager | 16314-99 | Диапазон измерений: НПВ до 5000 г, погрешность и (или) неопределенность (класс, разряд): Класс точности - специальный | Класс точности - специальный | Нет | 2499
000000035233 | Нет | Поверка | Весы электронные | Voyager | 16314-99 | Диапазон измерений: НПВ до 5000 г, погрешность и (или) неопределенность (класс, разряд): Класс точности - специальный | Класс точности - специальный | Нет | 2499
000000035234 | Нет | Поверка | Весы электронные | DB-II, CK и HB | 50312-12 | Диапазон измерений: НПВ от 30 кг до 150 кг, погрешность и (или) неопределенность (класс, разряд): Класс точности - средний | Класс точности - средний | Нет | 1350
000000035234 | Нет | Поверка выезд | Весы электронные | DB-II, CK и HB | 50312-12 | Диапазон измерений: НПВ от 30 кг до 150 кг, погрешность и (или) неопределенность (класс, разряд): Класс точности - средний | Класс точности - средний | Нет | 1350
000000035279 | Нет | Поверка выезд | Весы электронные | ПВ | 15033-95 | Диапазон измерений: НПВ до 30 кг, погрешность и (или) неопределенность (класс, разряд): Класс точности - средний | Класс точности - средний | Нет | 948
000000035279 | Нет | Поверка | Весы электронные | ПВ | 15033-95 | Диапазон измерений: НПВ до 30 кг, погрешность и (или) неопределенность (класс, разряд): Класс точности - средний | Класс точности - средний | Нет | 948
000000035289 | Нет | Поверка | Весы электронные | SK | 23651-07 | Диапазон измерений: НПВ до 30 кг, погрешность и (или) неопределенность (класс, разряд): Класс точности - средний | Класс точности - средний | Нет | 948
000000035289 | Нет | Поверка выезд | Весы электронные | SK | 23651-07 | Диапазон измерений: НПВ до 30 кг, погрешность и (или) неопределенность (класс, разряд): Класс точности - средний | Класс точности - средний | Нет | 948
000000035312 | Нет | Поверка выезд | Весы электронные | ТВ | 48166-11 | Диапазон измерений: НПВ от 150 кг до 600 кг, погрешность и (или) неопределенность (класс, разряд): Класс точности - средний | Класс точности - средний | Нет | 1599
000000035312 | Нет | Поверка | Весы электронные | ТВ | 48166-11 | Диапазон измерений: НПВ от 150 кг до 600 кг, погрешность и (или) неопределенность (класс, разряд): Класс точности - средний | Класс точности - средний | Нет | 1599
000000035320 | Нет | Поверка | Весы электронные | ICS | 54873-13 | Диапазон измерений: НПВ до 30 кг, погрешность и (или) неопределенность (класс, разряд): Класс точности - средний | Класс точности - средний | Нет | 948
000000035320 | Нет | Поверка выезд | Весы электронные | ICS | 54873-13 | Диапазон измерений: НПВ до 30 кг, погрешность и (или) неопределенность (класс, разряд): Класс точности - средний | Класс точности - средний | Нет | 948
000000035537 | Нет | Поверка выезд | Весы электронные | MW, MWII, MWP | 51165-12 | Диапазон измерений: НПВ до 60 кг, погрешность и (или) неопределенность (класс, разряд): Класс точности - высокий | Класс точности - высокий | Нет | 2013
000000035537 | Нет | Поверка | Весы электронные | MW, MWII, MWP | 51165-12 | Диапазон измерений: НПВ до 60 кг, погрешность и (или) неопределенность (класс, разряд): Класс точности - высокий | Класс точности - высокий | Нет | 2013
000000035540 | Нет | Поверка выезд | Весы электронные | AC-100 | 51919-12 | Диапазон измерений: НПВ до 30 кг, погрешность и (или) неопределенность (класс, разряд): Класс точности - средний | Класс точности - средний | Нет | 948
000000035540 | Нет | Поверка | Весы электронные | AC-100 | 51919-12 | Диапазон измерений: НПВ до 30 кг, погрешность и (или) неопределенность (класс, разряд): Класс точности - средний | Класс точности - средний | Нет | 948
000000035621 | Нет | Поверка выезд | Весы электронные | CS, AC и EC-II | 50581-12 | Диапазон измерений: НПВ до 30 кг, погрешность и (или) неопределенность (класс, разряд): Класс точности - средний | Класс точности - средний | Нет | 948
000000035621 | Нет | Поверка | Весы электронные | CS, AC и EC-II | 50581-12 | Диапазон измерений: НПВ до 30 кг, погрешность и (или) неопределенность (класс, разряд): Класс точности - средний | Класс точности - средний | Нет | 948
000000035819 | Нет | Поверка | Весы электронные | PW, AD, SW, PW-10 | 20533-06 | Диапазон измерений: НПВ от 30 кг до 150 кг, погрешность и (или) неопределенность (класс, разряд): Класс точности - средний | Класс точности - средний | Нет | 1350
000000035819 | Нет | Поверка выезд | Весы электронные | PW, AD, SW, PW-10 | 20533-06 | Диапазон измерений: НПВ от 30 кг до 150 кг, погрешность и (или) неопределенность (класс, разряд): Класс точности - средний | Класс точности - средний | Нет | 1350
000000035821 | Нет | Поверка выезд | Весы электронные | Штрих-СЛИМ | 54408-13 | Диапазон измерений: НПВ от 30 кг до 150 кг, погрешность и (или) неопределенность (класс, разряд): Класс точности - средний | Класс точности - средний | Нет | 1350
000000035821 | Нет | Поверка | Весы электронные | Штрих-СЛИМ | 54408-13 | Диапазон измерений: НПВ от 30 кг до 150 кг, погрешность и (или) неопределенность (класс, разряд): Класс точности - средний | Класс точности - средний | Нет | 1350
000000035927 | Нет | Поверка | Весы электронные | Seller SL | 46902-11 | Диапазон измерений: НПВ до 30 кг, погрешность и (или) неопределенность (класс, разряд): Класс точности - средний | Класс точности - средний | Нет | 948
000000035927 | Нет | Поверка выезд | Весы электронные | Seller SL | 46902-11 | Диапазон измерений: НПВ до 30 кг, погрешность и (или) неопределенность (класс, разряд): Класс точности - средний | Класс точности - средний | Нет | 948
000000035956 | Нет | Поверка выезд | Весы электронные | Traveler | 38797-08 | Диапазон измерений: НПВ до 30 кг, погрешность и (или) неопределенность (класс, разряд): Класс точности - средний | Класс точности - средний | Нет | 1767
000000035956 | Нет | Поверка | Весы электронные | Traveler | 38797-08 | Диапазон измерений: НПВ до 30 кг, погрешность и (или) неопределенность (класс, разряд): Класс точности - средний | Класс точности - средний | Нет | 1767
000000035963 | Нет | Поверка выезд | Весы электронные | LN1202RCE | 44933-10 | Диапазон измерений: НПВ до 60 кг, погрешность и (или) неопределенность (класс, разряд): Класс точности - высокий | Класс точности - высокий | Нет | 2013
000000035963 | Нет | Поверка | Весы электронные | LN1202RCE | 44933-10 | Диапазон измерений: НПВ до 60 кг, погрешность и (или) неопределенность (класс, разряд): Класс точности - высокий | Класс точности - высокий | Нет | 2013
000000035968 | Нет | Поверка | Весы электронные | Explorer | 16313-03 | Диапазон измерений: НПВ до 5000 г, погрешность и (или) неопределенность (класс, разряд): Класс точности - специальный | Класс точности - специальный | Нет | 2499
000000035968 | Нет | Поверка выезд | Весы электронные | Explorer | 16313-03 | Диапазон измерений: НПВ до 5000 г, погрешность и (или) неопределенность (класс, разряд): Класс точности - специальный | Класс точности - специальный | Нет | 2499
000000035970 | Нет | Поверка выезд | Весы электронные | EK-120i, EK-200i, EK-300i, EK-1200i, EK-2000i, EK-3000i, EK-12Ki | 25312-03 | Диапазон измерений: НПВ до 5000 г, погрешность и (или) неопределенность (класс, разряд): Класс точности - специальный | Класс точности - специальный | Нет | 2499
000000035970 | Нет | Поверка | Весы электронные | EK-120i, EK-200i, EK-300i, EK-1200i, EK-2000i, EK-3000i, EK-12Ki | 25312-03 | Диапазон измерений: НПВ до 5000 г, погрешность и (или) неопределенность (класс, разряд): Класс точности - специальный | Класс точности - специальный | Нет | 2499
000000036114 | Нет | Поверка выезд | Весы электронные | CAU | 50692-12 | Диапазон измерений: НПВ до 5000 г, погрешность и (или) неопределенность (класс, разряд): Класс точности - специальный | Класс точности - специальный | Нет | 2499
000000036114 | Нет | Поверка | Весы электронные | CAU | 50692-12 | Диапазон измерений: НПВ до 5000 г, погрешность и (или) неопределенность (класс, разряд): Класс точности - специальный | Класс точности - специальный | Нет | 2499
000000036124 | Нет | Поверка | Весы электронные | ТВ | 48166-13 | Диапазон измерений: НПВ до 30 кг, погрешность и (или) неопределенность (класс, разряд): Класс точности - средний | Класс точности - средний | Нет | 948
000000036124 | Нет | Поверка выезд | Весы электронные | ТВ | 48166-13 | Диапазон измерений: НПВ до 30 кг, погрешность и (или) неопределенность (класс, разряд): Класс точности - средний | Класс точности - средний | Нет | 948
000000036133 | Нет | Поверка | Весы электронные | ТВ | 32253-06 | Диапазон измерений: НПВ до 30 кг, погрешность и (или) неопределенность (класс, разряд): Класс точности - средний | Класс точности - средний | Нет | 948
000000036133 | Нет | Поверка выезд | Весы электронные | ТВ | 32253-06 | Диапазон измерений: НПВ до 30 кг, погрешность и (или) неопределенность (класс, разряд): Класс точности - средний | Класс точности - средний | Нет | 948
000000036232 | Нет | Поверка выезд | Весы электронные | Navigator | 76022-19 | Диапазон измерений: НПВ до 30 кг, погрешность и (или) неопределенность (класс, разряд): Класс точности - средний | Класс точности - средний | Нет | 1767
000000036232 | Нет | Поверка | Весы электронные | Navigator | 76022-19 | Диапазон измерений: НПВ до 30 кг, погрешность и (или) неопределенность (класс, разряд): Класс точности - средний | Класс точности - средний | Нет | 1767
000000036248 | Нет | Поверка выезд | Весы электронные | CM 1200 | 11980-89 | Диапазон измерений: НПВ от 30 кг до 150 кг, погрешность и (или) неопределенность (класс, разряд): Класс точности - средний | Класс точности - средний | Нет | 1350
000000036248 | Нет | Поверка | Весы электронные | CM 1200 | 11980-89 | Диапазон измерений: НПВ от 30 кг до 150 кг, погрешность и (или) неопределенность (класс, разряд): Класс точности - средний | Класс точности - средний | Нет | 1350
000000036264 | Нет | Поверка выезд | Весы электронные | EK-i, EW-i | 25313-06 | Диапазон измерений: НПВ до 60 кг, погрешность и (или) неопределенность (класс, разряд): Класс точности - высокий | Класс точности - высокий | Нет | 2013
000000036264 | Нет | Поверка | Весы электронные | EK-i, EW-i | 25313-06 | Диапазон измерений: НПВ до 60 кг, погрешность и (или) неопределенность (класс, разряд): Класс точности - высокий | Класс точности - высокий | Нет | 2013
000000036323 | Нет | Поверка выезд | Весы электронные | LN | 44933-10 | Диапазон измерений: НПВ до 5000 г, погрешность и (или) неопределенность (класс, разряд): Класс точности - специальный | Класс точности - специальный | Нет | 2499
000000036323 | Нет | Поверка | Весы электронные | LN | 44933-10 | Диапазон измерений: НПВ до 5000 г, погрешность и (или) неопределенность (класс, разряд): Класс точности - специальный | Класс точности - специальный | Нет | 2499
000000036638 | Нет | Поверка | Весы электронные | ВСТ | 25393-08 | Диапазон измерений: НПВ до 5000 г, погрешность и (или) неопределенность (класс, разряд): Класс точности - специальный | Класс точности - специальный | Нет | 2499
000000036638 | Нет | Поверка выезд | Весы электронные | ВСТ | 25393-08 | Диапазон измерений: НПВ до 5000 г, погрешность и (или) неопределенность (класс, разряд): Класс точности - специальный | Класс точности - специальный | Нет | 2499
000000036696 | Нет | Поверка | Весы электронные | VICON | 29910-05 | Диапазон измерений: НПВ до 1000 г, погрешность и (или) неопределенность (класс, разряд): Класс точности - специальный | Класс точности - специальный | Да | 2500.48
000000036696 | Нет | Поверка выезд | Весы электронные | VICON | 29910-05 | Диапазон измерений: НПВ до 1000 г, погрешность и (или) неопределенность (класс, разряд): Класс точности - специальный | Класс точности - специальный | Да | 2500.48
000000036717 | Нет | Поверка | Весы электронные | PC | 44931-10 | Диапазон измерений: НПВ до 30 кг, погрешность и (или) неопределенность (класс, разряд): Класс точности - средний | Класс точности - средний | Нет | 948
000000036717 | Нет | Поверка выезд | Весы электронные | PC | 44931-10 | Диапазон измерений: НПВ до 30 кг, погрешность и (или) неопределенность (класс, разряд): Класс точности - средний | Класс точности - средний | Нет | 948
000000036814 | Нет | Поверка | Весы электронные | NV | 76022-19 | Диапазон измерений: НПВ до 5000 г, погрешность и (или) неопределенность (класс, разряд): Класс точности - специальный | Класс точности - специальный | Нет | 2499
000000036814 | Нет | Поверка выезд | Весы электронные | NV | 76022-19 | Диапазон измерений: НПВ до 5000 г, погрешность и (или) неопределенность (класс, разряд): Класс точности - специальный | Класс точности - специальный | Нет | 2499
000000036833 | Нет | Поверка выезд | Весы электронные | B | 61280-15 | Диапазон измерений: НПВ от 150 кг до 600 кг, погрешность и (или) неопределенность (класс, разряд): Класс точности - средний | Класс точности - средний | Нет | 1744.64
000000036833 | Нет | Поверка | Весы электронные | B | 61280-15 | Диапазон измерений: НПВ от 150 кг до 600 кг, погрешность и (или) неопределенность (класс, разряд): Класс точности - средний | Класс точности - средний | Нет | 1744.64
000000036834 | Нет | Поверка | Весы электронные | B | 61280-15 | Диапазон измерений: НПВ от 150 кг до 600 кг, погрешность и (или) неопределенность (класс, разряд): Класс точности - средний | Класс точности - средний | Нет | 1599
000000036834 | Нет | Поверка выезд | Весы электронные | B | 61280-15 | Диапазон измерений: НПВ от 150 кг до 600 кг, погрешность и (или) неопределенность (класс, разряд): Класс точности - средний | Класс точности - средний | Нет | 1599
000000036835 | Нет | Поверка выезд | Весы электронные | B | 61280-15 | Диапазон измерений: НПВ от 600 кг до 5000 кг, погрешность и (или) неопределенность (класс, разряд): Класс точности - средний | Класс точности - средний | Нет | 3549
000000036835 | Нет | Поверка | Весы электронные | B | 61280-15 | Диапазон измерений: НПВ от 600 кг до 5000 кг, погрешность и (или) неопределенность (класс, разряд): Класс точности - средний | Класс точности - средний | Нет | 3549
000000036849 | Нет | Поверка | Весы электронные | EK | 16575-01 | Диапазон измерений: НПВ до 5000 г, погрешность и (или) неопределенность (класс, разряд): Класс точности - специальный | Класс точности - специальный | Нет | 2499
000000036849 | Нет | Поверка выезд | Весы электронные | EK | 16575-01 | Диапазон измерений: НПВ до 5000 г, погрешность и (или) неопределенность (класс, разряд): Класс точности - специальный | Класс точности - специальный | Нет | 2499
000000036875 | Нет | Поверка выезд | Весы электронные | M-ER 333 | 55632-13 | Диапазон измерений: НПВ от 30 кг до 150 кг, погрешность и (или) неопределенность (класс, разряд): Класс точности - средний | Класс точности - средний | Нет | 1350
000000036875 | Нет | Поверка | Весы электронные | M-ER 333 | 55632-13 | Диапазон измерений: НПВ от 30 кг до 150 кг, погрешность и (или) неопределенность (класс, разряд): Класс точности - средний | Класс точности - средний | Нет | 1350
000000036876 | Нет | Поверка | Весы электронные | M-ER | 55632-13 | Диапазон измерений: НПВ от 30 кг до 150 кг, погрешность и (или) неопределенность (класс, разряд): Класс точности - средний | Класс точности - средний | Нет | 1350
000000036876 | Нет | Поверка выезд | Весы электронные | M-ER | 55632-13 | Диапазон измерений: НПВ от 30 кг до 150 кг, погрешность и (или) неопределенность (класс, разряд): Класс точности - средний | Класс точности - средний | Нет | 1350
000000036932 | Нет | Поверка выезд | Весы электронные | ТВ | 48166-11 | Диапазон измерений: НПВ от 150 кг до 600 кг, погрешность и (или) неопределенность (класс, разряд): Класс точности - средний | Класс точности - средний | Нет | 1599
000000036932 | Нет | Поверка | Весы электронные | ТВ | 48166-11 | Диапазон измерений: НПВ от 150 кг до 600 кг, погрешность и (или) неопределенность (класс, разряд): Класс точности - средний | Класс точности - средний | Нет | 1599
000000036941 | Нет | Поверка | Весы электронные | Штрих-Принт | 69646-17 | Диапазон измерений: НПВ до 30 кг, погрешность и (или) неопределенность (класс, разряд): Класс точности - средний | Класс точности - средний | Нет | 948
000000036941 | Нет | Поверка выезд | Весы электронные | Штрих-Принт | 69646-17 | Диапазон измерений: НПВ до 30 кг, погрешность и (или) неопределенность (класс, разряд): Класс точности - средний | Класс точности - средний | Нет | 948
000000036950 | Нет | Поверка | Весы электронные | M-ER | 55632-13 | Диапазон измерений: НПВ до 30 кг, погрешность и (или) неопределенность (класс, разряд): Класс точности - средний | Класс точности - средний | Нет | 858
000000036950 | Нет | Поверка выезд | Весы электронные | M-ER | 55632-13 | Диапазон измерений: НПВ до 30 кг, погрешность и (или) неопределенность (класс, разряд): Класс точности - средний | Класс точности - средний | Нет | 858
000000036952 | Нет | Поверка выезд | Весы электронные | ВЭТ | 54614-13 | Диапазон измерений: НПВ до 30 кг, погрешность и (или) неопределенность (класс, разряд): Класс точности - средний | Класс точности - средний | Нет | 858
000000036952 | Нет | Поверка | Весы электронные | ВЭТ | 54614-13 | Диапазон измерений: НПВ до 30 кг, погрешность и (или) неопределенность (класс, разряд): Класс точности - средний | Класс точности - средний | Нет | 858
000000036963 | Нет | Поверка | Весы электронные | ВЭТ | 54614-13 | Диапазон измерений: НПВ от 150 кг до 600 кг, погрешность и (или) неопределенность (класс, разряд): Класс точности - средний | Класс точности - средний | Нет | 1599
000000036963 | Нет | Поверка выезд | Весы электронные | ВЭТ | 54614-13 | Диапазон измерений: НПВ от 150 кг до 600 кг, погрешность и (или) неопределенность (класс, разряд): Класс точности - средний | Класс точности - средний | Нет | 1599
000000036978 | Нет | Поверка выезд | Весы электронные | M-ER | 55632-13 | Диапазон измерений: НПВ от 150 кг до 600 кг, погрешность и (или) неопределенность (класс, разряд): Класс точности - средний | Класс точности - средний | Нет | 1599
000000036978 | Нет | Поверка | Весы электронные | M-ER | 55632-13 | Диапазон измерений: НПВ от 150 кг до 600 кг, погрешность и (или) неопределенность (класс, разряд): Класс точности - средний | Класс точности - средний | Нет | 1599
000000037064 | Нет | Поверка | Весы электронные | ВЭТ | 72488-18 | Диапазон измерений: НПВ от 30 кг до 150 кг, погрешность и (или) неопределенность (класс, разряд): Класс точности - средний | Класс точности - средний | Нет | 1350
000000037064 | Нет | Поверка выезд | Весы электронные | ВЭТ | 72488-18 | Диапазон измерений: НПВ от 30 кг до 150 кг, погрешность и (или) неопределенность (класс, разряд): Класс точности - средний | Класс точности - средний | Нет | 1350
000000037083 | Нет | Поверка выезд | Весы электронные | EK | 16575-01 | Диапазон измерений: НПВ до 60 кг, погрешность и (или) неопределенность (класс, разряд): Класс точности - высокий | Класс точности - высокий | Нет | 2013
000000037083 | Нет | Поверка | Весы электронные | EK | 16575-01 | Диапазон измерений: НПВ до 60 кг, погрешность и (или) неопределенность (класс, разряд): Класс точности - высокий | Класс точности - высокий | Нет | 2013
000000037121 | Нет | Поверка | Весы электронные | ТВ | 32253-06 | Диапазон измерений: НПВ от 150 кг до 600 кг, погрешность и (или) неопределенность (класс, разряд): Класс точности - средний | Класс точности - средний | Нет | 1599
000000037121 | Нет | Поверка выезд | Весы электронные | ТВ | 32253-06 | Диапазон измерений: НПВ от 150 кг до 600 кг, погрешность и (или) неопределенность (класс, разряд): Класс точности - средний | Класс точности - средний | Нет | 1599
000000037196 | Нет | Поверка выезд | Весы электронные | Меркурий 3 | 52829-13 | Диапазон измерений: НПВ до 30 кг, погрешность и (или) неопределенность (класс, разряд): Класс точности - средний | Класс точности - средний | Нет | 948
000000037196 | Нет | Поверка | Весы электронные | Меркурий 3 | 52829-13 | Диапазон измерений: НПВ до 30 кг, погрешность и (или) неопределенность (класс, разряд): Класс точности - средний | Класс точности - средний | Нет | 948
000000037331 | Нет | Поверка | Весы электронные | Scout | 16315-00 | Диапазон измерений: НПВ до 1000 г, погрешность и (или) неопределенность (класс, разряд): Класс точности - специальный | Класс точности - специальный | Нет | 2499
000000037331 | Нет | Поверка выезд | Весы электронные | Scout | 16315-00 | Диапазон измерений: НПВ до 1000 г, погрешность и (или) неопределенность (класс, разряд): Класс точности - специальный | Класс точности - специальный | Нет | 2499
000000037403 | Нет | Поверка выезд | Весы электронные | JW-1, JW-1C | 51781-12 | Диапазон измерений: НПВ до 5000 г, погрешность и (или) неопределенность (класс, разряд): Класс точности - специальный | Класс точности - специальный | Нет | 2499
000000037403 | Нет | Поверка | Весы электронные | JW-1, JW-1C | 51781-12 | Диапазон измерений: НПВ до 5000 г, погрешность и (или) неопределенность (класс, разряд): Класс точности - специальный | Класс точности - специальный | Нет | 2499
000000037591 | Нет | Поверка выезд | Весы электронные | HL | 36123-08 | Диапазон измерений: НПВ до 60 кг, погрешность и (или) неопределенность (класс, разряд): Класс точности - высокий | Класс точности - высокий | Да | 2013.07
000000037591 | Нет | Поверка | Весы электронные | HL | 36123-08 | Диапазон измерений: НПВ до 60 кг, погрешность и (или) неопределенность (класс, разряд): Класс точности - высокий | Класс точности - высокий | Да | 2013.07
000000037618 | Нет | Поверка выезд | Весы электронные | ВЭТ | 72488-18 | Диапазон измерений: НПВ от 30 кг до 150 кг, погрешность и (или) неопределенность (класс, разряд): Класс точности - средний | Класс точности - средний | Нет | 1455.1
000000037618 | Нет | Поверка | Весы электронные | ВЭТ | 72488-18 | Диапазон измерений: НПВ от 30 кг до 150 кг, погрешность и (или) неопределенность (класс, разряд): Класс точности - средний | Класс точности - средний | Нет | 1455.1
000000037620 | Нет | Поверка выезд | Весы электронные | M-ER | 55632-13 | Диапазон измерений: НПВ до 30 кг, погрешность и (или) неопределенность (класс, разряд): Класс точности - средний | Класс точности - средний | Нет | 948
000000037620 | Нет | Поверка | Весы электронные | M-ER | 55632-13 | Диапазон измерений: НПВ до 30 кг, погрешность и (или) неопределенность (класс, разряд): Класс точности - средний | Класс точности - средний | Нет | 948
000000037623 | Нет | Поверка | Весы электронные | ВР4900 | 60735-15 | Диапазон измерений: НПВ до 30 кг, погрешность и (или) неопределенность (класс, разряд): Класс точности - средний | Класс точности - средний | Нет | 948
000000037623 | Нет | Поверка выезд | Весы электронные | ВР4900 | 60735-15 | Диапазон измерений: НПВ до 30 кг, погрешность и (или) неопределенность (класс, разряд): Класс точности - средний | Класс точности - средний | Нет | 948
000000037682 | Нет | Поверка выезд | Весы электронные | Штрих-СЛИМ | 72112-18 | Диапазон измерений: НПВ до 30 кг, погрешность и (или) неопределенность (класс, разряд): Класс точности - средний | Класс точности - средний | Нет | 948
000000037682 | Нет | Поверка | Весы электронные | Штрих-СЛИМ | 72112-18 | Диапазон измерений: НПВ до 30 кг, погрешность и (или) неопределенность (класс, разряд): Класс точности - средний | Класс точности - средний | Нет | 948
000000037776 | Нет | Поверка выезд | Весы электронные | 320XB | 34790-07 | Диапазон измерений: НПВ до 5000 г, погрешность и (или) неопределенность (класс, разряд): Класс точности - специальный | Класс точности - специальный | Нет | 2499
000000037776 | Нет | Поверка | Весы электронные | 320XB | 34790-07 | Диапазон измерений: НПВ до 5000 г, погрешность и (или) неопределенность (класс, разряд): Класс точности - специальный | Класс точности - специальный | Нет | 2499
000000037832 | Нет | Поверка | Весы электронные | ТВ | 17120-98 | Диапазон измерений: НПВ до 30 кг, погрешность и (или) неопределенность (класс, разряд): Класс точности - средний | Класс точности - средний | Нет | 948
000000037832 | Нет | Поверка выезд | Весы электронные | ТВ | 17120-98 | Диапазон измерений: НПВ до 30 кг, погрешность и (или) неопределенность (класс, разряд): Класс точности - средний | Класс точности - средний | Нет | 948
000000037891 | Нет | Поверка | Весы электронные | GX-6100 | 20325-06 | Диапазон измерений: НПВ до 5000 г, погрешность и (или) неопределенность (класс, разряд): Класс точности - специальный | Класс точности - специальный | Нет | 2499
000000037891 | Нет | Поверка выезд | Весы электронные | GX-6100 | 20325-06 | Диапазон измерений: НПВ до 5000 г, погрешность и (или) неопределенность (класс, разряд): Класс точности - специальный | Класс точности - специальный | Нет | 2499
000000038110 | Нет | Поверка выезд | Весы электронные | Штрих М5 | 63850-16 |  |  | Нет | 948
000000038110 | Нет | Поверка | Весы электронные | Штрих М5 | 63850-16 |  |  | Нет | 948
000000038173 | Нет | Поверка выезд | Весы электронные | AC-100 | 51919-12 | Диапазон измерений: НПВ от 30 кг до 150 кг, погрешность и (или) неопределенность (класс, разряд): Класс точности - средний | Класс точности - средний | Нет | 1350
000000038173 | Нет | Поверка | Весы электронные | AC-100 | 51919-12 | Диапазон измерений: НПВ от 30 кг до 150 кг, погрешность и (или) неопределенность (класс, разряд): Класс точности - средний | Класс точности - средний | Нет | 1350
000000038228 | Нет | Поверка | Весы электронные | CheckWay CW | 64989-16 | Диапазон измерений: НПВ до 30 кг, погрешность и (или) неопределенность (класс, разряд): Класс точности - средний | Класс точности - средний | Нет | 948
000000038228 | Нет | Поверка выезд | Весы электронные | CheckWay CW | 64989-16 | Диапазон измерений: НПВ до 30 кг, погрешность и (или) неопределенность (класс, разряд): Класс точности - средний | Класс точности - средний | Нет | 948
000000038277 | Нет | Поверка выезд | Весы электронные | Seller SL | 46902-11 | Диапазон измерений: НПВ до 30 кг, погрешность и (или) неопределенность (класс, разряд): Класс точности - средний | Класс точности - средний | Нет | 948
000000038277 | Нет | Поверка | Весы электронные | Seller SL | 46902-11 | Диапазон измерений: НПВ до 30 кг, погрешность и (или) неопределенность (класс, разряд): Класс точности - средний | Класс точности - средний | Нет | 948
000000038289 | Нет | Поверка | Весы электронные | AW-4600 | 48066-11 | Диапазон измерений: НПВ до 30 кг, погрешность и (или) неопределенность (класс, разряд): Класс точности - средний | Класс точности - средний | Нет | 948
000000038289 | Нет | Поверка выезд | Весы электронные | AW-4600 | 48066-11 | Диапазон измерений: НПВ до 30 кг, погрешность и (или) неопределенность (класс, разряд): Класс точности - средний | Класс точности - средний | Нет | 948
000000038467 | Нет | Поверка | Весы электронные | HL | 36123-08 | Диапазон измерений: НПВ до 5000 г, погрешность и (или) неопределенность (класс, разряд): Класс точности - специальный | Класс точности - специальный | Нет | 2499
000000038467 | Нет | Поверка выезд | Весы электронные | HL | 36123-08 | Диапазон измерений: НПВ до 5000 г, погрешность и (или) неопределенность (класс, разряд): Класс точности - специальный | Класс точности - специальный | Нет | 2499
000000038561 | Нет | Поверка | Весы электронные | Scout | 16315-03 | Диапазон измерений: НПВ до 5000 г, погрешность и (или) неопределенность (класс, разряд): Класс точности - специальный | Класс точности - специальный | Нет | 2499
000000038561 | Нет | Поверка выезд | Весы электронные | Scout | 16315-03 | Диапазон измерений: НПВ до 5000 г, погрешность и (или) неопределенность (класс, разряд): Класс точности - специальный | Класс точности - специальный | Нет | 2499
000000038830 | Нет | Поверка выезд | Весы электронные | PW, AD, SW, PW-10 | 20533-06 | Диапазон измерений: НПВ до 30 кг, погрешность и (или) неопределенность (класс, разряд): Класс точности - средний | Класс точности - средний | Нет | 858
000000038830 | Нет | Поверка | Весы электронные | PW, AD, SW, PW-10 | 20533-06 | Диапазон измерений: НПВ до 30 кг, погрешность и (или) неопределенность (класс, разряд): Класс точности - средний | Класс точности - средний | Нет | 858
000000038834 | Нет | Поверка выезд | Весы электронные | ВР4900 | 60735-15 | Диапазон измерений: НПВ до 30 кг, погрешность и (или) неопределенность (класс, разряд): Класс точности - средний | Класс точности - средний | Нет | 858
000000038834 | Нет | Поверка | Весы электронные | ВР4900 | 60735-15 | Диапазон измерений: НПВ до 30 кг, погрешность и (или) неопределенность (класс, разряд): Класс точности - средний | Класс точности - средний | Нет | 858
000000038835 | Нет | Поверка выезд | Весы электронные | ФОРТ-Т | 83758-21 | Диапазон измерений: НПВ до 30 кг, погрешность и (или) неопределенность (класс, разряд): Класс точности - средний | Класс точности - средний | Нет | 858
000000038835 | Нет | Поверка | Весы электронные | ФОРТ-Т | 83758-21 | Диапазон измерений: НПВ до 30 кг, погрешность и (или) неопределенность (класс, разряд): Класс точности - средний | Класс точности - средний | Нет | 858
000000038836 | Нет | Поверка | Весы электронные | JW-1, JW-1C | 51781-12 | Диапазон измерений: НПВ до 60 кг, погрешность и (или) неопределенность (класс, разряд): Класс точности - высокий | Класс точности - высокий | Нет | 2013
000000038836 | Нет | Поверка выезд | Весы электронные | JW-1, JW-1C | 51781-12 | Диапазон измерений: НПВ до 60 кг, погрешность и (или) неопределенность (класс, разряд): Класс точности - высокий | Класс точности - высокий | Нет | 2013
000000038844 | Нет | Поверка выезд | Весы электронные | M-ER | 55632-13 | Диапазон измерений: НПВ от 30 кг до 150 кг, погрешность и (или) неопределенность (класс, разряд): Класс точности - средний | Класс точности - средний | Нет | 1455.1
000000038844 | Нет | Поверка | Весы электронные | M-ER | 55632-13 | Диапазон измерений: НПВ от 30 кг до 150 кг, погрешность и (или) неопределенность (класс, разряд): Класс точности - средний | Класс точности - средний | Нет | 1455.1
000000038878 | Нет | Поверка выезд | Весы электронные | JW-1, JW-1C | 51781-12 | Диапазон измерений: НПВ до 5000 г, погрешность и (или) неопределенность (класс, разряд): Класс точности - специальный | Класс точности - специальный | Нет | 2499
000000038878 | Нет | Поверка | Весы электронные | JW-1, JW-1C | 51781-12 | Диапазон измерений: НПВ до 5000 г, погрешность и (или) неопределенность (класс, разряд): Класс точности - специальный | Класс точности - специальный | Нет | 2499
000000038893 | Нет | Поверка | Весы электронные | GX | 20325-06 | Диапазон измерений: НПВ до 60 кг, погрешность и (или) неопределенность (класс, разряд): Класс точности - высокий | Класс точности - высокий | Нет | 2013
000000038893 | Нет | Поверка выезд | Весы электронные | GX | 20325-06 | Диапазон измерений: НПВ до 60 кг, погрешность и (или) неопределенность (класс, разряд): Класс точности - высокий | Класс точности - высокий | Нет | 2013
000000038894 | Нет | Поверка | Весы электронные | VICON | 29910-05 | Диапазон измерений: НПВ до 60 кг, погрешность и (или) неопределенность (класс, разряд): Класс точности - высокий | Класс точности - высокий | Нет | 2013
000000038894 | Нет | Поверка выезд | Весы электронные | VICON | 29910-05 | Диапазон измерений: НПВ до 60 кг, погрешность и (или) неопределенность (класс, разряд): Класс точности - высокий | Класс точности - высокий | Нет | 2013
000000038954 | Нет | Поверка выезд | Весы электронные | CBW, CBX | 43170-09 | Диапазон измерений: НПВ до 60 кг, погрешность и (или) неопределенность (класс, разряд): Класс точности - высокий | Класс точности - высокий | Нет | 2013
000000038954 | Нет | Поверка | Весы электронные | CBW, CBX | 43170-09 | Диапазон измерений: НПВ до 60 кг, погрешность и (или) неопределенность (класс, разряд): Класс точности - высокий | Класс точности - высокий | Нет | 2013
000000038986 | Нет | Поверка | Весы электронные | ВСТ | 25393-08 | Диапазон измерений: НПВ от 600 кг до 5000 кг, погрешность и (или) неопределенность (класс, разряд): Класс точности - средний | Класс точности - средний | Нет | 3549
000000038986 | Нет | Поверка выезд | Весы электронные | ВСТ | 25393-08 | Диапазон измерений: НПВ от 600 кг до 5000 кг, погрешность и (или) неопределенность (класс, разряд): Класс точности - средний | Класс точности - средний | Нет | 3549
000000039019 | Нет | Поверка | Весы электронные | AL, PL, PL-L | 37605-08 | Диапазон измерений: НПВ до 60 кг, погрешность и (или) неопределенность (класс, разряд): Класс точности - высокий | Класс точности - высокий | Нет | 2013
000000039019 | Нет | Поверка выезд | Весы электронные | AL, PL, PL-L | 37605-08 | Диапазон измерений: НПВ до 60 кг, погрешность и (или) неопределенность (класс, разряд): Класс точности - высокий | Класс точности - высокий | Нет | 2013
000000039020 | Нет | Поверка выезд | Весы электронные | AL-IC, PL-IC, PL-S | 37604-08 | Диапазон измерений: НПВ до 5000 г, погрешность и (или) неопределенность (класс, разряд): Класс точности - специальный | Класс точности - специальный | Нет | 2499
000000039020 | Нет | Поверка | Весы электронные | AL-IC, PL-IC, PL-S | 37604-08 | Диапазон измерений: НПВ до 5000 г, погрешность и (или) неопределенность (класс, разряд): Класс точности - специальный | Класс точности - специальный | Нет | 2499
000000039036 | Нет | Поверка выезд | Весы электронные | JW-1, JW-1C | 70462-18 | Диапазон измерений: НПВ до 30 кг, погрешность и (или) неопределенность (класс, разряд): Класс точности - средний | Класс точности - средний | Нет | 1767
000000039036 | Нет | Поверка | Весы электронные | JW-1, JW-1C | 70462-18 | Диапазон измерений: НПВ до 30 кг, погрешность и (или) неопределенность (класс, разряд): Класс точности - средний | Класс точности - средний | Нет | 1767
000000039037 | Нет | Поверка | Весы электронные | EK-i, EW-i | 25313-06 | Диапазон измерений: НПВ до 30 кг, погрешность и (или) неопределенность (класс, разряд): Класс точности - средний | Класс точности - средний | Нет | 1767
000000039037 | Нет | Поверка выезд | Весы электронные | EK-i, EW-i | 25313-06 | Диапазон измерений: НПВ до 30 кг, погрешность и (или) неопределенность (класс, разряд): Класс точности - средний | Класс точности - средний | Нет | 1767
000000039156 | Нет | Поверка | Весы электронные | PANDA | 27301-04 | Диапазон измерений: НПВ до 60 кг, погрешность и (или) неопределенность (класс, разряд): Класс точности - высокий | Класс точности - высокий | Нет | 2013
000000039156 | Нет | Поверка выезд | Весы электронные | PANDA | 27301-04 | Диапазон измерений: НПВ до 60 кг, погрешность и (или) неопределенность (класс, разряд): Класс точности - высокий | Класс точности - высокий | Нет | 2013
000000039296 | Нет | Поверка | Весы электронные | ВЭТ | 54614-13 | Диапазон измерений: НПВ до 30 кг, погрешность и (или) неопределенность (класс, разряд): Класс точности - средний | Класс точности - средний | Нет | 948
000000039296 | Нет | Поверка выезд | Весы электронные | ВЭТ | 54614-13 | Диапазон измерений: НПВ до 30 кг, погрешность и (или) неопределенность (класс, разряд): Класс точности - средний | Класс точности - средний | Нет | 948
000000039373 | Нет | Поверка выезд | Весы электронные | NP | 34154-09 | Диапазон измерений: НПВ до 30 кг, погрешность и (или) неопределенность (класс, разряд): Класс точности - средний | Класс точности - средний | Нет | 948
000000039373 | Нет | Поверка | Весы электронные | NP | 34154-09 | Диапазон измерений: НПВ до 30 кг, погрешность и (или) неопределенность (класс, разряд): Класс точности - средний | Класс точности - средний | Нет | 948
000000039377 | Нет | Поверка выезд | Весы электронные | ВЭТ-1 | 56098-13 | Диапазон измерений: НПВ от 600 кг до 5000 кг, погрешность и (или) неопределенность (класс, разряд): Класс точности - средний | Класс точности - средний | Нет | 3549
000000039377 | Нет | Поверка | Весы электронные | ВЭТ-1 | 56098-13 | Диапазон измерений: НПВ от 600 кг до 5000 кг, погрешность и (или) неопределенность (класс, разряд): Класс точности - средний | Класс точности - средний | Нет | 3549
000000039666 | Нет | Поверка | Весы электронные | Valor | 54412-13 | Диапазон измерений: НПВ до 30 кг, погрешность и (или) неопределенность (класс, разряд): Класс точности - средний | Класс точности - средний | Нет | 858
000000039666 | Нет | Поверка выезд | Весы электронные | Valor | 54412-13 | Диапазон измерений: НПВ до 30 кг, погрешность и (или) неопределенность (класс, разряд): Класс точности - средний | Класс точности - средний | Нет | 858
000000039749 | Нет | Поверка | Весы электронные | Explorer (E) | 16313-97 | Диапазон измерений: НПВ до 5000 г, погрешность и (или) неопределенность (класс, разряд): Класс точности - специальный | Класс точности - специальный | Нет | 2499
000000039749 | Нет | Поверка выезд | Весы электронные | Explorer (E) | 16313-97 | Диапазон измерений: НПВ до 5000 г, погрешность и (или) неопределенность (класс, разряд): Класс точности - специальный | Класс точности - специальный | Нет | 2499
000000039801 | Нет | Поверка | Весы электронные | SK | 23651-07 | Диапазон измерений: НПВ до 60 кг, погрешность и (или) неопределенность (класс, разряд): Класс точности - высокий | Класс точности - высокий | Нет | 2013
000000039801 | Нет | Поверка выезд | Весы электронные | SK | 23651-07 | Диапазон измерений: НПВ до 60 кг, погрешность и (или) неопределенность (класс, разряд): Класс точности - высокий | Класс точности - высокий | Нет | 2013
000000039840 | Нет | Поверка выезд | Весы электронные | Scout Pro | 16315-08 | Диапазон измерений: НПВ до 5000 г, погрешность и (или) неопределенность (класс, разряд): Класс точности - специальный | Класс точности - специальный | Нет | 2499
000000039840 | Нет | Поверка | Весы электронные | Scout Pro | 16315-08 | Диапазон измерений: НПВ до 5000 г, погрешность и (или) неопределенность (класс, разряд): Класс точности - специальный | Класс точности - специальный | Нет | 2499
000000039945 | Нет | Поверка | Весы электронные | HL | 36123-08 | Диапазон измерений: НПВ до 60 кг, погрешность и (или) неопределенность (класс, разряд): Класс точности - высокий | Класс точности - высокий | Нет | 2013
000000039945 | Нет | Поверка выезд | Весы электронные | HL | 36123-08 | Диапазон измерений: НПВ до 60 кг, погрешность и (или) неопределенность (класс, разряд): Класс точности - высокий | Класс точности - высокий | Нет | 2013
000000039946 | Нет | Поверка выезд | Весы электронные | EJ | 43444-09 | Диапазон измерений: НПВ до 60 кг, погрешность и (или) неопределенность (класс, разряд): Класс точности - высокий | Класс точности - высокий | Нет | 2013
000000039946 | Нет | Поверка | Весы электронные | EJ | 43444-09 | Диапазон измерений: НПВ до 60 кг, погрешность и (или) неопределенность (класс, разряд): Класс точности - высокий | Класс точности - высокий | Нет | 2013
000000039967 | Нет | Поверка | Весы электронные | ВЭТ-1 | 56098-13 | Диапазон измерений: НПВ от 30 кг до 150 кг, погрешность и (или) неопределенность (класс, разряд): Класс точности - средний | Класс точности - средний | Нет | 1350
000000039967 | Нет | Поверка выезд | Весы электронные | ВЭТ-1 | 56098-13 | Диапазон измерений: НПВ от 30 кг до 150 кг, погрешность и (или) неопределенность (класс, разряд): Класс точности - средний | Класс точности - средний | Нет | 1350
000000040160 | Нет | Поверка | Весы электронные | М8100 | 65370-16 | Диапазон измерений: НПВ от 600 кг до 5000 кг, погрешность и (или) неопределенность (класс, разряд): Класс точности - средний | Класс точности - средний | Нет | 3549
000000040160 | Нет | Поверка выезд | Весы электронные | М8100 | 65370-16 | Диапазон измерений: НПВ от 600 кг до 5000 кг, погрешность и (или) неопределенность (класс, разряд): Класс точности - средний | Класс точности - средний | Нет | 3549
000000040407 | Нет | Поверка | Весы электронные | VICON | 29910-05 | Диапазон измерений: НПВ до 5000 г, погрешность и (или) неопределенность (класс, разряд): Класс точности - специальный | Класс точности - специальный | Нет | 2499
000000040407 | Нет | Поверка выезд | Весы электронные | VICON | 29910-05 | Диапазон измерений: НПВ до 5000 г, погрешность и (или) неопределенность (класс, разряд): Класс точности - специальный | Класс точности - специальный | Нет | 2499
000000040408 | Нет | Поверка | Весы электронные | JW-1, JW-1C | 70462-18 | Диапазон измерений: НПВ до 5000 г, погрешность и (или) неопределенность (класс, разряд): Класс точности - специальный | Класс точности - специальный | Нет | 2499
000000040408 | Нет | Поверка выезд | Весы электронные | JW-1, JW-1C | 70462-18 | Диапазон измерений: НПВ до 5000 г, погрешность и (или) неопределенность (класс, разряд): Класс точности - специальный | Класс точности - специальный | Нет | 2499
000000040412 | Нет | Поверка | Весы электронные | M-ER | 55632-13 | Диапазон измерений: НПВ от 30 кг до 150 кг, погрешность и (или) неопределенность (класс, разряд): Класс точности - средний | Класс точности - средний | Нет | 1350
000000040412 | Нет | Поверка выезд | Весы электронные | M-ER | 55632-13 | Диапазон измерений: НПВ от 30 кг до 150 кг, погрешность и (или) неопределенность (класс, разряд): Класс точности - средний | Класс точности - средний | Нет | 1350
000000040484 | Нет | Поверка | Весы электронные | M-ER | 55632-13 | Диапазон измерений: НПВ от 30 кг до 150 кг, погрешность и (или) неопределенность (класс, разряд): Класс точности - средний | Класс точности - средний | Нет | 1350
000000040484 | Нет | Поверка выезд | Весы электронные | M-ER | 55632-13 | Диапазон измерений: НПВ от 30 кг до 150 кг, погрешность и (или) неопределенность (класс, разряд): Класс точности - средний | Класс точности - средний | Нет | 1350
000000040526 | Нет | Поверка | Весы электронные | NC, Caston-I (THA), Caston-II (THB) и Caston-III (THD) | 50314-12 | Диапазон измерений: НПВ до 5 т, погрешность и (или) неопределенность (класс, разряд): Класс точности - средний | Класс точности - средний | Нет | 4800
000000040529 | Нет | Поверка выезд | Весы электронные | NP | 34154-09 | Диапазон измерений: НПВ до 30 кг, погрешность и (или) неопределенность (класс, разряд): Класс точности - средний | Класс точности - средний | Нет | 948
000000040529 | Нет | Поверка | Весы электронные | NP | 34154-09 | Диапазон измерений: НПВ до 30 кг, погрешность и (или) неопределенность (класс, разряд): Класс точности - средний | Класс точности - средний | Нет | 948
000000040532 | Нет | Поверка выезд | Весы электронные | Scout, мод. SC2020, SC4010, SC6010 | 16315-99 | Диапазон измерений: НПВ до 5000 г, погрешность и (или) неопределенность (класс, разряд): Класс точности - специальный | Класс точности - специальный | Нет | 2499
000000040532 | Нет | Поверка | Весы электронные | Scout, мод. SC2020, SC4010, SC6010 | 16315-99 | Диапазон измерений: НПВ до 5000 г, погрешность и (или) неопределенность (класс, разряд): Класс точности - специальный | Класс точности - специальный | Нет | 2499
000000040562 | Нет | Поверка выезд | Весы электронные | ТВ | 48166-13 | Диапазон измерений: НПВ от 150 кг до 600 кг, погрешность и (или) неопределенность (класс, разряд): Класс точности - средний | Класс точности - средний | Нет | 1599
000000040562 | Нет | Поверка | Весы электронные | ТВ | 48166-13 | Диапазон измерений: НПВ от 150 кг до 600 кг, погрешность и (или) неопределенность (класс, разряд): Класс точности - средний | Класс точности - средний | Нет | 1599
000000040568 | Нет | Поверка | Весы электронные | PW-200 | 44917-10 | Диапазон измерений: НПВ до 30 кг, погрешность и (или) неопределенность (класс, разряд): Класс точности - средний | Класс точности - средний | Нет | 948
000000040568 | Нет | Поверка выезд | Весы электронные | PW-200 | 44917-10 | Диапазон измерений: НПВ до 30 кг, погрешность и (или) неопределенность (класс, разряд): Класс точности - средний | Класс точности - средний | Нет | 948
000000040691 | Нет | Поверка выезд | Весы электронные | HT | 43156-09 | Диапазон измерений: НПВ до 5000 г, погрешность и (или) неопределенность (класс, разряд): Класс точности - специальный | Класс точности - специальный | Нет | 2499
000000040691 | Нет | Поверка | Весы электронные | HT | 43156-09 | Диапазон измерений: НПВ до 5000 г, погрешность и (или) неопределенность (класс, разряд): Класс точности - специальный | Класс точности - специальный | Нет | 2499
000000040721 | Нет | Поверка | Весы электронные | B | 61280-15 | Диапазон измерений: НПВ до 30 кг, погрешность и (или) неопределенность (класс, разряд): Класс точности - средний | Класс точности - средний | Нет | 948
000000040721 | Нет | Поверка выезд | Весы электронные | B | 61280-15 | Диапазон измерений: НПВ до 30 кг, погрешность и (или) неопределенность (класс, разряд): Класс точности - средний | Класс точности - средний | Нет | 948
000000041197 | Нет | Поверка выезд | Весы электронные | BL | 22613-02 | Диапазон измерений: НПВ до 60 кг, погрешность и (или) неопределенность (класс, разряд): Класс точности - высокий | Класс точности - высокий | Нет | 2013
000000041197 | Нет | Поверка | Весы электронные | BL | 22613-02 | Диапазон измерений: НПВ до 60 кг, погрешность и (или) неопределенность (класс, разряд): Класс точности - высокий | Класс точности - высокий | Нет | 2013
000000041218 | Нет | Поверка выезд | Весы электронные | GF | 21346-03 | Диапазон измерений: НПВ до 60 кг, погрешность и (или) неопределенность (класс, разряд): Класс точности - высокий | Класс точности - высокий | Нет | 2013
000000041218 | Нет | Поверка | Весы электронные | GF | 21346-03 | Диапазон измерений: НПВ до 60 кг, погрешность и (или) неопределенность (класс, разряд): Класс точности - высокий | Класс точности - высокий | Нет | 2013
000000041221 | Нет | Поверка выезд | Весы электронные | K | 45158-10 | Диапазон измерений: НПВ до 60 кг, погрешность и (или) неопределенность (класс, разряд): Класс точности - высокий | Класс точности - высокий | Нет | 2013
000000041221 | Нет | Поверка | Весы электронные | K | 45158-10 | Диапазон измерений: НПВ до 60 кг, погрешность и (или) неопределенность (класс, разряд): Класс точности - высокий | Класс точности - высокий | Нет | 2013
000000041299 | Нет | Поверка выезд | Весы электронные | AE-240 | 12191-90 | Диапазон измерений: НПВ до 1000 г, погрешность и (или) неопределенность (класс, разряд): Класс точности - специальный | Класс точности - специальный | Нет | 2499
000000041299 | Нет | Поверка | Весы электронные | AE-240 | 12191-90 | Диапазон измерений: НПВ до 1000 г, погрешность и (или) неопределенность (класс, разряд): Класс точности - специальный | Класс точности - специальный | Нет | 2499
000000041309 | Нет | Поверка | Весы электронные | ТВ | 48166-11 | Диапазон измерений: НПВ от 30 кг до 150 кг, погрешность и (или) неопределенность (класс, разряд): Класс точности - средний | Класс точности - средний | Нет | 1455.1
000000041309 | Нет | Поверка выезд | Весы электронные | ТВ | 48166-11 | Диапазон измерений: НПВ от 30 кг до 150 кг, погрешность и (или) неопределенность (класс, разряд): Класс точности - средний | Класс точности - средний | Нет | 1455.1
000000041420 | Нет | Поверка | Весы электронные | ЕВ4-РТ | 72600-18 | Диапазон измерений: НПВ от 600 кг до 5000 кг, погрешность и (или) неопределенность (класс, разряд): Класс точности - средний | Класс точности - средний | Нет | 3549
000000041420 | Нет | Поверка выезд | Весы электронные | ЕВ4-РТ | 72600-18 | Диапазон измерений: НПВ от 600 кг до 5000 кг, погрешность и (или) неопределенность (класс, разряд): Класс точности - средний | Класс точности - средний | Нет | 3549
000000041677 | Нет | Поверка | Весы электронные | 440 | 20825-01 | Диапазон измерений: НПВ до 5000 г, погрешность и (или) неопределенность (класс, разряд): Класс точности - специальный | Класс точности - специальный | Нет | 2499
000000041677 | Нет | Поверка выезд | Весы электронные | 440 | 20825-01 | Диапазон измерений: НПВ до 5000 г, погрешность и (или) неопределенность (класс, разряд): Класс точности - специальный | Класс точности - специальный | Нет | 2499
000000041771 | Нет | Поверка | Весы электронные | DB-II, CK и HB | 50312-12 | Диапазон измерений: НПВ от 150 кг до 600 кг, погрешность и (или) неопределенность (класс, разряд): Класс точности - средний | Класс точности - средний | Нет | 1599
000000041771 | Нет | Поверка выезд | Весы электронные | DB-II, CK и HB | 50312-12 | Диапазон измерений: НПВ от 150 кг до 600 кг, погрешность и (или) неопределенность (класс, разряд): Класс точности - средний | Класс точности - средний | Нет | 1599
000000041866 | Нет | Поверка выезд | Весы электронные | M-ER | 55632-13 | Диапазон измерений: НПВ до 30 кг, погрешность и (или) неопределенность (класс, разряд): Класс точности - средний | Класс точности - средний | Нет | 925.32
000000041866 | Нет | Поверка | Весы электронные | M-ER | 55632-13 | Диапазон измерений: НПВ до 30 кг, погрешность и (или) неопределенность (класс, разряд): Класс точности - средний | Класс точности - средний | Нет | 925.32
000000041872 | Нет | Поверка выезд | Весы электронные | DS | 56233-14 | Диапазон измерений: НПВ до 30 кг, погрешность и (или) неопределенность (класс, разряд): Класс точности - средний | Класс точности - средний | Нет | 925.32
000000041872 | Нет | Поверка | Весы электронные | DS | 56233-14 | Диапазон измерений: НПВ до 30 кг, погрешность и (или) неопределенность (класс, разряд): Класс точности - средний | Класс точности - средний | Нет | 925.32
000000041873 | Нет | Поверка выезд | Весы электронные | DS | 56233-14 | Диапазон измерений: НПВ до 30 кг, погрешность и (или) неопределенность (класс, разряд): Класс точности - средний | Класс точности - средний | Нет | 925.32
000000041873 | Нет | Поверка | Весы электронные | DS | 56233-14 | Диапазон измерений: НПВ до 30 кг, погрешность и (или) неопределенность (класс, разряд): Класс точности - средний | Класс точности - средний | Нет | 925.32
000000041976 | Нет | Поверка выезд | Весы электронные | M-ER | 55632-13 | Диапазон измерений: НПВ до 60 кг, погрешность и (или) неопределенность (класс, разряд): Класс точности - высокий | Класс точности - высокий | Нет | 2013.07
000000041976 | Нет | Поверка | Весы электронные | M-ER | 55632-13 | Диапазон измерений: НПВ до 60 кг, погрешность и (или) неопределенность (класс, разряд): Класс точности - высокий | Класс точности - высокий | Нет | 2013.07
000000041980 | Нет | Поверка | Весы электронные | M-ER | 55632-13 | Диапазон измерений: НПВ до 60 кг, погрешность и (или) неопределенность (класс, разряд): Класс точности - высокий | Класс точности - высокий | Нет | 2013
000000041980 | Нет | Поверка выезд | Весы электронные | M-ER | 55632-13 | Диапазон измерений: НПВ до 60 кг, погрешность и (или) неопределенность (класс, разряд): Класс точности - высокий | Класс точности - высокий | Нет | 2013
000000042109 | Нет | Поверка выезд | Весы электронные | M-ER | 55632-13 | Диапазон измерений: НПВ до 30 кг, погрешность и (или) неопределенность (класс, разряд): Класс точности - средний | Класс точности - средний | Нет | 948
000000042109 | Нет | Поверка | Весы электронные | M-ER | 55632-13 | Диапазон измерений: НПВ до 30 кг, погрешность и (или) неопределенность (класс, разряд): Класс точности - средний | Класс точности - средний | Нет | 948
000000042142 | Нет | Поверка | Весы электронные | ECON | 29911-05 | Диапазон измерений: НПВ до 60 кг, погрешность и (или) неопределенность (класс, разряд): Класс точности - высокий | Класс точности - высокий | Нет | 2013
000000042142 | Нет | Поверка выезд | Весы электронные | ECON | 29911-05 | Диапазон измерений: НПВ до 60 кг, погрешность и (или) неопределенность (класс, разряд): Класс точности - высокий | Класс точности - высокий | Нет | 2013
000000042289 | Нет | Поверка | Весы электронные | ВР4900 | 60735-15 | Диапазон измерений: НПВ до 30 кг, погрешность и (или) неопределенность (класс, разряд): Класс точности - средний | Класс точности - средний | Нет | 858
000000042289 | Нет | Поверка выезд | Весы электронные | ВР4900 | 60735-15 | Диапазон измерений: НПВ до 30 кг, погрешность и (или) неопределенность (класс, разряд): Класс точности - средний | Класс точности - средний | Нет | 858
000000042290 | Нет | Поверка выезд | Весы электронные | ВР4900 | 60735-15 | Диапазон измерений: НПВ до 30 кг, погрешность и (или) неопределенность (класс, разряд): Класс точности - средний | Класс точности - средний | Нет | 925.32
000000042290 | Нет | Поверка | Весы электронные | ВР4900 | 60735-15 | Диапазон измерений: НПВ до 30 кг, погрешность и (или) неопределенность (класс, разряд): Класс точности - средний | Класс точности - средний | Нет | 925.32
000000042314 | Нет | Поверка | Весы электронные | Scout Pro | 16315-08 | Диапазон измерений: НПВ до 60 кг, погрешность и (или) неопределенность (класс, разряд): Класс точности - высокий | Класс точности - высокий | Нет | 2013
000000042314 | Нет | Поверка выезд | Весы электронные | Scout Pro | 16315-08 | Диапазон измерений: НПВ до 60 кг, погрешность и (или) неопределенность (класс, разряд): Класс точности - высокий | Класс точности - высокий | Нет | 2013
000000042469 | Нет | Поверка выезд | Весы электронные | IF | 19545-05 | Диапазон измерений: НПВ от 150 кг до 600 кг, погрешность и (или) неопределенность (класс, разряд): Класс точности - средний | Класс точности - средний | Нет | 1599
000000042469 | Нет | Поверка | Весы электронные | IF | 19545-05 | Диапазон измерений: НПВ от 150 кг до 600 кг, погрешность и (или) неопределенность (класс, разряд): Класс точности - средний | Класс точности - средний | Нет | 1599
000000042518 | Нет | Поверка | Весы электронные | Explorer Pro | 16313-08 | Диапазон измерений: НПВ до 60 кг, погрешность и (или) неопределенность (класс, разряд): Класс точности - высокий | Класс точности - высокий | Нет | 2013
000000042518 | Нет | Поверка выезд | Весы электронные | Explorer Pro | 16313-08 | Диапазон измерений: НПВ до 60 кг, погрешность и (или) неопределенность (класс, разряд): Класс точности - высокий | Класс точности - высокий | Нет | 2013
000000042675 | Нет | Поверка | Весы электронные | М8000 | 65114-16 | Диапазон измерений: НПВ от 150 кг до 600 кг, погрешность и (или) неопределенность (класс, разряд): Класс точности - средний | Класс точности - средний | Нет | 1599
000000042675 | Нет | Поверка выезд | Весы электронные | М8000 | 65114-16 | Диапазон измерений: НПВ от 150 кг до 600 кг, погрешность и (или) неопределенность (класс, разряд): Класс точности - средний | Класс точности - средний | Нет | 1599
000000042678 | Нет | Поверка | Весы электронные | М8100 | 65370-16 | Диапазон измерений: НПВ от 150 кг до 600 кг, погрешность и (или) неопределенность (класс, разряд): Класс точности - средний | Класс точности - средний | Нет | 1599
000000042678 | Нет | Поверка выезд | Весы электронные | М8100 | 65370-16 | Диапазон измерений: НПВ от 150 кг до 600 кг, погрешность и (или) неопределенность (класс, разряд): Класс точности - средний | Класс точности - средний | Нет | 1599
000000042703 | Нет | Поверка | Весы электронные | МЕРА-ВТП-I | 59951-15 | Диапазон измерений: НПВ от 150 кг до 600 кг, погрешность и (или) неопределенность (класс, разряд): Класс точности - средний | Класс точности - средний | Нет | 1599
000000042703 | Нет | Поверка выезд | Весы электронные | МЕРА-ВТП-I | 59951-15 | Диапазон измерений: НПВ от 150 кг до 600 кг, погрешность и (или) неопределенность (класс, разряд): Класс точности - средний | Класс точности - средний | Нет | 1599
000000042781 | Нет | Поверка | Весы электронные | LEKI | 31027-07 | Диапазон измерений: НПВ до 5000 г, погрешность и (или) неопределенность (класс, разряд): Класс точности - специальный | Класс точности - специальный | Нет | 2499
000000042781 | Нет | Поверка выезд | Весы электронные | LEKI | 31027-07 | Диапазон измерений: НПВ до 5000 г, погрешность и (или) неопределенность (класс, разряд): Класс точности - специальный | Класс точности - специальный | Нет | 2499
000000042892 | Нет | Поверка выезд | Весы электронные | 440 | 20825-01 | Диапазон измерений: НПВ до 60 кг, погрешность и (или) неопределенность (класс, разряд): Класс точности - высокий | Класс точности - высокий | Нет | 2013
000000042892 | Нет | Поверка | Весы электронные | 440 | 20825-01 | Диапазон измерений: НПВ до 60 кг, погрешность и (или) неопределенность (класс, разряд): Класс точности - высокий | Класс точности - высокий | Нет | 2013
000000042895 | Нет | Поверка выезд | Весы электронные | Scout, мод. SC2020, SC4010, SC6010 | 16315-99 | Диапазон измерений: НПВ до 60 кг, погрешность и (или) неопределенность (класс, разряд): Класс точности - высокий | Класс точности - высокий | Нет | 2013
000000042895 | Нет | Поверка | Весы электронные | Scout, мод. SC2020, SC4010, SC6010 | 16315-99 | Диапазон измерений: НПВ до 60 кг, погрешность и (или) неопределенность (класс, разряд): Класс точности - высокий | Класс точности - высокий | Нет | 2013
000000043272 | Нет | Поверка | Весы электронные | SM | 60900-15 | Диапазон измерений: НПВ до 30 кг, погрешность и (или) неопределенность (класс, разряд): Класс точности - средний | Класс точности - средний | Нет | 948
000000043272 | Нет | Поверка выезд | Весы электронные | SM | 60900-15 | Диапазон измерений: НПВ до 30 кг, погрешность и (или) неопределенность (класс, разряд): Класс точности - средний | Класс точности - средний | Нет | 948
000000043274 | Нет | Поверка выезд | Весы электронные | NCR | 56241-14 | Диапазон измерений: НПВ до 30 кг, погрешность и (или) неопределенность (класс, разряд): Класс точности - средний | Класс точности - средний | Нет | 948
000000043274 | Нет | Поверка | Весы электронные | NCR | 56241-14 | Диапазон измерений: НПВ до 30 кг, погрешность и (или) неопределенность (класс, разряд): Класс точности - средний | Класс точности - средний | Нет | 948
000000043298 | Нет | Поверка | Весы электронные | AW-5600 | 60899-15 | Диапазон измерений: НПВ до 30 кг, погрешность и (или) неопределенность (класс, разряд): Класс точности - средний | Класс точности - средний | Нет | 948
000000043298 | Нет | Поверка выезд | Весы электронные | AW-5600 | 60899-15 | Диапазон измерений: НПВ до 30 кг, погрешность и (или) неопределенность (класс, разряд): Класс точности - средний | Класс точности - средний | Нет | 948
000000043300 | Нет | Поверка выезд | Весы электронные | ITC | 25218-08 | Диапазон измерений: НПВ от 30 кг до 150 кг, погрешность и (или) неопределенность (класс, разряд): Класс точности - средний | Класс точности - средний | Нет | 1350
000000043300 | Нет | Поверка | Весы электронные | ITC | 25218-08 | Диапазон измерений: НПВ от 30 кг до 150 кг, погрешность и (или) неопределенность (класс, разряд): Класс точности - средний | Класс точности - средний | Нет | 1350
000000043457 | Нет | Поверка выезд | Весы электронные | ICS | 54873-13 | Диапазон измерений: НПВ от 30 кг до 150 кг, погрешность и (или) неопределенность (класс, разряд): Класс точности - средний | Класс точности - средний | Нет | 1350
000000043457 | Нет | Поверка | Весы электронные | ICS | 54873-13 | Диапазон измерений: НПВ от 30 кг до 150 кг, погрешность и (или) неопределенность (класс, разряд): Класс точности - средний | Класс точности - средний | Нет | 1350
000000043692 | Нет | Поверка | Весы электронные | K | 62833-15 | Диапазон измерений: НПВ от 150 кг до 600 кг, погрешность и (или) неопределенность (класс, разряд): Класс точности - средний | Класс точности - средний | Нет | 1599
000000043692 | Нет | Поверка выезд | Весы электронные | K | 62833-15 | Диапазон измерений: НПВ от 150 кг до 600 кг, погрешность и (или) неопределенность (класс, разряд): Класс точности - средний | Класс точности - средний | Нет | 1599
000000043697 | Нет | Поверка | Весы электронные | BBx | 50094-12 | Диапазон измерений: НПВ от 150 кг до 600 кг, погрешность и (или) неопределенность (класс, разряд): Класс точности - средний | Класс точности - средний | Нет | 1599
000000043697 | Нет | Поверка выезд | Весы электронные | BBx | 50094-12 | Диапазон измерений: НПВ от 150 кг до 600 кг, погрешность и (или) неопределенность (класс, разряд): Класс точности - средний | Класс точности - средний | Нет | 1599
000000044220 | Нет | Поверка выезд | Весы электронные | JW-1, JW-1C | 51781-12 | Диапазон измерений: НПВ до 5000 г, погрешность и (или) неопределенность (класс, разряд): Класс точности - специальный | Класс точности - специальный | Нет | 2499
000000044220 | Нет | Поверка | Весы электронные | JW-1, JW-1C | 51781-12 | Диапазон измерений: НПВ до 5000 г, погрешность и (или) неопределенность (класс, разряд): Класс точности - специальный | Класс точности - специальный | Нет | 2499
000000044253 | Нет | Поверка выезд | Весы электронные | Europe | 16073-03 | Диапазон измерений: НПВ до 60 кг, погрешность и (или) неопределенность (класс, разряд): Класс точности - высокий | Класс точности - высокий | Нет | 2013
000000044253 | Нет | Поверка | Весы электронные | Europe | 16073-03 | Диапазон измерений: НПВ до 60 кг, погрешность и (или) неопределенность (класс, разряд): Класс точности - высокий | Класс точности - высокий | Нет | 2013
000000044375 | Нет | Поверка выезд | Весы электронные | Valor | 73893-19 | Диапазон измерений: НПВ до 5000 г, погрешность и (или) неопределенность (класс, разряд): Класс точности - специальный | Класс точности - специальный | Нет | 2499
000000044375 | Нет | Поверка | Весы электронные | Valor | 73893-19 | Диапазон измерений: НПВ до 5000 г, погрешность и (или) неопределенность (класс, разряд): Класс точности - специальный | Класс точности - специальный | Нет | 2499
000000044423 | Нет | Поверка выезд | Весы электронные | M-ER | 55632-13 | Диапазон измерений: НПВ от 150 кг до 600 кг, погрешность и (или) неопределенность (класс, разряд): Класс точности - средний | Класс точности - средний | Нет | 1599
000000044423 | Нет | Поверка | Весы электронные | M-ER | 55632-13 | Диапазон измерений: НПВ от 150 кг до 600 кг, погрешность и (или) неопределенность (класс, разряд): Класс точности - средний | Класс точности - средний | Нет | 1599
000000044540 | Нет | Поверка выезд | Весы электронные | HL | 36123-08 | Диапазон измерений: НПВ до 5000 г, погрешность и (или) неопределенность (класс, разряд): Класс точности - специальный | Класс точности - специальный | Нет | 2499
000000044540 | Нет | Поверка | Весы электронные | HL | 36123-08 | Диапазон измерений: НПВ до 5000 г, погрешность и (или) неопределенность (класс, разряд): Класс точности - специальный | Класс точности - специальный | Нет | 2499
000000044584 | Нет | Поверка выезд | Весы электронные | HL | 36123-07 | Диапазон измерений: НПВ до 30 кг, погрешность и (или) неопределенность (класс, разряд): Класс точности - средний | Класс точности - средний | Нет | 1767
000000044584 | Нет | Поверка | Весы электронные | HL | 36123-07 | Диапазон измерений: НПВ до 30 кг, погрешность и (или) неопределенность (класс, разряд): Класс точности - средний | Класс точности - средний | Нет | 1767
000000044755 | Нет | Поверка выезд | Весы электронные | SW, PW, AD и PDS-II | 50315-12 | Диапазон измерений: НПВ до 30 кг, погрешность и (или) неопределенность (класс, разряд): Класс точности - средний | Класс точности - средний | Нет | 948
000000044755 | Нет | Поверка | Весы электронные | SW, PW, AD и PDS-II | 50315-12 | Диапазон измерений: НПВ до 30 кг, погрешность и (или) неопределенность (класс, разряд): Класс точности - средний | Класс точности - средний | Нет | 948
000000045043 | Нет | Поверка | Весы электронные | SM | 60900-15 | Диапазон измерений: НПВ до 30 кг, погрешность и (или) неопределенность (класс, разряд): Класс точности - средний | Класс точности - средний | Нет | 948
000000045043 | Нет | Поверка выезд | Весы электронные | SM | 60900-15 | Диапазон измерений: НПВ до 30 кг, погрешность и (или) неопределенность (класс, разряд): Класс точности - средний | Класс точности - средний | Нет | 948
000000045095 | Нет | Поверка | Весы электронные | ВЭТ | 54614-13 | Диапазон измерений: НПВ до 30 кг, погрешность и (или) неопределенность (класс, разряд): Класс точности - средний | Класс точности - средний | Нет | 948
000000045095 | Нет | Поверка выезд | Весы электронные | ВЭТ | 54614-13 | Диапазон измерений: НПВ до 30 кг, погрешность и (или) неопределенность (класс, разряд): Класс точности - средний | Класс точности - средний | Нет | 948
000000045406 | Нет | Поверка | Весы электронные | ФОРТ-Т | 83758-21 | Диапазон измерений: НПВ до 30 кг, погрешность и (или) неопределенность (класс, разряд): Класс точности - средний | Класс точности - средний | Нет | 925.32
000000045406 | Нет | Поверка выезд | Весы электронные | ФОРТ-Т | 83758-21 | Диапазон измерений: НПВ до 30 кг, погрешность и (или) неопределенность (класс, разряд): Класс точности - средний | Класс точности - средний | Нет | 925.32
000000045485 | Нет | Поверка | Весы электронные | PW, AD, SW, PW-10 | 20533-06 | Диапазон измерений: НПВ до 30 кг, погрешность и (или) неопределенность (класс, разряд): Класс точности - средний | Класс точности - средний | Нет | 948
000000045485 | Нет | Поверка выезд | Весы электронные | PW, AD, SW, PW-10 | 20533-06 | Диапазон измерений: НПВ до 30 кг, погрешность и (или) неопределенность (класс, разряд): Класс точности - средний | Класс точности - средний | Нет | 948
000000045569 | Нет | Поверка выезд | Весы электронные | ВЭТ | 54614-13 | Диапазон измерений: НПВ до 30 кг, погрешность и (или) неопределенность (класс, разряд): Класс точности - средний | Класс точности - средний | Нет | 925.32
000000045569 | Нет | Поверка | Весы электронные | ВЭТ | 54614-13 | Диапазон измерений: НПВ до 30 кг, погрешность и (или) неопределенность (класс, разряд): Класс точности - средний | Класс точности - средний | Нет | 925.32
000000045570 | Нет | Поверка выезд | Весы электронные | M-ER | 55632-13 | Диапазон измерений: НПВ до 30 кг, погрешность и (или) неопределенность (класс, разряд): Класс точности - средний | Класс точности - средний | Нет | 925.32
000000045570 | Нет | Поверка | Весы электронные | M-ER | 55632-13 | Диапазон измерений: НПВ до 30 кг, погрешность и (или) неопределенность (класс, разряд): Класс точности - средний | Класс точности - средний | Нет | 925.32
000000045609 | Нет | Поверка выезд | Весы электронные | ВЛ3134 | 11755-89 | Диапазон измерений: В полном объёме, погрешность и (или) неопределенность (класс, разряд): В соответствии с описанием типа | В соответствии с описанием типа | Нет | 2322
000000045609 | Нет | Поверка | Весы электронные | ВЛ3134 | 11755-89 | Диапазон измерений: В полном объёме, погрешность и (или) неопределенность (класс, разряд): В соответствии с описанием типа | В соответствии с описанием типа | Нет | 2322
000000045712 | Нет | Поверка выезд | Весы электронные | ТВ | 48166-11 | Диапазон измерений: НПВ до 30 кг, погрешность и (или) неопределенность (класс, разряд): Класс точности - средний | Класс точности - средний | Нет | 925.32
000000045712 | Нет | Поверка | Весы электронные | ТВ | 48166-11 | Диапазон измерений: НПВ до 30 кг, погрешность и (или) неопределенность (класс, разряд): Класс точности - средний | Класс точности - средний | Нет | 925.32
000000045739 | Нет | Поверка выезд | Весы электронные | Scout | 16315-03 | Диапазон измерений: НПВ до 60 кг, погрешность и (или) неопределенность (класс, разряд): Класс точности - высокий | Класс точности - высокий | Да | 2013.07
000000045739 | Нет | Поверка | Весы электронные | Scout | 16315-03 | Диапазон измерений: НПВ до 60 кг, погрешность и (или) неопределенность (класс, разряд): Класс точности - высокий | Класс точности - высокий | Да | 2013.07
000000045775 | Нет | Поверка выезд | Весы электронные | ТВ | 32253-06 | Диапазон измерений: НПВ от 30 кг до 150 кг, погрешность и (или) неопределенность (класс, разряд): Класс точности - средний | Класс точности - средний | Нет | 1350
000000045775 | Нет | Поверка | Весы электронные | ТВ | 32253-06 | Диапазон измерений: НПВ от 30 кг до 150 кг, погрешность и (или) неопределенность (класс, разряд): Класс точности - средний | Класс точности - средний | Нет | 1350
000000045776 | Нет | Поверка | Весы электронные | ВЭТ | 54614-13 | Диапазон измерений: НПВ от 30 кг до 150 кг, погрешность и (или) неопределенность (класс, разряд): Класс точности - средний | Класс точности - средний | Нет | 1350
000000045776 | Нет | Поверка выезд | Весы электронные | ВЭТ | 54614-13 | Диапазон измерений: НПВ от 30 кг до 150 кг, погрешность и (или) неопределенность (класс, разряд): Класс точности - средний | Класс точности - средний | Нет | 1350
000000045778 | Нет | Поверка | Весы электронные | ВЭТ | 54614-13 | Диапазон измерений: НПВ до 30 кг, погрешность и (или) неопределенность (класс, разряд): Класс точности - средний | Класс точности - средний | Нет | 948
000000045778 | Нет | Поверка выезд | Весы электронные | ВЭТ | 54614-13 | Диапазон измерений: НПВ до 30 кг, погрешность и (или) неопределенность (класс, разряд): Класс точности - средний | Класс точности - средний | Нет | 948
000000045787 | Нет | Поверка | Весы электронные | ВЭТ | 54614-13 | Диапазон измерений: НПВ до 30 кг, погрешность и (или) неопределенность (класс, разряд): Класс точности - средний | Класс точности - средний | Нет | 948
000000045787 | Нет | Поверка выезд | Весы электронные | ВЭТ | 54614-13 | Диапазон измерений: НПВ до 30 кг, погрешность и (или) неопределенность (класс, разряд): Класс точности - средний | Класс точности - средний | Нет | 948
000000045811 | Нет | Поверка | Весы электронные | ВСЛ | 25390-08 | Диапазон измерений: НПВ до 60 кг, погрешность и (или) неопределенность (класс, разряд): Класс точности - высокий | Класс точности - высокий | Нет | 2013
000000045811 | Нет | Поверка выезд | Весы электронные | ВСЛ | 25390-08 | Диапазон измерений: НПВ до 60 кг, погрешность и (или) неопределенность (класс, разряд): Класс точности - высокий | Класс точности - высокий | Нет | 2013
000000046757 | Нет | Поверка | Весы электронные | ICS | 54873-13 | Диапазон измерений: НПВ до 60 кг, погрешность и (или) неопределенность (класс, разряд): Высокий класс точности | Высокий класс точности | Нет | 2013
000000046757 | Нет | Поверка выезд | Весы электронные | ICS | 54873-13 | Диапазон измерений: НПВ до 60 кг, погрешность и (или) неопределенность (класс, разряд): Высокий класс точности | Высокий класс точности | Нет | 2013
000000046820 | Нет | Поверка | Весы электронные | LP | 22403-02 | Диапазон измерений: НПВ до 34 кг, погрешность и (или) неопределенность (класс, разряд): Класс точности - высокий | Класс точности - высокий | Нет | 2013
000000046820 | Нет | Поверка выезд | Весы электронные | LP | 22403-02 | Диапазон измерений: НПВ до 34 кг, погрешность и (или) неопределенность (класс, разряд): Класс точности - высокий | Класс точности - высокий | Нет | 2013
000000046821 | Нет | Поверка выезд | Весы электронные | K | 19327-05 | Диапазон измерений: НПВ до 60 кг, погрешность и (или) неопределенность (класс, разряд): Класс точности - высокий | Класс точности - высокий | Нет | 2013
000000046821 | Нет | Поверка | Весы электронные | K | 19327-05 | Диапазон измерений: НПВ до 60 кг, погрешность и (или) неопределенность (класс, разряд): Класс точности - высокий | Класс точности - высокий | Нет | 2013
000000046910 | Нет | Поверка выезд | Весы электронные | ШТРИХ-ПРИНТ ПВ | 53903-13 | Диапазон измерений: НПВ до 30 кг, погрешность и (или) неопределенность (класс, разряд): Класс точности - средний | Класс точности - средний | Нет | 948
000000046910 | Нет | Поверка | Весы электронные | ШТРИХ-ПРИНТ ПВ | 53903-13 | Диапазон измерений: НПВ до 30 кг, погрешность и (или) неопределенность (класс, разряд): Класс точности - средний | Класс точности - средний | Нет | 948
000000046911 | Нет | Поверка | Весы электронные | ФОРТ-Т | 83758-21 | Диапазон измерений: НПВ до 30 кг, погрешность и (или) неопределенность (класс, разряд): Класс точности - средний | Класс точности - средний | Нет | 948
000000046911 | Нет | Поверка выезд | Весы электронные | ФОРТ-Т | 83758-21 | Диапазон измерений: НПВ до 30 кг, погрешность и (или) неопределенность (класс, разряд): Класс точности - средний | Класс точности - средний | Нет | 948
000000046930 | Нет | Поверка | Весы электронные | Р | 61048-15 |  |  | Нет | 1599
000000046930 | Нет | Поверка выезд | Весы электронные | Р | 61048-15 |  |  | Нет | 1599
000000046954 | Нет | Поверка выезд | Весы электронные | ВМК | 40050-08 | Диапазон измерений: НПВ до 60 кг, погрешность и (или) неопределенность (класс, разряд): Класс точности - высокий | Класс точности - высокий | Нет | 2013
000000046954 | Нет | Поверка | Весы электронные | ВМК | 40050-08 | Диапазон измерений: НПВ до 60 кг, погрешность и (или) неопределенность (класс, разряд): Класс точности - высокий | Класс точности - высокий | Нет | 2013
000000047011 | Нет | Поверка | Весы электронные | NC, Caston-I (THA), Caston-II (THB) и Caston-III (THD) | 50314-12 | Диапазон измерений: НПВ от 5 т до 20 т, погрешность и (или) неопределенность (класс, разряд): Класс точности - средний | Класс точности - средний | Нет | 5199
000000047019 | Нет | Поверка выезд | Весы электронные | ТВ | 48166-11 | Диапазон измерений: НПВ от 30 кг до 150 кг, погрешность и (или) неопределенность (класс, разряд): Класс точности - средний | Класс точности - средний | Нет | 1350
000000047019 | Нет | Поверка | Весы электронные | ТВ | 48166-11 | Диапазон измерений: НПВ от 30 кг до 150 кг, погрешность и (или) неопределенность (класс, разряд): Класс точности - средний | Класс точности - средний | Нет | 1350
000000047121 | Нет | Поверка выезд | Весы электронные | ВЭТ | 72488-18 | Диапазон измерений: НПВ до 30 кг, погрешность и (или) неопределенность (класс, разряд): Класс точности - средний | Класс точности - средний | Нет | 948
000000047121 | Нет | Поверка | Весы электронные | ВЭТ | 72488-18 | Диапазон измерений: НПВ до 30 кг, погрешность и (или) неопределенность (класс, разряд): Класс точности - средний | Класс точности - средний | Нет | 948
000000047141 | Нет | Поверка выезд | Весы электронные | DS | 56233-14 | Диапазон измерений: НПВ до 30 кг, погрешность и (или) неопределенность (класс, разряд): Класс точности - средний | Класс точности - средний | Нет | 948
000000047141 | Нет | Поверка | Весы электронные | DS | 56233-14 | Диапазон измерений: НПВ до 30 кг, погрешность и (или) неопределенность (класс, разряд): Класс точности - средний | Класс точности - средний | Нет | 948
000000047179 | Нет | Поверка выезд | Весы электронные | М8000 | 65114-16 |  |  | Нет | 948
000000047179 | Нет | Поверка | Весы электронные | М8000 | 65114-16 |  |  | Нет | 948
000000047189 | Нет | Поверка выезд | Весы электронные | Valor | 73893-19 | Диапазон измерений: НПВ до 30 кг, погрешность и (или) неопределенность (класс, разряд): Класс точности - средний | Класс точности - средний | Нет | 948
000000047189 | Нет | Поверка | Весы электронные | Valor | 73893-19 | Диапазон измерений: НПВ до 30 кг, погрешность и (или) неопределенность (класс, разряд): Класс точности - средний | Класс точности - средний | Нет | 948
000000047249 | Нет | Поверка | Весы электронные | ТВ | 32253-06 | Диапазон измерений: НПВ от 600 до 5000 кг, погрешность и (или) неопределенность (класс, разряд): Класс точности средний | Класс точности средний | Нет | 3549
000000047249 | Нет | Поверка выезд | Весы электронные | ТВ | 32253-06 | Диапазон измерений: НПВ от 600 до 5000 кг, погрешность и (или) неопределенность (класс, разряд): Класс точности средний | Класс точности средний | Нет | 3549
000000047272 | Нет | Поверка выезд | Весы электронные | PW, AD, PD-1, SW | 20533-00 |  |  | Нет | 948
000000047272 | Нет | Поверка | Весы электронные | PW, AD, PD-1, SW | 20533-00 |  |  | Нет | 948
000000047497 | Нет | Поверка выезд | Весы электронные | ТВ | 32253-06 | Диапазон измерений: НПВ от 150 до 600 кг, погрешность и (или) неопределенность (класс, разряд): Класс точности - средний | Класс точности - средний | Нет | 1599
000000047497 | Нет | Поверка | Весы электронные | ТВ | 32253-06 | Диапазон измерений: НПВ от 150 до 600 кг, погрешность и (или) неопределенность (класс, разряд): Класс точности - средний | Класс точности - средний | Нет | 1599
000000047519 | Нет | Поверка выезд | Весы электронные | FX-3200 | 11396-88 | Диапазон измерений: НПВ до 5000 г, погрешность и (или) неопределенность (класс, разряд): Класс точности - специальный | Класс точности - специальный | Нет | 2499
000000047519 | Нет | Поверка | Весы электронные | FX-3200 | 11396-88 | Диапазон измерений: НПВ до 5000 г, погрешность и (или) неопределенность (класс, разряд): Класс точности - специальный | Класс точности - специальный | Нет | 2499
000000047711 | Нет | Поверка выезд | Весы электронные | SW, PW, AD и PDS-II | 50315-12 | Диапазон измерений: НПВ от 30 до 150 кг, погрешность и (или) неопределенность (класс, разряд): Класс точности средний | Класс точности средний | Нет | 1350
000000047711 | Нет | Поверка | Весы электронные | SW, PW, AD и PDS-II | 50315-12 | Диапазон измерений: НПВ от 30 до 150 кг, погрешность и (или) неопределенность (класс, разряд): Класс точности средний | Класс точности средний | Нет | 1350
000000047940 | Нет | Поверка | Весы электронные | BBK | 31856-06 | Диапазон измерений: НПВ до 60 кг, погрешность и (или) неопределенность (класс, разряд): Класс точности - высокий | Класс точности - высокий | Нет | 2013
000000047940 | Нет | Поверка выезд | Весы электронные | BBK | 31856-06 | Диапазон измерений: НПВ до 60 кг, погрешность и (или) неопределенность (класс, разряд): Класс точности - высокий | Класс точности - высокий | Нет | 2013
000000048264 | Нет | Поверка | Весы электронные | B | 44039-10 |  |  | Нет | 2013
000000048264 | Нет | Поверка выезд | Весы электронные | B | 44039-10 |  |  | Нет | 2013
000000048358 | Нет | Поверка | Весы электронные | ВЭТ | 72488-18 | Диапазон измерений: НПВ от 150 до 600 кг, погрешность и (или) неопределенность (класс, разряд): Класс точности средний | Класс точности средний | Нет | 1599
000000048358 | Нет | Поверка выезд | Весы электронные | ВЭТ | 72488-18 | Диапазон измерений: НПВ от 150 до 600 кг, погрешность и (или) неопределенность (класс, разряд): Класс точности средний | Класс точности средний | Нет | 1599
000000048666 | Нет | Поверка выезд | Весы электронные | ФОРТ-П | 83654-21 | Диапазон измерений: НПВ от 30 до 150 кг, погрешность и (или) неопределенность (класс, разряд): класс точности средний | класс точности средний | Нет | 1350
000000048666 | Нет | Поверка | Весы электронные | ФОРТ-П | 83654-21 | Диапазон измерений: НПВ от 30 до 150 кг, погрешность и (или) неопределенность (класс, разряд): класс точности средний | класс точности средний | Нет | 1350
000000049785 | Нет | Поверка | Весы электронные | ВН | 77022-19 | Диапазон измерений: НПВ до 30 кг, погрешность и (или) неопределенность (класс, разряд): Класс точности средний | Класс точности средний | Нет | 948
000000049785 | Нет | Поверка выезд | Весы электронные | ВН | 77022-19 | Диапазон измерений: НПВ до 30 кг, погрешность и (или) неопределенность (класс, разряд): Класс точности средний | Класс точности средний | Нет | 948
000000049787 | Нет | Поверка выезд | Весы электронные | HL-WP | 26552-04 | Диапазон измерений: в соответствии с описанием типа, погрешность и (или) неопределенность (класс, разряд): Класс точности высокий | Класс точности высокий | Нет | 2013
000000049787 | Нет | Поверка | Весы электронные | HL-WP | 26552-04 | Диапазон измерений: в соответствии с описанием типа, погрешность и (или) неопределенность (класс, разряд): Класс точности высокий | Класс точности высокий | Нет | 2013
000000049998 | Нет | Поверка | Весы электронные | EW | 16574-97 | Диапазон измерений: В соответствии с описанием типа, погрешность и (или) неопределенность (класс, разряд): Класс точности высокий | Класс точности высокий | Нет | 2013
000000049998 | Нет | Поверка выезд | Весы электронные | EW | 16574-97 | Диапазон измерений: В соответствии с описанием типа, погрешность и (или) неопределенность (класс, разряд): Класс точности высокий | Класс точности высокий | Нет | 2013
000000050080 | Нет | Поверка выезд | Весы электронные | EK-H | 21201-06 |  |  | Нет | 948
000000050080 | Нет | Поверка | Весы электронные | EK-H | 21201-06 |  |  | Нет | 948
000000050188 | Нет | Поверка | Весы электронные | Europe | 16073-97 |  |  | Нет | 2013.07
000000050188 | Нет | Поверка выезд | Весы электронные | Europe | 16073-97 |  |  | Нет | 2013.07
000000050224 | Нет | Поверка выезд | Весы электронные | GP | 23778-02 |  |  | Нет | 2013
000000050224 | Нет | Поверка | Весы электронные | GP | 23778-02 |  |  | Нет | 2013
000000050282 | Нет | Поверка | Весы электронные | EK | 16575-01 | Диапазон измерений: В соответствии с описанием типа, погрешность и (или) неопределенность (класс, разряд): Класс точности средний | Класс точности средний | Нет | 1767
000000050282 | Нет | Поверка выезд | Весы электронные | EK | 16575-01 | Диапазон измерений: В соответствии с описанием типа, погрешность и (или) неопределенность (класс, разряд): Класс точности средний | Класс точности средний | Нет | 1767
000000050285 | Нет | Поверка | Весы электронные | EK-120i, EK-200i, EK-300i, EK-1200i, EK-2000i, EK-3000i, EK-12Ki | 25312-03 | Диапазон измерений: В соответствии с описанием типа, погрешность и (или) неопределенность (класс, разряд): Класс точности высокий | Класс точности высокий | Нет | 2013
000000050285 | Нет | Поверка выезд | Весы электронные | EK-120i, EK-200i, EK-300i, EK-1200i, EK-2000i, EK-3000i, EK-12Ki | 25312-03 | Диапазон измерений: В соответствии с описанием типа, погрешность и (или) неопределенность (класс, разряд): Класс точности высокий | Класс точности высокий | Нет | 2013
000000050356 | Нет | Поверка выезд | Весы электронные | SC | 30443-05 |  |  | Нет | 948
000000050356 | Нет | Поверка | Весы электронные | SC | 30443-05 |  |  | Нет | 948
000000050386 | Нет | Поверка | Весы электронные | АВТ1 | 86841-22 | Диапазон измерений: НПВ от 600 до 5000 кг, погрешность и (или) неопределенность (класс, разряд): класс точности средний | класс точности средний | Нет | 3549
000000050386 | Нет | Поверка выезд | Весы электронные | АВТ1 | 86841-22 | Диапазон измерений: НПВ от 600 до 5000 кг, погрешность и (или) неопределенность (класс, разряд): класс точности средний | класс точности средний | Нет | 3549
000000050416 | Нет | Поверка | Весы электронные | ФОРТ-П | 83654-21 |  |  | Нет | 1599
000000050416 | Нет | Поверка выезд | Весы электронные | ФОРТ-П | 83654-21 |  |  | Нет | 1599
000000050455 | Нет | Поверка выезд | Весы электронные | DP | 84349-22 |  |  | Нет | 948
000000050455 | Нет | Поверка | Весы электронные | DP | 84349-22 |  |  | Нет | 948
000000050621 | Нет | Поверка | Весы электронные | ТВ | 17120-98 | Диапазон измерений: НПВ от 30 до 150 кг, погрешность и (или) неопределенность (класс, разряд): Класс точности средний | Класс точности средний | Нет | 1350
000000050621 | Нет | Поверка выезд | Весы электронные | ТВ | 17120-98 | Диапазон измерений: НПВ от 30 до 150 кг, погрешность и (или) неопределенность (класс, разряд): Класс точности средний | Класс точности средний | Нет | 1350
000000050761 | Нет | Поверка выезд | Весы электронные | HL | 23650-02 | Диапазон измерений: В соответствии с описанием типа, погрешность и (или) неопределенность (класс, разряд): Класс точности - средний | Класс точности - средний | Нет | 1767
000000050761 | Нет | Поверка | Весы электронные | HL | 23650-02 | Диапазон измерений: В соответствии с описанием типа, погрешность и (или) неопределенность (класс, разряд): Класс точности - средний | Класс точности - средний | Нет | 1767
000000050762 | Нет | Поверка | Весы электронные | GF | 21346-06 | Диапазон измерений: В соответствии с описанием типа, погрешность и (или) неопределенность (класс, разряд): Класс точности - высокий | Класс точности - высокий | Нет | 2013
000000050762 | Нет | Поверка выезд | Весы электронные | GF | 21346-06 | Диапазон измерений: В соответствии с описанием типа, погрешность и (или) неопределенность (класс, разряд): Класс точности - высокий | Класс точности - высокий | Нет | 2013
000000050763 | Нет | Поверка выезд | Весы электронные | GF | 21346-06 | Диапазон измерений: В соответствии с описанием типа, погрешность и (или) неопределенность (класс, разряд): Класс точности - высокий | Класс точности - высокий | Нет | 2013
000000050763 | Нет | Поверка | Весы электронные | GF | 21346-06 | Диапазон измерений: В соответствии с описанием типа, погрешность и (или) неопределенность (класс, разряд): Класс точности - высокий | Класс точности - высокий | Нет | 2013
000000002199 | Нет | Калибровка | ВЕСЫ ЭЛЕКТРОННЫЕ СВ 500 КГ ДО 5000 КГ |  | <> |  |  | Нет | 4041
000000002199 | Нет | Калибровка выезд | ВЕСЫ ЭЛЕКТРОННЫЕ СВ 500 КГ ДО 5000 КГ |  | <> |  |  | Нет | 4041
000000002250 | Нет | Калибровка выезд | ВЕСЫ ЭЛЕКТРОННЫЕ 60 КГ -300 КГ |  | <> |  |  | Нет | 1512
000000002250 | Нет | Калибровка | ВЕСЫ ЭЛЕКТРОННЫЕ 60 КГ -300 КГ |  | <> |  |  | Нет | 1512
000000000324 | Нет | Поверка | Весы электронные автомобильные | RW-15-2 | 54021-13 | Диапазон измерений: НПВ от 10 т до 15 т, погрешность и (или) неопределенность (класс, разряд): Класс точности - средний | Класс точности - средний | Нет | 2966.63
000000000324 | Нет | Поверка выезд | Весы электронные автомобильные | RW-15-2 | 54021-13 | Диапазон измерений: НПВ от 10 т до 15 т, погрешность и (или) неопределенность (класс, разряд): Класс точности - средний | Класс точности - средний | Нет | 2966.63
000000017014 | Нет | Поверка | Весы электронные автомобильные | МЕРА-АВТО | 35033-07 | Диапазон измерений: НПВ до 60 т, погрешность и (или) неопределенность (класс, разряд): Класс точности - средний | Класс точности - средний | Нет | 7299
000000017014 | Нет | Поверка выезд | Весы электронные автомобильные | МЕРА-АВТО | 35033-07 | Диапазон измерений: НПВ до 60 т, погрешность и (или) неопределенность (класс, разряд): Класс точности - средний | Класс точности - средний | Нет | 7299
000000017821 | Нет | Поверка выезд | Весы электронные автомобильные | МЕРА-АВТО-Д | 35034-07 | Диапазон измерений: НПВ от 60 т до 80 т, погрешность и (или) неопределенность (класс, разряд): Класс точности - средний | Класс точности - средний | Нет | 8298
000000017910 | Нет | Поверка выезд | Весы электронные автомобильные | RW | 54021-13 | Диапазон измерений: НПВ от 80 т до 100 т, погрешность и (или) неопределенность (класс, разряд): Класс точности - средний | Класс точности - средний | Нет | 10098
000000039503 | Нет | Поверка | Весы электронные автомобильные | RW | 54021-13 | Диапазон измерений: НПВ от 10 т до 15 т, погрешность и (или) неопределенность (класс, разряд): Класс точности - средний | Класс точности - средний | Нет | 2966.63
000000039503 | Нет | Поверка выезд | Весы электронные автомобильные | RW | 54021-13 | Диапазон измерений: НПВ от 10 т до 15 т, погрешность и (или) неопределенность (класс, разряд): Класс точности - средний | Класс точности - средний | Нет | 2966.63
000000041841 | Нет | Поверка выезд | Весы электронные автомобильные | Победа | 78173-20 | Диапазон измерений: НПВ от 80 т до 100 т, погрешность и (или) неопределенность (класс, разряд): Класс точности - средний | Класс точности - средний | Нет | 10098
000000020844 | Нет | Поверка выезд | Весы электронные аналитические | AL | 30738-05 | Диапазон измерений: НПВ до 1000 г, погрешность и (или) неопределенность (класс, разряд): Класс точности - специальный | Класс точности - специальный | Да | 2500.48
000000020844 | Нет | Поверка | Весы электронные аналитические | AL | 30738-05 | Диапазон измерений: НПВ до 1000 г, погрешность и (или) неопределенность (класс, разряд): Класс точности - специальный | Класс точности - специальный | Да | 2500.48
000000030814 | Нет | Поверка выезд | Весы электронные аналитические | ALJ-220-4NM | 30738-05 | Диапазон измерений: до 220 г, погрешность и (или) неопределенность (класс, разряд): специальный (1) | специальный (1) | Нет | 2499
000000030814 | Нет | Поверка | Весы электронные аналитические | ALJ-220-4NM | 30738-05 | Диапазон измерений: до 220 г, погрешность и (или) неопределенность (класс, разряд): специальный (1) | специальный (1) | Нет | 2499
000000042574 | Нет | Поверка выезд | Весы электронные аналитические | HM | 16578-97 | Диапазон измерений: НПВ до 5000 г, погрешность и (или) неопределенность (класс, разряд): Класс точности - специальный | Класс точности - специальный | Нет | 2499
000000042574 | Нет | Поверка | Весы электронные аналитические | HM | 16578-97 | Диапазон измерений: НПВ до 5000 г, погрешность и (или) неопределенность (класс, разряд): Класс точности - специальный | Класс точности - специальный | Нет | 2499
000000046378 | Нет | Поверка | Весы электронные аналитические | HR | 16577-97 | Диапазон измерений: НПВ до 60 кг, погрешность и (или) неопределенность (класс, разряд): Класс точности - высокий | Класс точности - высокий | Нет | 2013
000000046378 | Нет | Поверка выезд | Весы электронные аналитические | HR | 16577-97 | Диапазон измерений: НПВ до 60 кг, погрешность и (или) неопределенность (класс, разряд): Класс точности - высокий | Класс точности - высокий | Нет | 2013
000000047502 | Нет | Поверка | Весы электронные аналитические | HR | 16577-97 | Диапазон измерений: НПВ до 5000 г, погрешность и (или) неопределенность (класс, разряд): Класс точности специальный | Класс точности специальный | Нет | 2499
000000047502 | Нет | Поверка выезд | Весы электронные аналитические | HR | 16577-97 | Диапазон измерений: НПВ до 5000 г, погрешность и (или) неопределенность (класс, разряд): Класс точности специальный | Класс точности специальный | Нет | 2499
000000047520 | Нет | Поверка выезд | Весы электронные аналитические | HR | 16577-97 | Диапазон измерений: НПВ до 5000 г, погрешность и (или) неопределенность (класс, разряд): Класс точности специальный | Класс точности специальный | Нет | 2499
000000047520 | Нет | Поверка | Весы электронные аналитические | HR | 16577-97 | Диапазон измерений: НПВ до 5000 г, погрешность и (или) неопределенность (класс, разряд): Класс точности специальный | Класс точности специальный | Нет | 2499
000000049368 | Нет | Поверка | Весы электронные аналитические | AN | 31029-06 | Диапазон измерений: в соответствии с ОТ, погрешность и (или) неопределенность (класс, разряд): - | - | Нет | 2499
000000049368 | Нет | Поверка выезд | Весы электронные аналитические | AN | 31029-06 | Диапазон измерений: в соответствии с ОТ, погрешность и (или) неопределенность (класс, разряд): - | - | Нет | 2499
000000020854 | Нет | Поверка выезд | Весы электронные для статического взвешивания | СКЕЙЛ | 41868-09 | Диапазон измерений: НПВ от 600 кг до 5000 кг, погрешность и (или) неопределенность (класс, разряд): Класс точности - средний | Класс точности - средний | Да | 3884.89
000000020854 | Нет | Поверка | Весы электронные для статического взвешивания | СКЕЙЛ | 41868-09 | Диапазон измерений: НПВ от 600 кг до 5000 кг, погрешность и (или) неопределенность (класс, разряд): Класс точности - средний | Класс точности - средний | Да | 3884.89
000000020855 | Нет | Поверка | Весы электронные для статического взвешивания | СКЕЙЛ | 41868-09 | Диапазон измерений: НПВ от 150 кг до 600 кг, погрешность и (или) неопределенность (класс, разряд): Класс точности - средний | Класс точности - средний | Да | 1744.64
000000020855 | Нет | Поверка выезд | Весы электронные для статического взвешивания | СКЕЙЛ | 41868-09 | Диапазон измерений: НПВ от 150 кг до 600 кг, погрешность и (или) неопределенность (класс, разряд): Класс точности - средний | Класс точности - средний | Да | 1744.64
000000036846 | Нет | Поверка | Весы электронные для статического взвешивания | СКЕЙЛ | 59555-14 | Диапазон измерений: НПВ от 600 кг до 5000 кг, погрешность и (или) неопределенность (класс, разряд): Класс точности - средний | Класс точности - средний | Нет | 3549
000000036846 | Нет | Поверка выезд | Весы электронные для статического взвешивания | СКЕЙЛ | 59555-14 | Диапазон измерений: НПВ от 600 кг до 5000 кг, погрешность и (или) неопределенность (класс, разряд): Класс точности - средний | Класс точности - средний | Нет | 3549
000000042880 | Нет | Поверка выезд | Весы электронные для статического взвешивания | ВАЭЛ | 61845-15 | Диапазон измерений: НПВ от 60 т до 80 т, погрешность и (или) неопределенность (класс, разряд): Класс точности - средний | Класс точности - средний | Нет | 8298
000000002182 | Нет | Калибровка | Весы электронные до 30 кг (без регистрации массы и цены стоимости) |  | <> |  |  | Нет | 810
000000002182 | Нет | Калибровка выезд | Весы электронные до 30 кг (без регистрации массы и цены стоимости) |  | <> |  |  | Нет | 849
000000002209 | Нет | Поверка | Весы электронные крановые | МК | 50301-12 | Диапазон измерений: НПВ от 5 т до 20 т, погрешность и (или) неопределенность (класс, разряд): Класс точности - средний | Класс точности - средний | Нет | 5199
000000036280 | Нет | Поверка | Весы электронные крановые | МК-50000Д | 50301-12 | Диапазон измерений: НПВ от 20 т до 50 т, погрешность и (или) неопределенность (класс, разряд): Класс точности - средний | Класс точности - средний | Нет | 5700
000000036674 | Нет | Поверка | Весы электронные крановые | МК-5000 | 50301-12 | Диапазон измерений: НПВ до 5 т, погрешность и (или) неопределенность (класс, разряд): Класс точности - средний | Класс точности - средний | Нет | 4800
000000038473 | Нет | Поверка | Весы электронные крановые | ЕК-А-3 | 48511-11 | Диапазон измерений: НПВ до 5 т, погрешность и (или) неопределенность (класс, разряд): Класс точности - средний | Класс точности - средний | Нет | 4800
000000038476 | Нет | Поверка | Весы электронные крановые | ЕК-A-2 | 31039-06 | Диапазон измерений: НПВ до 5 т, погрешность и (или) неопределенность (класс, разряд): Класс точности - средний | Класс точности - средний | Нет | 4800
000000043063 | Нет | Поверка | Весы электронные крановые | ВКМ | 52028-12 | Диапазон измерений: НПВ от 20 т до 50 т, погрешность и (или) неопределенность (класс, разряд): Класс точности - средний | Класс точности - средний | Нет | 5700
000000043561 | Нет | Поверка | Весы электронные крановые | К | 39059-08 | Диапазон измерений: НПВ от 5 т до 20 т, погрешность и (или) неопределенность (класс, разряд): Класс точности - средний | Класс точности - средний | Нет | 5199
000000044502 | Нет | Поверка | Весы электронные крановые | Caston I (NC), Caston II, Caston III | 14807-00 | Диапазон измерений: НПВ до 5 т, погрешность и (или) неопределенность (класс, разряд): Класс точности - средний | Класс точности - средний | Нет | 4800
000000047017 | Нет | Поверка | Весы электронные крановые | ЕК | 48511-11 | Диапазон измерений: НПВ от 5 т до 20 т, погрешность и (или) неопределенность (класс, разряд): Класс точности - средний | Класс точности - средний | Нет | 5199
000000048632 | Нет | Поверка | Весы электронные крановые | ЕК | 31039-06 | Диапазон измерений: НПВ от 5 до 20 т, погрешность и (или) неопределенность (класс, разряд): Класс точности средний | Класс точности средний | Нет | 5199
000000049689 | Нет | Поверка | Весы электронные крановые | CASTON II, CASTON III, NC | 14807-95 |  |  | Нет | 4800
000000050288 | Нет | Поверка | Весы электронные крановые | К | 39059-08 | Диапазон измерений: НПВ до 5000 кг, погрешность и (или) неопределенность (класс, разряд): Класс точности средний | Класс точности средний | Нет | 4800
000000002203 | Нет | Калибровка | ВЕСЫ ЭЛЕКТРОННЫЕ КРАНОВЫЕ ДО 5 Т |  | <> |  |  | Нет | 5190
000000000299 | Нет | Поверка выезд | Весы электронные лабораторные | AD, AG | 31028-06 | Диапазон измерений: НПВ до 60 кг, погрешность и (или) неопределенность (класс, разряд): Класс точности - высокий | Класс точности - высокий | Нет | 2013.07
000000000299 | Нет | Поверка | Весы электронные лабораторные | AD, AG | 31028-06 | Диапазон измерений: НПВ до 60 кг, погрешность и (или) неопределенность (класс, разряд): Класс точности - высокий | Класс точности - высокий | Нет | 2013.07
000000000342 | Нет | Поверка выезд | Весы электронные лабораторные | ALC | 29912-05 | Диапазон измерений: НПВ до 1000 г, погрешность и (или) неопределенность (класс, разряд): Класс точности - специальный | Класс точности - специальный | Да | 2500.48
000000000342 | Нет | Поверка | Весы электронные лабораторные | ALC | 29912-05 | Диапазон измерений: НПВ до 1000 г, погрешность и (или) неопределенность (класс, разряд): Класс точности - специальный | Класс точности - специальный | Да | 2500.48
000000015458 | Нет | Поверка выезд | Весы электронные лабораторные | GW6202-FF | 38369-08 | Диапазон измерений: НПВ до 60 кг, погрешность и (или) неопределенность (класс, разряд): Класс точности - высокий | Класс точности - высокий | Нет | 2013
000000015458 | Нет | Поверка | Весы электронные лабораторные | GW6202-FF | 38369-08 | Диапазон измерений: НПВ до 60 кг, погрешность и (или) неопределенность (класс, разряд): Класс точности - высокий | Класс точности - высокий | Нет | 2013
000000015472 | Нет | Поверка | Весы электронные лабораторные | HG-33KSE | 30697-05 | Диапазон измерений: НПВ до 60 кг, погрешность и (или) неопределенность (класс, разряд): Класс точности - высокий | Класс точности - высокий | Нет | 2013
000000015472 | Нет | Поверка выезд | Весы электронные лабораторные | HG-33KSE | 30697-05 | Диапазон измерений: НПВ до 60 кг, погрешность и (или) неопределенность (класс, разряд): Класс точности - высокий | Класс точности - высокий | Нет | 2013
000000015486 | Нет | Поверка | Весы электронные лабораторные | LP34001S | 21823-01 | Диапазон измерений: НПВ до 60 кг, погрешность и (или) неопределенность (класс, разряд): Класс точности - высокий | Класс точности - высокий | Нет | 2013
000000015486 | Нет | Поверка выезд | Весы электронные лабораторные | LP34001S | 21823-01 | Диапазон измерений: НПВ до 60 кг, погрешность и (или) неопределенность (класс, разряд): Класс точности - высокий | Класс точности - высокий | Нет | 2013
000000015490 | Нет | Поверка выезд | Весы электронные лабораторные | SR | 18387-99 | Диапазон измерений: НПВ до 60 кг, погрешность и (или) неопределенность (класс, разряд): Класс точности - высокий | Класс точности - высокий | Нет | 2013
000000015490 | Нет | Поверка | Весы электронные лабораторные | SR | 18387-99 | Диапазон измерений: НПВ до 60 кг, погрешность и (или) неопределенность (класс, разряд): Класс точности - высокий | Класс точности - высокий | Нет | 2013
000000015526 | Нет | Поверка | Весы электронные лабораторные | GR | 28101-04 | Диапазон измерений: НПВ до 5000 г, погрешность и (или) неопределенность (класс, разряд): Класс точности - специальный | Класс точности - специальный | Нет | 2499
000000015526 | Нет | Поверка выезд | Весы электронные лабораторные | GR | 28101-04 | Диапазон измерений: НПВ до 5000 г, погрешность и (или) неопределенность (класс, разряд): Класс точности - специальный | Класс точности - специальный | Нет | 2499
000000016711 | Нет | Поверка | Весы электронные лабораторные | 326 AFU | 65811-16 | Диапазон измерений: НПВ от 150 кг до 600 кг, погрешность и (или) неопределенность (класс, разряд): Класс точности - средний | Класс точности - средний | Нет | 1599
000000016711 | Нет | Поверка выезд | Весы электронные лабораторные | 326 AFU | 65811-16 | Диапазон измерений: НПВ от 150 кг до 600 кг, погрешность и (или) неопределенность (класс, разряд): Класс точности - средний | Класс точности - средний | Нет | 1599
000000019449 | Нет | Поверка выезд | Весы электронные лабораторные | GR | 28101-04 | Диапазон измерений: НПВ до 1000 г, погрешность и (или) неопределенность (класс, разряд): Класс точности - специальный | Класс точности - специальный | Да | 2500.48
000000019449 | Нет | Поверка | Весы электронные лабораторные | GR | 28101-04 | Диапазон измерений: НПВ до 1000 г, погрешность и (или) неопределенность (класс, разряд): Класс точности - специальный | Класс точности - специальный | Да | 2500.48
000000020875 | Нет | Поверка выезд | Весы электронные лабораторные | CP, GC, GP | 22356-02 | Диапазон измерений: НПВ до 60 кг, погрешность и (или) неопределенность (класс, разряд): Класс точности - высокий | Класс точности - высокий | Да | 2013.07
000000020875 | Нет | Поверка | Весы электронные лабораторные | CP, GC, GP | 22356-02 | Диапазон измерений: НПВ до 60 кг, погрешность и (или) неопределенность (класс, разряд): Класс точности - высокий | Класс точности - высокий | Да | 2013.07
000000020882 | Нет | Поверка выезд | Весы электронные лабораторные | CJ | 40427-09 | Диапазон измерений: НПВ до 1000 г, погрешность и (или) неопределенность (класс, разряд): Класс точности - специальный | Класс точности - специальный | Да | 2500.48
000000020882 | Нет | Поверка | Весы электронные лабораторные | CJ | 40427-09 | Диапазон измерений: НПВ до 1000 г, погрешность и (или) неопределенность (класс, разряд): Класс точности - специальный | Класс точности - специальный | Да | 2500.48
000000020883 | Нет | Поверка | Весы электронные лабораторные | DX, DX-WP | 40879-09 | Диапазон измерений: НПВ до 60 кг, погрешность и (или) неопределенность (класс, разряд): Класс точности - высокий | Класс точности - высокий | Да | 2013.07
000000020883 | Нет | Поверка выезд | Весы электронные лабораторные | DX, DX-WP | 40879-09 | Диапазон измерений: НПВ до 60 кг, погрешность и (или) неопределенность (класс, разряд): Класс точности - высокий | Класс точности - высокий | Да | 2013.07
000000020889 | Нет | Поверка | Весы электронные лабораторные | MW | 14805-00 | Диапазон измерений: НПВ до 60 кг, погрешность и (или) неопределенность (класс, разряд): Класс точности - высокий | Класс точности - высокий | Да | 2013.07
000000020889 | Нет | Поверка выезд | Весы электронные лабораторные | MW | 14805-00 | Диапазон измерений: НПВ до 60 кг, погрешность и (или) неопределенность (класс, разряд): Класс точности - высокий | Класс точности - высокий | Да | 2013.07
000000020909 | Нет | Поверка | Весы электронные лабораторные | BL | 22613-08 | Диапазон измерений: НПВ до 1000 г, погрешность и (или) неопределенность (класс, разряд): Класс точности - специальный | Класс точности - специальный | Да | 2500.48
000000020909 | Нет | Поверка выезд | Весы электронные лабораторные | BL | 22613-08 | Диапазон измерений: НПВ до 1000 г, погрешность и (или) неопределенность (класс, разряд): Класс точности - специальный | Класс точности - специальный | Да | 2500.48
000000020918 | Нет | Поверка выезд | Весы электронные лабораторные | ME | 21464-01 | Диапазон измерений: НПВ до 60 кг, погрешность и (или) неопределенность (класс, разряд): Класс точности - высокий | Класс точности - высокий | Да | 2013.07
000000020918 | Нет | Поверка | Весы электронные лабораторные | ME | 21464-01 | Диапазон измерений: НПВ до 60 кг, погрешность и (или) неопределенность (класс, разряд): Класс точности - высокий | Класс точности - высокий | Да | 2013.07
000000020922 | Нет | Поверка | Весы электронные лабораторные | GR | 28101-04 | Диапазон измерений: НПВ до 60 кг, погрешность и (или) неопределенность (класс, разряд): Класс точности - высокий | Класс точности - высокий | Да | 2013.07
000000020922 | Нет | Поверка выезд | Весы электронные лабораторные | GR | 28101-04 | Диапазон измерений: НПВ до 60 кг, погрешность и (или) неопределенность (класс, разряд): Класс точности - высокий | Класс точности - высокий | Да | 2013.07
000000020924 | Нет | Поверка выезд | Весы электронные лабораторные | BP | 19546-00 | Диапазон измерений: НПВ до 1000 г, погрешность и (или) неопределенность (класс, разряд): Класс точности - специальный | Класс точности - специальный | Да | 2500.48
000000020924 | Нет | Поверка | Весы электронные лабораторные | BP | 19546-00 | Диапазон измерений: НПВ до 1000 г, погрешность и (или) неопределенность (класс, разряд): Класс точности - специальный | Класс точности - специальный | Да | 2500.48
000000020931 | Нет | Поверка | Весы электронные лабораторные | AD, AG | 31028-06 | Диапазон измерений: НПВ до 1000 г, погрешность и (или) неопределенность (класс, разряд): Класс точности - специальный | Класс точности - специальный | Да | 2500.48
000000020931 | Нет | Поверка выезд | Весы электронные лабораторные | AD, AG | 31028-06 | Диапазон измерений: НПВ до 1000 г, погрешность и (или) неопределенность (класс, разряд): Класс точности - специальный | Класс точности - специальный | Да | 2500.48
000000020932 | Нет | Поверка | Весы электронные лабораторные | AD | 53840-13 | Диапазон измерений: НПВ до 60 кг, погрешность и (или) неопределенность (класс, разряд): Класс точности - высокий | Класс точности - высокий | Да | 2013.07
000000020932 | Нет | Поверка выезд | Весы электронные лабораторные | AD | 53840-13 | Диапазон измерений: НПВ до 60 кг, погрешность и (или) неопределенность (класс, разряд): Класс точности - высокий | Класс точности - высокий | Да | 2013.07
000000020937 | Нет | Поверка | Весы электронные лабораторные | DL | 34157-08 | Диапазон измерений: НПВ до 60 кг, погрешность и (или) неопределенность (класс, разряд): Класс точности - высокий | Класс точности - высокий | Да | 2013.07
000000020937 | Нет | Поверка выезд | Весы электронные лабораторные | DL | 34157-08 | Диапазон измерений: НПВ до 60 кг, погрешность и (или) неопределенность (класс, разряд): Класс точности - высокий | Класс точности - высокий | Да | 2013.07
000000020938 | Нет | Поверка | Весы электронные лабораторные | DL | 34157-08 | Диапазон измерений: НПВ до 1000 г, погрешность и (или) неопределенность (класс, разряд): Класс точности - специальный | Класс точности - специальный | Да | 2500.48
000000020938 | Нет | Поверка выезд | Весы электронные лабораторные | DL | 34157-08 | Диапазон измерений: НПВ до 1000 г, погрешность и (или) неопределенность (класс, разряд): Класс точности - специальный | Класс точности - специальный | Да | 2500.48
000000027687 | Нет | Поверка выезд | Весы электронные лабораторные | CP, GC, GP | 22356-02 | Диапазон измерений: (0,001-220) г, погрешность и (или) неопределенность (класс, разряд): разряд 1 (КТ специальный) | разряд 1 (КТ специальный) | Нет | 2499
000000027687 | Нет | Поверка | Весы электронные лабораторные | CP, GC, GP | 22356-02 | Диапазон измерений: (0,001-220) г, погрешность и (или) неопределенность (класс, разряд): разряд 1 (КТ специальный) | разряд 1 (КТ специальный) | Нет | 2499
000000033660 | Нет | Поверка выезд | Весы электронные лабораторные | 326 AFU | 65811-16 | Диапазон измерений: НПВ до 5000 г, погрешность и (или) неопределенность (класс, разряд): Класс точности - специальный | Класс точности - специальный | Нет | 2499
000000033660 | Нет | Поверка | Весы электронные лабораторные | 326 AFU | 65811-16 | Диапазон измерений: НПВ до 5000 г, погрешность и (или) неопределенность (класс, разряд): Класс точности - специальный | Класс точности - специальный | Нет | 2499
000000034369 | Нет | Поверка | Весы электронные лабораторные | XE | 63123-16 | Диапазон измерений: НПВ до 60 кг, погрешность и (или) неопределенность (класс, разряд): Класс точности - высокий | Класс точности - высокий | Нет | 2013
000000034369 | Нет | Поверка выезд | Весы электронные лабораторные | XE | 63123-16 | Диапазон измерений: НПВ до 60 кг, погрешность и (или) неопределенность (класс, разряд): Класс точности - высокий | Класс точности - высокий | Нет | 2013
000000034374 | Нет | Поверка | Весы электронные лабораторные | M-ER | 65811-16 | Диапазон измерений: НПВ до 30 кг, погрешность и (или) неопределенность (класс, разряд): Класс точности - средний | Класс точности - средний | Нет | 948
000000034374 | Нет | Поверка выезд | Весы электронные лабораторные | M-ER | 65811-16 | Диапазон измерений: НПВ до 30 кг, погрешность и (или) неопределенность (класс, разряд): Класс точности - средний | Класс точности - средний | Нет | 948
000000034912 | Нет | Поверка выезд | Весы электронные лабораторные | DL | 34157-08 | Диапазон измерений: НПВ до 60 кг, погрешность и (или) неопределенность (класс, разряд): Класс точности - высокий | Класс точности - высокий | Нет | 2013
000000034912 | Нет | Поверка | Весы электронные лабораторные | DL | 34157-08 | Диапазон измерений: НПВ до 60 кг, погрешность и (или) неопределенность (класс, разряд): Класс точности - высокий | Класс точности - высокий | Нет | 2013
000000035238 | Нет | Поверка | Весы электронные лабораторные | M-ER | 65811-16 | Диапазон измерений: НПВ от 600 кг до 5000 кг, погрешность и (или) неопределенность (класс, разряд): Класс точности - средний | Класс точности - средний | Нет | 3549
000000035238 | Нет | Поверка выезд | Весы электронные лабораторные | M-ER | 65811-16 | Диапазон измерений: НПВ от 600 кг до 5000 кг, погрешность и (или) неопределенность (класс, разряд): Класс точности - средний | Класс точности - средний | Нет | 3549
000000035545 | Нет | Поверка | Весы электронные лабораторные | GR | 28101-04 | Диапазон измерений: НПВ до 5000 г, погрешность и (или) неопределенность (класс, разряд): Класс точности - специальный | Класс точности - специальный | Нет | 2499
000000035545 | Нет | Поверка выезд | Весы электронные лабораторные | GR | 28101-04 | Диапазон измерений: НПВ до 5000 г, погрешность и (или) неопределенность (класс, разряд): Класс точности - специальный | Класс точности - специальный | Нет | 2499
000000035861 | Нет | Поверка выезд | Весы электронные лабораторные | AUW, AUW-D, AUX, AUY | 57927-14 | Диапазон измерений: НПВ до 5000 г, погрешность и (или) неопределенность (класс, разряд): Класс точности - специальный | Класс точности - специальный | Нет | 2499
000000035861 | Нет | Поверка | Весы электронные лабораторные | AUW, AUW-D, AUX, AUY | 57927-14 | Диапазон измерений: НПВ до 5000 г, погрешность и (или) неопределенность (класс, разряд): Класс точности - специальный | Класс точности - специальный | Нет | 2499
000000036318 | Нет | Поверка | Весы электронные лабораторные | DL | 34157-08 | Диапазон измерений: НПВ до 5000 г, погрешность и (или) неопределенность (класс, разряд): Класс точности - специальный | Класс точности - специальный | Нет | 2499
000000036318 | Нет | Поверка выезд | Весы электронные лабораторные | DL | 34157-08 | Диапазон измерений: НПВ до 5000 г, погрешность и (или) неопределенность (класс, разряд): Класс точности - специальный | Класс точности - специальный | Нет | 2499
000000036643 | Нет | Поверка выезд | Весы электронные лабораторные | CJ | 40427-09 | Диапазон измерений: НПВ до 60 кг, погрешность и (или) неопределенность (класс, разряд): Класс точности - высокий | Класс точности - высокий | Нет | 2013
000000036643 | Нет | Поверка | Весы электронные лабораторные | CJ | 40427-09 | Диапазон измерений: НПВ до 60 кг, погрешность и (или) неопределенность (класс, разряд): Класс точности - высокий | Класс точности - высокий | Нет | 2013
000000036692 | Нет | Поверка | Весы электронные лабораторные | AG, AGN-200 | 53839-13 | Диапазон измерений: НПВ до 5000 г, погрешность и (или) неопределенность (класс, разряд): Класс точности - специальный | Класс точности - специальный | Нет | 2499
000000036692 | Нет | Поверка выезд | Весы электронные лабораторные | AG, AGN-200 | 53839-13 | Диапазон измерений: НПВ до 5000 г, погрешность и (или) неопределенность (класс, разряд): Класс точности - специальный | Класс точности - специальный | Нет | 2499
000000036713 | Нет | Поверка выезд | Весы электронные лабораторные | HCB | 60181-15 | Диапазон измерений: НПВ до 30 кг, погрешность и (или) неопределенность (класс, разряд): Класс точности - средний | Класс точности - средний | Нет | 1767
000000036713 | Нет | Поверка | Весы электронные лабораторные | HCB | 60181-15 | Диапазон измерений: НПВ до 30 кг, погрешность и (или) неопределенность (класс, разряд): Класс точности - средний | Класс точности - средний | Нет | 1767
000000036858 | Нет | Поверка | Весы электронные лабораторные | M-ER | 65811-16 | Диапазон измерений: НПВ до 60 кг, погрешность и (или) неопределенность (класс, разряд): Класс точности - высокий | Класс точности - высокий | Нет | 2013
000000036858 | Нет | Поверка выезд | Весы электронные лабораторные | M-ER | 65811-16 | Диапазон измерений: НПВ до 60 кг, погрешность и (или) неопределенность (класс, разряд): Класс точности - высокий | Класс точности - высокий | Нет | 2013
000000038015 | Нет | Поверка | Весы электронные лабораторные | DX, DX-WP | 40879-09 | Диапазон измерений: НПВ до 60 кг, погрешность и (или) неопределенность (класс, разряд): Класс точности - высокий | Класс точности - высокий | Нет | 2013
000000038015 | Нет | Поверка выезд | Весы электронные лабораторные | DX, DX-WP | 40879-09 | Диапазон измерений: НПВ до 60 кг, погрешность и (или) неопределенность (класс, разряд): Класс точности - высокий | Класс точности - высокий | Нет | 2013
000000038871 | Нет | Поверка | Весы электронные лабораторные | UW, UX | 58228-14 | Диапазон измерений: НПВ до 60 кг, погрешность и (или) неопределенность (класс, разряд): Класс точности - высокий | Класс точности - высокий | Нет | 2013
000000038871 | Нет | Поверка выезд | Весы электронные лабораторные | UW, UX | 58228-14 | Диапазон измерений: НПВ до 60 кг, погрешность и (или) неопределенность (класс, разряд): Класс точности - высокий | Класс точности - высокий | Нет | 2013
000000039032 | Нет | Поверка выезд | Весы электронные лабораторные | AUW, AUW-D, AUX, AUY | 57927-14 | Диапазон измерений: НПВ до 60 кг, погрешность и (или) неопределенность (класс, разряд): Класс точности - высокий | Класс точности - высокий | Нет | 2013
000000039032 | Нет | Поверка | Весы электронные лабораторные | AUW, AUW-D, AUX, AUY | 57927-14 | Диапазон измерений: НПВ до 60 кг, погрешность и (или) неопределенность (класс, разряд): Класс точности - высокий | Класс точности - высокий | Нет | 2013
000000039042 | Нет | Поверка выезд | Весы электронные лабораторные | XE | 63123-16 | Диапазон измерений: НПВ до 30 кг, погрешность и (или) неопределенность (класс, разряд): Класс точности - средний | Класс точности - средний | Нет | 1767
000000039042 | Нет | Поверка | Весы электронные лабораторные | XE | 63123-16 | Диапазон измерений: НПВ до 30 кг, погрешность и (или) неопределенность (класс, разряд): Класс точности - средний | Класс точности - средний | Нет | 1767
000000039157 | Нет | Поверка выезд | Весы электронные лабораторные | HCB | 60181-15 | Диапазон измерений: НПВ до 60 кг, погрешность и (или) неопределенность (класс, разряд): Класс точности - средний | Класс точности - средний | Нет | 948
000000039157 | Нет | Поверка | Весы электронные лабораторные | HCB | 60181-15 | Диапазон измерений: НПВ до 60 кг, погрешность и (или) неопределенность (класс, разряд): Класс точности - средний | Класс точности - средний | Нет | 948
000000039298 | Нет | Поверка выезд | Весы электронные лабораторные | CBL, CBX/CBW | 59811-15 | Диапазон измерений: НПВ до 60 кг, погрешность и (или) неопределенность (класс, разряд): Класс точности - высокий | Класс точности - высокий | Нет | 2013
000000039298 | Нет | Поверка | Весы электронные лабораторные | CBL, CBX/CBW | 59811-15 | Диапазон измерений: НПВ до 60 кг, погрешность и (или) неопределенность (класс, разряд): Класс точности - высокий | Класс точности - высокий | Нет | 2013
000000039556 | Нет | Поверка выезд | Весы электронные лабораторные | M-ER | 65811-16 | Диапазон измерений: НПВ до 60 кг, погрешность и (или) неопределенность (класс, разряд): Класс точности - высокий | Класс точности - высокий | Нет | 2013
000000039556 | Нет | Поверка | Весы электронные лабораторные | M-ER | 65811-16 | Диапазон измерений: НПВ до 60 кг, погрешность и (или) неопределенность (класс, разряд): Класс точности - высокий | Класс точности - высокий | Нет | 2013
000000039584 | Нет | Поверка выезд | Весы электронные лабораторные | M-ER | 65811-16 | Диапазон измерений: НПВ до 30 кг, погрешность и (или) неопределенность (класс, разряд): Класс точности - средний | Класс точности - средний | Нет | 1767
000000039584 | Нет | Поверка | Весы электронные лабораторные | M-ER | 65811-16 | Диапазон измерений: НПВ до 30 кг, погрешность и (или) неопределенность (класс, разряд): Класс точности - средний | Класс точности - средний | Нет | 1767
000000039741 | Нет | Поверка выезд | Весы электронные лабораторные | DX, DX-WP | 40879-09 | Диапазон измерений: НПВ до 5000 г, погрешность и (или) неопределенность (класс, разряд): Класс точности - специальный | Класс точности - специальный | Нет | 2499
000000039741 | Нет | Поверка | Весы электронные лабораторные | DX, DX-WP | 40879-09 | Диапазон измерений: НПВ до 5000 г, погрешность и (или) неопределенность (класс, разряд): Класс точности - специальный | Класс точности - специальный | Нет | 2499
000000039842 | Нет | Поверка выезд | Весы электронные лабораторные | MW | 14805-00 | Диапазон измерений: НПВ до 60 кг, погрешность и (или) неопределенность (класс, разряд): Класс точности - высокий | Класс точности - высокий | Нет | 2013
000000039842 | Нет | Поверка | Весы электронные лабораторные | MW | 14805-00 | Диапазон измерений: НПВ до 60 кг, погрешность и (или) неопределенность (класс, разряд): Класс точности - высокий | Класс точности - высокий | Нет | 2013
000000039846 | Нет | Поверка выезд | Весы электронные лабораторные | MW | 14805-00 | Диапазон измерений: НПВ до 5000 г, погрешность и (или) неопределенность (класс, разряд): Класс точности - специальный | Класс точности - специальный | Нет | 2499
000000039846 | Нет | Поверка | Весы электронные лабораторные | MW | 14805-00 | Диапазон измерений: НПВ до 5000 г, погрешность и (или) неопределенность (класс, разряд): Класс точности - специальный | Класс точности - специальный | Нет | 2499
000000040027 | Нет | Поверка выезд | Весы электронные лабораторные | M-ER | 65811-16 | Диапазон измерений: НПВ до 60 кг, погрешность и (или) неопределенность (класс, разряд): Класс точности - высокий | Класс точности - высокий | Нет | 2013
000000040027 | Нет | Поверка | Весы электронные лабораторные | M-ER | 65811-16 | Диапазон измерений: НПВ до 60 кг, погрешность и (или) неопределенность (класс, разряд): Класс точности - высокий | Класс точности - высокий | Нет | 2013
000000040071 | Нет | Поверка выезд | Весы электронные лабораторные | CBL, CBX/CBW | 59811-15 | Диапазон измерений: НПВ до 5000 г, погрешность и (или) неопределенность (класс, разряд): Класс точности - специальный | Класс точности - специальный | Нет | 2499
000000040071 | Нет | Поверка | Весы электронные лабораторные | CBL, CBX/CBW | 59811-15 | Диапазон измерений: НПВ до 5000 г, погрешность и (или) неопределенность (класс, разряд): Класс точности - специальный | Класс точности - специальный | Нет | 2499
000000040254 | Нет | Поверка выезд | Весы электронные лабораторные | M-ER | 65811-16 | Диапазон измерений: НПВ до 60 кг, погрешность и (или) неопределенность (класс, разряд): Класс точности - высокий | Класс точности - высокий | Нет | 2013.07
000000040254 | Нет | Поверка | Весы электронные лабораторные | M-ER | 65811-16 | Диапазон измерений: НПВ до 60 кг, погрешность и (или) неопределенность (класс, разряд): Класс точности - высокий | Класс точности - высокий | Нет | 2013.07
000000041001 | Нет | Поверка | Весы электронные лабораторные | E 2000D | 14001-90 | Диапазон измерений: НПВ до 60 кг, погрешность и (или) неопределенность (класс, разряд): Класс точности - высокий | Класс точности - высокий | Нет | 2013
000000041001 | Нет | Поверка выезд | Весы электронные лабораторные | E 2000D | 14001-90 | Диапазон измерений: НПВ до 60 кг, погрешность и (или) неопределенность (класс, разряд): Класс точности - высокий | Класс точности - высокий | Нет | 2013
000000041072 | Нет | Поверка | Весы электронные лабораторные | EL, ELB | 25373-03 | Диапазон измерений: НПВ до 60 кг, погрешность и (или) неопределенность (класс, разряд): Класс точности - высокий | Класс точности - высокий | Нет | 2013
000000041072 | Нет | Поверка выезд | Весы электронные лабораторные | EL, ELB | 25373-03 | Диапазон измерений: НПВ до 60 кг, погрешность и (или) неопределенность (класс, разряд): Класс точности - высокий | Класс точности - высокий | Нет | 2013
000000041887 | Нет | Поверка выезд | Весы электронные лабораторные | GR | 28101-04 | Диапазон измерений: НПВ до 1000 г, погрешность и (или) неопределенность (класс, разряд): Класс точности - специальный | Класс точности - специальный | Нет | 2500.48
000000041887 | Нет | Поверка | Весы электронные лабораторные | GR | 28101-04 | Диапазон измерений: НПВ до 1000 г, погрешность и (или) неопределенность (класс, разряд): Класс точности - специальный | Класс точности - специальный | Нет | 2500.48
000000041993 | Нет | Поверка | Весы электронные лабораторные | ATL | 36268-07 | Диапазон измерений: НПВ до 5000 г, погрешность и (или) неопределенность (класс, разряд): Класс точности - специальный | Класс точности - специальный | Нет | 2499
000000041993 | Нет | Поверка выезд | Весы электронные лабораторные | ATL | 36268-07 | Диапазон измерений: НПВ до 5000 г, погрешность и (или) неопределенность (класс, разряд): Класс точности - специальный | Класс точности - специальный | Нет | 2499
000000042315 | Нет | Поверка выезд | Весы электронные лабораторные | CP, GC, GP | 22356-02 | Диапазон измерений: НПВ до 60 кг, погрешность и (или) неопределенность (класс, разряд): Класс точности - высокий | Класс точности - высокий | Нет | 2013
000000042315 | Нет | Поверка | Весы электронные лабораторные | CP, GC, GP | 22356-02 | Диапазон измерений: НПВ до 60 кг, погрешность и (или) неопределенность (класс, разряд): Класс точности - высокий | Класс точности - высокий | Нет | 2013
000000042656 | Нет | Поверка выезд | Весы электронные лабораторные | M-ER | 65811-16 | Диапазон измерений: НПВ до 30 кг, погрешность и (или) неопределенность (класс, разряд): Класс точности - средний | Класс точности - средний | Нет | 948
000000042656 | Нет | Поверка | Весы электронные лабораторные | M-ER | 65811-16 | Диапазон измерений: НПВ до 30 кг, погрешность и (или) неопределенность (класс, разряд): Класс точности - средний | Класс точности - средний | Нет | 948
000000044088 | Нет | Поверка выезд | Весы электронные лабораторные | ALC | 29912-05 | Диапазон измерений: НПВ до 60 кг, погрешность и (или) неопределенность (класс, разряд): Класс точности - высокий | Класс точности - высокий | Нет | 2013
000000044088 | Нет | Поверка | Весы электронные лабораторные | ALC | 29912-05 | Диапазон измерений: НПВ до 60 кг, погрешность и (или) неопределенность (класс, разряд): Класс точности - высокий | Класс точности - высокий | Нет | 2013
000000044200 | Нет | Поверка выезд | Весы электронные лабораторные | ALC 210.4 и ALC-6100.1 | 27344-04 | Диапазон измерений: НПВ до 60 кг, погрешность и (или) неопределенность (класс, разряд): Класс точности - высокий | Класс точности - высокий | Нет | 2013
000000044200 | Нет | Поверка | Весы электронные лабораторные | ALC 210.4 и ALC-6100.1 | 27344-04 | Диапазон измерений: НПВ до 60 кг, погрешность и (или) неопределенность (класс, разряд): Класс точности - высокий | Класс точности - высокий | Нет | 2013
000000044227 | Нет | Поверка выезд | Весы электронные лабораторные | ALC | 29912-05 | Диапазон измерений: НПВ до 5000 г, погрешность и (или) неопределенность (класс, разряд): Класс точности - специальный | Класс точности - специальный | Нет | 2499
000000044227 | Нет | Поверка | Весы электронные лабораторные | ALC | 29912-05 | Диапазон измерений: НПВ до 5000 г, погрешность и (или) неопределенность (класс, разряд): Класс точности - специальный | Класс точности - специальный | Нет | 2499
000000045105 | Нет | Поверка | Весы электронные лабораторные | HCB | 60181-15 | Диапазон измерений: НПВ до 5000 г, погрешность и (или) неопределенность (класс, разряд): Класс точности - специальный | Класс точности - специальный | Нет | 2499
000000045105 | Нет | Поверка выезд | Весы электронные лабораторные | HCB | 60181-15 | Диапазон измерений: НПВ до 5000 г, погрешность и (или) неопределенность (класс, разряд): Класс точности - специальный | Класс точности - специальный | Нет | 2499
000000047087 | Нет | Поверка выезд | Весы электронные лабораторные | ALC 210.4 | 28098-04 | Диапазон измерений: НПВ до 5000 г, погрешность и (или) неопределенность (класс, разряд): Класс точности - специальный | Класс точности - специальный | Нет | 2499
000000047087 | Нет | Поверка | Весы электронные лабораторные | ALC 210.4 | 28098-04 | Диапазон измерений: НПВ до 5000 г, погрешность и (или) неопределенность (класс, разряд): Класс точности - специальный | Класс точности - специальный | Нет | 2499
000000047543 | Нет | Поверка выезд | Весы электронные лабораторные | MW, MWII, MWP | 71685-18 |  |  | Нет | 2013
000000047543 | Нет | Поверка | Весы электронные лабораторные | MW, MWII, MWP | 71685-18 |  |  | Нет | 2013
000000047545 | Нет | Поверка | Весы электронные лабораторные | CP, GC, GP | 22356-02 | Диапазон измерений: НПВ до 5000 г, погрешность и (или) неопределенность (класс, разряд): Класс точности - специальный | Класс точности - специальный | Нет | 2499
000000047545 | Нет | Поверка выезд | Весы электронные лабораторные | CP, GC, GP | 22356-02 | Диапазон измерений: НПВ до 5000 г, погрешность и (или) неопределенность (класс, разряд): Класс точности - специальный | Класс точности - специальный | Нет | 2499
000000047984 | Нет | Поверка | Весы электронные лабораторные | AW, AX, AY | 22612-08 |  |  | Нет | 2499
000000047984 | Нет | Поверка выезд | Весы электронные лабораторные | AW, AX, AY | 22612-08 |  |  | Нет | 2499
000000048323 | Нет | Поверка | Весы электронные лабораторные | DL | 34157-07 |  |  | Нет | 2013
000000048323 | Нет | Поверка выезд | Весы электронные лабораторные | DL | 34157-07 |  |  | Нет | 2013
000000049345 | Нет | Поверка | Весы электронные лабораторные | GK, GW, GP, GD, GC | 39109-08 |  |  | Нет | 2013
000000049345 | Нет | Поверка выезд | Весы электронные лабораторные | GK, GW, GP, GD, GC | 39109-08 |  |  | Нет | 2013
000000050337 | Нет | Поверка | Весы электронные лабораторные | LA | 18052-98 |  |  | Нет | 2499
000000050337 | Нет | Поверка выезд | Весы электронные лабораторные | LA | 18052-98 |  |  | Нет | 2499
000000050503 | Нет | Поверка | Весы электронные лабораторные | CUX/CUW | 58663-14 | Диапазон измерений: в соответствии со описанием типа, погрешность и (или) неопределенность (класс, разряд): класс точности специальный | класс точности специальный | Нет | 2499
000000050503 | Нет | Поверка выезд | Весы электронные лабораторные | CUX/CUW | 58663-14 | Диапазон измерений: в соответствии со описанием типа, погрешность и (или) неопределенность (класс, разряд): класс точности специальный | класс точности специальный | Нет | 2499
000000015501 | Нет | Поверка | Весы электронные лабораторные 4-го класса | ВЛЭ 134-М | 11755-92 | Диапазон измерений: НПВ до 60 кг, погрешность и (или) неопределенность (класс, разряд): Класс точности - высокий | Класс точности - высокий | Нет | 2013
000000015501 | Нет | Поверка выезд | Весы электронные лабораторные 4-го класса | ВЛЭ 134-М | 11755-92 | Диапазон измерений: НПВ до 60 кг, погрешность и (или) неопределенность (класс, разряд): Класс точности - высокий | Класс точности - высокий | Нет | 2013
000000042899 | Нет | Поверка выезд | Весы электронные лабораторные неавтоматического действия | XPR | 70643-18 | Диапазон измерений: НПВ до 5000 г, погрешность и (или) неопределенность (класс, разряд): Класс точности - специальный | Класс точности - специальный | Нет | 2499
000000042899 | Нет | Поверка | Весы электронные лабораторные неавтоматического действия | XPR | 70643-18 | Диапазон измерений: НПВ до 5000 г, погрешность и (или) неопределенность (класс, разряд): Класс точности - специальный | Класс точности - специальный | Нет | 2499
000000049609 | Нет | Поверка выезд | Весы электронные лабораторные неавтоматического действия | X | 60903-15 | Диапазон измерений: В соответствии с описанием типа, погрешность и (или) неопределенность (класс, разряд): Класс точности высокий | Класс точности высокий | Нет | 2013
000000049609 | Нет | Поверка | Весы электронные лабораторные неавтоматического действия | X | 60903-15 | Диапазон измерений: В соответствии с описанием типа, погрешность и (или) неопределенность (класс, разряд): Класс точности высокий | Класс точности высокий | Нет | 2013
000000002189 | Нет | Калибровка | ВЕСЫ ЭЛЕКТРОННЫЕ МЕДИЦИНСКИЕ |  | <> |  |  | Нет | 1008
000000002189 | Нет | Калибровка выезд | ВЕСЫ ЭЛЕКТРОННЫЕ МЕДИЦИНСКИЕ |  | <> |  |  | Нет | 1008
000000020939 | Нет | Поверка | Весы электронные медицинские | SECA 634, 644, 664, 703, 763, 766, 767, 770, 780, 781, 782, 798, 880, 881, 882 | 22347-06 | Диапазон измерений: НПВ от 30 кг до 150 кг, погрешность и (или) неопределенность (класс, разряд): Класс точности - средний | Класс точности - средний | Да | 1455.1
000000020939 | Нет | Поверка выезд | Весы электронные медицинские | SECA 634, 644, 664, 703, 763, 766, 767, 770, 780, 781, 782, 798, 880, 881, 882 | 22347-06 | Диапазон измерений: НПВ от 30 кг до 150 кг, погрешность и (или) неопределенность (класс, разряд): Класс точности - средний | Класс точности - средний | Да | 1455.1
000000020940 | Нет | Поверка выезд | Весы электронные медицинские | seca 703, seca 763, seca 780, seca 719, seca 769, seca 284, seca 285, seca 813, seca 869, seca 874, seca 876 | 50695-12 | Диапазон измерений: НПВ от 30 кг до 150 кг, погрешность и (или) неопределенность (класс, разряд): Класс точности - средний | Класс точности - средний | Да | 1455.1
000000020940 | Нет | Поверка | Весы электронные медицинские | seca 703, seca 763, seca 780, seca 719, seca 769, seca 284, seca 285, seca 813, seca 869, seca 874, seca 876 | 50695-12 | Диапазон измерений: НПВ от 30 кг до 150 кг, погрешность и (или) неопределенность (класс, разряд): Класс точности - средний | Класс точности - средний | Да | 1455.1
000000020941 | Нет | Поверка выезд | Весы электронные медицинские | ВЭМ-150-Масса-К | 16720-09 | Диапазон измерений: НПВ от 30 кг до 150 кг, погрешность и (или) неопределенность (класс, разряд): Класс точности - средний | Класс точности - средний | Да | 1455.1
000000020941 | Нет | Поверка | Весы электронные медицинские | ВЭМ-150-Масса-К | 16720-09 | Диапазон измерений: НПВ от 30 кг до 150 кг, погрешность и (или) неопределенность (класс, разряд): Класс точности - средний | Класс точности - средний | Да | 1455.1
000000037818 | Нет | Поверка | Весы электронные медицинские | ВЭМ-150-\Масса-К\ | 16720-09 | Диапазон измерений: НПВ от 30 кг до 150 кг, погрешность и (или) неопределенность (класс, разряд): Класс точности - средний | Класс точности - средний | Нет | 1350
000000037818 | Нет | Поверка выезд | Весы электронные медицинские | ВЭМ-150-\Масса-К\ | 16720-09 | Диапазон измерений: НПВ от 30 кг до 150 кг, погрешность и (или) неопределенность (класс, разряд): Класс точности - средний | Класс точности - средний | Нет | 1350
000000039001 | Нет | Поверка | Весы электронные медицинские | ВЭМ-150-\Масса-К\ | 16720-04 | Диапазон измерений: НПВ от 30 кг до 150 кг, погрешность и (или) неопределенность (класс, разряд): Класс точности - средний | Класс точности - средний | Нет | 1455.1
000000039001 | Нет | Поверка выезд | Весы электронные медицинские | ВЭМ-150-\Масса-К\ | 16720-04 | Диапазон измерений: НПВ от 30 кг до 150 кг, погрешность и (или) неопределенность (класс, разряд): Класс точности - средний | Класс точности - средний | Нет | 1455.1
000000039591 | Нет | Поверка выезд | Весы электронные медицинские | seca 703, seca 763, seca 780, seca 719, seca 769, seca 284, seca 285, seca 813, seca 869, seca 874, seca 876 | 50695-12 | Диапазон измерений: НПВ от 150 кг до 600 кг, погрешность и (или) неопределенность (класс, разряд): Класс точности - средний | Класс точности - средний | Нет | 1599
000000039591 | Нет | Поверка | Весы электронные медицинские | seca 703, seca 763, seca 780, seca 719, seca 769, seca 284, seca 285, seca 813, seca 869, seca 874, seca 876 | 50695-12 | Диапазон измерений: НПВ от 150 кг до 600 кг, погрешность и (или) неопределенность (класс, разряд): Класс точности - средний | Класс точности - средний | Нет | 1599
000000039706 | Нет | Поверка выезд | Весы электронные медицинские | ВЭМ-150-\Масса-К\ | 16720-09 | Диапазон измерений: НПВ от 30 кг до 150 кг, погрешность и (или) неопределенность (класс, разряд): Класс точности - средний | Класс точности - средний | Да | 1455.1
000000039706 | Нет | Поверка | Весы электронные медицинские | ВЭМ-150-\Масса-К\ | 16720-09 | Диапазон измерений: НПВ от 30 кг до 150 кг, погрешность и (или) неопределенность (класс, разряд): Класс точности - средний | Класс точности - средний | Да | 1455.1
000000039730 | Нет | Поверка | Весы электронные медицинские | ВЭМ-150-\Масса-К\ | 16720-09 | Диапазон измерений: НПВ от 30 кг до 150 кг, погрешность и (или) неопределенность (класс, разряд): Класс точности - средний | Класс точности - средний | Да | 1455.1
000000039730 | Нет | Поверка выезд | Весы электронные медицинские | ВЭМ-150-\Масса-К\ | 16720-09 | Диапазон измерений: НПВ от 30 кг до 150 кг, погрешность и (или) неопределенность (класс, разряд): Класс точности - средний | Класс точности - средний | Да | 1455.1
000000039731 | Нет | Поверка выезд | Весы электронные медицинские | ВЭМ-150-\Масса-К\ | 16720-09 | Диапазон измерений: НПВ от 30 кг до 150 кг, погрешность и (или) неопределенность (класс, разряд): Класс точности - средний | Класс точности - средний | Да | 1455.1
000000039731 | Нет | Поверка | Весы электронные медицинские | ВЭМ-150-\Масса-К\ | 16720-09 | Диапазон измерений: НПВ от 30 кг до 150 кг, погрешность и (или) неопределенность (класс, разряд): Класс точности - средний | Класс точности - средний | Да | 1455.1
000000040620 | Нет | Поверка выезд | Весы электронные медицинские | seca 334, seca 354, seca 374, seca 383, seca 727, seca 728 | 22348-12 | Диапазон измерений: НПВ до 30 кг, погрешность и (или) неопределенность (класс, разряд): Класс точности - средний | Класс точности - средний | Нет | 858
000000040620 | Нет | Поверка | Весы электронные медицинские | seca 334, seca 354, seca 374, seca 383, seca 727, seca 728 | 22348-12 | Диапазон измерений: НПВ до 30 кг, погрешность и (или) неопределенность (класс, разряд): Класс точности - средний | Класс точности - средний | Нет | 858
000000040937 | Нет | Поверка выезд | Весы электронные медицинские | SECA 634, 644, 664, 703, 763, 766, 767, 770, 780, 781, 782, 798, 880, 881, 882 | 22347-06 | Диапазон измерений: НПВ от 30 кг до 150 кг, погрешность и (или) неопределенность (класс, разряд): Класс точности - средний | Класс точности - средний | Нет | 1350
000000040937 | Нет | Поверка | Весы электронные медицинские | SECA 634, 644, 664, 703, 763, 766, 767, 770, 780, 781, 782, 798, 880, 881, 882 | 22347-06 | Диапазон измерений: НПВ от 30 кг до 150 кг, погрешность и (или) неопределенность (класс, разряд): Класс точности - средний | Класс точности - средний | Нет | 1350
000000042317 | Нет | Поверка | Весы электронные медицинские | ВЭМ-150-\Масса-К\ | 16720-04 | Диапазон измерений: НПВ от 30 кг до 150 кг, погрешность и (или) неопределенность (класс, разряд): Класс точности - средний | Класс точности - средний | Нет | 1350
000000042317 | Нет | Поверка выезд | Весы электронные медицинские | ВЭМ-150-\Масса-К\ | 16720-04 | Диапазон измерений: НПВ от 30 кг до 150 кг, погрешность и (или) неопределенность (класс, разряд): Класс точности - средний | Класс точности - средний | Нет | 1350
000000044746 | Нет | Поверка | Весы электронные медицинские | seca 984 | 22351-12 | Диапазон измерений: НПВ от 30 кг до 150 кг, погрешность и (или) неопределенность (класс, разряд): Класс точности - средний | Класс точности - средний | Нет | 1455.1
000000044746 | Нет | Поверка выезд | Весы электронные медицинские | seca 984 | 22351-12 | Диапазон измерений: НПВ от 30 кг до 150 кг, погрешность и (или) неопределенность (класс, разряд): Класс точности - средний | Класс точности - средний | Нет | 1455.1
000000045098 | Нет | Поверка выезд | Весы электронные медицинские | ВЭМ-150-\Масса-К\ | 16720-14 | Диапазон измерений: НПВ от 30 кг до 150 кг, погрешность и (или) неопределенность (класс, разряд): Класс точности - средний | Класс точности - средний | Нет | 1350
000000045098 | Нет | Поверка | Весы электронные медицинские | ВЭМ-150-\Масса-К\ | 16720-14 | Диапазон измерений: НПВ от 30 кг до 150 кг, погрешность и (или) неопределенность (класс, разряд): Класс точности - средний | Класс точности - средний | Нет | 1350
000000045763 | Нет | Поверка | Весы электронные медицинские | seca 954, seca 952 | 50693-12 | Диапазон измерений: НПВ от 150 кг до 600 кг, погрешность и (или) неопределенность (класс, разряд): Класс точности - средний | Класс точности - средний | Нет | 1599
000000045763 | Нет | Поверка выезд | Весы электронные медицинские | seca 954, seca 952 | 50693-12 | Диапазон измерений: НПВ от 150 кг до 600 кг, погрешность и (или) неопределенность (класс, разряд): Класс точности - средний | Класс точности - средний | Нет | 1599
000000020942 | Нет | Поверка | Весы электронные медицинские настольные | ВЭНМ-15 | 12478-96 | Диапазон измерений: НПВ до 30 кг, погрешность и (или) неопределенность (класс, разряд): Класс точности - средний | Класс точности - средний | Да | 925.32
000000020942 | Нет | Поверка выезд | Весы электронные медицинские настольные | ВЭНМ-15 | 12478-96 | Диапазон измерений: НПВ до 30 кг, погрешность и (или) неопределенность (класс, разряд): Класс точности - средний | Класс точности - средний | Да | 925.32
000000038333 | Нет | Поверка | Весы электронные медицинские настольные | ВЭНМ-15 | 12478-96 | Диапазон измерений: НПВ до 30 кг, погрешность и (или) неопределенность (класс, разряд): Класс точности - средний | Класс точности - средний | Нет | 858
000000038333 | Нет | Поверка выезд | Весы электронные медицинские настольные | ВЭНМ-15 | 12478-96 | Диапазон измерений: НПВ до 30 кг, погрешность и (или) неопределенность (класс, разряд): Класс точности - средний | Класс точности - средний | Нет | 858
000000014303 | Нет | Поверка выезд | Весы электронные напольные | DL, DB-H, ND, BW, EB, PB | 59810-15 | Диапазон измерений: НПВ от 30 кг до 150 кг, погрешность и (или) неопределенность (класс, разряд): Класс точности - средний | Класс точности - средний | Нет | 1455.1
000000014303 | Нет | Поверка | Весы электронные напольные | DL, DB-H, ND, BW, EB, PB | 59810-15 | Диапазон измерений: НПВ от 30 кг до 150 кг, погрешность и (или) неопределенность (класс, разряд): Класс точности - средний | Класс точности - средний | Нет | 1455.1
000000020946 | Нет | Поверка выезд | Весы электронные напольные | Меркурий 330 | 33802-07 | Диапазон измерений: НПВ от 30 кг до 150 кг, погрешность и (или) неопределенность (класс, разряд): Класс точности - средний | Класс точности - средний | Да | 1455.1
000000020946 | Нет | Поверка | Весы электронные напольные | Меркурий 330 | 33802-07 | Диапазон измерений: НПВ от 30 кг до 150 кг, погрешность и (или) неопределенность (класс, разряд): Класс точности - средний | Класс точности - средний | Да | 1455.1
000000020947 | Нет | Поверка выезд | Весы электронные напольные | Меркурий 330 | 33802-07 | Диапазон измерений: НПВ от 150 кг до 600 кг, погрешность и (или) неопределенность (класс, разряд): Класс точности - средний | Класс точности - средний | Да | 1744.64
000000020947 | Нет | Поверка | Весы электронные напольные | Меркурий 330 | 33802-07 | Диапазон измерений: НПВ от 150 кг до 600 кг, погрешность и (или) неопределенность (класс, разряд): Класс точности - средний | Класс точности - средний | Да | 1744.64
000000020948 | Нет | Поверка выезд | Весы электронные напольные | Меркурий 330 | 33802-07 | Диапазон измерений: НПВ до 30 кг, погрешность и (или) неопределенность (класс, разряд): Класс точности - средний | Класс точности - средний | Да | 1017.13
000000020948 | Нет | Поверка | Весы электронные напольные | Меркурий 330 | 33802-07 | Диапазон измерений: НПВ до 30 кг, погрешность и (или) неопределенность (класс, разряд): Класс точности - средний | Класс точности - средний | Да | 1017.13
000000020951 | Нет | Поверка | Весы электронные напольные | DL, AS, A | 14801-95 | Диапазон измерений: НПВ до 30 кг, погрешность и (или) неопределенность (класс, разряд): Класс точности - средний | Класс точности - средний | Нет | 948
000000020951 | Нет | Поверка выезд | Весы электронные напольные | DL, AS, A | 14801-95 | Диапазон измерений: НПВ до 30 кг, погрешность и (или) неопределенность (класс, разряд): Класс точности - средний | Класс точности - средний | Нет | 948
000000034799 | Нет | Поверка выезд | Весы электронные напольные | DL, DB-H, ND, BW, EB, PB | 59810-15 | Диапазон измерений: НПВ от 30 кг до 150 кг, погрешность и (или) неопределенность (класс, разряд): Класс точности - средний | Класс точности - средний | Нет | 1350
000000034799 | Нет | Поверка | Весы электронные напольные | DL, DB-H, ND, BW, EB, PB | 59810-15 | Диапазон измерений: НПВ от 30 кг до 150 кг, погрешность и (или) неопределенность (класс, разряд): Класс точности - средний | Класс точности - средний | Нет | 1350
000000035310 | Нет | Поверка | Весы электронные напольные | DL, AS, A | 14801-95 | Диапазон измерений: НПВ от 30 кг до 150 кг, погрешность и (или) неопределенность (класс, разряд): Класс точности - средний | Класс точности - средний | Нет | 1350
000000035310 | Нет | Поверка выезд | Весы электронные напольные | DL, AS, A | 14801-95 | Диапазон измерений: НПВ от 30 кг до 150 кг, погрешность и (или) неопределенность (класс, разряд): Класс точности - средний | Класс точности - средний | Нет | 1350
000000036974 | Нет | Поверка | Весы электронные напольные | HD | 65055-16 | Диапазон измерений: НПВ от 150 кг до 600 кг, погрешность и (или) неопределенность (класс, разряд): Класс точности - средний | Класс точности - средний | Нет | 1599
000000036974 | Нет | Поверка выезд | Весы электронные напольные | HD | 65055-16 | Диапазон измерений: НПВ от 150 кг до 600 кг, погрешность и (или) неопределенность (класс, разряд): Класс точности - средний | Класс точности - средний | Нет | 1599
000000037009 | Нет | Поверка | Весы электронные напольные | DL, DB-H, ND, BW, EB, PB | 59810-15 | Диапазон измерений: НПВ от 30 кг до 150 кг, погрешность и (или) неопределенность (класс, разряд): Класс точности - средний | Класс точности - средний | Нет | 1350
000000037009 | Нет | Поверка выезд | Весы электронные напольные | DL, DB-H, ND, BW, EB, PB | 59810-15 | Диапазон измерений: НПВ от 30 кг до 150 кг, погрешность и (или) неопределенность (класс, разряд): Класс точности - средний | Класс точности - средний | Нет | 1350
000000042676 | Нет | Поверка выезд | Весы электронные напольные | DL, DB-H, ND, BW, EB, PB | 59810-15 | Диапазон измерений: НПВ от 150 кг до 600 кг, погрешность и (или) неопределенность (класс, разряд): Класс точности - средний | Класс точности - средний | Нет | 1599
000000042676 | Нет | Поверка | Весы электронные напольные | DL, DB-H, ND, BW, EB, PB | 59810-15 | Диапазон измерений: НПВ от 150 кг до 600 кг, погрешность и (или) неопределенность (класс, разряд): Класс точности - средний | Класс точности - средний | Нет | 1599
000000045044 | Нет | Поверка | Весы электронные напольные | HD | 65055-16 | Диапазон измерений: НПВ от 30 кг до 150 кг, погрешность и (или) неопределенность (класс, разряд): Класс точности - средний | Класс точности - средний | Нет | 1350
000000045044 | Нет | Поверка выезд | Весы электронные напольные | HD | 65055-16 | Диапазон измерений: НПВ от 30 кг до 150 кг, погрешность и (или) неопределенность (класс, разряд): Класс точности - средний | Класс точности - средний | Нет | 1350
000000015694 | Нет | Поверка | Весы электронные настольные | МК | 26646-08 | Диапазон измерений: НПВ до 30 кг, погрешность и (или) неопределенность (класс, разряд): Класс точности - средний | Класс точности - средний | Нет | 948
000000015694 | Нет | Поверка выезд | Весы электронные настольные | МК | 26646-08 | Диапазон измерений: НПВ до 30 кг, погрешность и (или) неопределенность (класс, разряд): Класс точности - средний | Класс точности - средний | Нет | 948
000000020954 | Нет | Поверка | Весы электронные настольные | Меркурий-300 | 18894-99 | Диапазон измерений: НПВ до 30 кг, погрешность и (или) неопределенность (класс, разряд): Класс точности - средний | Класс точности - средний | Да | 1017.13
000000020954 | Нет | Поверка выезд | Весы электронные настольные | Меркурий-300 | 18894-99 | Диапазон измерений: НПВ до 30 кг, погрешность и (или) неопределенность (класс, разряд): Класс точности - средний | Класс точности - средний | Да | 1017.13
000000020956 | Нет | Поверка | Весы электронные настольные | Меркурий-300 | 18894-99 | Диапазон измерений: НПВ до 30 кг, погрешность и (или) неопределенность (класс, разряд): Класс точности - средний | Класс точности - средний | Да | 925.32
000000020956 | Нет | Поверка выезд | Весы электронные настольные | Меркурий-300 | 18894-99 | Диапазон измерений: НПВ до 30 кг, погрешность и (или) неопределенность (класс, разряд): Класс точности - средний | Класс точности - средний | Да | 925.32
000000020961 | Нет | Поверка | Весы электронные настольные | МК | 26646-08 | Диапазон измерений: НПВ до 30 кг, погрешность и (или) неопределенность (класс, разряд): Класс точности - средний | Класс точности - средний | Да | 1017.13
000000020961 | Нет | Поверка выезд | Весы электронные настольные | МК | 26646-08 | Диапазон измерений: НПВ до 30 кг, погрешность и (или) неопределенность (класс, разряд): Класс точности - средний | Класс точности - средний | Да | 1017.13
000000034001 | Нет | Поверка | Весы электронные настольные | МК-15.2-А20 | 26646-08 | Диапазон измерений: НПВ до 30 кг, погрешность и (или) неопределенность (класс, разряд): Класс точности - средний | Класс точности - средний | Нет | 948
000000034001 | Нет | Поверка выезд | Весы электронные настольные | МК-15.2-А20 | 26646-08 | Диапазон измерений: НПВ до 30 кг, погрешность и (или) неопределенность (класс, разряд): Класс точности - средний | Класс точности - средний | Нет | 948
000000034035 | Нет | Поверка | Весы электронные настольные | МК | 55369-13 | Диапазон измерений: НПВ от 30 кг до 150 кг, погрешность и (или) неопределенность (класс, разряд): Класс точности - средний | Класс точности - средний | Нет | 1350
000000034035 | Нет | Поверка выезд | Весы электронные настольные | МК | 55369-13 | Диапазон измерений: НПВ от 30 кг до 150 кг, погрешность и (или) неопределенность (класс, разряд): Класс точности - средний | Класс точности - средний | Нет | 1350
000000034045 | Нет | Поверка | Весы электронные настольные | МК | 26646-04 | Диапазон измерений: НПВ до 30 кг, погрешность и (или) неопределенность (класс, разряд): Класс точности - средний | Класс точности - средний | Нет | 948
000000034045 | Нет | Поверка выезд | Весы электронные настольные | МК | 26646-04 | Диапазон измерений: НПВ до 30 кг, погрешность и (или) неопределенность (класс, разряд): Класс точности - средний | Класс точности - средний | Нет | 948
000000034208 | Нет | Поверка | Весы электронные настольные | МК | 55369-13 | Диапазон измерений: НПВ до 30 кг, погрешность и (или) неопределенность (класс, разряд): Класс точности - средний | Класс точности - средний | Нет | 858
000000034208 | Нет | Поверка выезд | Весы электронные настольные | МК | 55369-13 | Диапазон измерений: НПВ до 30 кг, погрешность и (или) неопределенность (класс, разряд): Класс точности - средний | Класс точности - средний | Нет | 858
000000034506 | Нет | Поверка | Весы электронные настольные | МК | 26646-08 | Диапазон измерений: НПВ до 30 кг, погрешность и (или) неопределенность (класс, разряд): Класс точности - средний | Класс точности - средний | Нет | 858
000000034506 | Нет | Поверка выезд | Весы электронные настольные | МК | 26646-08 | Диапазон измерений: НПВ до 30 кг, погрешность и (или) неопределенность (класс, разряд): Класс точности - средний | Класс точности - средний | Нет | 858
000000036470 | Нет | Поверка выезд | Весы электронные настольные | МК-15.2-А22 | 26646-04 | Диапазон измерений: НПВ до 30 кг, погрешность и (или) неопределенность (класс, разряд): Класс точности - средний | Класс точности - средний | Нет | 948
000000036470 | Нет | Поверка | Весы электронные настольные | МК-15.2-А22 | 26646-04 | Диапазон измерений: НПВ до 30 кг, погрешность и (или) неопределенность (класс, разряд): Класс точности - средний | Класс точности - средний | Нет | 948
000000036898 | Нет | Поверка выезд | Весы электронные настольные | SWN | 65054-16 | Диапазон измерений: НПВ до 30 кг, погрешность и (или) неопределенность (класс, разряд): Класс точности - средний | Класс точности - средний | Нет | 948
000000036898 | Нет | Поверка | Весы электронные настольные | SWN | 65054-16 | Диапазон измерений: НПВ до 30 кг, погрешность и (или) неопределенность (класс, разряд): Класс точности - средний | Класс точности - средний | Нет | 948
000000037349 | Нет | Поверка | Весы электронные настольные | SWN | 65054-16 | Диапазон измерений: НПВ до 30 кг, погрешность и (или) неопределенность (класс, разряд): Класс точности - средний | Класс точности - средний | Нет | 948
000000037349 | Нет | Поверка выезд | Весы электронные настольные | SWN | 65054-16 | Диапазон измерений: НПВ до 30 кг, погрешность и (или) неопределенность (класс, разряд): Класс точности - средний | Класс точности - средний | Нет | 948
000000040478 | Нет | Поверка выезд | Весы электронные настольные | SWN | 65054-16 | Диапазон измерений: НПВ до 30 кг, погрешность и (или) неопределенность (класс, разряд): Класс точности - средний | Класс точности - средний | Нет | 858
000000040478 | Нет | Поверка | Весы электронные настольные | SWN | 65054-16 | Диапазон измерений: НПВ до 30 кг, погрешность и (или) неопределенность (класс, разряд): Класс точности - средний | Класс точности - средний | Нет | 858
000000042291 | Нет | Поверка выезд | Весы электронные настольные | МК | 55369-13 | Диапазон измерений: НПВ до 30 кг, погрешность и (или) неопределенность (класс, разряд): Класс точности - средний | Класс точности - средний | Нет | 925.32
000000042291 | Нет | Поверка | Весы электронные настольные | МК | 55369-13 | Диапазон измерений: НПВ до 30 кг, погрешность и (или) неопределенность (класс, разряд): Класс точности - средний | Класс точности - средний | Нет | 925.32
000000042399 | Нет | Поверка | Весы электронные настольные | МК | 55369-13 | Диапазон измерений: НПВ до 30 кг, погрешность и (или) неопределенность (класс, разряд): Класс точности - средний | Класс точности - средний | Нет | 948
000000042399 | Нет | Поверка выезд | Весы электронные настольные | МК | 55369-13 | Диапазон измерений: НПВ до 30 кг, погрешность и (или) неопределенность (класс, разряд): Класс точности - средний | Класс точности - средний | Нет | 948
000000044386 | Нет | Поверка | Весы электронные настольные | МК | 26646-04 | Диапазон измерений: НПВ до 30 кг, погрешность и (или) неопределенность (класс, разряд): Класс точности - средний | Класс точности - средний | Нет | 948
000000044386 | Нет | Поверка выезд | Весы электронные настольные | МК | 26646-04 | Диапазон измерений: НПВ до 30 кг, погрешность и (или) неопределенность (класс, разряд): Класс точности - средний | Класс точности - средний | Нет | 948
000000045494 | Нет | Поверка | Весы электронные настольные | SWN | 65054-16 | Диапазон измерений: НПВ до 30 кг, погрешность и (или) неопределенность (класс, разряд): Класс точности - средний | Класс точности - средний | Нет | 925.32
000000045494 | Нет | Поверка выезд | Весы электронные настольные | SWN | 65054-16 | Диапазон измерений: НПВ до 30 кг, погрешность и (или) неопределенность (класс, разряд): Класс точности - средний | Класс точности - средний | Нет | 925.32
000000034068 | Нет | Поверка выезд | Весы электронные настольные для новорожденных и детей до полутора лет | ВЭНд-01-"Малыш"-15-С-5-А-Рм | 22772-12 | Диапазон измерений: НПВ до 30 кг, погрешность и (или) неопределенность (класс, разряд): Класс точности - средний | Класс точности - средний | Нет | 858
000000034068 | Нет | Поверка | Весы электронные настольные для новорожденных и детей до полутора лет | ВЭНд-01-"Малыш"-15-С-5-А-Рм | 22772-12 | Диапазон измерений: НПВ до 30 кг, погрешность и (или) неопределенность (класс, разряд): Класс точности - средний | Класс точности - средний | Нет | 858
000000042439 | Нет | Поверка | Весы электронные настольные для новорожденных и детей до полутора лет | ВЭНд-01-\Малыш\ | 22772-02 | Диапазон измерений: НПВ до 30 кг, погрешность и (или) неопределенность (класс, разряд): Класс точности - средний | Класс точности - средний | Нет | 858
000000042439 | Нет | Поверка выезд | Весы электронные настольные для новорожденных и детей до полутора лет | ВЭНд-01-\Малыш\ | 22772-02 | Диапазон измерений: НПВ до 30 кг, погрешность и (или) неопределенность (класс, разряд): Класс точности - средний | Класс точности - средний | Нет | 858
000000042440 | Нет | Поверка выезд | Весы электронные настольные для новорожденных и детей до полутора лет | ВЭНд-01-\Малыш\ | 22772-02 | Диапазон измерений: НПВ до 30 кг, погрешность и (или) неопределенность (класс, разряд): Класс точности - средний | Класс точности - средний | Нет | 948
000000042440 | Нет | Поверка | Весы электронные настольные для новорожденных и детей до полутора лет | ВЭНд-01-\Малыш\ | 22772-02 | Диапазон измерений: НПВ до 30 кг, погрешность и (или) неопределенность (класс, разряд): Класс точности - средний | Класс точности - средний | Нет | 948
000000044714 | Нет | Поверка выезд | Весы электронные настольные для новорожденных и детей до полутора лет | ВЭНд-01-\Малыш\ | 22772-12 | Диапазон измерений: НПВ до 30 кг, погрешность и (или) неопределенность (класс, разряд): Класс точности - средний | Класс точности - средний | Нет | 948
000000044714 | Нет | Поверка | Весы электронные настольные для новорожденных и детей до полутора лет | ВЭНд-01-\Малыш\ | 22772-12 | Диапазон измерений: НПВ до 30 кг, погрешность и (или) неопределенность (класс, разряд): Класс точности - средний | Класс точности - средний | Нет | 948
000000045346 | Нет | Поверка выезд | Весы электронные настольные для новорожденных и детей до полутора лет | ВЭНд-01-\Малыш\ | 22772-07 | Диапазон измерений: НПВ до 30 кг, погрешность и (или) неопределенность (класс, разряд): Класс точности - средний | Класс точности - средний | Нет | 948
000000045346 | Нет | Поверка | Весы электронные настольные для новорожденных и детей до полутора лет | ВЭНд-01-\Малыш\ | 22772-07 | Диапазон измерений: НПВ до 30 кг, погрешность и (или) неопределенность (класс, разряд): Класс точности - средний | Класс точности - средний | Нет | 948
000000045458 | Нет | Поверка выезд | Весы электронные настольные для новорожденных и детей до полутора лет | ВЭНд-01-\Малыш\ | 22772-07 | Диапазон измерений: НПВ до 30 кг, погрешность и (или) неопределенность (класс, разряд): Класс точности - средний | Класс точности - средний | Нет | 858
000000045458 | Нет | Поверка | Весы электронные настольные для новорожденных и детей до полутора лет | ВЭНд-01-\Малыш\ | 22772-07 | Диапазон измерений: НПВ до 30 кг, погрешность и (или) неопределенность (класс, разряд): Класс точности - средний | Класс точности - средний | Нет | 858
000000045792 | Нет | Поверка выезд | Весы электронные настольные для новорожденных и детей до полутора лет | ВЭНд-01-\Малыш\ | 22772-02 | Диапазон измерений: НПВ от 30 кг до 150 кг, погрешность и (или) неопределенность (класс, разряд): Класс точности - средний | Класс точности - средний | Нет | 1350
000000045792 | Нет | Поверка | Весы электронные настольные для новорожденных и детей до полутора лет | ВЭНд-01-\Малыш\ | 22772-02 | Диапазон измерений: НПВ от 30 кг до 150 кг, погрешность и (или) неопределенность (класс, разряд): Класс точности - средний | Класс точности - средний | Нет | 1350
000000036688 | Нет | Поверка | Весы электронные настольные многодиапазонные | ВНМ-3/6 | 26815-04 | Диапазон измерений: НПВ до 30 кг, погрешность и (или) неопределенность (класс, разряд): Класс точности - средний | Класс точности - средний | Нет | 948
000000036688 | Нет | Поверка выезд | Весы электронные настольные многодиапазонные | ВНМ-3/6 | 26815-04 | Диапазон измерений: НПВ до 30 кг, погрешность и (или) неопределенность (класс, разряд): Класс точности - средний | Класс точности - средний | Нет | 948
000000049321 | Нет | Поверка | Весы электронные настольные печатающие | ВП | 18341-04 |  |  | Нет | 948
000000049321 | Нет | Поверка выезд | Весы электронные настольные печатающие | ВП | 18341-04 |  |  | Нет | 948
000000015940 | Нет | Поверка выезд | Весы электронные настольные универсальные | ВНУ-2/15 | 13607-93 | Диапазон измерений: НПВ до 30 кг, погрешность и (или) неопределенность (класс, разряд): Класс точности - средний | Класс точности - средний | Нет | 948
000000015940 | Нет | Поверка | Весы электронные настольные универсальные | ВНУ-2/15 | 13607-93 | Диапазон измерений: НПВ до 30 кг, погрешность и (или) неопределенность (класс, разряд): Класс точности - средний | Класс точности - средний | Нет | 948
000000018492 | Нет | Поверка выезд | Весы электронные настольные универсальные | ВНУ-2/15 | 13607-03 | Диапазон измерений: НПВ до 30 кг, погрешность и (или) неопределенность (класс, разряд): Класс точности - средний | Класс точности - средний | Да | 1017.13
000000018492 | Нет | Поверка | Весы электронные настольные универсальные | ВНУ-2/15 | 13607-03 | Диапазон измерений: НПВ до 30 кг, погрешность и (или) неопределенность (класс, разряд): Класс точности - средний | Класс точности - средний | Да | 1017.13
000000020974 | Нет | Поверка | Весы электронные неавтоматического действия | Pioneer | 55924-13 | Диапазон измерений: НПВ до 60 кг, погрешность и (или) неопределенность (класс, разряд): Класс точности - высокий | Класс точности - высокий | Да | 2013.07
000000020974 | Нет | Поверка выезд | Весы электронные неавтоматического действия | Pioneer | 55924-13 | Диапазон измерений: НПВ до 60 кг, погрешность и (или) неопределенность (класс, разряд): Класс точности - высокий | Класс точности - высокий | Да | 2013.07
000000030951 | Нет | Поверка | Весы электронные неавтоматического действия | PA213С | 55924-13 | Диапазон измерений: (0,02-210) г, погрешность и (или) неопределенность (класс, разряд): КТ1 | КТ1 | Нет | 2499
000000030951 | Нет | Поверка выезд | Весы электронные неавтоматического действия | PA213С | 55924-13 | Диапазон измерений: (0,02-210) г, погрешность и (или) неопределенность (класс, разряд): КТ1 | КТ1 | Нет | 2499
000000031162 | Нет | Поверка | Весы электронные неавтоматического действия | PA512 | 55924-13 | Диапазон измерений: от 0,5 г до 510 г, погрешность и (или) неопределенность (класс, разряд): ПГ ± 0,2 г, класс точности высокий (II); | ПГ ± 0,2 г, класс точности высокий (II); | Нет | 2013
000000031162 | Нет | Поверка выезд | Весы электронные неавтоматического действия | PA512 | 55924-13 | Диапазон измерений: от 0,5 г до 510 г, погрешность и (или) неопределенность (класс, разряд): ПГ ± 0,2 г, класс точности высокий (II); | ПГ ± 0,2 г, класс точности высокий (II); | Нет | 2013
000000034563 | Нет | Поверка | Весы электронные неавтоматического действия | Pioneer | 73104-18 | Диапазон измерений: НПВ до 5000 г, погрешность и (или) неопределенность (класс, разряд): Класс точности - специальный | Класс точности - специальный | Нет | 2499
000000034563 | Нет | Поверка выезд | Весы электронные неавтоматического действия | Pioneer | 73104-18 | Диапазон измерений: НПВ до 5000 г, погрешность и (или) неопределенность (класс, разряд): Класс точности - специальный | Класс точности - специальный | Нет | 2499
000000034922 | Нет | Поверка | Весы электронные неавтоматического действия | Pioneer | 55924-13 | Диапазон измерений: НПВ до 5000 г, погрешность и (или) неопределенность (класс, разряд): Класс точности - специальный | Класс точности - специальный | Нет | 2499
000000034922 | Нет | Поверка выезд | Весы электронные неавтоматического действия | Pioneer | 55924-13 | Диапазон измерений: НПВ до 5000 г, погрешность и (или) неопределенность (класс, разряд): Класс точности - специальный | Класс точности - специальный | Нет | 2499
000000037869 | Нет | Поверка выезд | Весы электронные неавтоматического действия | Adventurer | 57928-14 | Диапазон измерений: НПВ до 1000 г, погрешность и (или) неопределенность (класс, разряд): Класс точности - специальный | Класс точности - специальный | Нет | 2500.48
000000037869 | Нет | Поверка | Весы электронные неавтоматического действия | Adventurer | 57928-14 | Диапазон измерений: НПВ до 1000 г, погрешность и (или) неопределенность (класс, разряд): Класс точности - специальный | Класс точности - специальный | Нет | 2500.48
000000039031 | Нет | Поверка выезд | Весы электронные неавтоматического действия | Scout | 64467-16 | Диапазон измерений: НПВ до 60 кг, погрешность и (или) неопределенность (класс, разряд): Класс точности - высокий | Класс точности - высокий | Нет | 2013
000000039031 | Нет | Поверка | Весы электронные неавтоматического действия | Scout | 64467-16 | Диапазон измерений: НПВ до 60 кг, погрешность и (или) неопределенность (класс, разряд): Класс точности - высокий | Класс точности - высокий | Нет | 2013
000000039173 | Нет | Поверка | Весы электронные неавтоматического действия | Scout | 64467-16 | Диапазон измерений: НПВ до 60 кг, погрешность и (или) неопределенность (класс, разряд): Класс точности - высокий | Класс точности - высокий | Нет | 2013
000000039173 | Нет | Поверка выезд | Весы электронные неавтоматического действия | Scout | 64467-16 | Диапазон измерений: НПВ до 60 кг, погрешность и (или) неопределенность (класс, разряд): Класс точности - высокий | Класс точности - высокий | Нет | 2013
000000039751 | Нет | Поверка выезд | Весы электронные неавтоматического действия | Scout | 64467-16 | Диапазон измерений: НПВ до 5000 г, погрешность и (или) неопределенность (класс, разряд): Класс точности - специальный | Класс точности - специальный | Нет | 2499
000000039751 | Нет | Поверка | Весы электронные неавтоматического действия | Scout | 64467-16 | Диапазон измерений: НПВ до 5000 г, погрешность и (или) неопределенность (класс, разряд): Класс точности - специальный | Класс точности - специальный | Нет | 2499
000000040746 | Нет | Поверка | Весы электронные неавтоматического действия | Navigator | 68361-17 | Диапазон измерений: НПВ до 30 кг, погрешность и (или) неопределенность (класс, разряд): Класс точности - средний | Класс точности - средний | Нет | 948
000000040746 | Нет | Поверка выезд | Весы электронные неавтоматического действия | Navigator | 68361-17 | Диапазон измерений: НПВ до 30 кг, погрешность и (или) неопределенность (класс, разряд): Класс точности - средний | Класс точности - средний | Нет | 948
000000041195 | Нет | Поверка | Весы электронные неавтоматического действия | Pioneer | 55924-13 | Диапазон измерений: НПВ до 5000 г, погрешность и (или) неопределенность (класс, разряд): Класс точности - специальный | Класс точности - специальный | Нет | 2499
000000041195 | Нет | Поверка выезд | Весы электронные неавтоматического действия | Pioneer | 55924-13 | Диапазон измерений: НПВ до 5000 г, погрешность и (или) неопределенность (класс, разряд): Класс точности - специальный | Класс точности - специальный | Нет | 2499
000000045159 | Нет | Поверка | Весы электронные неавтоматического действия | Adventurer | 57928-14 | Диапазон измерений: НПВ до 5000 г, погрешность и (или) неопределенность (класс, разряд): Класс точности - специальный | Класс точности - специальный | Нет | 2499
000000045159 | Нет | Поверка выезд | Весы электронные неавтоматического действия | Adventurer | 57928-14 | Диапазон измерений: НПВ до 5000 г, погрешность и (или) неопределенность (класс, разряд): Класс точности - специальный | Класс точности - специальный | Нет | 2499
000000045499 | Нет | Поверка выезд | Весы электронные неавтоматического действия | Navigator | 68361-17 | Диапазон измерений: НПВ до 60 кг, погрешность и (или) неопределенность (класс, разряд): Класс точности - высокий | Класс точности - высокий | Нет | 2013.07
000000045499 | Нет | Поверка | Весы электронные неавтоматического действия | Navigator | 68361-17 | Диапазон измерений: НПВ до 60 кг, погрешность и (или) неопределенность (класс, разряд): Класс точности - высокий | Класс точности - высокий | Нет | 2013.07
000000045585 | Нет | Поверка | Весы электронные неавтоматического действия | Pioneer | 73104-18 | Диапазон измерений: НПВ до 1000 г, погрешность и (или) неопределенность (класс, разряд): Класс точности - специальный | Класс точности - специальный | Нет | 2500.48
000000045585 | Нет | Поверка выезд | Весы электронные неавтоматического действия | Pioneer | 73104-18 | Диапазон измерений: НПВ до 1000 г, погрешность и (или) неопределенность (класс, разряд): Класс точности - специальный | Класс точности - специальный | Нет | 2500.48
000000046589 | Нет | Поверка | Весы электронные неавтоматического действия | Adventurer | 57928-14 |  |  | Нет | 2013
000000046589 | Нет | Поверка выезд | Весы электронные неавтоматического действия | Adventurer | 57928-14 |  |  | Нет | 2013
000000020975 | Нет | Поверка | Весы электронные передвижные | ВП | 51915-12 | Диапазон измерений: НПВ до 30 кг, погрешность и (или) неопределенность (класс, разряд): Класс точности - средний | Класс точности - средний | Да | 925.32
000000020975 | Нет | Поверка выезд | Весы электронные передвижные | ВП | 51915-12 | Диапазон измерений: НПВ до 30 кг, погрешность и (или) неопределенность (класс, разряд): Класс точности - средний | Класс точности - средний | Да | 925.32
000000020976 | Нет | Поверка выезд | Весы электронные передвижные | ВЭП | 24884-08 | Диапазон измерений: НПВ от 30 кг до 150 кг, погрешность и (или) неопределенность (класс, разряд): Класс точности - средний | Класс точности - средний | Нет | 1455.1
000000020976 | Нет | Поверка | Весы электронные передвижные | ВЭП | 24884-08 | Диапазон измерений: НПВ от 30 кг до 150 кг, погрешность и (или) неопределенность (класс, разряд): Класс точности - средний | Класс точности - средний | Нет | 1455.1
000000020979 | Нет | Поверка выезд | Весы электронные передвижные | ВЭП | 24884-08 | Диапазон измерений: НПВ от 600 кг до 5000 кг, погрешность и (или) неопределенность (класс, разряд): Класс точности - средний | Класс точности - средний | Нет | 3884.89
000000020979 | Нет | Поверка | Весы электронные передвижные | ВЭП | 24884-08 | Диапазон измерений: НПВ от 600 кг до 5000 кг, погрешность и (или) неопределенность (класс, разряд): Класс точности - средний | Класс точности - средний | Нет | 3884.89
000000046756 | Нет | Поверка выезд | Весы электронные передвижные | ВП | 51915-12 | Диапазон измерений: НПВ от 30 до 150 кг, погрешность и (или) неопределенность (класс, разряд): Средний класс точности | Средний класс точности | Нет | 1350
000000046756 | Нет | Поверка | Весы электронные передвижные | ВП | 51915-12 | Диапазон измерений: НПВ от 30 до 150 кг, погрешность и (или) неопределенность (класс, разряд): Средний класс точности | Средний класс точности | Нет | 1350
000000049383 | Нет | Поверка | Весы электронные передвижные | ВП | 51915-12 | Диапазон измерений: НПВ от 150 до 600 кг, погрешность и (или) неопределенность (класс, разряд): Класс точности средний | Класс точности средний | Нет | 1599
000000049383 | Нет | Поверка выезд | Весы электронные передвижные | ВП | 51915-12 | Диапазон измерений: НПВ от 150 до 600 кг, погрешность и (или) неопределенность (класс, разряд): Класс точности средний | Класс точности средний | Нет | 1599
000000038248 | Нет | Поверка | Весы электронные печатающие | ВПМ | 35450-12 | Диапазон измерений: НПВ до 30 кг, погрешность и (или) неопределенность (класс, разряд): Класс точности - средний | Класс точности - средний | Нет | 1767
000000038248 | Нет | Поверка выезд | Весы электронные печатающие | ВПМ | 35450-12 | Диапазон измерений: НПВ до 30 кг, погрешность и (или) неопределенность (класс, разряд): Класс точности - средний | Класс точности - средний | Нет | 1767
000000044753 | Нет | Поверка выезд | Весы электронные печатающие | ВПМ | 35450-12 | Диапазон измерений: НПВ до 30 кг, погрешность и (или) неопределенность (класс, разряд): Класс точности - средний | Класс точности - средний | Нет | 948
000000044753 | Нет | Поверка | Весы электронные печатающие | ВПМ | 35450-12 | Диапазон измерений: НПВ до 30 кг, погрешность и (или) неопределенность (класс, разряд): Класс точности - средний | Класс точности - средний | Нет | 948
000000016414 | Нет | Поверка | Весы электронные платформенные | SA-15 | 16208-97 | Диапазон измерений: НПВ до 30 кг, погрешность и (или) неопределенность (класс, разряд): Класс точности - средний | Класс точности - средний | Нет | 858
000000016414 | Нет | Поверка выезд | Весы электронные платформенные | SA-15 | 16208-97 | Диапазон измерений: НПВ до 30 кг, погрешность и (или) неопределенность (класс, разряд): Класс точности - средний | Класс точности - средний | Нет | 858
000000020983 | Нет | Поверка выезд | Весы электронные платформенные | Штрих М ВП | 21885-01 | Диапазон измерений: НПВ от 30 кг до 150 кг, погрешность и (или) неопределенность (класс, разряд): Класс точности - средний | Класс точности - средний | Да | 1455.1
000000020983 | Нет | Поверка | Весы электронные платформенные | Штрих М ВП | 21885-01 | Диапазон измерений: НПВ от 30 кг до 150 кг, погрешность и (или) неопределенность (класс, разряд): Класс точности - средний | Класс точности - средний | Да | 1455.1
000000021000 | Нет | Поверка | Весы электронные платформенные | Штрих МПБ | 36610-07 | Диапазон измерений: НПВ от 150 кг до 600 кг, погрешность и (или) неопределенность (класс, разряд): Класс точности - средний | Класс точности - средний | Да | 1744.64
000000021000 | Нет | Поверка выезд | Весы электронные платформенные | Штрих МПБ | 36610-07 | Диапазон измерений: НПВ от 150 кг до 600 кг, погрешность и (или) неопределенность (класс, разряд): Класс точности - средний | Класс точности - средний | Да | 1744.64
000000021003 | Нет | Поверка выезд | Весы электронные платформенные | 4Д | 51239-12 | Диапазон измерений: НПВ от 150 кг до 600 кг, погрешность и (или) неопределенность (класс, разряд): Класс точности - средний | Класс точности - средний | Да | 1744.64
000000021003 | Нет | Поверка | Весы электронные платформенные | 4Д | 51239-12 | Диапазон измерений: НПВ от 150 кг до 600 кг, погрешность и (или) неопределенность (класс, разряд): Класс точности - средний | Класс точности - средний | Да | 1744.64
000000021010 | Нет | Поверка выезд | Весы электронные платформенные | Штрих МП | 30229-05 | Диапазон измерений: НПВ от 30 кг до 150 кг, погрешность и (или) неопределенность (класс, разряд): Класс точности - средний | Класс точности - средний | Да | 1455.1
000000021010 | Нет | Поверка | Весы электронные платформенные | Штрих МП | 30229-05 | Диапазон измерений: НПВ от 30 кг до 150 кг, погрешность и (или) неопределенность (класс, разряд): Класс точности - средний | Класс точности - средний | Да | 1455.1
000000021011 | Нет | Поверка | Весы электронные платформенные | Штрих МП | 30229-05 | Диапазон измерений: НПВ до 30 кг, погрешность и (или) неопределенность (класс, разряд): Класс точности - средний | Класс точности - средний | Да | 1017.13
000000021011 | Нет | Поверка выезд | Весы электронные платформенные | Штрих МП | 30229-05 | Диапазон измерений: НПВ до 30 кг, погрешность и (или) неопределенность (класс, разряд): Класс точности - средний | Класс точности - средний | Да | 1017.13
000000021012 | Нет | Поверка выезд | Весы электронные платформенные | Штрих МП | 30229-05 | Диапазон измерений: НПВ от 150 кг до 600 кг, погрешность и (или) неопределенность (класс, разряд): Класс точности - средний | Класс точности - средний | Да | 1744.64
000000021012 | Нет | Поверка | Весы электронные платформенные | Штрих МП | 30229-05 | Диапазон измерений: НПВ от 150 кг до 600 кг, погрешность и (или) неопределенность (класс, разряд): Класс точности - средний | Класс точности - средний | Да | 1744.64
000000021013 | Нет | Поверка выезд | Весы электронные платформенные | Штрих МП | 30229-05 | Диапазон измерений: НПВ от 600 кг до 5000 кг, погрешность и (или) неопределенность (класс, разряд): Класс точности - средний | Класс точности - средний | Да | 3884.89
000000021013 | Нет | Поверка | Весы электронные платформенные | Штрих МП | 30229-05 | Диапазон измерений: НПВ от 600 кг до 5000 кг, погрешность и (или) неопределенность (класс, разряд): Класс точности - средний | Класс точности - средний | Да | 3884.89
000000021015 | Нет | Поверка | Весы электронные платформенные | Штрих МПБ | 36610-07 | Диапазон измерений: НПВ от 600 кг до 5000 кг, погрешность и (или) неопределенность (класс, разряд): Класс точности - средний | Класс точности - средний | Да | 3884.89
000000021015 | Нет | Поверка выезд | Весы электронные платформенные | Штрих МПБ | 36610-07 | Диапазон измерений: НПВ от 600 кг до 5000 кг, погрешность и (или) неопределенность (класс, разряд): Класс точности - средний | Класс точности - средний | Да | 3884.89
000000021027 | Нет | Поверка | Весы электронные платформенные | ВЭП | 25215-03 | Диапазон измерений: НПВ от 600 кг до 5000 кг, погрешность и (или) неопределенность (класс, разряд): Класс точности - средний | Класс точности - средний | Нет | 3884.89
000000021027 | Нет | Поверка выезд | Весы электронные платформенные | ВЭП | 25215-03 | Диапазон измерений: НПВ от 600 кг до 5000 кг, погрешность и (или) неопределенность (класс, разряд): Класс точности - средний | Класс точности - средний | Нет | 3884.89
000000021028 | Нет | Поверка | Весы электронные платформенные | Штрих МП | 46086-11 | Диапазон измерений: НПВ от 150 кг до 600 кг, погрешность и (или) неопределенность (класс, разряд): Класс точности - средний | Класс точности - средний | Да | 1744.64
000000021028 | Нет | Поверка выезд | Весы электронные платформенные | Штрих МП | 46086-11 | Диапазон измерений: НПВ от 150 кг до 600 кг, погрешность и (или) неопределенность (класс, разряд): Класс точности - средний | Класс точности - средний | Да | 1744.64
000000021029 | Нет | Поверка | Весы электронные платформенные | Штрих МП | 46086-11 | Диапазон измерений: НПВ от 30 кг до 150 кг, погрешность и (или) неопределенность (класс, разряд): Класс точности - средний | Класс точности - средний | Да | 1455.1
000000021029 | Нет | Поверка выезд | Весы электронные платформенные | Штрих МП | 46086-11 | Диапазон измерений: НПВ от 30 кг до 150 кг, погрешность и (или) неопределенность (класс, разряд): Класс точности - средний | Класс точности - средний | Да | 1455.1
000000021037 | Нет | Поверка выезд | Весы электронные платформенные | Штрих МП | 46086-11 | Диапазон измерений: НПВ до 30 кг, погрешность и (или) неопределенность (класс, разряд): Класс точности - средний | Класс точности - средний | Нет | 1017.13
000000021037 | Нет | Поверка | Весы электронные платформенные | Штрих МП | 46086-11 | Диапазон измерений: НПВ до 30 кг, погрешность и (или) неопределенность (класс, разряд): Класс точности - средний | Класс точности - средний | Нет | 1017.13
000000021048 | Нет | Поверка выезд | Весы электронные платформенные | Штрих М ВП | 21885-01 | Диапазон измерений: НПВ от 150 кг до 600 кг, погрешность и (или) неопределенность (класс, разряд): Класс точности - средний | Класс точности - средний | Да | 1744.64
000000021048 | Нет | Поверка | Весы электронные платформенные | Штрих М ВП | 21885-01 | Диапазон измерений: НПВ от 150 кг до 600 кг, погрешность и (или) неопределенность (класс, разряд): Класс точности - средний | Класс точности - средний | Да | 1744.64
000000021049 | Нет | Поверка | Весы электронные платформенные | Штрих М ВП | 21885-01 | Диапазон измерений: НПВ от 600 кг до 5000 кг, погрешность и (или) неопределенность (класс, разряд): Класс точности - средний | Класс точности - средний | Да | 3884.89
000000021049 | Нет | Поверка выезд | Весы электронные платформенные | Штрих М ВП | 21885-01 | Диапазон измерений: НПВ от 600 кг до 5000 кг, погрешность и (или) неопределенность (класс, разряд): Класс точности - средний | Класс точности - средний | Да | 3884.89
000000036455 | Нет | Поверка | Весы электронные платформенные | ВП | 69451-17 | Диапазон измерений: НПВ от 600 кг до 5000 кг, погрешность и (или) неопределенность (класс, разряд): Класс точности - средний | Класс точности - средний | Нет | 3549
000000036455 | Нет | Поверка выезд | Весы электронные платформенные | ВП | 69451-17 | Диапазон измерений: НПВ от 600 кг до 5000 кг, погрешность и (или) неопределенность (класс, разряд): Класс точности - средний | Класс точности - средний | Нет | 3549
000000037348 | Нет | Поверка выезд | Весы электронные платформенные | Штрих МП | 65444-16 | Диапазон измерений: НПВ от 30 кг до 150 кг, погрешность и (или) неопределенность (класс, разряд): Класс точности - средний | Класс точности - средний | Нет | 1455.1
000000037348 | Нет | Поверка | Весы электронные платформенные | Штрих МП | 65444-16 | Диапазон измерений: НПВ от 30 кг до 150 кг, погрешность и (или) неопределенность (класс, разряд): Класс точности - средний | Класс точности - средний | Нет | 1455.1
000000037408 | Нет | Поверка выезд | Весы электронные платформенные | Штрих МП | 46086-11 | Диапазон измерений: НПВ от 30 кг до 150 кг, погрешность и (или) неопределенность (класс, разряд): Класс точности - средний | Класс точности - средний | Нет | 1350
000000037408 | Нет | Поверка | Весы электронные платформенные | Штрих МП | 46086-11 | Диапазон измерений: НПВ от 30 кг до 150 кг, погрешность и (или) неопределенность (класс, разряд): Класс точности - средний | Класс точности - средний | Нет | 1350
000000039984 | Нет | Поверка выезд | Весы электронные платформенные | FG | 34156-07 | Диапазон измерений: НПВ до 30 кг, погрешность и (или) неопределенность (класс, разряд): Класс точности - средний | Класс точности - средний | Нет | 948
000000039984 | Нет | Поверка | Весы электронные платформенные | FG | 34156-07 | Диапазон измерений: НПВ до 30 кг, погрешность и (или) неопределенность (класс, разряд): Класс точности - средний | Класс точности - средний | Нет | 948
000000039986 | Нет | Поверка | Весы электронные платформенные | FG | 34156-07 | Диапазон измерений: НПВ от 150 кг до 600 кг, погрешность и (или) неопределенность (класс, разряд): Класс точности - средний | Класс точности - средний | Нет | 1599
000000039986 | Нет | Поверка выезд | Весы электронные платформенные | FG | 34156-07 | Диапазон измерений: НПВ от 150 кг до 600 кг, погрешность и (или) неопределенность (класс, разряд): Класс точности - средний | Класс точности - средний | Нет | 1599
000000041974 | Нет | Поверка | Весы электронные платформенные | EA и EB | 18050-98 | Диапазон измерений: НПВ до 60 кг, погрешность и (или) неопределенность (класс, разряд): Класс точности - высокий | Класс точности - высокий | Нет | 2013
000000041974 | Нет | Поверка выезд | Весы электронные платформенные | EA и EB | 18050-98 | Диапазон измерений: НПВ до 60 кг, погрешность и (или) неопределенность (класс, разряд): Класс точности - высокий | Класс точности - высокий | Нет | 2013
000000042335 | Нет | Поверка | Весы электронные платформенные | ВП | 21440-01 | Диапазон измерений: НПВ от 600 кг до 5000 кг, погрешность и (или) неопределенность (класс, разряд): Класс точности - средний | Класс точности - средний | Нет | 3884.89
000000042335 | Нет | Поверка выезд | Весы электронные платформенные | ВП | 21440-01 | Диапазон измерений: НПВ от 600 кг до 5000 кг, погрешность и (или) неопределенность (класс, разряд): Класс точности - средний | Класс точности - средний | Нет | 3884.89
000000043070 | Нет | Поверка выезд | Весы электронные платформенные | ВП | 69451-17 | Диапазон измерений: НПВ до 30 кг, погрешность и (или) неопределенность (класс, разряд): Класс точности - средний | Класс точности - средний | Нет | 948
000000043070 | Нет | Поверка | Весы электронные платформенные | ВП | 69451-17 | Диапазон измерений: НПВ до 30 кг, погрешность и (или) неопределенность (класс, разряд): Класс точности - средний | Класс точности - средний | Нет | 948
000000045745 | Нет | Поверка выезд | Весы электронные платформенные | Штрих МП | 46086-11 | Диапазон измерений: НПВ от 30 кг до 150 кг, погрешность и (или) неопределенность (класс, разряд): Класс точности - средний | Класс точности - средний | Нет | 1350
000000045745 | Нет | Поверка | Весы электронные платформенные | Штрих МП | 46086-11 | Диапазон измерений: НПВ от 30 кг до 150 кг, погрешность и (или) неопределенность (класс, разряд): Класс точности - средний | Класс точности - средний | Нет | 1350
000000047586 | Нет | Поверка | Весы электронные платформенные | Штрих МП | 65444-16 | Диапазон измерений: НПВ от 30 до 150 кг, погрешность и (или) неопределенность (класс, разряд): Класс точности - средний | Класс точности - средний | Нет | 1350
000000047586 | Нет | Поверка выезд | Весы электронные платформенные | Штрих МП | 65444-16 | Диапазон измерений: НПВ от 30 до 150 кг, погрешность и (или) неопределенность (класс, разряд): Класс точности - средний | Класс точности - средний | Нет | 1350
000000047933 | Нет | Поверка | Весы электронные платформенные | EA и EB | 18050-98 | Диапазон измерений: НПВ до 30 кг, погрешность и (или) неопределенность (класс, разряд): Класс точности средний | Класс точности средний | Нет | 948
000000047933 | Нет | Поверка выезд | Весы электронные платформенные | EA и EB | 18050-98 | Диапазон измерений: НПВ до 30 кг, погрешность и (или) неопределенность (класс, разряд): Класс точности средний | Класс точности средний | Нет | 948
000000050210 | Нет | Поверка выезд | Весы электронные платформенные | Штрих МП | 46086-11 |  |  | Нет | 1599
000000050210 | Нет | Поверка | Весы электронные платформенные | Штрих МП | 46086-11 |  |  | Нет | 1599
000000050281 | Нет | Поверка | Весы электронные платформенные | EA и EB | 18050-98 | Диапазон измерений: В соответствии с описанием типа, погрешность и (или) неопределенность (класс, разряд): Класс точности средний | Класс точности средний | Нет | 1767
000000050281 | Нет | Поверка выезд | Весы электронные платформенные | EA и EB | 18050-98 | Диапазон измерений: В соответствии с описанием типа, погрешность и (или) неопределенность (класс, разряд): Класс точности средний | Класс точности средний | Нет | 1767
000000018555 | Нет | Поверка выезд | Весы электронные подвесные | ВНТ | 19882-00 | Диапазон измерений: НПВ до 30 кг, погрешность и (или) неопределенность (класс, разряд): Класс точности - средний | Класс точности - средний | Да | 1017.13
000000018555 | Нет | Поверка | Весы электронные подвесные | ВНТ | 19882-00 | Диапазон измерений: НПВ до 30 кг, погрешность и (или) неопределенность (класс, разряд): Класс точности - средний | Класс точности - средний | Да | 1017.13
000000021053 | Нет | Поверка выезд | Весы электронные подвесные | ВНТ | 19882-09 |  |  | Нет | 798.14
000000021053 | Нет | Поверка | Весы электронные подвесные | ВНТ | 19882-09 |  |  | Нет | 798.14
000000038722 | Нет | Поверка | Весы электронные подвесные | ВНТ | 19882-09 | Диапазон измерений: НПВ до 30 кг, погрешность и (или) неопределенность (класс, разряд): Класс точности - средний | Класс точности - средний | Нет | 948
000000038722 | Нет | Поверка выезд | Весы электронные подвесные | ВНТ | 19882-09 | Диапазон измерений: НПВ до 30 кг, погрешность и (или) неопределенность (класс, разряд): Класс точности - средний | Класс точности - средний | Нет | 948
000000044182 | Нет | Поверка | Весы электронные подвесные | ВНТ | 19882-00 | Диапазон измерений: НПВ до 30 кг, погрешность и (или) неопределенность (класс, разряд): Класс точности - средний | Класс точности - средний | Нет | 948
000000044182 | Нет | Поверка выезд | Весы электронные подвесные | ВНТ | 19882-00 | Диапазон измерений: НПВ до 30 кг, погрешность и (или) неопределенность (класс, разряд): Класс точности - средний | Класс точности - средний | Нет | 948
000000049727 | Нет | Поверка | Весы электронные подвесные | ВНТ, ВНТ-М | 80109-20 |  |  | Нет | 948
000000049727 | Нет | Поверка выезд | Весы электронные подвесные | ВНТ, ВНТ-М | 80109-20 |  |  | Нет | 948
000000016184 | Нет | Поверка | Весы электронные почтовые | ВЭП | 32375-06 | Диапазон измерений: НПВ от 30 кг до 150 кг, погрешность и (или) неопределенность (класс, разряд): Класс точности - средний | Класс точности - средний | Нет | 1350
000000016184 | Нет | Поверка выезд | Весы электронные почтовые | ВЭП | 32375-06 | Диапазон измерений: НПВ от 30 кг до 150 кг, погрешность и (или) неопределенность (класс, разряд): Класс точности - средний | Класс точности - средний | Нет | 1350
000000016825 | Нет | Поверка выезд | Весы электронные почтовые | ВЭП | 32375-06 | Диапазон измерений: НПВ от 150 кг до 600 кг, погрешность и (или) неопределенность (класс, разряд): Класс точности - средний | Класс точности - средний | Нет | 1599
000000016825 | Нет | Поверка | Весы электронные почтовые | ВЭП | 32375-06 | Диапазон измерений: НПВ от 150 кг до 600 кг, погрешность и (или) неопределенность (класс, разряд): Класс точности - средний | Класс точности - средний | Нет | 1599
000000021059 | Нет | Поверка выезд | Весы электронные почтовые | PS5000 RUS, Paket 50 | 30442-05 | Диапазон измерений: НПВ до 30 кг, погрешность и (или) неопределенность (класс, разряд): Класс точности - средний | Класс точности - средний | Да | 1017.13
000000021059 | Нет | Поверка | Весы электронные почтовые | PS5000 RUS, Paket 50 | 30442-05 | Диапазон измерений: НПВ до 30 кг, погрешность и (или) неопределенность (класс, разряд): Класс точности - средний | Класс точности - средний | Да | 1017.13
000000036294 | Нет | Поверка | Весы электронные почтовые | PS5000 RUS, Paket 50 | 30442-05 | Диапазон измерений: НПВ до 30 кг, погрешность и (или) неопределенность (класс, разряд): Класс точности - средний | Класс точности - средний | Нет | 948
000000036294 | Нет | Поверка выезд | Весы электронные почтовые | PS5000 RUS, Paket 50 | 30442-05 | Диапазон измерений: НПВ до 30 кг, погрешность и (или) неопределенность (класс, разряд): Класс точности - средний | Класс точности - средний | Нет | 948
000000016416 | Нет | Поверка выезд | Весы электронные развесочные | ЭВР-15 | 17375-98 | Диапазон измерений: НПВ до 30 кг, погрешность и (или) неопределенность (класс, разряд): Класс точности - средний | Класс точности - средний | Нет | 858
000000016416 | Нет | Поверка | Весы электронные развесочные | ЭВР-15 | 17375-98 | Диапазон измерений: НПВ до 30 кг, погрешность и (или) неопределенность (класс, разряд): Класс точности - средний | Класс точности - средний | Нет | 858
000000035531 | Нет | Поверка | Весы электронные с автономным питанием настольные для новорожденных | В1-15-\САША\ | 27276-14 | Диапазон измерений: НПВ до 30 кг, погрешность и (или) неопределенность (класс, разряд): Класс точности - средний | Класс точности - средний | Нет | 858
000000035531 | Нет | Поверка выезд | Весы электронные с автономным питанием настольные для новорожденных | В1-15-\САША\ | 27276-14 | Диапазон измерений: НПВ до 30 кг, погрешность и (или) неопределенность (класс, разряд): Класс точности - средний | Класс точности - средний | Нет | 858
000000039699 | Нет | Поверка выезд | Весы электронные с автономным питанием настольные для новорожденных | В1-15-\САША\ | 27276-04 | Диапазон измерений: НПВ до 30 кг, погрешность и (или) неопределенность (класс, разряд): Класс точности - средний | Класс точности - средний | Нет | 925.32
000000039699 | Нет | Поверка | Весы электронные с автономным питанием настольные для новорожденных | В1-15-\САША\ | 27276-04 | Диапазон измерений: НПВ до 30 кг, погрешность и (или) неопределенность (класс, разряд): Класс точности - средний | Класс точности - средний | Нет | 925.32
000000039702 | Нет | Поверка выезд | Весы электронные с автономным питанием настольные для новорожденных | В1-15-\САША\ | 27276-04 | Диапазон измерений: НПВ до 30 кг, погрешность и (или) неопределенность (класс, разряд): Класс точности - средний | Класс точности - средний | Нет | 925.32
000000039702 | Нет | Поверка | Весы электронные с автономным питанием настольные для новорожденных | В1-15-\САША\ | 27276-04 | Диапазон измерений: НПВ до 30 кг, погрешность и (или) неопределенность (класс, разряд): Класс точности - средний | Класс точности - средний | Нет | 925.32
000000039723 | Нет | Поверка выезд | Весы электронные с автономным питанием настольные для новорожденных | В1-15-\САША\ | 27276-04 | Диапазон измерений: НПВ до 30 кг, погрешность и (или) неопределенность (класс, разряд): Класс точности - средний | Класс точности - средний | Нет | 858
000000039723 | Нет | Поверка | Весы электронные с автономным питанием настольные для новорожденных | В1-15-\САША\ | 27276-04 | Диапазон измерений: НПВ до 30 кг, погрешность и (или) неопределенность (класс, разряд): Класс точности - средний | Класс точности - средний | Нет | 858
000000042438 | Нет | Поверка выезд | Весы электронные с автономным питанием настольные для новорожденных | В1-15-\САША\ | 27276-04 | Диапазон измерений: НПВ до 30 кг, погрешность и (или) неопределенность (класс, разряд): Класс точности - средний | Класс точности - средний | Нет | 948
000000042438 | Нет | Поверка | Весы электронные с автономным питанием настольные для новорожденных | В1-15-\САША\ | 27276-04 | Диапазон измерений: НПВ до 30 кг, погрешность и (или) неопределенность (класс, разряд): Класс точности - средний | Класс точности - средний | Нет | 948
000000044711 | Нет | Поверка выезд | Весы электронные с автономным питанием настольные для новорожденных | В1-15-\САША\ | 27276-14 | Диапазон измерений: НПВ до 30 кг, погрешность и (или) неопределенность (класс, разряд): Класс точности - средний | Класс точности - средний | Нет | 948
000000044711 | Нет | Поверка | Весы электронные с автономным питанием настольные для новорожденных | В1-15-\САША\ | 27276-14 | Диапазон измерений: НПВ до 30 кг, погрешность и (или) неопределенность (класс, разряд): Класс точности - средний | Класс точности - средний | Нет | 948
000000049646 | Нет | Поверка | Весы электронные с автономным питанием настольные для новорожденных | В1-15-САША | 75142-19 |  |  | Нет | 948
000000049646 | Нет | Поверка выезд | Весы электронные с автономным питанием настольные для новорожденных | В1-15-САША | 75142-19 |  |  | Нет | 948
000000021062 | Нет | Поверка | Весы электронные с программируемыми пределами взвешивания и дискретностью отсчета | ПВм | 35315-07 | Диапазон измерений: НПВ от 600 кг до 5000 кг, погрешность и (или) неопределенность (класс, разряд): Класс точности - средний | Класс точности - средний | Да | 3884.89
000000021062 | Нет | Поверка выезд | Весы электронные с программируемыми пределами взвешивания и дискретностью отсчета | ПВм | 35315-07 | Диапазон измерений: НПВ от 600 кг до 5000 кг, погрешность и (или) неопределенность (класс, разряд): Класс точности - средний | Класс точности - средний | Да | 3884.89
000000021063 | Нет | Поверка | Весы электронные с программируемыми пределами взвешивания и дискретностью отсчета | ПВм | 35315-07 | Диапазон измерений: НПВ от 150 кг до 600 кг, погрешность и (или) неопределенность (класс, разряд): Класс точности - средний | Класс точности - средний | Да | 1744.64
000000021063 | Нет | Поверка выезд | Весы электронные с программируемыми пределами взвешивания и дискретностью отсчета | ПВм | 35315-07 | Диапазон измерений: НПВ от 150 кг до 600 кг, погрешность и (или) неопределенность (класс, разряд): Класс точности - средний | Класс точности - средний | Да | 1744.64
000000021068 | Нет | Поверка выезд | Весы электронные с программируемыми пределами взвешивания и дискретностью отсчета | ПВм | 35315-07 | Диапазон измерений: НПВ до 30 кг, погрешность и (или) неопределенность (класс, разряд): Класс точности - средний | Класс точности - средний | Да | 1017.13
000000021068 | Нет | Поверка | Весы электронные с программируемыми пределами взвешивания и дискретностью отсчета | ПВм | 35315-07 | Диапазон измерений: НПВ до 30 кг, погрешность и (или) неопределенность (класс, разряд): Класс точности - средний | Класс точности - средний | Да | 1017.13
000000034241 | Нет | Поверка выезд | Весы электронные с программируемыми пределами взвешивания и дискретностью отсчета | ПВм | 35315-07 | Диапазон измерений: НПВ от 150 кг до 600 кг, погрешность и (или) неопределенность (класс, разряд): Класс точности - средний | Класс точности - средний | Нет | 1599
000000034241 | Нет | Поверка | Весы электронные с программируемыми пределами взвешивания и дискретностью отсчета | ПВм | 35315-07 | Диапазон измерений: НПВ от 150 кг до 600 кг, погрешность и (или) неопределенность (класс, разряд): Класс точности - средний | Класс точности - средний | Нет | 1599
000000035843 | Нет | Поверка | Весы электронные с программируемыми пределами взвешивания и дискретностью отсчета | ПВм | 35315-07 | Диапазон измерений: НПВ до 30 кг, погрешность и (или) неопределенность (класс, разряд): Класс точности - средний | Класс точности - средний | Нет | 948
000000035843 | Нет | Поверка выезд | Весы электронные с программируемыми пределами взвешивания и дискретностью отсчета | ПВм | 35315-07 | Диапазон измерений: НПВ до 30 кг, погрешность и (или) неопределенность (класс, разряд): Класс точности - средний | Класс точности - средний | Нет | 948
000000036902 | Нет | Поверка | Весы электронные с программируемыми пределами взвешивания и дискретностью отсчета | ПВм | 50584-12 | Диапазон измерений: НПВ от 150 кг до 600 кг, погрешность и (или) неопределенность (класс, разряд): Класс точности - средний | Класс точности - средний | Нет | 1599
000000036902 | Нет | Поверка выезд | Весы электронные с программируемыми пределами взвешивания и дискретностью отсчета | ПВм | 50584-12 | Диапазон измерений: НПВ от 150 кг до 600 кг, погрешность и (или) неопределенность (класс, разряд): Класс точности - средний | Класс точности - средний | Нет | 1599
000000039028 | Нет | Поверка | Весы электронные с программируемыми пределами взвешивания и дискретностью отсчета | ПВм | 50584-12 | Диапазон измерений: НПВ до 30 кг, погрешность и (или) неопределенность (класс, разряд): Класс точности - средний | Класс точности - средний | Нет | 948
000000039028 | Нет | Поверка выезд | Весы электронные с программируемыми пределами взвешивания и дискретностью отсчета | ПВм | 50584-12 | Диапазон измерений: НПВ до 30 кг, погрешность и (или) неопределенность (класс, разряд): Класс точности - средний | Класс точности - средний | Нет | 948
000000039150 | Нет | Поверка | Весы электронные с программируемыми пределами взвешивания и дискретностью отсчета | ПВм | 50584-12 | Диапазон измерений: НПВ от 30 кг до 150 кг, погрешность и (или) неопределенность (класс, разряд): Класс точности - средний | Класс точности - средний | Нет | 1350
000000039150 | Нет | Поверка выезд | Весы электронные с программируемыми пределами взвешивания и дискретностью отсчета | ПВм | 50584-12 | Диапазон измерений: НПВ от 30 кг до 150 кг, погрешность и (или) неопределенность (класс, разряд): Класс точности - средний | Класс точности - средний | Нет | 1350
000000047585 | Нет | Поверка | Весы электронные с программируемыми пределами взвешивания и дискретностью отсчета | ПВм | 35315-07 | Диапазон измерений: НПВ от 30 до 150 кг, погрешность и (или) неопределенность (класс, разряд): Класс точности - средний | Класс точности - средний | Нет | 1350
000000047585 | Нет | Поверка выезд | Весы электронные с программируемыми пределами взвешивания и дискретностью отсчета | ПВм | 35315-07 | Диапазон измерений: НПВ от 30 до 150 кг, погрешность и (или) неопределенность (класс, разряд): Класс точности - средний | Класс точности - средний | Нет | 1350
000000002217 | Нет | Калибровка | ВЕСЫ ЭЛЕКТРОННЫЕ С РЕГИСТРАЦИЕЙ МАССЫ ЦЕНЫ СТОИМОС |  | <> |  |  | Нет | 1056
000000002217 | Нет | Калибровка выезд | ВЕСЫ ЭЛЕКТРОННЫЕ С РЕГИСТРАЦИЕЙ МАССЫ ЦЕНЫ СТОИМОС |  | <> |  |  | Нет | 1056
000000039129 | Нет | Поверка | Весы электронные складские | CPS | 58665-14 | Диапазон измерений: НПВ от 600 кг до 5000 кг, погрешность и (или) неопределенность (класс, разряд): Класс точности - средний | Класс точности - средний | Нет | 3549
000000039129 | Нет | Поверка выезд | Весы электронные складские | CPS | 58665-14 | Диапазон измерений: НПВ от 600 кг до 5000 кг, погрешность и (или) неопределенность (класс, разряд): Класс точности - средний | Класс точности - средний | Нет | 3549
000000021069 | Нет | Поверка выезд | Весы электронные специального назначения | ВСН | 27303-04 | Диапазон измерений: НПВ от 600 кг до 5000 кг, погрешность и (или) неопределенность (класс, разряд): Класс точности - средний | Класс точности - средний | Да | 3884.89
000000021069 | Нет | Поверка | Весы электронные специального назначения | ВСН | 27303-04 | Диапазон измерений: НПВ от 600 кг до 5000 кг, погрешность и (или) неопределенность (класс, разряд): Класс точности - средний | Класс точности - средний | Да | 3884.89
000000035684 | Нет | Поверка выезд | Весы электронные специального назначения | ВСН | 27303-09 | Диапазон измерений: НПВ до 30 кг, погрешность и (или) неопределенность (класс, разряд): Класс точности - средний | Класс точности - средний | Нет | 948
000000035684 | Нет | Поверка | Весы электронные специального назначения | ВСН | 27303-09 | Диапазон измерений: НПВ до 30 кг, погрешность и (или) неопределенность (класс, разряд): Класс точности - средний | Класс точности - средний | Нет | 948
000000036302 | Нет | Поверка выезд | Весы электронные специального назначения | ВСН | 27303-04 | Диапазон измерений: НПВ до 30 кг, погрешность и (или) неопределенность (класс, разряд): Класс точности - средний | Класс точности - средний | Нет | 858
000000036302 | Нет | Поверка | Весы электронные специального назначения | ВСН | 27303-04 | Диапазон измерений: НПВ до 30 кг, погрешность и (или) неопределенность (класс, разряд): Класс точности - средний | Класс точности - средний | Нет | 858
000000036637 | Нет | Поверка | Весы электронные специального назначения | ВСН | 27303-09 | Диапазон измерений: НПВ до 30 кг, погрешность и (или) неопределенность (класс, разряд): Класс точности - средний | Класс точности - средний | Нет | 1767
000000036637 | Нет | Поверка выезд | Весы электронные специального назначения | ВСН | 27303-09 | Диапазон измерений: НПВ до 30 кг, погрешность и (или) неопределенность (класс, разряд): Класс точности - средний | Класс точности - средний | Нет | 1767
000000037526 | Нет | Поверка выезд | Весы электронные специального назначения | ВСН | 27303-09 | Диапазон измерений: НПВ от 150 кг до 600 кг, погрешность и (или) неопределенность (класс, разряд): Класс точности - средний | Класс точности - средний | Нет | 1599
000000037526 | Нет | Поверка | Весы электронные специального назначения | ВСН | 27303-09 | Диапазон измерений: НПВ от 150 кг до 600 кг, погрешность и (или) неопределенность (класс, разряд): Класс точности - средний | Класс точности - средний | Нет | 1599
000000045810 | Нет | Поверка выезд | Весы электронные специального назначения | ВСН | 27303-04 | Диапазон измерений: НПВ до 60 кг, погрешность и (или) неопределенность (класс, разряд): Класс точности - высокий | Класс точности - высокий | Нет | 2013
000000045810 | Нет | Поверка | Весы электронные специального назначения | ВСН | 27303-04 | Диапазон измерений: НПВ до 60 кг, погрешность и (или) неопределенность (класс, разряд): Класс точности - высокий | Класс точности - высокий | Нет | 2013
000000046584 | Нет | Поверка | Весы электронные специального назначения | ВСН | 27303-04 |  |  | Нет | 1599
000000046584 | Нет | Поверка выезд | Весы электронные специального назначения | ВСН | 27303-04 |  |  | Нет | 1599
000000045440 | Нет | Поверка выезд | Весы электронные статические тензометрические автомобильные | НЭСТА | 56971-14 | Диапазон измерений: НПВ от 60 т до 80 т, погрешность и (или) неопределенность (класс, разряд): Класс точности - средний | Класс точности - средний | Нет | 8298
000000017823 | Нет | Поверка выезд | Весы электронные стационарные | ВЭС | 24883-08 | Диапазон измерений: НПВ от 80 т до 100 т, погрешность и (или) неопределенность (класс, разряд): Класс точности - средний | Класс точности - средний | Нет | 10098
000000017884 | Нет | Поверка выезд | Весы электронные стационарные | ЭСВ-А | 40873-09 | Диапазон измерений: НПВ от 80 т до 100 т, погрешность и (или) неопределенность (класс, разряд): Класс точности - средний | Класс точности - средний | Нет | 10098
000000040509 | Нет | Поверка выезд | Весы электронные стационарные | ВЭС | 24883-08 | Диапазон измерений: НПВ от 10 т до 15 т, погрешность и (или) неопределенность (класс, разряд): Класс точности - средний | Класс точности - средний | Нет | 2966.63
000000040509 | Нет | Поверка | Весы электронные стационарные | ВЭС | 24883-08 | Диапазон измерений: НПВ от 10 т до 15 т, погрешность и (или) неопределенность (класс, разряд): Класс точности - средний | Класс точности - средний | Нет | 2966.63
000000044926 | Нет | Поверка | Весы электронные стационарные | ВЭС | 54610-13 | Диапазон измерений: НПВ до 60 т, погрешность и (или) неопределенность (класс, разряд): Класс точности - средний | Класс точности - средний | Нет | 7299
000000044926 | Нет | Поверка выезд | Весы электронные стационарные | ВЭС | 54610-13 | Диапазон измерений: НПВ до 60 т, погрешность и (или) неопределенность (класс, разряд): Класс точности - средний | Класс точности - средний | Нет | 7299
000000034857 | Нет | Поверка выезд | Весы электронные стационарные платформенные автомобильные | ВЭСПА | 67882-17 | Диапазон измерений: НПВ от 60 т до 80 т, погрешность и (или) неопределенность (класс, разряд): Класс точности - средний | Класс точности - средний | Нет | 8298
000000002359 | Нет | Поверка | Весы электронные счетные | 6.004ВН-3СР | 5226-76 | Диапазон измерений: НПВ до 50 кг, погрешность и (или) неопределенность (класс, разряд): Класс точности - средний | Класс точности - средний | Нет | 1206
000000002359 | Нет | Поверка выезд | Весы электронные счетные | 6.004ВН-3СР | 5226-76 | Диапазон измерений: НПВ до 50 кг, погрешность и (или) неопределенность (класс, разряд): Класс точности - средний | Класс точности - средний | Нет | 1206
000000016421 | Нет | Поверка | Весы электронные счетные | HC-i | 31793-06 | Диапазон измерений: НПВ до 30 кг, погрешность и (или) неопределенность (класс, разряд): Класс точности - средний | Класс точности - средний | Нет | 858
000000016421 | Нет | Поверка выезд | Весы электронные счетные | HC-i | 31793-06 | Диапазон измерений: НПВ до 30 кг, погрешность и (или) неопределенность (класс, разряд): Класс точности - средний | Класс точности - средний | Нет | 858
000000016423 | Нет | Поверка | Весы электронные счетные | SC, CS | 14802-95 | Диапазон измерений: НПВ до 30 кг, погрешность и (или) неопределенность (класс, разряд): Класс точности - средний | Класс точности - средний | Нет | 858
000000016423 | Нет | Поверка выезд | Весы электронные счетные | SC, CS | 14802-95 | Диапазон измерений: НПВ до 30 кг, погрешность и (или) неопределенность (класс, разряд): Класс точности - средний | Класс точности - средний | Нет | 858
000000016424 | Нет | Поверка | Весы электронные счетные | 6.004ВН-3СР | 5226-76 | Диапазон измерений: НПВ до 30 кг, погрешность и (или) неопределенность (класс, разряд): Класс точности - средний | Класс точности - средний | Нет | 858
000000016424 | Нет | Поверка выезд | Весы электронные счетные | 6.004ВН-3СР | 5226-76 | Диапазон измерений: НПВ до 30 кг, погрешность и (или) неопределенность (класс, разряд): Класс точности - средний | Класс точности - средний | Нет | 858
000000040617 | Нет | Поверка | Весы электронные счетные | SC, CS | 14802-95 | Диапазон измерений: НПВ до 30 кг, погрешность и (или) неопределенность (класс, разряд): Класс точности - средний | Класс точности - средний | Нет | 948
000000040617 | Нет | Поверка выезд | Весы электронные счетные | SC, CS | 14802-95 | Диапазон измерений: НПВ до 30 кг, погрешность и (или) неопределенность (класс, разряд): Класс точности - средний | Класс точности - средний | Нет | 948
000000040693 | Нет | Поверка | Весы электронные счетные | FC | 39446-08 | Диапазон измерений: НПВ до 5000 г, погрешность и (или) неопределенность (класс, разряд): Класс точности - специальный | Класс точности - специальный | Нет | 2499
000000040693 | Нет | Поверка выезд | Весы электронные счетные | FC | 39446-08 | Диапазон измерений: НПВ до 5000 г, погрешность и (или) неопределенность (класс, разряд): Класс точности - специальный | Класс точности - специальный | Нет | 2499
000000015853 | Нет | Поверка | Весы электронные тензометрические для статического взвешивания | МТ | 52873-13 | Диапазон измерений: НПВ до 30 кг, погрешность и (или) неопределенность (класс, разряд): Класс точности - средний | Класс точности - средний | Нет | 948
000000015853 | Нет | Поверка выезд | Весы электронные тензометрические для статического взвешивания | МТ | 52873-13 | Диапазон измерений: НПВ до 30 кг, погрешность и (или) неопределенность (класс, разряд): Класс точности - средний | Класс точности - средний | Нет | 948
000000021078 | Нет | Поверка выезд | Весы электронные тензометрические для статического взвешивания | МП | 35820-07 | Диапазон измерений: НПВ от 600 кг до 5000 кг, погрешность и (или) неопределенность (класс, разряд): Класс точности - средний | Класс точности - средний | Нет | 3884.89
000000021078 | Нет | Поверка | Весы электронные тензометрические для статического взвешивания | МП | 35820-07 | Диапазон измерений: НПВ от 600 кг до 5000 кг, погрешность и (или) неопределенность (класс, разряд): Класс точности - средний | Класс точности - средний | Нет | 3884.89
000000021083 | Нет | Поверка | Весы электронные тензометрические для статического взвешивания | МТ | 52873-13 | Диапазон измерений: НПВ до 30 кг, погрешность и (или) неопределенность (класс, разряд): Класс точности - средний | Класс точности - средний | Нет | 1017.13
000000021083 | Нет | Поверка выезд | Весы электронные тензометрические для статического взвешивания | МТ | 52873-13 | Диапазон измерений: НПВ до 30 кг, погрешность и (или) неопределенность (класс, разряд): Класс точности - средний | Класс точности - средний | Нет | 1017.13
000000021084 | Нет | Поверка | Весы электронные тензометрические для статического взвешивания | МП | 35820-07 | Диапазон измерений: НПВ до 30 кг, погрешность и (или) неопределенность (класс, разряд): Класс точности - средний | Класс точности - средний | Да | 1017.13
000000021084 | Нет | Поверка выезд | Весы электронные тензометрические для статического взвешивания | МП | 35820-07 | Диапазон измерений: НПВ до 30 кг, погрешность и (или) неопределенность (класс, разряд): Класс точности - средний | Класс точности - средний | Да | 1017.13
000000021085 | Нет | Поверка | Весы электронные тензометрические для статического взвешивания | МП | 35820-07 | Диапазон измерений: НПВ от 30 кг до 150 кг, погрешность и (или) неопределенность (класс, разряд): Класс точности - средний | Класс точности - средний | Нет | 1455.1
000000021085 | Нет | Поверка выезд | Весы электронные тензометрические для статического взвешивания | МП | 35820-07 | Диапазон измерений: НПВ от 30 кг до 150 кг, погрешность и (или) неопределенность (класс, разряд): Класс точности - средний | Класс точности - средний | Нет | 1455.1
000000034047 | Нет | Поверка выезд | Весы электронные тензометрические для статического взвешивания | МТ 0,6 В1ДА | 35821-07 | Диапазон измерений: НПВ до 30 кг, погрешность и (или) неопределенность (класс, разряд): Класс точности - средний | Класс точности - средний | Нет | 858
000000034047 | Нет | Поверка | Весы электронные тензометрические для статического взвешивания | МТ 0,6 В1ДА | 35821-07 | Диапазон измерений: НПВ до 30 кг, погрешность и (или) неопределенность (класс, разряд): Класс точности - средний | Класс точности - средний | Нет | 858
000000034264 | Нет | Поверка | Весы электронные тензометрические для статического взвешивания | МТ | 52873-13 | Диапазон измерений: НПВ до 30 кг, погрешность и (или) неопределенность (класс, разряд): Класс точности - средний | Класс точности - средний | Нет | 948
000000034264 | Нет | Поверка выезд | Весы электронные тензометрические для статического взвешивания | МТ | 52873-13 | Диапазон измерений: НПВ до 30 кг, погрешность и (или) неопределенность (класс, разряд): Класс точности - средний | Класс точности - средний | Нет | 948
000000035328 | Нет | Поверка выезд | Весы электронные тензометрические для статического взвешивания | МП | 35820-07 | Диапазон измерений: НПВ от 30 кг до 150 кг, погрешность и (или) неопределенность (класс, разряд): Класс точности - средний | Класс точности - средний | Нет | 1350
000000035328 | Нет | Поверка | Весы электронные тензометрические для статического взвешивания | МП | 35820-07 | Диапазон измерений: НПВ от 30 кг до 150 кг, погрешность и (или) неопределенность (класс, разряд): Класс точности - средний | Класс точности - средний | Нет | 1350
000000035818 | Нет | Поверка | Весы электронные тензометрические для статического взвешивания | МТ | 52873-13 | Диапазон измерений: НПВ от 30 кг до 150 кг, погрешность и (или) неопределенность (класс, разряд): Класс точности - средний | Класс точности - средний | Нет | 1350
000000035818 | Нет | Поверка выезд | Весы электронные тензометрические для статического взвешивания | МТ | 52873-13 | Диапазон измерений: НПВ от 30 кг до 150 кг, погрешность и (или) неопределенность (класс, разряд): Класс точности - средний | Класс точности - средний | Нет | 1350
000000036104 | Нет | Поверка выезд | Весы электронные тензометрические для статического взвешивания | МТ | 52873-13 | Диапазон измерений: НПВ до 30 кг, погрешность и (или) неопределенность (класс, разряд): Класс точности - средний | Класс точности - средний | Нет | 948
000000036104 | Нет | Поверка | Весы электронные тензометрические для статического взвешивания | МТ | 52873-13 | Диапазон измерений: НПВ до 30 кг, погрешность и (или) неопределенность (класс, разряд): Класс точности - средний | Класс точности - средний | Нет | 948
000000036138 | Нет | Поверка | Весы электронные тензометрические для статического взвешивания | МТ | 35821-07 | Диапазон измерений: НПВ до 30 кг, погрешность и (или) неопределенность (класс, разряд): Класс точности - средний | Класс точности - средний | Нет | 948
000000036138 | Нет | Поверка выезд | Весы электронные тензометрические для статического взвешивания | МТ | 35821-07 | Диапазон измерений: НПВ до 30 кг, погрешность и (или) неопределенность (класс, разряд): Класс точности - средний | Класс точности - средний | Нет | 948
000000036560 | Нет | Поверка | Весы электронные тензометрические для статического взвешивания | МТ | 52873-13 | Диапазон измерений: НПВ до 30 кг, погрешность и (или) неопределенность (класс, разряд): Класс точности - средний | Класс точности - средний | Нет | 948
000000036560 | Нет | Поверка выезд | Весы электронные тензометрические для статического взвешивания | МТ | 52873-13 | Диапазон измерений: НПВ до 30 кг, погрешность и (или) неопределенность (класс, разряд): Класс точности - средний | Класс точности - средний | Нет | 948
000000036955 | Нет | Поверка | Весы электронные тензометрические для статического взвешивания | МП | 35820-07 | Диапазон измерений: НПВ до 30 кг, погрешность и (или) неопределенность (класс, разряд): Класс точности - средний | Класс точности - средний | Нет | 858
000000036955 | Нет | Поверка выезд | Весы электронные тензометрические для статического взвешивания | МП | 35820-07 | Диапазон измерений: НПВ до 30 кг, погрешность и (или) неопределенность (класс, разряд): Класс точности - средний | Класс точности - средний | Нет | 858
000000037016 | Нет | Поверка | Весы электронные тензометрические для статического взвешивания | МТ | 52873-13 | Диапазон измерений: НПВ до 30 кг, погрешность и (или) неопределенность (класс, разряд): Класс точности - средний | Класс точности - средний | Нет | 948
000000037016 | Нет | Поверка выезд | Весы электронные тензометрические для статического взвешивания | МТ | 52873-13 | Диапазон измерений: НПВ до 30 кг, погрешность и (или) неопределенность (класс, разряд): Класс точности - средний | Класс точности - средний | Нет | 948
000000037065 | Нет | Поверка выезд | Весы электронные тензометрические для статического взвешивания | МП | 35820-07 | Диапазон измерений: НПВ от 150 кг до 600 кг, погрешность и (или) неопределенность (класс, разряд): Класс точности - средний | Класс точности - средний | Нет | 1599
000000037065 | Нет | Поверка | Весы электронные тензометрические для статического взвешивания | МП | 35820-07 | Диапазон измерений: НПВ от 150 кг до 600 кг, погрешность и (или) неопределенность (класс, разряд): Класс точности - средний | Класс точности - средний | Нет | 1599
000000038828 | Нет | Поверка | Весы электронные тензометрические для статического взвешивания | МТ | 52873-13 | Диапазон измерений: НПВ до 30 кг, погрешность и (или) неопределенность (класс, разряд): Класс точности - средний | Класс точности - средний | Нет | 858
000000038828 | Нет | Поверка выезд | Весы электронные тензометрические для статического взвешивания | МТ | 52873-13 | Диапазон измерений: НПВ до 30 кг, погрешность и (или) неопределенность (класс, разряд): Класс точности - средний | Класс точности - средний | Нет | 858
000000039921 | Нет | Поверка | Весы электронные тензометрические для статического взвешивания | МТ | 35821-07 | Диапазон измерений: НПВ до 30 кг, погрешность и (или) неопределенность (класс, разряд): Класс точности - средний | Класс точности - средний | Нет | 948
000000039921 | Нет | Поверка выезд | Весы электронные тензометрические для статического взвешивания | МТ | 35821-07 | Диапазон измерений: НПВ до 30 кг, погрешность и (или) неопределенность (класс, разряд): Класс точности - средний | Класс точности - средний | Нет | 948
000000042045 | Нет | Поверка | Весы электронные тензометрические для статического взвешивания | МТ | 52873-13 | Диапазон измерений: НПВ до 30 кг, погрешность и (или) неопределенность (класс, разряд): Класс точности - средний | Класс точности - средний | Нет | 948
000000042045 | Нет | Поверка выезд | Весы электронные тензометрические для статического взвешивания | МТ | 52873-13 | Диапазон измерений: НПВ до 30 кг, погрешность и (или) неопределенность (класс, разряд): Класс точности - средний | Класс точности - средний | Нет | 948
000000042046 | Нет | Поверка | Весы электронные тензометрические для статического взвешивания | МТ | 52873-13 | Диапазон измерений: НПВ до 30 кг, погрешность и (или) неопределенность (класс, разряд): Класс точности - средний | Класс точности - средний | Нет | 948
000000042046 | Нет | Поверка выезд | Весы электронные тензометрические для статического взвешивания | МТ | 52873-13 | Диапазон измерений: НПВ до 30 кг, погрешность и (или) неопределенность (класс, разряд): Класс точности - средний | Класс точности - средний | Нет | 948
000000042048 | Нет | Поверка выезд | Весы электронные тензометрические для статического взвешивания | МТ | 52873-13 | Диапазон измерений: НПВ до 30 кг, погрешность и (или) неопределенность (класс, разряд): Класс точности - средний | Класс точности - средний | Нет | 948
000000042048 | Нет | Поверка | Весы электронные тензометрические для статического взвешивания | МТ | 52873-13 | Диапазон измерений: НПВ до 30 кг, погрешность и (или) неопределенность (класс, разряд): Класс точности - средний | Класс точности - средний | Нет | 948
000000044196 | Нет | Поверка выезд | Весы электронные тензометрические для статического взвешивания | П | 30869-05 | Диапазон измерений: НПВ от 30 кг до 150 кг, погрешность и (или) неопределенность (класс, разряд): Класс точности - средний | Класс точности - средний | Нет | 1350
000000044196 | Нет | Поверка | Весы электронные тензометрические для статического взвешивания | П | 30869-05 | Диапазон измерений: НПВ от 30 кг до 150 кг, погрешность и (или) неопределенность (класс, разряд): Класс точности - средний | Класс точности - средний | Нет | 1350
000000045403 | Нет | Поверка | Весы электронные тензометрические для статического взвешивания | МТ | 52873-13 | Диапазон измерений: НПВ до 30 кг, погрешность и (или) неопределенность (класс, разряд): Класс точности - средний | Класс точности - средний | Нет | 948
000000045403 | Нет | Поверка выезд | Весы электронные тензометрические для статического взвешивания | МТ | 52873-13 | Диапазон измерений: НПВ до 30 кг, погрешность и (или) неопределенность (класс, разряд): Класс точности - средний | Класс точности - средний | Нет | 948
000000045405 | Нет | Поверка | Весы электронные тензометрические для статического взвешивания | МТ | 52873-13 | Диапазон измерений: НПВ до 30 кг, погрешность и (или) неопределенность (класс, разряд): Класс точности - средний | Класс точности - средний | Нет | 925.32
000000045405 | Нет | Поверка выезд | Весы электронные тензометрические для статического взвешивания | МТ | 52873-13 | Диапазон измерений: НПВ до 30 кг, погрешность и (или) неопределенность (класс, разряд): Класс точности - средний | Класс точности - средний | Нет | 925.32
000000047662 | Нет | Поверка | Весы электронные тензометрические для статического взвешивания | МП | 35820-07 | Диапазон измерений: НПВ от 600 до 5000 кг, погрешность и (или) неопределенность (класс, разряд): Класс точности - средний | Класс точности - средний | Нет | 3549
000000047662 | Нет | Поверка выезд | Весы электронные тензометрические для статического взвешивания | МП | 35820-07 | Диапазон измерений: НПВ от 600 до 5000 кг, погрешность и (или) неопределенность (класс, разряд): Класс точности - средний | Класс точности - средний | Нет | 3549
000000049015 | Нет | Поверка выезд | Весы электронные тензометрические для статического взвешивания | Т | 30868-05 |  |  | Нет | 948
000000049015 | Нет | Поверка | Весы электронные тензометрические для статического взвешивания | Т | 30868-05 |  |  | Нет | 948
000000036914 | Нет | Поверка | Весы электронные тензометрические крановые | ВК-20 | 18057-98 | Диапазон измерений: НПВ от 5 т до 20 т, погрешность и (или) неопределенность (класс, разряд): Класс точности - средний | Класс точности - средний | Нет | 5199
000000045108 | Нет | Поверка | Весы электронные тензометрические цифровые | ВП | 15304-96 | Диапазон измерений: НПВ от 150 кг до 600 кг, погрешность и (или) неопределенность (класс, разряд): Класс точности - средний | Класс точности - средний | Нет | 1599
000000045108 | Нет | Поверка выезд | Весы электронные тензометрические цифровые | ВП | 15304-96 | Диапазон измерений: НПВ от 150 кг до 600 кг, погрешность и (или) неопределенность (класс, разряд): Класс точности - средний | Класс точности - средний | Нет | 1599
000000002192 | Нет | Калибровка выезд | ВЕСЫ ЭЛЕКТРОННЫЕ ТЕХНОЛОГИЧЕСКИЕ ДО 200 КГ |  | <> |  |  | Нет | 1731
000000002192 | Нет | Калибровка | ВЕСЫ ЭЛЕКТРОННЫЕ ТЕХНОЛОГИЧЕСКИЕ ДО 200 КГ |  | <> |  |  | Нет | 1650
000000021097 | Нет | Поверка | Весы электронные товарные | М8000 | 20882-01 | Диапазон измерений: НПВ от 30 кг до 150 кг, погрешность и (или) неопределенность (класс, разряд): Класс точности - средний | Класс точности - средний | Нет | 1455.1
000000021097 | Нет | Поверка выезд | Весы электронные товарные | М8000 | 20882-01 | Диапазон измерений: НПВ от 30 кг до 150 кг, погрешность и (или) неопределенность (класс, разряд): Класс точности - средний | Класс точности - средний | Нет | 1455.1
000000021105 | Нет | Поверка | Весы электронные товарные | ВЭТ | 13658-01 | Диапазон измерений: НПВ до 30 кг, погрешность и (или) неопределенность (класс, разряд): Класс точности - средний | Класс точности - средний | Да | 925.32
000000021105 | Нет | Поверка выезд | Весы электронные товарные | ВЭТ | 13658-01 | Диапазон измерений: НПВ до 30 кг, погрешность и (или) неопределенность (класс, разряд): Класс точности - средний | Класс точности - средний | Да | 925.32
000000021115 | Нет | Поверка выезд | Весы электронные товарные | ВЭТ | 13658-01 | Диапазон измерений: НПВ от 600 кг до 5000 кг, погрешность и (или) неопределенность (класс, разряд): Класс точности - средний | Класс точности - средний | Нет | 3549
000000021115 | Нет | Поверка | Весы электронные товарные | ВЭТ | 13658-01 | Диапазон измерений: НПВ от 600 кг до 5000 кг, погрешность и (или) неопределенность (класс, разряд): Класс точности - средний | Класс точности - средний | Нет | 3549
000000021116 | Нет | Поверка выезд | Весы электронные товарные | ВЭТ | 13658-01 | Диапазон измерений: НПВ до 30 кг, погрешность и (или) неопределенность (класс, разряд): Класс точности - средний | Класс точности - средний | Да | 1017.13
000000021116 | Нет | Поверка | Весы электронные товарные | ВЭТ | 13658-01 | Диапазон измерений: НПВ до 30 кг, погрешность и (или) неопределенность (класс, разряд): Класс точности - средний | Класс точности - средний | Да | 1017.13
000000034333 | Нет | Поверка выезд | Весы электронные товарные | ФОРТ-П | 67621-17 | Диапазон измерений: НПВ от 30 кг до 150 кг, погрешность и (или) неопределенность (класс, разряд): Класс точности - средний | Класс точности - средний | Нет | 1350
000000034333 | Нет | Поверка | Весы электронные товарные | ФОРТ-П | 67621-17 | Диапазон измерений: НПВ от 30 кг до 150 кг, погрешность и (или) неопределенность (класс, разряд): Класс точности - средний | Класс точности - средний | Нет | 1350
000000034334 | Нет | Поверка выезд | Весы электронные товарные | ФОРТ-П | 67621-17 | Диапазон измерений: НПВ до 30 кг, погрешность и (или) неопределенность (класс, разряд): Класс точности - средний | Класс точности - средний | Нет | 948
000000034334 | Нет | Поверка | Весы электронные товарные | ФОРТ-П | 67621-17 | Диапазон измерений: НПВ до 30 кг, погрешность и (или) неопределенность (класс, разряд): Класс точности - средний | Класс точности - средний | Нет | 948
000000034336 | Нет | Поверка выезд | Весы электронные товарные | ФОРТ-П | 67621-17 | Диапазон измерений: НПВ до 30 кг, погрешность и (или) неопределенность (класс, разряд): Класс точности - средний | Класс точности - средний | Нет | 948
000000034336 | Нет | Поверка | Весы электронные товарные | ФОРТ-П | 67621-17 | Диапазон измерений: НПВ до 30 кг, погрешность и (или) неопределенность (класс, разряд): Класс точности - средний | Класс точности - средний | Нет | 948
000000036953 | Нет | Поверка | Весы электронные товарные | ФОРТ-П | 67621-17 | Диапазон измерений: НПВ до 30 кг, погрешность и (или) неопределенность (класс, разряд): Класс точности - средний | Класс точности - средний | Нет | 858
000000036953 | Нет | Поверка выезд | Весы электронные товарные | ФОРТ-П | 67621-17 | Диапазон измерений: НПВ до 30 кг, погрешность и (или) неопределенность (класс, разряд): Класс точности - средний | Класс точности - средний | Нет | 858
000000037621 | Нет | Поверка | Весы электронные товарные | М8000 | 47823-11 | Диапазон измерений: НПВ от 30 кг до 150 кг, погрешность и (или) неопределенность (класс, разряд): Класс точности - средний | Класс точности - средний | Нет | 1350
000000037621 | Нет | Поверка выезд | Весы электронные товарные | М8000 | 47823-11 | Диапазон измерений: НПВ от 30 кг до 150 кг, погрешность и (или) неопределенность (класс, разряд): Класс точности - средний | Класс точности - средний | Нет | 1350
000000038847 | Нет | Поверка выезд | Весы электронные товарные | ФОРТ-П | 67621-17 | Диапазон измерений: НПВ от 30 кг до 150 кг, погрешность и (или) неопределенность (класс, разряд): Класс точности - средний | Класс точности - средний | Нет | 1350
000000038847 | Нет | Поверка | Весы электронные товарные | ФОРТ-П | 67621-17 | Диапазон измерений: НПВ от 30 кг до 150 кг, погрешность и (или) неопределенность (класс, разряд): Класс точности - средний | Класс точности - средний | Нет | 1350
000000040480 | Нет | Поверка | Весы электронные товарные | ФОРТ-П | 67621-17 | Диапазон измерений: НПВ от 30 кг до 150 кг, погрешность и (или) неопределенность (класс, разряд): Класс точности - средний | Класс точности - средний | Нет | 1350
000000040480 | Нет | Поверка выезд | Весы электронные товарные | ФОРТ-П | 67621-17 | Диапазон измерений: НПВ от 30 кг до 150 кг, погрешность и (или) неопределенность (класс, разряд): Класс точности - средний | Класс точности - средний | Нет | 1350
000000040481 | Нет | Поверка | Весы электронные товарные | ФОРТ-П | 67621-17 | Диапазон измерений: НПВ от 30 кг до 150 кг, погрешность и (или) неопределенность (класс, разряд): Класс точности - средний | Класс точности - средний | Нет | 1350
000000040481 | Нет | Поверка выезд | Весы электронные товарные | ФОРТ-П | 67621-17 | Диапазон измерений: НПВ от 30 кг до 150 кг, погрешность и (или) неопределенность (класс, разряд): Класс точности - средний | Класс точности - средний | Нет | 1350
000000040482 | Нет | Поверка выезд | Весы электронные товарные | ФОРТ-П | 67621-17 | Диапазон измерений: НПВ до 30 кг, погрешность и (или) неопределенность (класс, разряд): Класс точности - средний | Класс точности - средний | Нет | 948
000000040482 | Нет | Поверка | Весы электронные товарные | ФОРТ-П | 67621-17 | Диапазон измерений: НПВ до 30 кг, погрешность и (или) неопределенность (класс, разряд): Класс точности - средний | Класс точности - средний | Нет | 948
000000040483 | Нет | Поверка выезд | Весы электронные товарные | ФОРТ-П | 67621-17 | Диапазон измерений: НПВ от 150 кг до 600 кг, погрешность и (или) неопределенность (класс, разряд): Класс точности - средний | Класс точности - средний | Нет | 1599
000000040483 | Нет | Поверка | Весы электронные товарные | ФОРТ-П | 67621-17 | Диапазон измерений: НПВ от 150 кг до 600 кг, погрешность и (или) неопределенность (класс, разряд): Класс точности - средний | Класс точности - средний | Нет | 1599
000000041435 | Нет | Поверка выезд | Весы электронные товарные | М8100 | 20881-11 | Диапазон измерений: НПВ от 600 кг до 5000 кг, погрешность и (или) неопределенность (класс, разряд): Класс точности - средний | Класс точности - средний | Нет | 3549
000000041435 | Нет | Поверка | Весы электронные товарные | М8100 | 20881-11 | Диапазон измерений: НПВ от 600 кг до 5000 кг, погрешность и (или) неопределенность (класс, разряд): Класс точности - средний | Класс точности - средний | Нет | 3549
000000042185 | Нет | Поверка | Весы электронные товарные | М8000 | 47823-11 | Диапазон измерений: НПВ от 150 кг до 600 кг, погрешность и (или) неопределенность (класс, разряд): Класс точности - средний | Класс точности - средний | Нет | 1599
000000042185 | Нет | Поверка выезд | Весы электронные товарные | М8000 | 47823-11 | Диапазон измерений: НПВ от 150 кг до 600 кг, погрешность и (или) неопределенность (класс, разряд): Класс точности - средний | Класс точности - средний | Нет | 1599
000000042186 | Нет | Поверка | Весы электронные товарные | М8000 | 47823-11 | Диапазон измерений: НПВ от 150 кг до 600 кг, погрешность и (или) неопределенность (класс, разряд): Класс точности - средний | Класс точности - средний | Нет | 1744.64
000000042186 | Нет | Поверка выезд | Весы электронные товарные | М8000 | 47823-11 | Диапазон измерений: НПВ от 150 кг до 600 кг, погрешность и (или) неопределенность (класс, разряд): Класс точности - средний | Класс точности - средний | Нет | 1744.64
000000042740 | Нет | Поверка | Весы электронные товарные | ФОРТ-П | 67621-17 | Диапазон измерений: НПВ от 150 кг до 600 кг, погрешность и (или) неопределенность (класс, разряд): Класс точности - средний | Класс точности - средний | Нет | 1599
000000042740 | Нет | Поверка выезд | Весы электронные товарные | ФОРТ-П | 67621-17 | Диапазон измерений: НПВ от 150 кг до 600 кг, погрешность и (или) неопределенность (класс, разряд): Класс точности - средний | Класс точности - средний | Нет | 1599
000000046751 | Нет | Поверка | Весы электронные товарные | М8000 | 47823-11 | Диапазон измерений: НПВ от 600 до 5000 кг, погрешность и (или) неопределенность (класс, разряд): Средний класс точности | Средний класс точности | Нет | 3549
000000046751 | Нет | Поверка выезд | Весы электронные товарные | М8000 | 47823-11 | Диапазон измерений: НПВ от 600 до 5000 кг, погрешность и (или) неопределенность (класс, разряд): Средний класс точности | Средний класс точности | Нет | 3549
000000047197 | Нет | Поверка | Весы электронные товарные | ВЭТ | 13658-01 | Диапазон измерений: НПВ от 150 кг до 600 кг, погрешность и (или) неопределенность (класс, разряд): Класс точности - средний | Класс точности - средний | Нет | 1599
000000047197 | Нет | Поверка выезд | Весы электронные товарные | ВЭТ | 13658-01 | Диапазон измерений: НПВ от 150 кг до 600 кг, погрешность и (или) неопределенность (класс, разряд): Класс точности - средний | Класс точности - средний | Нет | 1599
000000049186 | Нет | Поверка выезд | Весы электронные товарные | ВЭТ | 13658-01 | Диапазон измерений: НПВ от 30 до 150 кг, погрешность и (или) неопределенность (класс, разряд): Класс точности средний | Класс точности средний | Нет | 1350
000000049186 | Нет | Поверка | Весы электронные товарные | ВЭТ | 13658-01 | Диапазон измерений: НПВ от 30 до 150 кг, погрешность и (или) неопределенность (класс, разряд): Класс точности средний | Класс точности средний | Нет | 1350
000000049634 | Нет | Поверка | Весы электронные товарные | ВЭТ | 13658-01 |  |  | Нет | 1350
000000049634 | Нет | Поверка выезд | Весы электронные товарные | ВЭТ | 13658-01 |  |  | Нет | 1350
000000015975 | Нет | Поверка выезд | Весы электронные торговые | ВЭ-15Т | 13649-93 | Диапазон измерений: НПВ до 30 кг, погрешность и (или) неопределенность (класс, разряд): Класс точности - средний | Класс точности - средний | Нет | 948
000000015975 | Нет | Поверка | Весы электронные торговые | ВЭ-15Т | 13649-93 | Диапазон измерений: НПВ до 30 кг, погрешность и (или) неопределенность (класс, разряд): Класс точности - средний | Класс точности - средний | Нет | 948
000000016436 | Нет | Поверка выезд | Весы электронные торговые | CS 300 | 33171-06 | Диапазон измерений: НПВ до 30 кг, погрешность и (или) неопределенность (класс, разряд): Класс точности - средний | Класс точности - средний | Нет | 858
000000016436 | Нет | Поверка | Весы электронные торговые | CS 300 | 33171-06 | Диапазон измерений: НПВ до 30 кг, погрешность и (или) неопределенность (класс, разряд): Класс точности - средний | Класс точности - средний | Нет | 858
000000021150 | Нет | Поверка | Весы электронные торговые | ВЭ-15Т | 13649-94 | Диапазон измерений: НПВ до 30 кг, погрешность и (или) неопределенность (класс, разряд): Класс точности - средний | Класс точности - средний | Да | 1017.13
000000021150 | Нет | Поверка выезд | Весы электронные торговые | ВЭ-15Т | 13649-94 | Диапазон измерений: НПВ до 30 кг, погрешность и (или) неопределенность (класс, разряд): Класс точности - средний | Класс точности - средний | Да | 1017.13
000000034337 | Нет | Поверка | Весы электронные торговые | ФОРТ-Т | 60901-15 | Диапазон измерений: НПВ до 30 кг, погрешность и (или) неопределенность (класс, разряд): Класс точности - средний | Класс точности - средний | Нет | 948
000000034337 | Нет | Поверка выезд | Весы электронные торговые | ФОРТ-Т | 60901-15 | Диапазон измерений: НПВ до 30 кг, погрешность и (или) неопределенность (класс, разряд): Класс точности - средний | Класс точности - средний | Нет | 948
000000036139 | Нет | Поверка | Весы электронные торговые | BC, BS, CS, EC, ES | 18678-03 | Диапазон измерений: НПВ до 30 кг, погрешность и (или) неопределенность (класс, разряд): Класс точности - средний | Класс точности - средний | Нет | 948
000000036139 | Нет | Поверка выезд | Весы электронные торговые | BC, BS, CS, EC, ES | 18678-03 | Диапазон измерений: НПВ до 30 кг, погрешность и (или) неопределенность (класс, разряд): Класс точности - средний | Класс точности - средний | Нет | 948
000000036690 | Нет | Поверка выезд | Весы электронные торговые | ERJr, ERPlus | 58664-14 | Диапазон измерений: НПВ до 30 кг, погрешность и (или) неопределенность (класс, разряд): Класс точности - средний | Класс точности - средний | Нет | 948
000000036690 | Нет | Поверка | Весы электронные торговые | ERJr, ERPlus | 58664-14 | Диапазон измерений: НПВ до 30 кг, погрешность и (или) неопределенность (класс, разряд): Класс точности - средний | Класс точности - средний | Нет | 948
000000042275 | Нет | Поверка выезд | Весы электронные торговые | ФОРТ-Т | 60901-15 | Диапазон измерений: НПВ до 30 кг, погрешность и (или) неопределенность (класс, разряд): Класс точности - средний | Класс точности - средний | Нет | 858
000000042275 | Нет | Поверка | Весы электронные торговые | ФОРТ-Т | 60901-15 | Диапазон измерений: НПВ до 30 кг, погрешность и (или) неопределенность (класс, разряд): Класс точности - средний | Класс точности - средний | Нет | 858
000000043483 | Нет | Поверка выезд | Весы электронные торговые | NETS, PC | 23031-02 | Диапазон измерений: НПВ до 30 кг, погрешность и (или) неопределенность (класс, разряд): Класс точности - средний | Класс точности - средний | Нет | 948
000000043483 | Нет | Поверка | Весы электронные торговые | NETS, PC | 23031-02 | Диапазон измерений: НПВ до 30 кг, погрешность и (или) неопределенность (класс, разряд): Класс точности - средний | Класс точности - средний | Нет | 948
000000050378 | Нет | Поверка выезд | Весы электронные торговые | NETS, PC | 23031-05 | Диапазон измерений: НПВ до 30 кг, погрешность и (или) неопределенность (класс, разряд): Класс точности средний | Класс точности средний | Нет | 948
000000050378 | Нет | Поверка | Весы электронные торговые | NETS, PC | 23031-05 | Диапазон измерений: НПВ до 30 кг, погрешность и (или) неопределенность (класс, разряд): Класс точности средний | Класс точности средний | Нет | 948
000000002179 | Нет | Калибровка выезд | ВЕСЫ ЭЛЕКТРОННЫЕ ТОРГОВЫЕ С ЧЕКОПЕЧАТАЮЩИМ УСТР. |  | <> |  |  | Нет | 1422
000000002179 | Нет | Калибровка | ВЕСЫ ЭЛЕКТРОННЫЕ ТОРГОВЫЕ С ЧЕКОПЕЧАТАЮЩИМ УСТР. |  | <> |  |  | Нет | 1356
000000017835 | Нет | Поверка выезд | Весы электронные универсальные | RW-JU | 30181-05 | Диапазон измерений: НПВ от 80 т до 100 т, погрешность и (или) неопределенность (класс, разряд): Класс точности - средний | Класс точности - средний | Нет | 10098
000000035247 | Нет | Поверка выезд | Весы электронные универсальные | ВУС-3/30 | 17913-01 | Диапазон измерений: НПВ до 30 кг, погрешность и (или) неопределенность (класс, разряд): Класс точности - средний | Класс точности - средний | Нет | 948
000000035247 | Нет | Поверка | Весы электронные универсальные | ВУС-3/30 | 17913-01 | Диапазон измерений: НПВ до 30 кг, погрешность и (или) неопределенность (класс, разряд): Класс точности - средний | Класс точности - средний | Нет | 948
000000035813 | Нет | Поверка | Весы электронные универсальные | ВУ | 17913-98 | Диапазон измерений: НПВ от 30 кг до 150 кг, погрешность и (или) неопределенность (класс, разряд): Класс точности - средний | Класс точности - средний | Нет | 1350
000000035813 | Нет | Поверка выезд | Весы электронные универсальные | ВУ | 17913-98 | Диапазон измерений: НПВ от 30 кг до 150 кг, погрешность и (или) неопределенность (класс, разряд): Класс точности - средний | Класс точности - средний | Нет | 1350
000000041311 | Нет | Поверка выезд | Весы электронные универсальные | ВУ | 17913-01 | Диапазон измерений: НПВ от 30 кг до 150 кг, погрешность и (или) неопределенность (класс, разряд): Класс точности - средний | Класс точности - средний | Нет | 1350
000000041311 | Нет | Поверка | Весы электронные универсальные | ВУ | 17913-01 | Диапазон измерений: НПВ от 30 кг до 150 кг, погрешность и (или) неопределенность (класс, разряд): Класс точности - средний | Класс точности - средний | Нет | 1350
000000043094 | Нет | Поверка выезд | Весы электронные универсальные | ВУ | 17913-01 | Диапазон измерений: НПВ от 30 кг до 150 кг, погрешность и (или) неопределенность (класс, разряд): Класс точности - средний | Класс точности - средний | Нет | 1455.1
000000043094 | Нет | Поверка | Весы электронные универсальные | ВУ | 17913-01 | Диапазон измерений: НПВ от 30 кг до 150 кг, погрешность и (или) неопределенность (класс, разряд): Класс точности - средний | Класс точности - средний | Нет | 1455.1
000000021167 | Нет | Поверка выезд | Весы электронные унифицированного конструктивного ряда | ВЭУ | 17183-02 | Диапазон измерений: НПВ от 30 кг до 150 кг, погрешность и (или) неопределенность (класс, разряд): Класс точности - средний | Класс точности - средний | Нет | 1455.1
000000021167 | Нет | Поверка | Весы электронные унифицированного конструктивного ряда | ВЭУ | 17183-02 | Диапазон измерений: НПВ от 30 кг до 150 кг, погрешность и (или) неопределенность (класс, разряд): Класс точности - средний | Класс точности - средний | Нет | 1455.1
000000034204 | Нет | Поверка выезд | Весы электронные унифицированного конструктивного ряда | ВЭУ | 17183-02 | Диапазон измерений: НПВ до 30 кг, погрешность и (или) неопределенность (класс, разряд): Класс точности - средний | Класс точности - средний | Нет | 948
000000034204 | Нет | Поверка | Весы электронные унифицированного конструктивного ряда | ВЭУ | 17183-02 | Диапазон измерений: НПВ до 30 кг, погрешность и (или) неопределенность (класс, разряд): Класс точности - средний | Класс точности - средний | Нет | 948
000000036699 | Нет | Поверка | Весы электронные унифицированного конструктивного ряда | ВЭУ | 53429-13 | Диапазон измерений: НПВ до 30 кг, погрешность и (или) неопределенность (класс, разряд): Класс точности - средний | Класс точности - средний | Нет | 948
000000036699 | Нет | Поверка выезд | Весы электронные унифицированного конструктивного ряда | ВЭУ | 53429-13 | Диапазон измерений: НПВ до 30 кг, погрешность и (или) неопределенность (класс, разряд): Класс точности - средний | Класс точности - средний | Нет | 948
000000037551 | Нет | Поверка выезд | Весы электронные унифицированного конструктивного ряда | ВЭУ | 17183-02 | Диапазон измерений: НПВ до 30 кг, погрешность и (или) неопределенность (класс, разряд): Класс точности - средний | Класс точности - средний | Нет | 948
000000037551 | Нет | Поверка | Весы электронные унифицированного конструктивного ряда | ВЭУ | 17183-02 | Диапазон измерений: НПВ до 30 кг, погрешность и (или) неопределенность (класс, разряд): Класс точности - средний | Класс точности - средний | Нет | 948
000000038507 | Нет | Поверка | Весы электронные унифицированного конструктивного ряда | ВЭУ | 53429-13 | Диапазон измерений: НПВ от 30 кг до 150 кг, погрешность и (или) неопределенность (класс, разряд): Класс точности - средний | Класс точности - средний | Нет | 1350
000000038507 | Нет | Поверка выезд | Весы электронные унифицированного конструктивного ряда | ВЭУ | 53429-13 | Диапазон измерений: НПВ от 30 кг до 150 кг, погрешность и (или) неопределенность (класс, разряд): Класс точности - средний | Класс точности - средний | Нет | 1350
000000039981 | Нет | Поверка выезд | Весы электронные унифицированного конструктивного ряда | ВЭУ | 53429-13 | Диапазон измерений: НПВ до 30 кг, погрешность и (или) неопределенность (класс, разряд): Класс точности - средний | Класс точности - средний | Нет | 948
000000039981 | Нет | Поверка | Весы электронные унифицированного конструктивного ряда | ВЭУ | 53429-13 | Диапазон измерений: НПВ до 30 кг, погрешность и (или) неопределенность (класс, разряд): Класс точности - средний | Класс точности - средний | Нет | 948
000000043008 | Нет | Поверка выезд | Весы электронные унифицированного конструктивного ряда | ВЭУ | 53429-13 | Диапазон измерений: НПВ от 150 кг до 600 кг, погрешность и (или) неопределенность (класс, разряд): Класс точности - средний | Класс точности - средний | Нет | 1599
000000043008 | Нет | Поверка | Весы электронные унифицированного конструктивного ряда | ВЭУ | 53429-13 | Диапазон измерений: НПВ от 150 кг до 600 кг, погрешность и (или) неопределенность (класс, разряд): Класс точности - средний | Класс точности - средний | Нет | 1599
000000044415 | Нет | Поверка выезд | Весы электронные унифицированного конструктивного ряда | ВЭУ | 17183-02 | Диапазон измерений: НПВ до 30 кг, погрешность и (или) неопределенность (класс, разряд): Класс точности - средний | Класс точности - средний | Нет | 858
000000044415 | Нет | Поверка | Весы электронные унифицированного конструктивного ряда | ВЭУ | 17183-02 | Диапазон измерений: НПВ до 30 кг, погрешность и (или) неопределенность (класс, разряд): Класс точности - средний | Класс точности - средний | Нет | 858
000000043379 | Нет | Поверка выезд | Весы-анализаторы | BF, TBF, ULTIMATE | 17883-02 | Диапазон измерений: НПВ от 30 кг до 150 кг, погрешность и (или) неопределенность (класс, разряд): Класс точности - средний | Класс точности - средний | Нет | 1350
000000043379 | Нет | Поверка | Весы-анализаторы | BF, TBF, ULTIMATE | 17883-02 | Диапазон измерений: НПВ от 30 кг до 150 кг, погрешность и (или) неопределенность (класс, разряд): Класс точности - средний | Класс точности - средний | Нет | 1350
000000033973 | Нет | Поверка | Весы-влагомеры | XM 60 | 51326-12 | Диапазон измерений: В полном объёме, погрешность и (или) неопределенность (класс, разряд): В соответствии с описанием типа | В соответствии с описанием типа | Нет | 3510
000000033973 | Нет | Поверка выезд | Весы-влагомеры | XM 60 | 51326-12 | Диапазон измерений: В полном объёме, погрешность и (или) неопределенность (класс, разряд): В соответствии с описанием типа | В соответствии с описанием типа | Нет | 3687
000000050408 | Нет | Поверка | Весы-влагомеры | EM 120-HR | 51324-12 |  |  | Нет | 3510
000000050408 | Нет | Поверка выезд | Весы-влагомеры | EM 120-HR | 51324-12 |  |  | Нет | 3687
000000021174 | Нет | Поверка | Весы-компараторы | AT | 18949-99 | Диапазон измерений: В полном объёме, погрешность и (или) неопределенность (класс, разряд): Класс точности - специальный | Класс точности - специальный | Нет | 2323.86
000000021174 | Нет | Поверка выезд | Весы-компараторы | AT | 18949-99 | Диапазон измерений: В полном объёме, погрешность и (или) неопределенность (класс, разряд): Класс точности - специальный | Класс точности - специальный | Нет | 2323.86
000000021176 | Нет | Поверка | Весы-компараторы | AX | 20782-04 | Диапазон измерений: В полном объёме, погрешность и (или) неопределенность (класс, разряд): Класс точности - специальный | Класс точности - специальный | Нет | 2323.86
000000021176 | Нет | Поверка выезд | Весы-компараторы | AX | 20782-04 | Диапазон измерений: В полном объёме, погрешность и (или) неопределенность (класс, разряд): Класс точности - специальный | Класс точности - специальный | Нет | 2323.86
000000021177 | Нет | Поверка | Весы-компараторы | AX26 | 20782-04 | Диапазон измерений: НПВ до 1000 г, погрешность и (или) неопределенность (класс, разряд): Класс точности - специальный | Класс точности - специальный | Да | 2500.48
000000021177 | Нет | Поверка выезд | Весы-компараторы | AX26 | 20782-04 | Диапазон измерений: НПВ до 1000 г, погрешность и (или) неопределенность (класс, разряд): Класс точности - специальный | Класс точности - специальный | Да | 2500.48
000000028998 | Нет | Поверка выезд | Весы-компараторы | AX | 20782-01 | Диапазон измерений: 22 г, погрешность и (или) неопределенность (класс, разряд): специальный, СКО=0,003 мг | специальный, СКО=0,003 мг | Нет | 2499
000000028998 | Нет | Поверка | Весы-компараторы | AX | 20782-01 | Диапазон измерений: 22 г, погрешность и (или) неопределенность (класс, разряд): специальный, СКО=0,003 мг | специальный, СКО=0,003 мг | Нет | 2499
000000047155 | Нет | Поверка | Весы-компараторы | MCII | 42987-09 | Диапазон измерений: НПВ до 5000 г, погрешность и (или) неопределенность (класс, разряд): Класс точности - специальный | Класс точности - специальный | Нет | 2499
000000047155 | Нет | Поверка выезд | Весы-компараторы | MCII | 42987-09 | Диапазон измерений: НПВ до 5000 г, погрешность и (или) неопределенность (класс, разряд): Класс точности - специальный | Класс точности - специальный | Нет | 2499
000000049927 | Нет | Поверка выезд | Весы-компараторы | AT | 18949-99 | Диапазон измерений: В соответствии с описанием типа, погрешность и (или) неопределенность (класс, разряд): Класс точности специальный | Класс точности специальный | Нет | 2499
000000049927 | Нет | Поверка | Весы-компараторы | AT | 18949-99 | Диапазон измерений: В соответствии с описанием типа, погрешность и (или) неопределенность (класс, разряд): Класс точности специальный | Класс точности специальный | Нет | 2499
000000003669 | Нет | Поверка | Весы-ростомеры электронные медицинские | ТРПМ-200 Д1 | 15446-96 |  |  | Нет | 1035
000000003669 | Нет | Поверка выезд | Весы-ростомеры электронные медицинские | ТРПМ-200 Д1 | 15446-96 |  |  | Нет | 1053
000000043947 | Нет | Поверка | Вибраторы калибровочные | 4294 | 14925-95 |  |  | Нет | 4188
000000043947 | Нет | Калибровка | Вибраторы калибровочные | 4294 | 14925-95 |  |  | Нет | 4188
000000045448 | Нет | Поверка | Виброанализатор 2515 |  |  |  |  | Нет | 13419
000000045448 | Нет | Калибровка | Виброанализатор 2515 |  |  |  |  | Нет | 13419
000000007632 | Нет | Поверка | Виброанализаторы | СК2300 | 16301-97 |  |  | Нет | 13830
000000007632 | Нет | Калибровка | Виброанализаторы | СК2300 | 16301-97 |  |  | Нет | 13830
000000007635 | Нет | Поверка | Виброанализаторы | Кварц | 18675-99 |  |  | Нет | 13830
000000007635 | Нет | Калибровка | Виброанализаторы | Кварц | 18675-99 |  |  | Нет | 13830
000000007638 | Нет | Калибровка | Виброанализаторы | Топаз | 19888-00 |  |  | Нет | 13830
000000007638 | Нет | Поверка | Виброанализаторы | Топаз | 19888-00 |  |  | Нет | 13830
000000007642 | Нет | Поверка | Виброанализаторы | СД-12М | 21953-01 |  |  | Нет | 13830
000000007642 | Нет | Калибровка | Виброанализаторы | СД-12М | 21953-01 |  |  | Нет | 13830
000000007650 | Нет | Калибровка | Виброанализаторы | 2526 | 26870-04 |  |  | Нет | 13830
000000007650 | Нет | Поверка | Виброанализаторы | 2526 | 26870-04 |  |  | Нет | 13830
000000040012 | Нет | Поверка | Виброанализаторы | СД-23 | 67058-17 |  |  | Нет | 13830
000000040012 | Нет | Калибровка | Виброанализаторы | СД-23 | 67058-17 |  |  | Нет | 13830
000000042435 | Нет | Поверка | Виброанализаторы |  | 26870-04 |  |  | Нет | 13830
000000042435 | Нет | Калибровка | Виброанализаторы |  | 26870-04 |  |  | Нет | 13830
000000044410 | Нет | Поверка | Виброанализаторы | STD-3300 | 33385-13 |  |  | Нет | 13830
000000044410 | Нет | Калибровка | Виброанализаторы | STD-3300 | 33385-13 |  |  | Нет | 13830
000000044410 | Нет | Поверка выезд | Виброанализаторы | STD-3300 | 33385-13 |  |  | Нет | 13830
000000044410 | Нет | Калибровка выезд | Виброанализаторы | STD-3300 | 33385-13 |  |  | Нет | 13830
000000045844 | Нет | Поверка | Виброанализаторы | СД-22Р | 51589-12 |  |  | Нет | 13830
000000045844 | Нет | Калибровка | Виброанализаторы | СД-22Р | 51589-12 |  |  | Нет | 13830
000000036961 | Нет | Поверка | Вибровискозиметры | SV-10, SV-10A, SV-1A | 26689-08 | Диапазон измерений: Диапазон измерения 0,3…10000 мПа*с., погрешность и (или) неопределенность (класс, разряд): Погрешность ±3 %. | Погрешность ±3 %. | Нет | 6768
000000037107 | Нет | Поверка | Вибровискозиметры | SV-100, SV-100 A | 42006-09 | Диапазон измерений: Соответсвует описанию типа, погрешность и (или) неопределенность (класс, разряд): - |  | Нет | 6768
000000007681 | Нет | Поверка | Вибровозбудители | ВЭВ-402 (ВОВ-203, ВОВ-204) | 13061-89 |  |  | Нет | 21636
000000007681 | Нет | Калибровка | Вибровозбудители | ВЭВ-402 (ВОВ-203, ВОВ-204) | 13061-89 |  |  | Нет | 21636
000000007680 | Нет | Калибровка | Вибровозбудители стационарные | ВСВ-101 | 13060-89 |  |  | Нет | 21636
000000007680 | Нет | Поверка | Вибровозбудители стационарные | ВСВ-101 | 13060-89 |  |  | Нет | 21636
000000007508 | Нет | Поверка выезд | Вибрографы ручные | ВР-1А | 2984-72 |  |  | Нет | 9225
000000007508 | Нет | Поверка | Вибрографы ручные | ВР-1А | 2984-72 |  |  | Нет | 8787
000000007430 | Нет | Калибровка выезд | Вибродатчики | Вибро-Тран-305 | 12413-90 |  |  | Нет | 4410
000000007430 | Нет | Калибровка | Вибродатчики | Вибро-Тран-305 | 12413-90 |  |  | Нет | 4200
000000007430 | Нет | Поверка выезд | Вибродатчики | Вибро-Тран-305 | 12413-90 |  |  | Нет | 4410
000000007430 | Нет | Поверка | Вибродатчики | Вибро-Тран-305 | 12413-90 |  |  | Нет | 4200
000000007519 | Нет | Поверка выезд | Виброизмерители | ТС-304 | 22103-01 |  |  | Нет | 7974
000000007519 | Нет | Калибровка | Виброизмерители | ТС-304 | 22103-01 |  |  | Нет | 7596
000000007519 | Нет | Калибровка выезд | Виброизмерители | ТС-304 | 22103-01 |  |  | Нет | 7974
000000007519 | Нет | Поверка | Виброизмерители | ТС-304 | 22103-01 |  |  | Нет | 7596
000000040121 | Нет | Калибровка | Виброизмерительная апппаратура |  |  |  |  | Нет | 6984
000000040121 | Нет | Поверка выезд | Виброизмерительная апппаратура |  |  |  |  | Нет | 7332
000000040121 | Нет | Калибровка выезд | Виброизмерительная апппаратура |  |  |  |  | Нет | 7332
000000040121 | Нет | Поверка | Виброизмерительная апппаратура |  |  |  |  | Нет | 6984
Г00000000948 |  | Поверка | виброизмерительные преобразователи, акселерометры, датчики вибрации (0,2-20000) Гц |  |  |  |  | Нет | 8361
Г00000000948 |  | Калибровка | виброизмерительные преобразователи, акселерометры, датчики вибрации (0,2-20000) Гц |  |  |  |  | Нет | 8361
Г00000000946 |  | Поверка | виброизмерительные преобразователи, акселерометры, датчики вибрации (10-1000) Гц |  |  |  |  | Нет | 4200
Г00000000946 |  | Калибровка | виброизмерительные преобразователи, акселерометры, датчики вибрации (10-1000) Гц |  |  |  |  | Нет | 4200
Г00000000946 |  | Поверка выезд | виброизмерительные преобразователи, акселерометры, датчики вибрации (10-1000) Гц |  |  |  |  | Нет | 4410
Г00000000946 |  | Калибровка выезд | виброизмерительные преобразователи, акселерометры, датчики вибрации (10-1000) Гц |  |  |  |  | Нет | 4410
Г00000000977 |  | Поверка | виброизмерительные преобразователи, акселерометры, датчики вибрации (2-10000) Гц |  |  |  |  | Нет | 5514
Г00000000977 |  | Калибровка выезд | виброизмерительные преобразователи, акселерометры, датчики вибрации (2-10000) Гц |  |  |  |  | Нет | 5790
Г00000000977 |  | Поверка выезд | виброизмерительные преобразователи, акселерометры, датчики вибрации (2-10000) Гц |  |  |  |  | Нет | 5790
Г00000000977 |  | Калибровка | виброизмерительные преобразователи, акселерометры, датчики вибрации (2-10000) Гц |  |  |  |  | Нет | 5514
Г00000000947 |  | Поверка | виброизмерительные преобразователи, акселерометры, датчики вибрации (2-5000) Гц |  |  |  |  | Нет | 4815
Г00000000947 |  | Поверка выезд | виброизмерительные преобразователи, акселерометры, датчики вибрации (2-5000) Гц |  |  |  |  | Нет | 5055
Г00000000947 |  | Калибровка | виброизмерительные преобразователи, акселерометры, датчики вибрации (2-5000) Гц |  |  |  |  | Нет | 4815
Г00000000947 |  | Калибровка выезд | виброизмерительные преобразователи, акселерометры, датчики вибрации (2-5000) Гц |  |  |  |  | Нет | 5055
Г00000000949 |  | Поверка выезд | виброизмерительные преобразователи, акселерометры, датчики вибрации трехкосевые |  |  |  |  | Нет | 13242
Г00000000949 |  | Поверка | виброизмерительные преобразователи, акселерометры, датчики вибрации трехкосевые |  |  |  |  | Нет | 12612
Г00000000949 |  | Калибровка выезд | виброизмерительные преобразователи, акселерометры, датчики вибрации трехкосевые |  |  |  |  | Нет | 13242
Г00000000949 |  | Калибровка | виброизмерительные преобразователи, акселерометры, датчики вибрации трехкосевые |  |  |  |  | Нет | 12612
Г00000000960 |  | Поверка | виброкалибраторы |  |  |  |  | Нет | 4188
Г00000000960 |  | Калибровка | виброкалибраторы |  |  |  |  | Нет | 4188
000000044409 | Нет | Калибровка выезд | Виброколлекторы | STD-500 | 30275-05 |  |  | Нет | 13830
000000044409 | Нет | Поверка выезд | Виброколлекторы | STD-500 | 30275-05 |  |  | Нет | 13830
000000044409 | Нет | Калибровка | Виброколлекторы | STD-500 | 30275-05 |  |  | Нет | 13830
000000044409 | Нет | Поверка | Виброколлекторы | STD-500 | 30275-05 |  |  | Нет | 13830
000000007651 | Нет | Поверка | Виброметр | HVM 100(IHVM 100) | 26955-04 |  |  | Нет | 13830
000000007651 | Нет | Поверка выезд | Виброметр | HVM 100(IHVM 100) | 26955-04 |  |  | Нет | 14523
000000050030 | Нет | Поверка | Виброметр | SM-211 |  |  |  | Нет | 7596
000000050030 | Нет | Калибровка | Виброметр | SM-211 |  |  |  | Нет | 7596
000000050030 | Нет | Калибровка выезд | Виброметр | SM-211 |  |  |  | Нет | 7974
000000050030 | Нет | Поверка выезд | Виброметр | SM-211 |  |  |  | Нет | 7974
000000037548 | Нет | Поверка выезд | Виброметр МЕГЕОН-09630 |  |  |  |  | Нет | 5790
000000037548 | Нет | Калибровка | Виброметр МЕГЕОН-09630 |  |  |  |  | Нет | 5514
000000037548 | Нет | Поверка | Виброметр МЕГЕОН-09630 |  |  |  |  | Нет | 5514
000000037548 | Нет | Калибровка выезд | Виброметр МЕГЕОН-09630 |  |  |  |  | Нет | 5790
000000036649 | Нет | Поверка выезд | Виброметр ТЕТРОН –Ш14 | ТЕТРОН –Ш14 |  |  |  | Нет | 7974
000000036649 | Нет | Калибровка | Виброметр ТЕТРОН –Ш14 | ТЕТРОН –Ш14 |  |  |  | Нет | 7596
000000036649 | Нет | Поверка | Виброметр ТЕТРОН –Ш14 | ТЕТРОН –Ш14 |  |  |  | Нет | 7596
000000036649 | Нет | Калибровка выезд | Виброметр ТЕТРОН –Ш14 | ТЕТРОН –Ш14 |  |  |  | Нет | 7974
000000000261 | Нет | Поверка | Виброметры | ВК-5 | 17587-08 |  |  | Нет | 6984
000000000261 | Нет | Калибровка выезд | Виброметры | ВК-5 | 17587-08 |  |  | Нет | 7332
000000000261 | Нет | Поверка выезд | Виброметры | ВК-5 | 17587-08 |  |  | Нет | 7332
000000000261 | Нет | Калибровка | Виброметры | ВК-5 | 17587-08 |  |  | Нет | 6984
000000000263 | Нет | Поверка выезд | Виброметры | BALTECH VP-3405, BALTECH VP-3405-2 и BALTECH VP-3410 | 52583-13 |  |  | Нет | 7332
000000000263 | Нет | Поверка | Виброметры | BALTECH VP-3405, BALTECH VP-3405-2 и BALTECH VP-3410 | 52583-13 |  |  | Нет | 6984
000000000263 | Нет | Калибровка | Виброметры | BALTECH VP-3405, BALTECH VP-3405-2 и BALTECH VP-3410 | 52583-13 |  |  | Нет | 6984
000000000263 | Нет | Калибровка выезд | Виброметры | BALTECH VP-3405, BALTECH VP-3405-2 и BALTECH VP-3410 | 52583-13 |  |  | Нет | 7332
000000000265 | Нет | Поверка выезд | Виброметры | ВУ034/036 | 17793-98 |  |  | Нет | 7974
000000000265 | Нет | Калибровка | Виброметры | ВУ034/036 | 17793-98 |  |  | Нет | 7596
000000000265 | Нет | Поверка | Виброметры | ВУ034/036 | 17793-98 |  |  | Нет | 7596
000000000265 | Нет | Калибровка выезд | Виброметры | ВУ034/036 | 17793-98 |  |  | Нет | 7974
000000018047 | Нет | Поверка | Виброметры | VIB Pen CMVP 50 | 42922-09 |  |  | Да | 7345.98
000000018060 | Нет | Поверка | Виброметры | SVAN-946 | 24283-03 |  |  | Да | 10453.9
000000018062 | Нет | Поверка | Виброметры | ВМ-1 | 6821-78 |  |  | Да | 7345.98
000000038761 | Нет | Калибровка выезд | Виброметры | серии ДПК-Вибро | 67333-17 |  |  | Нет | 7974
000000038761 | Нет | Поверка | Виброметры | серии ДПК-Вибро | 67333-17 |  |  | Нет | 7596
000000038761 | Нет | Калибровка | Виброметры | серии ДПК-Вибро | 67333-17 |  |  | Нет | 7596
000000038761 | Нет | Поверка выезд | Виброметры | серии ДПК-Вибро | 67333-17 |  |  | Нет | 7974
000000041106 | Нет | Калибровка | Виброметры | ВТ-21 | 56856-14 |  |  | Нет | 7596
000000041106 | Нет | Калибровка выезд | Виброметры | ВТ-21 | 56856-14 |  |  | Нет | 7974
000000041106 | Нет | Поверка | Виброметры | ВТ-21 | 56856-14 |  |  | Нет | 7596
000000041106 | Нет | Поверка выезд | Виброметры | ВТ-21 | 56856-14 |  |  | Нет | 7974
000000041499 | Нет | Калибровка | Виброметры | FLUKE 805 | 54977-13 |  |  | Нет | 5514
000000041499 | Нет | Калибровка выезд | Виброметры | FLUKE 805 | 54977-13 |  |  | Нет | 5790
000000041499 | Нет | Поверка выезд | Виброметры | FLUKE 805 | 54977-13 |  |  | Нет | 5790
000000041499 | Нет | Поверка | Виброметры | FLUKE 805 | 54977-13 |  |  | Нет | 5514
000000042884 | Нет | Калибровка выезд | Виброметры | FLUKE 805 | 54977-13 |  |  | Нет | 5790
000000042884 | Нет | Поверка | Виброметры | FLUKE 805 | 54977-13 |  |  | Нет | 5514
000000042884 | Нет | Калибровка | Виброметры | FLUKE 805 | 54977-13 |  |  | Нет | 5514
000000042884 | Нет | Поверка выезд | Виброметры | FLUKE 805 | 54977-13 |  |  | Нет | 5790
000000044973 | Нет | Калибровка | Виброметры | ТИК-ПИОН (TIK-PION) | 53631-13 | Диапазон измерений: виброускорение (0,5 - 50) м/с²; виброскорость (0,1 - 100) мм/с, погрешность и (или) неопределенность (класс, разряд): ПГ ±5% | ПГ ±5% | Нет | 6984
000000044973 | Нет | Поверка выезд | Виброметры | ТИК-ПИОН (TIK-PION) | 53631-13 | Диапазон измерений: виброускорение (0,5 - 50) м/с²; виброскорость (0,1 - 100) мм/с, погрешность и (или) неопределенность (класс, разряд): ПГ ±5% | ПГ ±5% | Нет | 7332
000000044973 | Нет | Поверка | Виброметры | ТИК-ПИОН (TIK-PION) | 53631-13 | Диапазон измерений: виброускорение (0,5 - 50) м/с²; виброскорость (0,1 - 100) мм/с, погрешность и (или) неопределенность (класс, разряд): ПГ ±5% | ПГ ±5% | Нет | 6984
000000044973 | Нет | Калибровка выезд | Виброметры | ТИК-ПИОН (TIK-PION) | 53631-13 | Диапазон измерений: виброускорение (0,5 - 50) м/с²; виброскорость (0,1 - 100) мм/с, погрешность и (или) неопределенность (класс, разряд): ПГ ±5% | ПГ ±5% | Нет | 7332
000000045191 | Нет | Поверка | Виброметры | Протон-баланс | 37498-08 |  |  | Нет | 15213
000000045191 | Нет | Калибровка | Виброметры | Протон-баланс | 37498-08 |  |  | Нет | 15213
000000045191 | Нет | Калибровка выезд | Виброметры | Протон-баланс | 37498-08 |  |  | Нет | 15975
000000045191 | Нет | Поверка выезд | Виброметры | Протон-баланс | 37498-08 |  |  | Нет | 15975
000000045473 | Нет | Калибровка выезд | Виброметры | FLUKE 805 | 54977-13 |  |  | Нет | 7974
000000045473 | Нет | Поверка | Виброметры | FLUKE 805 | 54977-13 |  |  | Нет | 7596
000000045473 | Нет | Калибровка | Виброметры | FLUKE 805 | 54977-13 |  |  | Нет | 7596
000000045473 | Нет | Поверка выезд | Виброметры | FLUKE 805 | 54977-13 |  |  | Нет | 7974
000000045630 | Нет | Поверка | Виброметры | CMAS 100-SL | 42926-09 |  |  | Нет | 7596
000000045630 | Нет | Калибровка выезд | Виброметры | CMAS 100-SL | 42926-09 |  |  | Нет | 7974
000000045630 | Нет | Калибровка | Виброметры | CMAS 100-SL | 42926-09 |  |  | Нет | 7596
000000045630 | Нет | Поверка выезд | Виброметры | CMAS 100-SL | 42926-09 |  |  | Нет | 7974
Г00000000950 |  | Поверка выезд | виброметры 1 параметр (за 1 канал) |  |  |  |  | Нет | 5790
Г00000000950 |  | Поверка | виброметры 1 параметр (за 1 канал) |  |  |  |  | Нет | 5514
Г00000000950 |  | Калибровка | виброметры 1 параметр (за 1 канал) |  |  |  |  | Нет | 5514
Г00000000950 |  | Калибровка выезд | виброметры 1 параметр (за 1 канал) |  |  |  |  | Нет | 5790
Г00000000951 |  | Поверка выезд | виброметры 2 параметра (за 1 канал) |  |  |  |  | Нет | 7332
Г00000000951 |  | Поверка | виброметры 2 параметра (за 1 канал) |  |  |  |  | Нет | 6984
Г00000000951 |  | Калибровка выезд | виброметры 2 параметра (за 1 канал) |  |  |  |  | Нет | 7332
Г00000000951 |  | Калибровка | виброметры 2 параметра (за 1 канал) |  |  |  |  | Нет | 6984
Г00000000952 |  | Поверка выезд | виброметры 3 параметра (за 1 канал) |  |  |  |  | Нет | 7974
Г00000000952 |  | Калибровка выезд | виброметры 3 параметра (за 1 канал) |  |  |  |  | Нет | 7974
Г00000000952 |  | Калибровка | виброметры 3 параметра (за 1 канал) |  |  |  |  | Нет | 7596
Г00000000952 |  | Поверка | виброметры 3 параметра (за 1 канал) |  |  |  |  | Нет | 7596
Г00000000954 |  | Калибровка | виброметры балансировщики |  |  |  |  | Нет | 15213
Г00000000954 |  | Калибровка выезд | виброметры балансировщики |  |  |  |  | Нет | 15975
Г00000000954 |  | Поверка | виброметры балансировщики |  |  |  |  | Нет | 15213
Г00000000954 |  | Поверка выезд | виброметры балансировщики |  |  |  |  | Нет | 15975
000000007515 | Нет | Поверка выезд | Виброметры вихретоковые | ВВ-10Н | 3864-73 |  |  | Нет | 7974
000000007515 | Нет | Поверка | Виброметры вихретоковые | ВВ-10Н | 3864-73 |  |  | Нет | 7596
000000007515 | Нет | Калибровка выезд | Виброметры вихретоковые | ВВ-10Н | 3864-73 |  |  | Нет | 7974
000000007515 | Нет | Калибровка | Виброметры вихретоковые | ВВ-10Н | 3864-73 |  |  | Нет | 7596
000000018094 | Нет | Поверка | Виброметры диагностические | ВАДИМ | 21874-01 |  |  | Да | 7416.61
000000043943 | Нет | Калибровка выезд | Виброметры лазерные | 2523 | 14928-95 |  |  | Нет | 7974
000000043943 | Нет | Калибровка | Виброметры лазерные | 2523 | 14928-95 |  |  | Нет | 7596
000000043943 | Нет | Поверка выезд | Виброметры лазерные | 2523 | 14928-95 |  |  | Нет | 7974
000000043943 | Нет | Поверка | Виброметры лазерные | 2523 | 14928-95 |  |  | Нет | 7596
000000048802 | Нет | Поверка | Виброметры общего назначения | ВИНИТ | 55027-13 |  |  | Нет | 7596
000000048802 | Нет | Поверка выезд | Виброметры общего назначения | ВИНИТ | 55027-13 |  |  | Нет | 7974
000000048802 | Нет | Калибровка | Виброметры общего назначения | ВИНИТ | 55027-13 |  |  | Нет | 7596
000000048802 | Нет | Калибровка выезд | Виброметры общего назначения | ВИНИТ | 55027-13 |  |  | Нет | 7974
000000038120 | Нет | Поверка | Виброметры общей и локальной вибрации | ОКТАВА-101В | 22382-02 |  |  | Нет | 13419
000000038120 | Нет | Калибровка | Виброметры общей и локальной вибрации | ОКТАВА-101В | 22382-02 |  |  | Нет | 13419
000000045409 | Нет | Калибровка | Виброметры общей и локальной вибрации | ОКТАВА-101В | 22382-02 |  |  | Нет | 13419
000000045409 | Нет | Поверка | Виброметры общей и локальной вибрации | ОКТАВА-101В | 22382-02 |  |  | Нет | 13419
000000007617 | Нет | Поверка | Виброметры перемещения вала | ВПВ-1 | 7950-80 |  |  | Нет | 13830
000000007617 | Нет | Поверка выезд | Виброметры перемещения вала | ВПВ-1 | 7950-80 |  |  | Нет | 14523
000000007523 | Нет | Поверка выезд | Виброметры портативные | 5500 | 17362-04 |  |  | Нет | 7974
000000007523 | Нет | Калибровка | Виброметры портативные | 5500 | 17362-04 |  |  | Нет | 7596
000000007523 | Нет | Калибровка выезд | Виброметры портативные | 5500 | 17362-04 |  |  | Нет | 7974
000000007523 | Нет | Поверка | Виброметры портативные | 5500 | 17362-04 |  |  | Нет | 7596
000000037184 | Нет | Калибровка | Виброметры портативные | TV 110, TV 200, TV 300 | 24768-03 |  |  | Нет | 7596
000000037184 | Нет | Калибровка выезд | Виброметры портативные | TV 110, TV 200, TV 300 | 24768-03 |  |  | Нет | 7974
000000037184 | Нет | Поверка выезд | Виброметры портативные | TV 110, TV 200, TV 300 | 24768-03 |  |  | Нет | 7974
000000037184 | Нет | Поверка | Виброметры портативные | TV 110, TV 200, TV 300 | 24768-03 |  |  | Нет | 7596
000000040144 | Нет | Поверка | Виброметры портативные | TV 110, TV 200, TV 300 | 24768-03 |  |  | Нет | 5514
000000040144 | Нет | Калибровка | Виброметры портативные | TV 110, TV 200, TV 300 | 24768-03 |  |  | Нет | 5514
000000040144 | Нет | Калибровка выезд | Виброметры портативные | TV 110, TV 200, TV 300 | 24768-03 |  |  | Нет | 5790
000000040144 | Нет | Поверка выезд | Виброметры портативные | TV 110, TV 200, TV 300 | 24768-03 |  |  | Нет | 5790
Г00000001351 |  | Поверка | Виброметры с однокомпонентным акселерометром измеряющие параметры виброускорения (Базовый блок в комплекте с однокомпонентным акселерометром, измеряющие параметры виброускорения) |  |  |  |  | Да | 7416.61
Г00000001349 |  | Поверка | Виброметры с однокомпонентным акселерометром измеряющие параметры виброускорения и виброскорости (Базовый блок в комплекте с однокомпонентным акселерометром, измеряющие параметры виброускорения и виброскорости) |  |  |  |  | Да | 7345.98
Г00000001353 |  | Поверка | Виброметры с трехкомпонентным акселерометром измеряющие параметры виброускорения и виброскорости (Базовый блок в комплекте с трехкомпонентным акселерометром, измеряющие параметры виброускорения и виброскорости) |  |  |  |  | Да | 10453.9
000000045410 | Нет | Поверка выезд | Виброметры трехканальные цифровые | SV100, SV101 | 52572-13 |  |  | Нет | 13242
000000045410 | Нет | Калибровка | Виброметры трехканальные цифровые | SV100, SV101 | 52572-13 |  |  | Нет | 12612
000000045410 | Нет | Поверка | Виброметры трехканальные цифровые | SV100, SV101 | 52572-13 |  |  | Нет | 12612
000000045410 | Нет | Калибровка выезд | Виброметры трехканальные цифровые | SV100, SV101 | 52572-13 |  |  | Нет | 13242
000000049491 | Нет | Поверка | Виброметры цифровые, анализаторы спектра | SVAN 954, SVAN 974 | 53070-13 |  |  | Нет | 13830
000000049491 | Нет | Калибровка | Виброметры цифровые, анализаторы спектра | SVAN 954, SVAN 974 | 53070-13 |  |  | Нет | 13830
000000007616 | Нет | Калибровка выезд | Виброметры электрические балансировочные | ЭВМ-БП2 | 2983-72 |  |  | Нет | 15975
000000007616 | Нет | Поверка выезд | Виброметры электрические балансировочные | ЭВМ-БП2 | 2983-72 |  |  | Нет | 15975
000000007616 | Нет | Поверка | Виброметры электрические балансировочные | ЭВМ-БП2 | 2983-72 |  |  | Нет | 15213
000000007616 | Нет | Калибровка | Виброметры электрические балансировочные | ЭВМ-БП2 | 2983-72 |  |  | Нет | 15213
Г00000000953 |  | Калибровка | виброметры-анализаторы спектра |  |  |  |  | Нет | 13830
Г00000000953 |  | Поверка | виброметры-анализаторы спектра |  |  |  |  | Нет | 13830
000000007634 | Нет | Поверка выезд | Виброметры-балансировщики | ВТБ | 18673-99 |  |  | Нет | 15975
000000007634 | Нет | Поверка | Виброметры-балансировщики | ВТБ | 18673-99 |  |  | Нет | 15213
000000007634 | Нет | Калибровка выезд | Виброметры-балансировщики | ВТБ | 18673-99 |  |  | Нет | 15975
000000007634 | Нет | Калибровка | Виброметры-балансировщики | ВТБ | 18673-99 |  |  | Нет | 15213
000000036948 | Нет | Калибровка | Виброметры-балансировщики | ЦБ-3 | 51947-12 |  |  | Нет | 15213
000000036948 | Нет | Калибровка выезд | Виброметры-балансировщики | ЦБ-3 | 51947-12 |  |  | Нет | 15975
000000036948 | Нет | Поверка выезд | Виброметры-балансировщики | ЦБ-3 | 51947-12 |  |  | Нет | 15975
000000036948 | Нет | Поверка | Виброметры-балансировщики | ЦБ-3 | 51947-12 |  |  | Нет | 15213
000000011389 | Нет | Калибровка | Виброметры, анализаторы спектра | ЭКОФИЗИКА-110В | 48433-11 |  |  | Да | 13419
000000011389 | Нет | Поверка | Виброметры, анализаторы спектра | ЭКОФИЗИКА-110В | 48433-11 |  |  | Да | 13419
000000018107 | Нет | Поверка | Виброметры, анализаторы спектра | SVAN-956 | 39168-08 |  |  | Да | 10453.9
000000041272 | Нет | Калибровка | Виброметры, анализаторы спектра | ЭКОФИЗИКА-111В | 66279-16 |  |  | Нет | 8877
000000041272 | Нет | Поверка | Виброметры, анализаторы спектра | ЭКОФИЗИКА-111В | 66279-16 |  |  | Нет | 8877
000000046129 | Нет | Калибровка | Виброметры, анализаторы спектра | ЭКОФИЗИКА-110В | 48433-11 |  |  | Нет | 10452
000000046129 | Нет | Поверка | Виброметры, анализаторы спектра | ЭКОФИЗИКА-110В | 48433-11 |  |  | Нет | 10452
000000000223 | Нет | Калибровка | Вибропреобразователи | DVA | 50630-12 |  |  | Нет | 5514
000000000223 | Нет | Поверка выезд | Вибропреобразователи | DVA | 50630-12 |  |  | Нет | 5790
000000000223 | Нет | Калибровка выезд | Вибропреобразователи | DVA | 50630-12 |  |  | Нет | 5790
000000000223 | Нет | Поверка | Вибропреобразователи | DVA | 50630-12 |  |  | Нет | 5514
000000000227 | Нет | Калибровка | Вибропреобразователи | АР2038 | 50840-12 |  |  | Нет | 5514
000000000227 | Нет | Поверка | Вибропреобразователи | АР2038 | 50840-12 |  |  | Нет | 5514
000000000227 | Нет | Калибровка выезд | Вибропреобразователи | АР2038 | 50840-12 |  |  | Нет | 5790
000000000227 | Нет | Поверка выезд | Вибропреобразователи | АР2038 | 50840-12 |  |  | Нет | 5790
000000000229 | Нет | Поверка выезд | Вибропреобразователи | АР2037 |  |  |  | Нет | 5790
000000000229 | Нет | Калибровка выезд | Вибропреобразователи | АР2037 |  |  |  | Нет | 5790
000000000229 | Нет | Калибровка | Вибропреобразователи | АР2037 |  |  |  | Нет | 5514
000000000229 | Нет | Поверка | Вибропреобразователи | АР2037 |  |  |  | Нет | 5514
000000000240 | Нет | Калибровка | Вибропреобразователи | KD6407 | 44888-10 |  |  | Нет | 5514
000000000240 | Нет | Поверка | Вибропреобразователи | KD6407 | 44888-10 |  |  | Нет | 5514
000000000240 | Нет | Поверка выезд | Вибропреобразователи | KD6407 | 44888-10 |  |  | Нет | 5790
000000000240 | Нет | Калибровка выезд | Вибропреобразователи | KD6407 | 44888-10 |  |  | Нет | 5790
000000000249 | Нет | Калибровка выезд | Вибропреобразователи | VK-202A | 44889-10 |  |  | Нет | 5790
000000000249 | Нет | Поверка | Вибропреобразователи | VK-202A | 44889-10 |  |  | Нет | 5514
000000000249 | Нет | Калибровка | Вибропреобразователи | VK-202A | 44889-10 |  |  | Нет | 5514
000000000249 | Нет | Поверка выезд | Вибропреобразователи | VK-202A | 44889-10 |  |  | Нет | 5790
000000000251 | Нет | Поверка выезд | Вибропреобразователи | 64Х | 36255-07 |  |  | Нет | 5790
000000000251 | Нет | Калибровка выезд | Вибропреобразователи | 64Х | 36255-07 |  |  | Нет | 5790
000000000251 | Нет | Поверка | Вибропреобразователи | 64Х | 36255-07 |  |  | Нет | 5514
000000000251 | Нет | Калибровка | Вибропреобразователи | 64Х | 36255-07 |  |  | Нет | 5514
000000007458 | Нет | Поверка выезд | Вибропреобразователи | ДВ-1 (DV-1) | 22132-01 |  |  | Нет | 4410
000000007458 | Нет | Поверка | Вибропреобразователи | ДВ-1 (DV-1) | 22132-01 |  |  | Нет | 4200
000000007458 | Нет | Калибровка | Вибропреобразователи | ДВ-1 (DV-1) | 22132-01 |  |  | Нет | 4200
000000007458 | Нет | Калибровка выезд | Вибропреобразователи | ДВ-1 (DV-1) | 22132-01 |  |  | Нет | 4410
000000035500 | Нет | Поверка | Вибропреобразователи | серии АР20ХХ | 70872-18 |  |  | Нет | 4815
000000035500 | Нет | Калибровка выезд | Вибропреобразователи | серии АР20ХХ | 70872-18 |  |  | Нет | 5055
000000035500 | Нет | Калибровка | Вибропреобразователи | серии АР20ХХ | 70872-18 |  |  | Нет | 4815
000000035500 | Нет | Поверка выезд | Вибропреобразователи | серии АР20ХХ | 70872-18 |  |  | Нет | 5055
000000038499 | Нет | Поверка выезд | Вибропреобразователи | серии АР10XX | 63426-16 |  |  | Нет | 5790
000000038499 | Нет | Калибровка выезд | Вибропреобразователи | серии АР10XX | 63426-16 |  |  | Нет | 5790
000000038499 | Нет | Поверка | Вибропреобразователи | серии АР10XX | 63426-16 |  |  | Нет | 5514
000000038499 | Нет | Калибровка | Вибропреобразователи | серии АР10XX | 63426-16 |  |  | Нет | 5514
000000041830 | Нет | Поверка | Вибропреобразователи | АР2038 | 50840-12 |  |  | Нет | 10241.99
000000042585 | Нет | Калибровка выезд | Вибропреобразователи | серии АР10XX | 63426-16 |  |  | Нет | 13242
000000042585 | Нет | Поверка выезд | Вибропреобразователи | серии АР10XX | 63426-16 |  |  | Нет | 13242
000000042585 | Нет | Калибровка | Вибропреобразователи | серии АР10XX | 63426-16 |  |  | Нет | 12612
000000042585 | Нет | Поверка | Вибропреобразователи | серии АР10XX | 63426-16 |  |  | Нет | 12612
000000043982 | Нет | Поверка выезд | Вибропреобразователи | DVA | 69044-17 |  |  | Нет | 5790
000000043982 | Нет | Поверка | Вибропреобразователи | DVA | 69044-17 |  |  | Нет | 5514
000000043982 | Нет | Калибровка выезд | Вибропреобразователи | DVA | 69044-17 |  |  | Нет | 5790
000000043982 | Нет | Калибровка | Вибропреобразователи | DVA | 69044-17 |  |  | Нет | 5514
000000045607 | Нет | Калибровка | Вибропреобразователи | АР98-100-01 | 22561-07 |  |  | Нет | 8361
000000045607 | Нет | Поверка | Вибропреобразователи | АР98-100-01 | 22561-07 |  |  | Нет | 8361
000000045737 | Нет | Калибровка | Вибропреобразователи | серии АР20ХХ | 70872-18 |  |  | Нет | 5514
000000045737 | Нет | Поверка выезд | Вибропреобразователи | серии АР20ХХ | 70872-18 |  |  | Нет | 5790
000000045737 | Нет | Калибровка выезд | Вибропреобразователи | серии АР20ХХ | 70872-18 |  |  | Нет | 5790
000000045737 | Нет | Поверка | Вибропреобразователи | серии АР20ХХ | 70872-18 |  |  | Нет | 5514
000000045965 | Нет | Калибровка | Вибропреобразователи | АВС 059 | 21351-01 | Диапазон измерений: от 20 Гц до 6000 Гц, погрешность и (или) неопределенность (класс, разряд): ПГ±10% | ПГ±10% | Нет | 5514
000000045965 | Нет | Поверка | Вибропреобразователи | АВС 059 | 21351-01 | Диапазон измерений: от 20 Гц до 6000 Гц, погрешность и (или) неопределенность (класс, разряд): ПГ±10% | ПГ±10% | Нет | 5514
000000045965 | Нет | Калибровка выезд | Вибропреобразователи | АВС 059 | 21351-01 | Диапазон измерений: от 20 Гц до 6000 Гц, погрешность и (или) неопределенность (класс, разряд): ПГ±10% | ПГ±10% | Нет | 5790
000000045965 | Нет | Поверка выезд | Вибропреобразователи | АВС 059 | 21351-01 | Диапазон измерений: от 20 Гц до 6000 Гц, погрешность и (или) неопределенность (класс, разряд): ПГ±10% | ПГ±10% | Нет | 5790
000000046863 | Нет | Поверка выезд | Вибропреобразователи | серии АР20ХХ | 70872-18 | Диапазон измерений: 10-20000 Гц, погрешность и (или) неопределенность (класс, разряд): отклонение от номинального коэффициента преобразования не более ±2% | отклонение от номинального коэффициента преобразования не более ±2% | Нет | 13242
000000046863 | Нет | Калибровка | Вибропреобразователи | серии АР20ХХ | 70872-18 | Диапазон измерений: 10-20000 Гц, погрешность и (или) неопределенность (класс, разряд): отклонение от номинального коэффициента преобразования не более ±2% | отклонение от номинального коэффициента преобразования не более ±2% | Нет | 12612
000000046863 | Нет | Калибровка выезд | Вибропреобразователи | серии АР20ХХ | 70872-18 | Диапазон измерений: 10-20000 Гц, погрешность и (или) неопределенность (класс, разряд): отклонение от номинального коэффициента преобразования не более ±2% | отклонение от номинального коэффициента преобразования не более ±2% | Нет | 13242
000000046863 | Нет | Поверка | Вибропреобразователи | серии АР20ХХ | 70872-18 | Диапазон измерений: 10-20000 Гц, погрешность и (или) неопределенность (класс, разряд): отклонение от номинального коэффициента преобразования не более ±2% | отклонение от номинального коэффициента преобразования не более ±2% | Нет | 12612
000000047528 | Нет | Поверка | Вибропреобразователи | МВ-43 | 16985-08 | Диапазон измерений: (1-8000) Гц, погрешность и (или) неопределенность (класс, разряд): Неравномерность АЧХ ±10% | Неравномерность АЧХ ±10% | Нет | 5514
000000047528 | Нет | Калибровка выезд | Вибропреобразователи | МВ-43 | 16985-08 | Диапазон измерений: (1-8000) Гц, погрешность и (или) неопределенность (класс, разряд): Неравномерность АЧХ ±10% | Неравномерность АЧХ ±10% | Нет | 5790
000000047528 | Нет | Калибровка | Вибропреобразователи | МВ-43 | 16985-08 | Диапазон измерений: (1-8000) Гц, погрешность и (или) неопределенность (класс, разряд): Неравномерность АЧХ ±10% | Неравномерность АЧХ ±10% | Нет | 5514
000000047528 | Нет | Поверка выезд | Вибропреобразователи | МВ-43 | 16985-08 | Диапазон измерений: (1-8000) Гц, погрешность и (или) неопределенность (класс, разряд): Неравномерность АЧХ ±10% | Неравномерность АЧХ ±10% | Нет | 5790
000000049049 | Нет | Поверка | Вибропреобразователи | АР98 | 22561-02 | Диапазон измерений: от 0,1 до 500 м/с² в диапазоне частот от 0,5 до 12000 Гц, погрешность и (или) неопределенность (класс, разряд): ПГ=±6%, Неравномерность АЧХ в диапазоне частот (0,5- 12000) Гц не более ±12,5% | ПГ=±6%, Неравномерность АЧХ в диапазоне частот (0,5- 12000) Гц не более ±12,5% | Нет | 8361
000000049049 | Нет | Калибровка | Вибропреобразователи | АР98 | 22561-02 | Диапазон измерений: от 0,1 до 500 м/с² в диапазоне частот от 0,5 до 12000 Гц, погрешность и (или) неопределенность (класс, разряд): ПГ=±6%, Неравномерность АЧХ в диапазоне частот (0,5- 12000) Гц не более ±12,5% | ПГ=±6%, Неравномерность АЧХ в диапазоне частот (0,5- 12000) Гц не более ±12,5% | Нет | 8361
000000049284 | Нет | Поверка выезд | Вибропреобразователи | АР2082М | 49393-12 |  |  | Нет | 13242
000000049284 | Нет | Калибровка | Вибропреобразователи | АР2082М | 49393-12 |  |  | Нет | 12612
000000049284 | Нет | Калибровка выезд | Вибропреобразователи | АР2082М | 49393-12 |  |  | Нет | 13242
000000049284 | Нет | Поверка | Вибропреобразователи | АР2082М | 49393-12 |  |  | Нет | 12612
000000049493 | Нет | Калибровка | Вибропреобразователи | серии АР10XX | 63426-16 | Диапазон измерений: от 2 Гц до 4000 Гц, погрешность и (или) неопределенность (класс, разряд): ПГ±12,5% | ПГ±12,5% | Нет | 12612
000000049493 | Нет | Поверка выезд | Вибропреобразователи | серии АР10XX | 63426-16 | Диапазон измерений: от 2 Гц до 4000 Гц, погрешность и (или) неопределенность (класс, разряд): ПГ±12,5% | ПГ±12,5% | Нет | 13242
000000049493 | Нет | Поверка | Вибропреобразователи | серии АР10XX | 63426-16 | Диапазон измерений: от 2 Гц до 4000 Гц, погрешность и (или) неопределенность (класс, разряд): ПГ±12,5% | ПГ±12,5% | Нет | 12612
000000049493 | Нет | Калибровка выезд | Вибропреобразователи | серии АР10XX | 63426-16 | Диапазон измерений: от 2 Гц до 4000 Гц, погрешность и (или) неопределенность (класс, разряд): ПГ±12,5% | ПГ±12,5% | Нет | 13242
000000049495 | Нет | Калибровка выезд | Вибропреобразователи | серии АР10XX | 63426-16 | Диапазон измерений: от 0,5 Гц до 10000 Гц, погрешность и (или) неопределенность (класс, разряд): ПГ±12,5% | ПГ±12,5% | Нет | 13242
000000049495 | Нет | Калибровка | Вибропреобразователи | серии АР10XX | 63426-16 | Диапазон измерений: от 0,5 Гц до 10000 Гц, погрешность и (или) неопределенность (класс, разряд): ПГ±12,5% | ПГ±12,5% | Нет | 12612
000000049495 | Нет | Поверка выезд | Вибропреобразователи | серии АР10XX | 63426-16 | Диапазон измерений: от 0,5 Гц до 10000 Гц, погрешность и (или) неопределенность (класс, разряд): ПГ±12,5% | ПГ±12,5% | Нет | 13242
000000049495 | Нет | Поверка | Вибропреобразователи | серии АР10XX | 63426-16 | Диапазон измерений: от 0,5 Гц до 10000 Гц, погрешность и (или) неопределенность (класс, разряд): ПГ±12,5% | ПГ±12,5% | Нет | 12612
000000049498 | Нет | Калибровка выезд | Вибропреобразователи | АР2038 | 50840-12 | Диапазон измерений: от 0,5 Гц до 12000 Гц, погрешность и (или) неопределенность (класс, разряд): ПГ±15% | ПГ±15% | Нет | 13242
000000049498 | Нет | Поверка выезд | Вибропреобразователи | АР2038 | 50840-12 | Диапазон измерений: от 0,5 Гц до 12000 Гц, погрешность и (или) неопределенность (класс, разряд): ПГ±15% | ПГ±15% | Нет | 13242
000000049498 | Нет | Поверка | Вибропреобразователи | АР2038 | 50840-12 | Диапазон измерений: от 0,5 Гц до 12000 Гц, погрешность и (или) неопределенность (класс, разряд): ПГ±15% | ПГ±15% | Нет | 12612
000000049498 | Нет | Калибровка | Вибропреобразователи | АР2038 | 50840-12 | Диапазон измерений: от 0,5 Гц до 12000 Гц, погрешность и (или) неопределенность (класс, разряд): ПГ±15% | ПГ±15% | Нет | 12612
000000049677 | Нет | Калибровка | Вибропреобразователи | АР20ХХ | 70872-18 | Диапазон измерений: от 0,5 до 15000 Гц, погрешность и (или) неопределенность (класс, разряд): ПГ±5% | ПГ±5% | Нет | 8361
000000049677 | Нет | Поверка | Вибропреобразователи | АР20ХХ | 70872-18 | Диапазон измерений: от 0,5 до 15000 Гц, погрешность и (или) неопределенность (класс, разряд): ПГ±5% | ПГ±5% | Нет | 8361
000000050029 | Нет | Поверка | Вибропреобразователи | KD35 |  | Диапазон измерений: (5 - 5000) Гц, погрешность и (или) неопределенность (класс, разряд): Неравномерность АЧХ ±10% | Неравномерность АЧХ ±10% | Нет | 4815
000000050029 | Нет | Калибровка выезд | Вибропреобразователи | KD35 |  | Диапазон измерений: (5 - 5000) Гц, погрешность и (или) неопределенность (класс, разряд): Неравномерность АЧХ ±10% | Неравномерность АЧХ ±10% | Нет | 5055
000000050029 | Нет | Калибровка | Вибропреобразователи | KD35 |  | Диапазон измерений: (5 - 5000) Гц, погрешность и (или) неопределенность (класс, разряд): Неравномерность АЧХ ±10% | Неравномерность АЧХ ±10% | Нет | 4815
000000050029 | Нет | Поверка выезд | Вибропреобразователи | KD35 |  | Диапазон измерений: (5 - 5000) Гц, погрешность и (или) неопределенность (класс, разряд): Неравномерность АЧХ ±10% | Неравномерность АЧХ ±10% | Нет | 5055
000000000221 | Нет | Калибровка | Вибропреобразователи пьезоэлектрические с предусилителями | ВК-310 | 22234-01 |  |  | Нет | 5514
000000000221 | Нет | Поверка выезд | Вибропреобразователи пьезоэлектрические с предусилителями | ВК-310 | 22234-01 |  |  | Нет | 5790
000000000221 | Нет | Поверка | Вибропреобразователи пьезоэлектрические с предусилителями | ВК-310 | 22234-01 |  |  | Нет | 5514
000000000221 | Нет | Калибровка выезд | Вибропреобразователи пьезоэлектрические с предусилителями | ВК-310 | 22234-01 |  |  | Нет | 5790
000000018108 | Нет | Поверка | Вибропреобразователи пьезоэлектрические с предусилителями | ВК-310 | 22234-01 |  |  | Нет | 5297.58
000000007652 | Нет | Поверка выезд | Вибропреобразователи скорости и перемещения пьезоэлектрические с мониторами параметрического контроля | ST5491Е, ST5484Е, ST6917, ST6918, ST6923 (вибропреобразователи), DW5100 и DW6180 (мониторы) | 27658-04 |  |  | Нет | 14523
000000007652 | Нет | Поверка | Вибропреобразователи скорости и перемещения пьезоэлектрические с мониторами параметрического контроля | ST5491Е, ST5484Е, ST6917, ST6918, ST6923 (вибропреобразователи), DW5100 и DW6180 (мониторы) | 27658-04 |  |  | Нет | 13830
000000007488 | Нет | Калибровка выезд | Вибропреобразователи скорости индуктивные | 5475, 5485, 5235, 5473, 5486 | 17357-98 |  |  | Нет | 4410
000000007488 | Нет | Калибровка | Вибропреобразователи скорости индуктивные | 5475, 5485, 5235, 5473, 5486 | 17357-98 |  |  | Нет | 4200
000000007488 | Нет | Поверка | Вибропреобразователи скорости индуктивные | 5475, 5485, 5235, 5473, 5486 | 17357-98 |  |  | Нет | 4200
000000007488 | Нет | Поверка выезд | Вибропреобразователи скорости индуктивные | 5475, 5485, 5235, 5473, 5486 | 17357-98 |  |  | Нет | 4410
000000000752 | Нет | Поверка | Вибропреобразователи ускорения | 8300 | 14923-09 |  |  | Нет | 14304
000000041419 | Нет | Поверка | Вибропреобразователи ускорения | 8300 | 14923-09 |  |  | Нет | 5514
000000041419 | Нет | Калибровка | Вибропреобразователи ускорения | 8300 | 14923-09 |  |  | Нет | 5514
000000041419 | Нет | Калибровка выезд | Вибропреобразователи ускорения | 8300 | 14923-09 |  |  | Нет | 5790
000000041419 | Нет | Поверка выезд | Вибропреобразователи ускорения | 8300 | 14923-09 |  |  | Нет | 5790
000000007481 | Нет | Поверка | Вибропреобразователи ускорения пьезоэлектрические | SA6200А/В, SA6210, SA6250, SV6300 | 17361-04 |  |  | Нет | 4200
000000007481 | Нет | Калибровка выезд | Вибропреобразователи ускорения пьезоэлектрические | SA6200А/В, SA6210, SA6250, SV6300 | 17361-04 |  |  | Нет | 4410
000000007481 | Нет | Поверка выезд | Вибропреобразователи ускорения пьезоэлектрические | SA6200А/В, SA6210, SA6250, SV6300 | 17361-04 |  |  | Нет | 4410
000000007481 | Нет | Калибровка | Вибропреобразователи ускорения пьезоэлектрические | SA6200А/В, SA6210, SA6250, SV6300 | 17361-04 |  |  | Нет | 4200
000000007471 | Нет | Калибровка выезд | Вибропреобразователи ускорения трехкомпонентные | ВТК-3 | 23241-02 |  |  | Нет | 13242
000000007471 | Нет | Калибровка | Вибропреобразователи ускорения трехкомпонентные | ВТК-3 | 23241-02 |  |  | Нет | 12612
000000007471 | Нет | Поверка | Вибропреобразователи ускорения трехкомпонентные | ВТК-3 | 23241-02 |  |  | Нет | 12612
000000007471 | Нет | Поверка выезд | Вибропреобразователи ускорения трехкомпонентные | ВТК-3 | 23241-02 |  |  | Нет | 13242
000000000753 | Нет | Поверка | Вибростенды взрывозащищенные | ТИК-ВВ (TIK - VV) | 56857-14 |  |  | Нет | 47214
000000000753 | Нет | Калибровка | Вибростенды взрывозащищенные | ТИК-ВВ (TIK - VV) | 56857-14 |  |  | Нет | 47214
000000007683 | Нет | Поверка | Вибростенды калибровочные | ВК-02 | 18461-99 |  |  | Нет | 21636
000000007683 | Нет | Калибровка | Вибростенды калибровочные | ВК-02 | 18461-99 |  |  | Нет | 21636
000000045087 | Нет | Поверка | Вибростенды калибровочные | ВК-02 | 18461-04 |  |  | Нет | 21636
000000045087 | Нет | Калибровка | Вибростенды калибровочные | ВК-02 | 18461-04 |  |  | Нет | 21636
000000007687 | Нет | Поверка | Вибростенды калибровочные переносные взрывозащищенные | ВЗВ-1 | 24121-02 |  |  | Нет | 21636
000000007687 | Нет | Калибровка | Вибростенды калибровочные переносные взрывозащищенные | ВЗВ-1 | 24121-02 |  |  | Нет | 21636
000000007678 | Нет | Поверка | Вибростенды переносные | ВСВ-131 | 10997-87 |  |  | Нет | 21636
000000007678 | Нет | Калибровка | Вибростенды переносные | ВСВ-131 | 10997-87 |  |  | Нет | 21636
000000036919 | Нет | Поверка | Вибростенды переносные | ВЗВ | 39359-08 |  |  | Нет | 21636
000000036919 | Нет | Калибровка | Вибростенды переносные | ВЗВ | 39359-08 |  |  | Нет | 21636
000000037061 | Нет | Калибровка | Вибростенды переносные | ВСВ-131М | 26696-04 |  |  | Нет | 21636
000000037061 | Нет | Поверка | Вибростенды переносные | ВСВ-131М | 26696-04 |  |  | Нет | 21636
000000007684 | Нет | Калибровка | Вибростенды поверочные переносные | ВСП-02 | 22017-01 |  |  | Нет | 21636
000000007684 | Нет | Поверка | Вибростенды поверочные переносные | ВСП-02 | 22017-01 |  |  | Нет | 21636
000000007685 | Нет | Поверка | Вибростенды поверочные переносные | ВСП-131 | 23085-02 |  |  | Нет | 21636
000000007685 | Нет | Калибровка | Вибростенды поверочные переносные | ВСП-131 | 23085-02 |  |  | Нет | 21636
000000039709 | Нет | Калибровка | Вибростенды поверочные переносные | ВСП-131 | 23085-06 |  |  | Нет | 21636
000000039709 | Нет | Поверка | Вибростенды поверочные переносные | ВСП-131 | 23085-06 |  |  | Нет | 21636
000000040605 | Нет | Калибровка | Вибростенды поверочные переносные | ВСП-131 | 23085-06 |  |  | Нет | 21636
000000040605 | Нет | Поверка | Вибростенды поверочные переносные | ВСП-131 | 23085-06 |  |  | Нет | 21636
000000007679 | Нет | Калибровка | Вибростенды стационарные | ВСВ-132 | 11341-88 |  |  | Нет | 21636
000000007679 | Нет | Поверка | Вибростенды стационарные | ВСВ-132 | 11341-88 |  |  | Нет | 21636
000000007691 | Нет | Калибровка | Вибростенды эксцентриковые | ВМ-6.4-Э | 27796-04 |  |  | Нет | 21636
000000007691 | Нет | Поверка | Вибростенды эксцентриковые | ВМ-6.4-Э | 27796-04 |  |  | Нет | 21636
Г00000000955 |  | Поверка | вибростенды, виброустановки поверочные (калибровочные) (5-5000) Гц |  |  |  |  | Нет | 21636
Г00000000955 |  | Калибровка | вибростенды, виброустановки поверочные (калибровочные) (5-5000) Гц |  |  |  |  | Нет | 21636
Г00000000956 |  | Калибровка | вибростенды, виброустановки поверочные (калибровочные) (поверка по МИ 1929-2007) |  |  |  |  | Нет | 32208
Г00000000956 |  | Поверка | вибростенды, виброустановки поверочные (калибровочные) (поверка по МИ 1929-2007) |  |  |  |  | Нет | 32208
Г00000000957 |  | Калибровка | вибростенды, виброустановки поверочные (калибровочные) виброкалибраторы многофункциональные |  |  |  |  | Нет | 47214
Г00000000957 |  | Поверка | вибростенды, виброустановки поверочные (калибровочные) виброкалибраторы многофункциональные |  |  |  |  | Нет | 47214
000000007512 | Нет | Поверка выезд | Вибротестеры | ИВ-1 | 22016-01 |  |  | Нет | 7332
000000007512 | Нет | Калибровка | Вибротестеры | ИВ-1 | 22016-01 |  |  | Нет | 6984
000000007512 | Нет | Поверка | Вибротестеры | ИВ-1 | 22016-01 |  |  | Нет | 6984
000000007512 | Нет | Калибровка выезд | Вибротестеры | ИВ-1 | 22016-01 |  |  | Нет | 7332
000000045321 | Нет | Поверка | Виброустановки калибровочные | DVC-500 | 42927-09 |  |  | Нет | 32208
000000045321 | Нет | Калибровка | Виброустановки калибровочные | DVC-500 | 42927-09 |  |  | Нет | 32208
000000044330 | Нет | Калибровка | Виброустановки калибровочные портативные | 9200D и 9210D | 60448-15 |  |  | Нет | 32208
000000044330 | Нет | Поверка | Виброустановки калибровочные портативные | 9200D и 9210D | 60448-15 |  |  | Нет | 32208
000000045400 | Нет | Калибровка | Виброустановки калибровочные портативные | SV111 | 53943-13 |  |  | Нет | 4188
000000045400 | Нет | Поверка | Виброустановки калибровочные портативные | SV111 | 53943-13 |  |  | Нет | 4188
000000026911 | Нет | Калибровка | Виброустановки поверочные | DVC-500 | 58770-14 | Диапазон измерений: от 0,02 до 35 м/с2; в диапазоне частот от 0,2 до 15000 Гц, погрешность и (или) неопределенность (класс, разряд): 1 разряд | 1 разряд | Нет | 32208
000000026911 | Нет | Поверка | Виброустановки поверочные | DVC-500 | 58770-14 | Диапазон измерений: от 0,02 до 35 м/с2; в диапазоне частот от 0,2 до 15000 Гц, погрешность и (или) неопределенность (класс, разряд): 1 разряд | 1 разряд | Нет | 32208
000000033515 | Нет | Поверка | Виброустановки поверочные | АТ-9000 | 76471-19 | Диапазон измерений: (0,1-20000) Гц, погрешность и (или) неопределенность (класс, разряд): 1 разряд | 1 разряд | Нет | 48630
000000033538 | Нет | Поверка | Виброустановки поверочные | АТ-9000 | 76471-19 |  |  | Нет | 47214
000000033538 | Нет | Калибровка | Виброустановки поверочные | АТ-9000 | 76471-19 |  |  | Нет | 47214
000000045548 | Нет | Поверка | Виброустановки поверочные | DVC-500 | 58770-14 |  |  | Нет | 21636
000000045548 | Нет | Калибровка | Виброустановки поверочные | DVC-500 | 58770-14 |  |  | Нет | 21636
000000001821 | Нет | Калибровка | Виброустановки электродинамические | ВСВ-133 | 68155-17 |  |  | Нет | 32208
000000001821 | Нет | Поверка | Виброустановки электродинамические | ВСВ-133 | 68155-17 |  |  | Нет | 32208
000000007689 | Нет | Калибровка | Виброустановки электродинамические | ВСВ-133 | 24122-02 |  |  | Нет | 21636
000000007689 | Нет | Поверка | Виброустановки электродинамические | ВСВ-133 | 24122-02 |  |  | Нет | 21636
000000045657 | Нет | Калибровка | Виброустановки электродинамические | ВСВ-133 | 24122-07 |  |  | Нет | 21636
000000045657 | Нет | Поверка | Виброустановки электродинамические | ВСВ-133 | 24122-07 |  |  | Нет | 21636
000000045667 | Нет | Поверка | Виброустановки электродинамические | ВСВ-133 | 24122-07 |  |  | Нет | 21636
000000045667 | Нет | Калибровка | Виброустановки электродинамические | ВСВ-133 | 24122-07 |  |  | Нет | 21636
000000024439 | Нет | Калибровка | Видеоэндоскопы измерительные | - |  |  |  | Нет | 17424
000000001241 | Нет | Калибровка | Визир в сборе | - |  |  |  | Нет | 5799
000000039414 | Нет | Поверка | Вискозиметр Галленкампа (калибровка) |  |  | Диапазон измерений: Соответсвует описанию типа, погрешность и (или) неопределенность (класс, разряд): - |  | Нет | 6768
000000024479 | Нет | Калибровка | Вискозиметр капиллярный (без рассчета неопределенности) |  |  |  |  | Нет | 7257
000000024478 | Нет | Калибровка | Вискозиметр капиллярный (с рассчетом неопределенности) |  |  |  |  | Нет | 8202
000000042398 | Нет | Калибровка | Вискозиметр ротационный |  |  | Диапазон измерений: Соответсвует описанию типа, погрешность и (или) неопределенность (класс, разряд): - |  | Нет | 6768
000000045697 | Нет | Поверка | Вискозиметр ротационный | RVDV-1+ | 22961-02 | Диапазон измерений: от 100 до 40000 мПа*с, погрешность и (или) неопределенность (класс, разряд): ± 1,0 | ± 1,0 | Нет | 6768
000000045703 | Нет | Поверка | Вискозиметр ротационный | RVDV-1+ | 22961-02 |  |  | Нет | 6768
000000024476 | Нет | Калибровка | Вискозиметр ротационный (за 1 точку без рассчета неопределенности) |  |  |  |  | Нет | 2649
000000024475 | Нет | Калибровка | Вискозиметр ротационный (за 1 точку с рассчетом неопределенности) |  |  |  |  | Нет | 3201
000000024484 | Нет | Калибровка | Вискозиметр условной вязкости (без рассчета неопределенности) |  |  | Диапазон измерений: Соответсвует описанию типа, погрешность и (или) неопределенность (класс, разряд): - |  | Нет | 1341
000000024483 | Нет | Калибровка | Вискозиметр условной вязкости (с рассчетом неопределенности) |  |  |  |  | Нет | 3153
000000004845 | Нет | Поверка | Вискозиметры | В3-246 | 8949-82 | Диапазон измерений: Соответсвует описанию типа, погрешность и (или) неопределенность (класс, разряд): - |  | Нет | 1062
000000004848 | Нет | Поверка | Вискозиметры | ВУ | 9631-84 | Диапазон измерений: Соответсвует описанию типа, погрешность и (или) неопределенность (класс, разряд): - |  | Нет | 1062
000000034399 | Нет | Поверка | Вискозиметры | ВЗ-246 | 54137-13 | Диапазон измерений: Соответсвует описанию типа, погрешность и (или) неопределенность (класс, разряд): - |  | Нет | 1062
000000035079 | Нет | Поверка | Вискозиметры | ВУ | 9243-83 | Диапазон измерений: Соответсвует описанию типа, погрешность и (или) неопределенность (класс, разряд): - |  | Нет | 1062
000000035914 | Нет | Поверка | Вискозиметры | OFITE | 35936-13 | Диапазон измерений: Соответсвует описанию типа, погрешность и (или) неопределенность (класс, разряд): - |  | Нет | 6768
000000038140 | Нет | Поверка | Вискозиметры | ВЗ-1 | 9156-83 | Диапазон измерений: Соответсвует описанию типа, погрешность и (или) неопределенность (класс, разряд): - |  | Нет | 1062
000000039130 | Нет | Поверка | Вискозиметры | OFITE | 74065-19 | Диапазон измерений: Соответсвует описанию типа, погрешность и (или) неопределенность (класс, разряд): - |  | Нет | 6768
000000041236 | Нет | Поверка | Вискозиметры | OFITE мод. 1100 | 41702-16 | Диапазон измерений: Соответсвует описанию типа, погрешность и (или) неопределенность (класс, разряд): - |  | Нет | 6768
000000048467 | Нет | Поверка | Вискозиметры автоматические минироторные | CMRV мод. 4500 и 5000 | 49399-12 | Диапазон измерений: динамической вязкости, мПа*с 4300…100000.., погрешность и (или) неопределенность (класс, разряд): Пределы допускаемой относительной погрешности вискозиметра, % ±6,0 | Пределы допускаемой относительной погрешности вискозиметра, % ±6,0 | Нет | 6768
000000004837 | Нет | Поверка | Вискозиметры Брукфильда ротационные | DV-II+PRO | 19122-11 | Диапазон измерений: Соответсвует описанию типа, погрешность и (или) неопределенность (класс, разряд): - |  | Нет | 6768
000000032985 | Нет | Поверка | Вискозиметры Брукфильда ротационные | "DV2T, DV3T" | 56848-14 | Диапазон измерений: Соответсвует описанию типа, погрешность и (или) неопределенность (класс, разряд): - |  | Нет | 6768
000000038716 | Нет | Поверка | Вискозиметры Брукфильда ротационные | DV-II+PRO | 19122-05 | Диапазон измерений: Соответсвует описанию типа, погрешность и (или) неопределенность (класс, разряд): - |  | Нет | 6768
000000004841 | Нет | Поверка | Вискозиметры Гепплера с падающим шаром | KF3.2 | 23961-02 | Диапазон измерений: Соответсвует описанию типа, погрешность и (или) неопределенность (класс, разряд): - |  | Нет | 6768
Г00000000085 |  | Поверка | Вискозиметры для определения условной вязкости |  |  |  |  | Нет | 1062
000000033748 | Нет | Поверка | Вискозиметры для определения условной вязкости без расчета неопределенности |  |  | Диапазон измерений: Соответсвует описанию типа, погрешность и (или) неопределенность (класс, разряд): - |  | Нет | 1062
000000004843 | Нет | Поверка | Вискозиметры для определения условной вязкости лакокрасочных материалов | В3-246 | 8949-00 | Диапазон измерений: Соответсвует описанию типа, погрешность и (или) неопределенность (класс, разряд): - |  | Нет | 1062
000000033319 | Нет | Поверка | Вискозиметры капиллярные | ВПЖ-4 | 2405-69 | Диапазон измерений: Соответсвует описанию типа, погрешность и (или) неопределенность (класс, разряд): - | - | Нет | 2460
Г00000000022 |  | Поверка | Вискозиметры капиллярные |  |  |  |  | Нет | 2460
000000047171 | Нет | Поверка | Вискозиметры капиллярные автоматические | HVU 481, 482 | 16453-07 | Диапазон измерений: кинематической вязкости, мм2/с 1…50000.¶, погрешность и (или) неопределенность (класс, разряд): ±1,0 %. | ±1,0 %. | Нет | 6768
000000003542 | Нет | Поверка | Вискозиметры капиллярные стеклянные | ВПЖ-1, ВПЖ-2, ВПЖ-3, ВПЖ-4, ВНЖ | 37119-08 | Диапазон измерений: Соответсвует описанию типа, погрешность и (или) неопределенность (класс, разряд): - |  | Нет | 5292
000000004834 | Нет | Поверка | Вискозиметры капиллярные стеклянные | ВПЖ-2 | 2465-01 | Диапазон измерений: Диаметры капилляров: 0,34; 0,39; 0,56; 0,73; 0,99; 1,31; 1,77; 2,37; 3,35; 4,66 мм. Пределы измерения вязкости 0,6…30000 мм2/с., погрешность и (или) неопределенность (класс, разряд): Погрешность ±0,3 %. | Погрешность ±0,3 %. | Нет | 2460
000000032145 | Нет | Поверка | Вискозиметры капиллярные стеклянные | ВПЖ серии Labtex | 44505-10 | Диапазон измерений: Соответсвует описанию типа, погрешность и (или) неопределенность (класс, разряд): - | - | Нет | 2460
000000032185 | Нет | Поверка | Вискозиметры капиллярные стеклянные | ВПЖ-2 | 2465-69 | Диапазон измерений: Соответсвует описанию типа, погрешность и (или) неопределенность (класс, разряд): - | - | Нет | 2460
000000032290 | Нет | Поверка | Вискозиметры капиллярные стеклянные | ВПЖ серии Labtex | 65487-16 | Диапазон измерений: Диапазон измерений кинематической вязкости, мм2/с 0,6…30000, 0,6…10000., погрешность и (или) неопределенность (класс, разряд): Пределы допускаемой относительной погрешности вискозиметра, %, не более ±0,35 | Пределы допускаемой относительной погрешности вискозиметра, %, не более ±0,35 | Нет | 2460
000000032419 | Нет | Поверка | Вискозиметры капиллярные стеклянные | ВПЖ и ВНЖ | 54038-13 | Диапазон измерений: Диапазон измерения вязкости, мм2/с 0,6…100000., погрешность и (или) неопределенность (класс, разряд): Пределы допускаемой относительной погрешности определения постоянных вискозиметров, % ±0,2; ±0,3 | Пределы допускаемой относительной погрешности определения постоянных вискозиметров, % ±0,2; ±0,3 | Нет | 2460
000000033120 | Нет | Поверка | Вискозиметры капиллярные стеклянные | "TM \"Ulab\" типа ВНЖ, ВПЖ-1, ВПЖ-2, ВПЖ-3, ВПЖ-4" | 57645-14 | Диапазон измерений: Соответсвует описанию типа, погрешность и (или) неопределенность (класс, разряд): - | - | Нет | 2460
000000033273 | Нет | Поверка | Вискозиметры капиллярные стеклянные | "ВНЖ серии Labtex" | 38992-08 | Диапазон измерений: Диапазон измерений кинематической вязкости 0,6…30000 мм2/с., погрешность и (или) неопределенность (класс, разряд): Пределы допускаемой относительной погрешности, % ±0,5. | Пределы допускаемой относительной погрешности, % ±0,5. | Нет | 2460
000000033274 | Нет | Поверка | Вискозиметры капиллярные стеклянные | "Ubbelohde, Cannon-Fenske opaque, Cannon-Fenske routine, BS/IP/RF U, BS/IP SL, Houillon" | 33388-06 | Диапазон измерений: Соответсвует описанию типа, погрешность и (или) неопределенность (класс, разряд): - | - | Нет | 2460
000000033305 | Нет | Поверка | Вискозиметры капиллярные стеклянные | ВНЖ | 16191-06 | Диапазон измерений: Соответсвует описанию типа, погрешность и (или) неопределенность (класс, разряд): - | - | Нет | 2460
000000033306 | Нет | Поверка | Вискозиметры капиллярные стеклянные | ВНЖ | 16191-97 | Диапазон измерений: Соответсвует описанию типа, погрешность и (или) неопределенность (класс, разряд): - | - | Нет | 2460
000000033315 | Нет | Поверка | Вискозиметры капиллярные стеклянные | Канон-Фенске-Опакв | 26376-04 | Диапазон измерений: Соответсвует описанию типа, погрешность и (или) неопределенность (класс, разряд): - | - | Нет | 2460
000000033452 | Нет | Поверка выезд | Вискозиметры капиллярные стеклянные | UBBELOHDE, CANNON-FENSKE OPAQUE, BS/IP/RF U для непрозрачных жидкостей, CANNON-FENSKE ROUTINE, BS U для прозрачных жидкостей | 37880-08 | Диапазон измерений: Соответсвует описанию типа (без учета стоимости ГСО), погрешность и (или) неопределенность (класс, разряд): - | - | Нет | 1350
000000033453 | Нет | Поверка | Вискозиметры капиллярные стеклянные | UBBELOHDE, CANNON-FENSKE OPAQUE, BS/IP/RF U для непрозрачных жидкостей, CANNON-FENSKE ROUTINE, BS U для прозрачных жидкостей | 37880-08 | Диапазон измерений: Соответсвует описанию типа, погрешность и (или) неопределенность (класс, разряд): - |  | Нет | 5292
000000036521 | Нет | Поверка выезд | Вискозиметры капиллярные стеклянные | Канон-Фенске | 29324-05 | Диапазон измерений: Соответсвует описанию типа, погрешность и (или) неопределенность (класс, разряд): - |  | Нет | 1350
000000037323 | Нет | Поверка | Вискозиметры капиллярные стеклянные | Уббелоде | 26377-04 | Диапазон измерений: Соответсвует описанию типа, погрешность и (или) неопределенность (класс, разряд): - |  | Нет | 2460
000000037325 | Нет | Поверка | Вискозиметры капиллярные стеклянные | Cannon Fenske Opaque | 35409-07 | Диапазон измерений: Соответсвует описанию типа, погрешность и (или) неопределенность (класс, разряд): - |  | Нет | 2460
000000040130 | Нет | Поверка | Вискозиметры капиллярные стеклянные | ВПЖ-2м серии \Labtex\ | 28854-05 | Диапазон измерений: Соответсвует описанию типа, погрешность и (или) неопределенность (класс, разряд): - |  | Нет | 2460
000000041628 | Нет | Поверка | Вискозиметры капиллярные стеклянные | ВПЖ и ВНЖ | 49590-12 | Диапазон измерений: Соответсвует описанию типа, погрешность и (или) неопределенность (класс, разряд): - |  | Нет | 2460
000000042642 | Нет | Поверка | Вискозиметры капиллярные стеклянные | ВПЖ-4м серии \Labtex\ | 28852-05 | Диапазон измерений: Соответсвует описанию типа, погрешность и (или) неопределенность (класс, разряд): - |  | Нет | 2460
000000046745 | Нет | Поверка | Вискозиметры капиллярные стеклянные | ВПЖ и ВНЖ | 71164-18 | Диапазон измерений: Соответствует описанию типа, погрешность и (или) неопределенность (класс, разряд): от 0,2 % до 0,3 % | от 0,2 % до 0,3 % | Нет | 2460
000000047115 | Нет | Поверка | Вискозиметры капиллярные стеклянные | ВПЖ-4 | 2405-01 | Диапазон измерений: 0,37; 0,42; 0,62; 0,82; 1,12; 1,47; 2,00; 2,62; 3,55 мм. Пределы измерения вязкости 0,6…10000 мм2/с., погрешность и (или) неопределенность (класс, разряд): Погрешность ±0,3 %. | Погрешность ±0,3 %. | Нет | 2460
000000048341 | Нет | Поверка | Вискозиметры капиллярные стеклянные | ВНЖ серии Labtex | 75290-19 | Диапазон измерений: Диапазон измерений кинематической вязкости, мм2 /с 0,6…3 включ., 2…10 включ., 6…30 включ., 20…100 включ., погрешность и (или) неопределенность (класс, разряд): Пределы допускаемой относительной погрешности вискозиметра, % ±0,5 | Пределы допускаемой относительной погрешности вискозиметра, % ±0,5 | Нет | 2460
Г00000000081 |  | Поверка выезд | Вискозиметры капиллярные стеклянные (на выезде без учета стоимости ГСО) |  |  |  |  | Нет | 1350
Г00000000082 |  | Поверка | Вискозиметры капиллярные стеклянные (определение констант капиллярного вискозиметра) |  |  |  |  | Нет | 5292
000000004839 | Нет | Поверка | Вискозиметры Муни | Mooneyсheck | 22310-08 | Диапазон измерений: Соответсвует описанию типа, погрешность и (или) неопределенность (класс, разряд): - |  | Нет | 17559
000000004839 | Нет | Поверка выезд | Вискозиметры Муни | Mooneyсheck | 22310-08 | Диапазон измерений: Соответсвует описанию типа, погрешность и (или) неопределенность (класс, разряд): - |  | Нет | 17559
000000004839 | Нет | Калибровка выезд | Вискозиметры Муни | Mooneyсheck | 22310-08 | Диапазон измерений: Соответсвует описанию типа, погрешность и (или) неопределенность (класс, разряд): - |  | Нет | 17559
000000004839 | Нет | Калибровка | Вискозиметры Муни | Mooneyсheck | 22310-08 | Диапазон измерений: Соответсвует описанию типа, погрешность и (или) неопределенность (класс, разряд): - |  | Нет | 17559
000000033454 | Нет | Поверка | Вискозиметры ротационные | Fann Model 35SA | 38487-08 | Диапазон измерений: Соответсвует описанию типа, погрешность и (или) неопределенность (класс, разряд): - |  | Нет | 6768
000000033455 | Нет | Поверка выезд | Вискозиметры ротационные | Fann Model 35SA | 38487-08 | Диапазон измерений: Соответсвует описанию типа (без учета стоимости ГСО), погрешность и (или) неопределенность (класс, разряд): - | - | Нет | 3714
000000036897 | Нет | Поверка | Вискозиметры ротационные | Haitongda | 70865-18 | Диапазон измерений: Соответсвует описанию типа, погрешность и (или) неопределенность (класс, разряд): - |  | Нет | 6768
000000037137 | Нет | Поверка | Вискозиметры ротационные | HAAKE | 72700-18 | Диапазон измерений: Соответсвует описанию типа, погрешность и (или) неопределенность (класс, разряд): - |  | Нет | 6768
000000042218 | Нет | Поверка | Вискозиметры ротационные | Rheotest, мод. RN 4.1 и RN 4.1 SE | 22819-07 | Диапазон измерений: Соответсвует описанию типа, погрешность и (или) неопределенность (класс, разряд): - |  | Нет | 6768
000000043843 | Нет | Поверка | Вискозиметры ротационные | HAAKE Viscotester мод. VT1plus, VT2plus | 35729-07 | Диапазон измерений: Соответсвует описанию типа, погрешность и (или) неопределенность (класс, разряд): - |  | Нет | 6768
000000045634 | Нет | Поверка | Вискозиметры ротационные | ViscoTester | 22210-07 | Диапазон измерений: Соответствует описанию типа, погрешность и (или) неопределенность (класс, разряд): ± 1 % | ± 1 % | Нет | 6768
000000046107 | Нет | Поверка | Вискозиметры ротационные | ВСН-3 | 3846-73 | Диапазон измерений: Соответсвует описанию типа, погрешность и (или) неопределенность (класс, разряд): - |  | Нет | 6768
000000047380 | Нет | Поверка | Вискозиметры ротационные | FUNGILAB мод. ALPHA, SMART, EXPERT, PREMIUM | 51731-12 | Диапазон измерений: динамической вязкости, мПа*с 20…100000, 100…100000, 200…100000.¶, погрешность и (или) неопределенность (класс, разряд): Пределы допускаемой относительной погрешности измерений вязкости, % ±1,0. | Пределы допускаемой относительной погрешности измерений вязкости, % ±1,0. | Нет | 6768
Г00000000084 |  | Поверка | Вискозиметры ротационные |  |  |  |  | Нет | 6768
Г00000000083 |  | Поверка выезд | Вискозиметры ротационные (без учета стоимости ГСО) |  |  |  |  | Нет | 3714
000000033750 | Нет | Поверка | Вискозиметры ротационные без расчета неопределенности |  |  | Диапазон измерений: Соответсвует описанию типа, погрешность и (или) неопределенность (класс, разряд): - |  | Нет | 6768
000000033221 | Нет | Поверка | Вискозиметры стеклянные капиллярные | "CANNON" | 50095-12 | Диапазон измерений: Диапазон измерений кинематической вязкости, мм2/c 0,6…3000, 0,6…300000, 6…100000, 1,05…10000, 0,2…100, 0,9…10000., погрешность и (или) неопределенность (класс, разряд): Пределы допускаемой относительной погрешности, % ±0,35 в диапазоне температуры 15…150 °C, ±1,5 -60…15°C. | Пределы допускаемой относительной погрешности, % ±0,35 в диапазоне температуры 15…150 °C, ±1,5 -60…15°C. | Нет | 2460
000000047871 | Нет | Поверка | Вискозиметры стеклянные капиллярные | Обозначение отсутствует | 87370-22 | Диапазон измерений: в соответствии с описанием типа, погрешность и (или) неопределенность (класс, разряд): - | - | Нет | 2460
000000034400 | Нет | Поверка | Вискозиметры чашечные | Константа ВЗ | 60166-15 | Диапазон измерений: Соответсвует описанию типа, погрешность и (или) неопределенность (класс, разряд): - |  | Нет | 1062
000000043424 | Нет | Поверка | Вискозиметры Штабингера | SVM 3000 | 45144-10 | Диапазон измерений: Соответсвует описанию типа, погрешность и (или) неопределенность (класс, разряд): - |  | Нет | 6768
000000043424 | Нет | Поверка выезд | Вискозиметры Штабингера | SVM 3000 | 45144-10 | Диапазон измерений: Соответсвует описанию типа, погрешность и (или) неопределенность (класс, разряд): - |  | Нет | 6768
000000047235 | Нет | Поверка | Вискозиметры Штабингера | серии SVM | 67298-17 | Диапазон измерений: Диапазоны измерений: динамической вязкости, мПа*с 0,4…30000,0; кинематической вязкости, мм2/с 0,4…30000,0; плотности, г/см3 0,650…3,000., погрешность и (или) неопределенность (класс, разряд): Пределы допускаемой относительной погрешности измерений вязкости, %: в диапазоне 0,4…1000 мПа*с включ. ±0,5; в диапазоне св. 1000…30000 мПа*с ±1,0 | Пределы допускаемой относительной погрешности измерений вязкости, %: в диапазоне 0,4…1000 мПа*с включ. ±0,5; в диапазоне св. 1000…30000 мПа*с ±1,0 | Нет | 6768
000000049373 | Нет | Поверка | Вискозиметры Штабингера | SVM 3000 | 28519-05 | Диапазон измерений: Диапазоны измерений: динамическая вязкость 0,2…10^(4) мПа*с; кинематическая вязкость 0,2…10^(4) мм /с; плотность 650…2000 кг/м3; температура -40…100 °С, погрешность и (или) неопределенность (класс, разряд): Погрешности ±0,35 %; ±0,5 кг/м3; ±0,02 °С. | Погрешности ±0,35 %; ±0,5 кг/м3; ±0,02 °С. | Нет | 6768
000000042633 | Нет | Калибровка | Вихретоковый дефектомер-дефектоскоп | «ЗОНД ВД-96» |  |  |  | Нет | 7098
000000017505 | Нет | Поверка | Влагомеры | MF-50, MX-50 | 24789-03 | Диапазон измерений: В полном объёме, погрешность и (или) неопределенность (класс, разряд): В соответствии с описанием типа | В соответствии с описанием типа | Нет | 3510
000000017505 | Нет | Поверка выезд | Влагомеры | MF-50, MX-50 | 24789-03 | Диапазон измерений: В полном объёме, погрешность и (или) неопределенность (класс, разряд): В соответствии с описанием типа | В соответствии с описанием типа | Нет | 3687
000000046461 | Нет | Поверка выезд | Влагомеры | ADS, AGS | 32126-06 | Диапазон измерений: В полном объёме, погрешность и (или) неопределенность (класс, разряд): В соответствии с описанием типа | В соответствии с описанием типа | Нет | 3687
000000046461 | Нет | Поверка | Влагомеры | ADS, AGS | 32126-06 | Диапазон измерений: В полном объёме, погрешность и (или) неопределенность (класс, разряд): В соответствии с описанием типа | В соответствии с описанием типа | Нет | 3510
000000047479 | Нет | Поверка выезд | Влагомеры | DRAMINSKI | 53014-20 | Диапазон измерений: Влажность от 6 до 30 %, погрешность и (или) неопределенность (класс, разряд): ПГ ±1,0 в диапазоне 4-18%; ПГ ±1,5 в диапазоне 18-35%. | ПГ ±1,0 в диапазоне 4-18%; ПГ ±1,5 в диапазоне 18-35%. | Нет | 3687
000000047479 | Нет | Поверка | Влагомеры | DRAMINSKI | 53014-20 | Диапазон измерений: Влажность от 6 до 30 %, погрешность и (или) неопределенность (класс, разряд): ПГ ±1,0 в диапазоне 4-18%; ПГ ±1,5 в диапазоне 18-35%. | ПГ ±1,0 в диапазоне 4-18%; ПГ ±1,5 в диапазоне 18-35%. | Нет | 3510
000000017506 | Нет | Поверка | Влагомеры весовые | MF-50, ML-50, MS-70, MX-50 | 40496-09 | Диапазон измерений: В полном объёме, погрешность и (или) неопределенность (класс, разряд): В соответствии с описанием типа | В соответствии с описанием типа | Нет | 3510
000000017506 | Нет | Поверка выезд | Влагомеры весовые | MF-50, ML-50, MS-70, MX-50 | 40496-09 | Диапазон измерений: В полном объёме, погрешность и (или) неопределенность (класс, разряд): В соответствии с описанием типа | В соответствии с описанием типа | Нет | 3687
000000030986 | Нет | Поверка выезд | Влагомеры весовые | MF-50 | 40496-09 | Диапазон измерений: 0-100%, погрешность и (или) неопределенность (класс, разряд): 0,2% | 0,2% | Нет | 3687
000000030986 | Нет | Поверка | Влагомеры весовые | MF-50 | 40496-09 | Диапазон измерений: 0-100%, погрешность и (или) неопределенность (класс, разряд): 0,2% | 0,2% | Нет | 3510
000000039800 | Нет | Поверка | Влагомеры весовые | MF-50, ML-50, MS-70, MX-50 | 24789-05 | Диапазон измерений: В полном объёме, погрешность и (или) неопределенность (класс, разряд): В соответствии с описанием типа | В соответствии с описанием типа | Нет | 3510
000000039800 | Нет | Поверка выезд | Влагомеры весовые | MF-50, ML-50, MS-70, MX-50 | 24789-05 | Диапазон измерений: В полном объёме, погрешность и (или) неопределенность (класс, разряд): В соответствии с описанием типа | В соответствии с описанием типа | Нет | 3687
000000041960 | Нет | Калибровка | Влагомеры древесины электронные | ЭВ-2К | 8912-82 |  |  | Нет | 2085
000000041960 | Нет | Поверка | Влагомеры древесины электронные | ЭВ-2К | 8912-82 |  |  | Нет | 2085
000000017511 | Нет | Поверка | Влагомеры зерна и продуктов его переработки | ЭВЛАС-1 | 13940-94 | Диапазон измерений: В полном объёме, погрешность и (или) неопределенность (класс, разряд): В соответствии с описанием типа | В соответствии с описанием типа | Нет | 3510
000000017511 | Нет | Поверка выезд | Влагомеры зерна и продуктов его переработки | ЭВЛАС-1 | 13940-94 | Диапазон измерений: В полном объёме, погрешность и (или) неопределенность (класс, разряд): В соответствии с описанием типа | В соответствии с описанием типа | Нет | 3687
000000044913 | Нет | Поверка | Влагомеры нефти мобильные | УДВН-1лм | 65937-16 | Диапазон измерений: Соответсвует описанию типа, погрешность и (или) неопределенность (класс, разряд): - |  | Нет | 7650
000000042084 | Нет | Поверка | Влагомеры нефти поточные | УДВН-1пм | 14557-15 | Диапазон измерений: Соответсвует описанию типа, погрешность и (или) неопределенность (класс, разряд): - |  | Нет | 13824
000000042084 | Нет | Поверка выезд | Влагомеры нефти поточные | УДВН-1пм | 14557-15 | Диапазон измерений: Соответсвует описанию типа, погрешность и (или) неопределенность (класс, разряд): - |  | Нет | 13824
000000045035 | Нет | Поверка | Влагомеры нефти поточные | УДВН-1пм | 14557-05 | Диапазон измерений: Соответсвует описанию типа, погрешность и (или) неопределенность (класс, разряд): - |  | Нет | 13824
000000045394 | Нет | Поверка | Влагомеры нефти поточные | УДВН-1пм | 14557-01 | Диапазон измерений: Соответсвует описанию типа, погрешность и (или) неопределенность (класс, разряд): - |  | Нет | 13824
000000004849 | Нет | Поверка выезд | Влагомеры сырой нефти | ВСН-2 | 24604-07 | Диапазон измерений: Диапазон измерения влагосодержания, %, объемная доля воды 0-6, погрешность и (или) неопределенность (класс, разряд): - | - | Нет | 7917
000000017500 | Нет | Поверка | Влагомеры термогравиметрические инфракрасные | MA-35 | 33833-07 | Диапазон измерений: В полном объёме, погрешность и (или) неопределенность (класс, разряд): В соответствии с описанием типа | В соответствии с описанием типа | Нет | 3510
000000017500 | Нет | Поверка выезд | Влагомеры термогравиметрические инфракрасные | MA-35 | 33833-07 | Диапазон измерений: В полном объёме, погрешность и (или) неопределенность (класс, разряд): В соответствии с описанием типа | В соответствии с описанием типа | Нет | 3687
000000017501 | Нет | Поверка выезд | Влагомеры термогравиметрические инфракрасные | MA-45 | 26788-04 | Диапазон измерений: В полном объёме, погрешность и (или) неопределенность (класс, разряд): В соответствии с описанием типа | В соответствии с описанием типа | Нет | 3687
000000017501 | Нет | Поверка | Влагомеры термогравиметрические инфракрасные | MA-45 | 26788-04 | Диапазон измерений: В полном объёме, погрешность и (или) неопределенность (класс, разряд): В соответствии с описанием типа | В соответствии с описанием типа | Нет | 3510
000000017502 | Нет | Поверка | Влагомеры термогравиметрические инфракрасные | MA | 23600-02 | Диапазон измерений: В полном объёме, погрешность и (или) неопределенность (класс, разряд): В соответствии с описанием типа | В соответствии с описанием типа | Нет | 3510
000000017502 | Нет | Поверка выезд | Влагомеры термогравиметрические инфракрасные | MA | 23600-02 | Диапазон измерений: В полном объёме, погрешность и (или) неопределенность (класс, разряд): В соответствии с описанием типа | В соответствии с описанием типа | Нет | 3687
000000017504 | Нет | Поверка | Влагомеры термогравиметрические инфракрасные | МА37-1, МА160-1 | 67823-17 | Диапазон измерений: В полном объёме, погрешность и (или) неопределенность (класс, разряд): В соответствии с описанием типа | В соответствии с описанием типа | Нет | 3510
000000017504 | Нет | Поверка выезд | Влагомеры термогравиметрические инфракрасные | МА37-1, МА160-1 | 67823-17 | Диапазон измерений: В полном объёме, погрешность и (или) неопределенность (класс, разряд): В соответствии с описанием типа | В соответствии с описанием типа | Нет | 3687
000000037213 | Нет | Поверка выезд | Влагомеры термогравиметрические инфракрасные | FD | 32650-06 | Диапазон измерений: В полном объёме, погрешность и (или) неопределенность (класс, разряд): В соответствии с описанием типа | В соответствии с описанием типа | Нет | 3687
000000037213 | Нет | Поверка | Влагомеры термогравиметрические инфракрасные | FD | 32650-06 | Диапазон измерений: В полном объёме, погрешность и (или) неопределенность (класс, разряд): В соответствии с описанием типа | В соответствии с описанием типа | Нет | 3510
000000039747 | Нет | Поверка выезд | Влагомеры термогравиметрические инфракрасные | MA | 23600-08 | Диапазон измерений: В полном объёме, погрешность и (или) неопределенность (класс, разряд): В соответствии с описанием типа | В соответствии с описанием типа | Нет | 3687
000000039747 | Нет | Поверка | Влагомеры термогравиметрические инфракрасные | MA | 23600-08 | Диапазон измерений: В полном объёме, погрешность и (или) неопределенность (класс, разряд): В соответствии с описанием типа | В соответствии с описанием типа | Нет | 3510
000000045525 | Нет | Поверка | Влагомеры термогравиметрические инфракрасные | MA-150 | 35148-07 | Диапазон измерений: В полном объёме, погрешность и (или) неопределенность (класс, разряд): В соответствии с описанием типа | В соответствии с описанием типа | Нет | 3510
000000045525 | Нет | Поверка выезд | Влагомеры термогравиметрические инфракрасные | MA-150 | 35148-07 | Диапазон измерений: В полном объёме, погрешность и (или) неопределенность (класс, разряд): В соответствии с описанием типа | В соответствии с описанием типа | Нет | 3687
000000045638 | Нет | Поверка выезд | Влагомеры термогравиметрические инфракрасные | MA | 23600-08 | Диапазон измерений: В полном объёме, погрешность и (или) неопределенность (класс, разряд): В соответствии с описанием типа | В соответствии с описанием типа | Нет | 3687
000000045638 | Нет | Поверка | Влагомеры термогравиметрические инфракрасные | MA | 23600-08 | Диапазон измерений: В полном объёме, погрешность и (или) неопределенность (класс, разряд): В соответствии с описанием типа | В соответствии с описанием типа | Нет | 3510
000000042085 | Нет | Поверка выезд | Влагомеры товарной нефти лабораторные | УДВН-1л | 14556-11 | Диапазон измерений: Соответсвует описанию типа, погрешность и (или) неопределенность (класс, разряд): - |  | Нет | 7650
000000042085 | Нет | Поверка | Влагомеры товарной нефти лабораторные | УДВН-1л | 14556-11 | Диапазон измерений: Соответсвует описанию типа, погрешность и (или) неопределенность (класс, разряд): - |  | Нет | 7650
000000034449 | Нет | Поверка | ВНЕШНИЙ ПРЕОБРАЗОВАТ ДАВЛЕНИЯ ОТ КАЛИБРАТОРА ДАВЛЕНИЯ (0,05<ПГ<0,1%) Метран-518 |  |  |  |  | Нет | 6504
Г00000000762 |  | Поверка | ВНЕШНИЙ ПРЕОБРАЗОВАТ ДАВЛЕНИЯ ОТ КАЛИБРАТОРА ДАВЛЕНИЯ (0,05<ПГ<0,1%) Метран-518 |  |  |  |  | Нет | 6504
Г00000000749 |  | Поверка | ВНЕШНИЙ ПРЕОБРАЗОВАТЕЛЬ ДАВЛЕНИЯ ОТ КАЛИБРАТОРА ДАВЛЕНИЯ (ПГ <0,05%) Метран-518 |  |  |  |  | Нет | 9543
Г00000000764 |  | Поверка | ВНЕШНИЙ ПРЕОБРАЗОВАТЕЛЬ ДАВЛЕНИЯ ОТ КАЛИБРАТОРА ДАВЛЕНИЯ (ПГ >=0,1%) Метран 518 |  |  |  |  | Нет | 5961
Г00000000563 |  | Калибровка | Водосчетчики до 150 мм |  |  |  |  | Нет | 2415
Г00000000563 |  | Поверка | Водосчетчики до 150 мм |  |  |  |  | Нет | 2415
Г00000000561 |  | Поверка | Водосчетчики до 20 мм включ. для физ. лиц |  |  |  |  | Нет | 408
Г00000000562 |  | Калибровка | Водосчетчики до 80 мм |  |  |  |  | Нет | 1599
Г00000000562 |  | Поверка | Водосчетчики до 80 мм |  |  |  |  | Нет | 1599
Г00000000685 |  | Поверка | Водосчетчики от 150 до 200 мм |  |  |  |  | Нет | 8130
000000003373 | Нет | Поверка | Вольтамперметры | ЭВ2234 | 11082-87 |  |  | Нет | 1914
000000003373 | Нет | Калибровка | Вольтамперметры | ЭВ2234 | 11082-87 |  |  | Нет | 1914
000000003848 | Нет | Калибровка | Вольтамперметры | М2015 | 4589-74 |  |  | Нет | 2697
000000003848 | Нет | Поверка | Вольтамперметры | М2015 | 4589-74 |  |  | Нет | 2697
000000003898 | Нет | Калибровка | Вольтамперметры | М2038, М2018 | 5368-76 |  |  | Нет | 2697
000000003898 | Нет | Поверка | Вольтамперметры | М2038, М2018 | 5368-76 |  |  | Нет | 2697
000000005666 | Нет | Поверка | Вольтамперметры | М82, М81 | 749-52 |  |  | Нет | 2697
000000003837 | Нет | Поверка | Вольтамперметры многопредельные | М2007 | 2556-70 |  |  | Нет | 2697
000000004059 | Нет | Поверка | Вольтамперметры многопредельные переносные | М1108 | 1523-61 |  |  | Нет | 1344
000000003438 | Нет | Поверка | Вольтамперметры переносные тряскопрочные и вибрационнопрочные | Д128 и Д128/1 | 979-61 |  |  | Нет | 1914
000000005821 | Нет | Поверка | Вольтамперметры цифровые постоянного тока | Щ1518 | 10540-86 |  |  | Нет | 3144
000000003887 | Нет | Поверка | Вольтамперметры, милливольтметры | М2017, М2016 | 4577-74 |  |  | Нет | 2697
000000001029 | Нет | Поверка | Вольтамперфазометры | ВФМ-2 | 46864-11 |  |  | Нет | 3144
000000001481 | Нет | Поверка | Вольтамперфазометры | РС-30 | 62558-15 |  |  | Нет | 5304
000000005327 | Нет | Поверка | Вольтамперфазометры | ПАРМА ВАФ®-А(М) | 39937-08 |  |  | Нет | 3345
000000005337 | Нет | Поверка | Вольтамперфазометры | ПАРМА ВАФ®-А | 22029-10 |  |  | Нет | 3345
000000006242 | Нет | Поверка | Вольтамперфазометры | ВАФ-85М | 3899-73 |  |  | Нет | 2472
000000006242 | Нет | Калибровка | Вольтамперфазометры | ВАФ-85М | 3899-73 |  |  | Нет | 2472
000000006243 | Нет | Поверка | Вольтамперфазометры | ВАФ-85-М1 | 3899-89 |  |  | Нет | 1122
000000005822 | Нет | Поверка | Вольтамперфазометры цифровые | Ретометр | 29125-05 |  |  | Нет | 3144
000000006557 | Нет | Поверка | Вольтамперфазометры цифровые | М4185 | 52691-13 |  |  | Нет | 5304
000000009542 | Нет | Поверка | Вольтамперфазометры цифровые | РЕТОМЕТР-М2 | 47004-11 |  |  | Нет | 8346
000000003332 | Нет | Поверка | ВОЛЬТМЕТР ПЕРЕМЕННОГО ТОКА 2 РАЗРЯДА | В3-49 |  |  |  | Нет | 11037
000000003334 | Нет | Поверка | ВОЛЬТМЕТР ПЕРЕМЕННОГО ТОКА 2 РАЗРЯДА | В3-63 |  |  |  | Нет | 12498
000000003334 | Нет | Калибровка | ВОЛЬТМЕТР ПЕРЕМЕННОГО ТОКА 2 РАЗРЯДА | В3-63 |  |  |  | Нет | 12498
000000046628 | Нет | Поверка | Вольтметр универсальный | В7-61М | 50974-12 |  |  | Нет | 3345
000000046628 | Нет | Калибровка | Вольтметр универсальный | В7-61М | 50974-12 |  |  | Нет | 3345
000000047508 | Нет | Калибровка | Вольтметр универсальный | HMC8012, HMC8012-G | 62583-15 |  |  | Нет | 11283
000000047508 | Нет | Поверка | Вольтметр универсальный | HMC8012, HMC8012-G | 62583-15 |  |  | Нет | 11283
000000050680 | Нет | Поверка | Вольтметр универсальный | ВУ-15 |  |  |  | Нет | 8991
000000050680 | Нет | Калибровка | Вольтметр универсальный | ВУ-15 |  |  |  | Нет | 8991
000000050223 | Нет | Калибровка | Вольтметр щитовой | CE482 |  |  |  | Нет | 678
000000050223 | Нет | Поверка | Вольтметр щитовой | CE482 |  |  |  | Нет | 678
000000003063 | Нет | Поверка | Вольтметры | Д567 | 2012-64 |  |  | Нет | 1662
000000005544 | Нет | Калибровка | Вольтметры | Д5081, Д5082 | 10198-85 |  |  | Нет | 2697
000000005544 | Нет | Поверка | Вольтметры | Д5081, Д5082 | 10198-85 |  |  | Нет | 2697
000000005798 | Нет | Поверка | Вольтметры | В7-16А | 6458-79 |  |  | Нет | 8991
000000005798 | Нет | Калибровка | Вольтметры | В7-16А | 6458-79 |  |  | Нет | 8991
000000005855 | Нет | Поверка | Вольтметры | GDM-8040, GDM-8055, GDM-8145 | 21184-01 |  |  | Нет | 3345
000000005995 | Нет | Поверка | Вольтметры | С-53 | 1838-63 |  |  | Нет | 969
000000006812 | Нет | Калибровка | Вольтметры | В7-36 | 8340-87 |  |  | Нет | 5304
000000006812 | Нет | Поверка | Вольтметры | В7-36 | 8340-87 |  |  | Нет | 5304
000000007326 | Нет | Поверка | Вольтметры | Д5102, Д5103 | 10217-85 |  |  | Нет | 6768
000000016895 | Нет | Поверка | Вольтметры | С503, С504, С505, С506, С507, С508, С509, С510, С511 | 10194-85 |  |  | Нет | 969
000000016898 | Нет | Поверка | Вольтметры | С95 | 660-51 |  |  | Нет | 969
000000027448 | Нет | Калибровка | Вольтметры | С502 | 4551-74 | Диапазон измерений: (0,4-3)кВ, погрешность и (или) неопределенность (класс, разряд): 0,5 | 0,5 | Нет | 2697
000000027448 | Нет | Поверка | Вольтметры | С502 | 4551-74 | Диапазон измерений: (0,4-3)кВ, погрешность и (или) неопределенность (класс, разряд): 0,5 | 0,5 | Нет | 2697
000000027760 | Нет | Поверка | Вольтметры | Д5015 | 4195-74 | Диапазон измерений: (7,5-60) В, погрешность и (или) неопределенность (класс, разряд): КТ 0,2 | КТ 0,2 | Нет | 2697
000000027760 | Нет | Калибровка | Вольтметры | Д5015 | 4195-74 | Диапазон измерений: (7,5-60) В, погрешность и (или) неопределенность (класс, разряд): КТ 0,2 | КТ 0,2 | Нет | 2697
000000041304 | Нет | Калибровка | Вольтметры | С96 | 661-51 |  |  | Нет | 1575
000000041304 | Нет | Поверка | Вольтметры | С96 | 661-51 |  |  | Нет | 1575
000000041365 | Нет | Поверка | Вольтметры | Э59/102, Э59/103, Э59/104 | 1213-61 |  |  | Нет | 2697
000000041365 | Нет | Калибровка | Вольтметры | Э59/102, Э59/103, Э59/104 | 1213-61 |  |  | Нет | 2697
000000049155 | Нет | Поверка | Вольтметры | Э515 | 4039-74 |  |  | Нет | 2697
000000049155 | Нет | Калибровка | Вольтметры | Э515 | 4039-74 |  |  | Нет | 2697
000000027474 | Нет | Калибровка | Вольтметры амплитудные цифровые | ВА 11 | 27065-04 | Диапазон измерений: 2-142В, погрешность и (или) неопределенность (класс, разряд): 0,5 | 0,5 | Нет | 8991
000000027474 | Нет | Поверка | Вольтметры амплитудные цифровые | ВА 11 | 27065-04 | Диапазон измерений: 2-142В, погрешность и (или) неопределенность (класс, разряд): 0,5 | 0,5 | Нет | 8991
000000049906 | Нет | Калибровка | Вольтметры амплитудные цифровые | ВА 11 | 27065-20 |  |  | Нет | 8991
000000049906 | Нет | Поверка | Вольтметры амплитудные цифровые | ВА 11 | 27065-20 |  |  | Нет | 8991
000000049517 | Нет | Поверка | Вольтметры аналоговые | VLM | 48360-11 | Диапазон измерений: согласно описанию типа, погрешность и (или) неопределенность (класс, разряд): - | - | Нет | 678
000000049517 | Нет | Калибровка | Вольтметры аналоговые | VLM | 48360-11 | Диапазон измерений: согласно описанию типа, погрешность и (или) неопределенность (класс, разряд): - | - | Нет | 678
000000006746 | Нет | Поверка | ВОЛЬТМЕТРЫ В3-36 В3-43 В3-52 |  |  |  |  | Нет | 3003
000000004001 | Нет | Поверка | Вольтметры и микроамперметры | М-244 | 2373-68 |  |  | Нет | 1344
000000007373 | Нет | Поверка | Вольтметры импульсные | В4-17 | 3717-73 |  |  | Нет | 3642
000000007354 | Нет | Поверка | Вольтметры импульсные цифровые | В4-13 | 4416-74 |  |  | Нет | 3105
000000006777 | Нет | Поверка | ВОЛЬТМЕТРЫ ИМПУЛЬСНЫЕ ЦИФРОВЫЕ В4-13 В4-17 |  |  |  |  | Нет | 3171
000000003428 | Нет | Поверка | Вольтметры многопредельные | М1106 | 1521-61 |  |  | Нет | 1914
000000047700 | Нет | Калибровка | Вольтметры многопредельные | М-106, М-106/1 | 974-55 |  |  | Нет | 2697
000000047700 | Нет | Поверка | Вольтметры многопредельные | М-106, М-106/1 | 974-55 |  |  | Нет | 2697
000000006756 | Нет | Поверка | Вольтметры переменного тока | В3-60 | 9671-84 |  |  | Нет | 4917
000000027038 | Нет | Калибровка | Вольтметры переменного тока | В3-63 | 10908-87 | Диапазон измерений: (0.01..100) В, погрешность и (или) неопределенность (класс, разряд): 1 разряд | 1 разряд | Нет | 12498
000000027038 | Нет | Поверка | Вольтметры переменного тока | В3-63 | 10908-87 | Диапазон измерений: (0.01..100) В, погрешность и (или) неопределенность (класс, разряд): 1 разряд | 1 разряд | Нет | 12498
000000047492 | Нет | Калибровка | Вольтметры переменного тока | ЦВ8500 | 37458-08 |  |  | Нет | 5304
000000047492 | Нет | Поверка | Вольтметры переменного тока | ЦВ8500 | 37458-08 |  |  | Нет | 5304
Г00000001549 |  | Поверка | Вольтметры переменного тока прецизионные |  |  |  |  | Нет | 12498
Г00000001549 |  | Калибровка | Вольтметры переменного тока прецизионные |  |  |  |  | Нет | 12498
000000005545 | Нет | Калибровка | Вольтметры переносные | АСТВ | 208-49 |  |  | Нет | 2697
000000005545 | Нет | Поверка | Вольтметры переносные | АСТВ | 208-49 |  |  | Нет | 2697
000000005548 | Нет | Калибровка | Вольтметры переносные | Д57 | 963-63 |  |  | Нет | 2697
000000005548 | Нет | Поверка | Вольтметры переносные | Д57 | 963-63 |  |  | Нет | 2697
000000005999 | Нет | Поверка | Вольтметры переносные | С50 | 1432-61 |  |  | Нет | 1575
000000005999 | Нет | Калибровка | Вольтметры переносные | С50 | 1432-61 |  |  | Нет | 1575
000000015385 | Нет | Калибровка | Вольтметры постоянного тока дифференциальные цифровые | В2-34 | 6055-77 |  |  | Нет | 8991
000000015385 | Нет | Поверка | Вольтметры постоянного тока дифференциальные цифровые | В2-34 | 6055-77 |  |  | Нет | 8991
000000006783 | Нет | Поверка | ВОЛЬТМЕТРЫ СЕЛЕКТИВНЫЕ В6-9,10 |  |  |  |  | Нет | 3642
000000005813 | Нет | Поверка | Вольтметры универсальные | В7-58, В7-58/1, В7-58/2 | 15249-01 |  |  | Нет | 8991
000000005813 | Нет | Калибровка | Вольтметры универсальные | В7-58, В7-58/1, В7-58/2 | 15249-01 |  |  | Нет | 8991
000000005814 | Нет | Калибровка | Вольтметры универсальные | В7-54, В7-54/1, В7-54/2, В7-54/3 | 15250-96 |  |  | Нет | 8991
000000005814 | Нет | Поверка | Вольтметры универсальные | В7-54, В7-54/1, В7-54/2, В7-54/3 | 15250-96 |  |  | Нет | 8991
000000006607 | Нет | Поверка | Вольтметры универсальные | Щ31 | 6027-01 |  |  | Нет | 5304
000000006811 | Нет | Калибровка | Вольтметры универсальные | В7-26 | 5359-82 |  |  | Нет | 8991
000000006811 | Нет | Поверка | Вольтметры универсальные | В7-26 | 5359-82 |  |  | Нет | 8991
000000015461 | Нет | Поверка | Вольтметры универсальные | В7-65 | 20250-06 |  |  | Нет | 8991
000000015461 | Нет | Калибровка | Вольтметры универсальные | В7-65 | 20250-06 |  |  | Нет | 8991
000000015721 | Нет | Калибровка | Вольтметры универсальные | В7-72 | 26425-09 |  |  | Нет | 8991
000000015721 | Нет | Поверка | Вольтметры универсальные | В7-72 | 26425-09 |  |  | Нет | 8991
000000015776 | Нет | Калибровка | Вольтметры универсальные | В7-73 | 44776-10 |  |  | Нет | 8991
000000015776 | Нет | Поверка | Вольтметры универсальные | В7-73 | 44776-10 |  |  | Нет | 8991
000000015794 | Нет | Калибровка | Вольтметры универсальные | В7-77 | 24227-03 |  |  | Нет | 8991
000000015794 | Нет | Поверка | Вольтметры универсальные | В7-77 | 24227-03 |  |  | Нет | 8991
000000015867 | Нет | Поверка | Вольтметры универсальные | В7-78 | 25232-03 |  |  | Нет | 8991
000000015867 | Нет | Калибровка | Вольтметры универсальные | В7-78 | 25232-03 |  |  | Нет | 8991
000000015995 | Нет | Калибровка | Вольтметры универсальные | В7-78/1, В7-78/2, В7-78/3 | 52147-12 |  |  | Нет | 8991
000000015995 | Нет | Поверка | Вольтметры универсальные | В7-78/1, В7-78/2, В7-78/3 | 52147-12 |  |  | Нет | 8991
000000027333 | Нет | Калибровка | Вольтметры универсальные | В7-78/1 | 31773-06 | Диапазон измерений: 10 мкВ..1000 В, погрешность и (или) неопределенность (класс, разряд): ПГ (0,0035-0,005) % | ПГ (0,0035-0,005) % | Нет | 8991
000000027333 | Нет | Поверка | Вольтметры универсальные | В7-78/1 | 31773-06 | Диапазон измерений: 10 мкВ..1000 В, погрешность и (или) неопределенность (класс, разряд): ПГ (0,0035-0,005) % | ПГ (0,0035-0,005) % | Нет | 8991
000000027655 | Нет | Калибровка | Вольтметры универсальные | В7-46 | 11204-88 | Диапазон измерений: U (1·10-1-103) В, J (1·10-10-10) А, R (400-106) Ом, погрешность и (или) неопределенность (класс, разряд): ПГ ± (0,6/0.3-12/2) %, ПГ ± (0,1/0.005-0,6/0,2) %, ПГ ± (0,6/0.15-1/0,1) % | ПГ ± (0,6/0.3-12/2) %, ПГ ± (0,1/0.005-0,6/0,2) %, ПГ ± (0,6/0.15-1/0,1) % | Нет | 8991
000000027655 | Нет | Поверка | Вольтметры универсальные | В7-46 | 11204-88 | Диапазон измерений: U (1·10-1-103) В, J (1·10-10-10) А, R (400-106) Ом, погрешность и (или) неопределенность (класс, разряд): ПГ ± (0,6/0.3-12/2) %, ПГ ± (0,1/0.005-0,6/0,2) %, ПГ ± (0,6/0.15-1/0,1) % | ПГ ± (0,6/0.3-12/2) %, ПГ ± (0,1/0.005-0,6/0,2) %, ПГ ± (0,6/0.15-1/0,1) % | Нет | 8991
000000037017 | Нет | Калибровка | Вольтметры универсальные | АКИП-2101 | 70837-18 |  |  | Нет | 8991
000000037017 | Нет | Поверка | Вольтметры универсальные | АКИП-2101 | 70837-18 |  |  | Нет | 8991
000000038491 | Нет | Калибровка | Вольтметры универсальные | B7-78/1, B7-78/2, B7-78/3 | 69742-17 |  |  | Нет | 8991
000000038491 | Нет | Поверка | Вольтметры универсальные | B7-78/1, B7-78/2, B7-78/3 | 69742-17 |  |  | Нет | 8991
000000039297 | Нет | Поверка | Вольтметры универсальные | В7-81 | 36478-07 |  |  | Нет | 8991
000000039297 | Нет | Калибровка | Вольтметры универсальные | В7-81 | 36478-07 |  |  | Нет | 8991
000000044489 | Нет | Калибровка | Вольтметры универсальные | В7-53, В7-53/1 | 12821-91 |  |  | Нет | 8991
000000044489 | Нет | Поверка | Вольтметры универсальные | В7-53, В7-53/1 | 12821-91 |  |  | Нет | 8991
000000046426 | Нет | Поверка | Вольтметры универсальные | В7-40 (В7-40/1, В7-40/2, В7-40/3, В7-40/4, В7-40/5) | 9985-98 |  |  | Нет | 8991
000000046426 | Нет | Калибровка | Вольтметры универсальные | В7-40 (В7-40/1, В7-40/2, В7-40/3, В7-40/4, В7-40/5) | 9985-98 |  |  | Нет | 8991
000000049640 | Нет | Калибровка | Вольтметры универсальные | В7-53 | 39123-08 |  |  | Нет | 8991
000000049640 | Нет | Поверка | Вольтметры универсальные | В7-53 | 39123-08 |  |  | Нет | 8991
000000049913 | Нет | Калибровка | Вольтметры универсальные | В7-26 | 5359-76 |  |  | Нет | 8991
000000049913 | Нет | Поверка | Вольтметры универсальные | В7-26 | 5359-76 |  |  | Нет | 8991
000000049935 | Нет | Поверка | Вольтметры универсальные | HM8112-3, HM8112-3S | 50576-12 |  |  | Нет | 11283
000000049935 | Нет | Калибровка | Вольтметры универсальные | HM8112-3, HM8112-3S | 50576-12 |  |  | Нет | 11283
000000045892 | Нет | Поверка | Вольтметры универсальные высокочастотные | В7-83 | 40374-09 |  |  | Нет | 8991
000000045892 | Нет | Калибровка | Вольтметры универсальные высокочастотные | В7-83 | 40374-09 |  |  | Нет | 8991
000000039954 | Нет | Калибровка | Вольтметры универсальные комбинированные | ВК7-15, В7-15 | 2671-70 |  |  | Нет | 8991
000000039954 | Нет | Поверка | Вольтметры универсальные комбинированные | ВК7-15, В7-15 | 2671-70 |  |  | Нет | 8991
000000040862 | Нет | Калибровка | Вольтметры универсальные с блоками | В7-23 (вольтметры) Я1В-13, Я1В-14, Я1В-18 (блоки) | 4835-75 |  |  | Нет | 8991
000000040862 | Нет | Поверка | Вольтметры универсальные с блоками | В7-23 (вольтметры) Я1В-13, Я1В-14, Я1В-18 (блоки) | 4835-75 |  |  | Нет | 8991
Г00000000934 |  | Поверка | Вольтметры универсальные серии В1-…, В2-…, В7-…, калибраторы серии П320, П321 |  |  |  |  | Нет | 8991
Г00000000934 |  | Калибровка | Вольтметры универсальные серии В1-…, В2-…, В7-…, калибраторы серии П320, П321 |  |  |  |  | Нет | 8991
000000005803 | Нет | Калибровка | Вольтметры универсальные цифровые | В7-22А | 5595-76 |  |  | Нет | 8991
000000005803 | Нет | Поверка | Вольтметры универсальные цифровые | В7-22А | 5595-76 |  |  | Нет | 8991
000000005805 | Нет | Поверка | Вольтметры универсальные цифровые | В7-34, В7-34/1, В7-34А | 7982-80 |  |  | Нет | 8991
000000005805 | Нет | Калибровка | Вольтметры универсальные цифровые | В7-34, В7-34/1, В7-34А | 7982-80 |  |  | Нет | 8991
000000005827 | Нет | Поверка | Вольтметры универсальные цифровые | В7-40 (В7-40/1, В7-40/2, В7-40/3, В7-40/4, В7-40/5) | 9985-89 |  |  | Нет | 8991
000000005827 | Нет | Калибровка | Вольтметры универсальные цифровые | В7-40 (В7-40/1, В7-40/2, В7-40/3, В7-40/4, В7-40/5) | 9985-89 |  |  | Нет | 8991
000000007619 | Нет | Поверка | Вольтметры универсальные цифровые | GDM-78261 | 52669-13 |  |  | Нет | 8991
000000007619 | Нет | Калибровка | Вольтметры универсальные цифровые | GDM-78261 | 52669-13 |  |  | Нет | 8991
000000010331 | Нет | Поверка | Вольтметры универсальные цифровые | GDM-8135, GDM-8145, GDM-8245, GDM-8246 | 34295-07 |  |  | Нет | 9342
000000010341 | Нет | Поверка | Вольтметры универсальные цифровые | GDM-78251A, GDM-78255A | 38428-08 |  |  | Нет | 9342
000000037041 | Нет | Калибровка | Вольтметры универсальные цифровые | В7-27А | 6396-77 |  |  | Нет | 8991
000000037041 | Нет | Поверка | Вольтметры универсальные цифровые | В7-27А | 6396-77 |  |  | Нет | 8991
000000040248 | Нет | Калибровка | Вольтметры универсальные цифровые | В7-38 | 8730-82 |  |  | Нет | 8991
000000040248 | Нет | Поверка | Вольтметры универсальные цифровые | В7-38 | 8730-82 |  |  | Нет | 8991
000000042769 | Нет | Поверка | Вольтметры универсальные цифровые | В7-38 | 8730-82 |  |  | Нет | 8991
000000042769 | Нет | Калибровка | Вольтметры универсальные цифровые | В7-38 | 8730-82 |  |  | Нет | 8991
000000042971 | Нет | Калибровка | Вольтметры универсальные цифровые | В7-35 | 7030-79 |  |  | Нет | 8991
000000042971 | Нет | Поверка | Вольтметры универсальные цифровые | В7-35 | 7030-79 |  |  | Нет | 8991
000000005783 | Нет | Поверка | Вольтметры цифровые | Щ304 | 7350-79 |  |  | Нет | 1257
000000006944 | Нет | Поверка | Вольтметры цифровые | С1206.500 | 6879-78 |  |  | Нет | 5304
000000006945 | Нет | Поверка | Вольтметры цифровые | С1212.500 | 6880-78 |  |  | Нет | 5304
000000005112 | Нет | Поверка | Вольтметры цифровые интегрирующие | Щ 1516 | 4969-75 |  |  | Нет | 2787
000000005111 | Нет | Поверка | Вольтметры цифровые постоянного тока | Щ 1413 | 3531-73 |  |  | Нет | 2787
000000005251 | Нет | Поверка | Вольтметры цифровые постоянного тока | Щ 1413 | 3531-73 |  |  | Нет | 3144
000000016897 | Нет | Поверка | Вольтметры щитовые | С75 | 2526-69 |  |  | Нет | 969
000000047694 | Нет | Поверка | Вольтметры щитовые | Э34 | 1024-56 |  |  | Нет | 678
000000047694 | Нет | Калибровка | Вольтметры щитовые | Э34 | 1024-56 |  |  | Нет | 678
000000006773 | Нет | Поверка | ВОЛЬТМЕТРЫ ЭЛЕКТРОННЫЕ АНАЛОГОВЫЕ Ф5263 Ф563 Ф564 |  |  |  |  | Нет | 3105
000000005992 | Нет | Поверка | Вольтметры электростатические | С-70М | 2322-68 |  |  | Нет | 810
000000005028 | Нет | Поверка | Вольтметры эффективных значений | Ф584 | 3220-72 |  |  | Нет | 4428
000000015322 | Нет | Поверка | Вольтметры-калибраторы постоянного тока | В1-18/1, (В1-18А/1) | 11187-88 |  |  | Нет | 8991
000000015322 | Нет | Калибровка | Вольтметры-калибраторы постоянного тока | В1-18/1, (В1-18А/1) | 11187-88 |  |  | Нет | 8991
000000006995 | Нет | Поверка | Вольтметры, миллиамперметры цифровые | Ф299 | 10317-85 |  |  | Нет | 2562
000000007004 | Нет | Поверка | Вольтметры, миллиамперметры цифровые | Ф294, Ф295, Ф296 | 9695-84 |  |  | Нет | 2562
000000005903 | Нет | Поверка | Вольтмиллиамперметры | Ф506 | 1885-64 |  |  | Нет | 1752
000000050639 | Нет | Поверка | Волюметры дыхания | 45084 A-H | 11039-87 |  |  | Нет | 3288
000000037096 | Нет | Поверка | Волюметры Ле-Шателье | Ле-Шателье | 3363-72 | Диапазон измерений: 3 отметки, погрешность и (или) неопределенность (класс, разряд): В соответствии с описанием типа | В соответствии с описанием типа | Нет | 726
000000046968 | Нет | Поверка | Волюметры механические | ВМ-30 | 17071-08 | Диапазон измерений: в полном объёме, погрешность и (или) неопределенность (класс, разряд): в соответствии с описанием типа | в соответствии с описанием типа | Нет | 3288
000000008849 | Нет | Поверка | Волюметры цифровые | ВолиД-900 | 25994-09 |  |  | Нет | 3288
Г00000000564 |  | Поверка | Волюметры цифровые типа ВОЛИД-900 |  |  |  |  | Нет | 3288
000000046967 | Нет | Поверка | Волюметры электронные | ВЭ-01-ИНСОВТ, ВЭ-01П-ИНСОВТ | 37968-08 | Диапазон измерений: в полном объёме, погрешность и (или) неопределенность (класс, разряд): в соответствии с описанием типа | в соответствии с описанием типа | Нет | 3288
000000023275 | Нет | Калибровка | Воронка ЛОВ |  |  |  |  | Нет | 597
000000044143 | Нет | Поверка | Воронки вискозиметрические | DIN Flow Cup 4 | 39440-08 |  |  | Нет | 1062
В000001048 |  | ВОСТАНОВЛЕНИЕ (СОХРНЕНИЕ) РАБОЧЕЙ БАЗЫ ДАННЫХ ПОСЛЕ ПОВЕРКИ ТЕПЛОВЫЧИСЛИТЕЛЯ, КОРРЕКТОРА | ВОСТАНОВЛЕНИЕ (СОХРНЕНИЕ) РАБОЧЕЙ БАЗЫ ДАННЫХ ПОСЛЕ ПОВЕРКИ ТЕПЛОВЫЧИСЛИТЕЛЯ, КОРРЕКТОРА | [5 empty] | 843
А00000035 |  | Аттестация выезд | Высоковольтное прожигающее устройство | [5 empty] | 14526
А00000035 |  | Аттестация | Высоковольтное прожигающее устройство | [5 empty] | 13836
000000048954 | Нет | Калибровка | Высокочастотный тестер | ВЧТ-25М |  |  |  | Нет | 8991
000000048954 | Нет | Поверка | Высокочастотный тестер | ВЧТ-25М |  |  |  | Нет | 8991
000000046314 | Нет | Калибровка | Высотомер | КС-СНМ-600Е |  |  |  | Нет | 3156
000000004573 | Нет | Поверка | ВЫСОТОМЕРЫ | 518 | 32667-06 |  |  | Нет | 3156
000000037328 | Нет | Поверка | Высотомеры | TESA-HITE 350, TESA-HITE 400, TESA-HITE 600, TESA-HITE 700, TESA-HITE plus D 350, TESA-HITE plus D 600 | 33649-06 |  |  | Нет | 3156
000000037995 | Нет | Поверка | Высотомеры | 518 | 32667-15 |  |  | Нет | 3156
Г00000000505 |  | Поверка | Высотомеры |  |  |  |  | Нет | 3156
Г00000001024 |  | Калибровка | Высотомеры (К) |  |  |  |  | Нет | 3156
000000033995 | Нет | Поверка выезд | Вычислители | УВП-280 | 18379-04 |  |  | Нет | 6909
000000033997 | Нет | Калибровка | Вычислители | УВП-280 | 53503-13 |  |  | Нет | 4566
000000033997 | Нет | Поверка | Вычислители | УВП-280 | 53503-13 |  |  | Нет | 4566
000000035019 | Нет | Поверка выезд | Вычислители | УВП-280 | 18379-09 |  |  | Нет | 6909
000000035020 | Нет | Поверка выезд | Вычислители | УВП-280 | 18379-99 |  |  | Нет | 6909
000000035029 | Нет | Поверка выезд | Вычислители | УВП-280, мод. УВП-280А, УВП 280А.01, УВП-280Б, УВП 280Б.01 | 18379-09 |  |  | Нет | 6909
000000040122 | Нет | Калибровка | Вычислители | SensyCal W, SensyCal S, SensyCal G | 52931-13 |  |  | Нет | 4566
000000040122 | Нет | Поверка | Вычислители | SensyCal W, SensyCal S, SensyCal G | 52931-13 |  |  | Нет | 4566
000000044008 | Нет | Поверка | Вычислители | КАРАТ | 61255-15 |  |  | Нет | 4153.31
000000048856 | Нет | Поверка | Вычислители | ЭЛЬФ | 61016-15 |  |  | Нет | 4566
000000048856 | Нет | Калибровка | Вычислители | ЭЛЬФ | 61016-15 |  |  | Нет | 4566
000000021373 | Нет | Поверка | Вычислители количества газа | ВКГ-1 | 16556-97 |  |  | Да | 4591.22
000000021374 | Нет | Поверка | Вычислители количества газа | ВКГ-3Д | 27162-05 |  |  | Да | 4591.22
000000021375 | Нет | Поверка | Вычислители количества газа | ВКГ-2 | 21852-07 |  |  | Да | 4591.22
000000021376 | Нет | Поверка | Вычислители количества газа | ВКГ-3Т | 31879-16 |  |  | Да | 4591.22
000000021377 | Нет | Поверка | Вычислители количества газа | ВКГ-1 | 16556-97 |  |  | Да | 4591.22
000000021378 | Нет | Поверка | Вычислители количества газа | ВКГ-2 | 21852-01 |  |  | Да | 4591.22
000000021379 | Нет | Поверка | Вычислители количества газа | ВКГ-3Т | 31879-06 |  |  | Да | 4591.22
000000043172 | Нет | Калибровка | Вычислители количества газа | ВКГ-2 | 21852-07 |  |  | Нет | 5049
000000043172 | Нет | Поверка | Вычислители количества газа | ВКГ-2 | 21852-07 |  |  | Нет | 5049
Г00000000449 |  | Калибровка | Вычислители количества газа |  |  |  |  | Нет | 5049
Г00000000449 |  | Поверка | Вычислители количества газа |  |  |  |  | Нет | 5049
000000003703 | Нет | Поверка | Вычислители количества теплоты | ВКТ-5 | 20195-07 |  |  | Да | 3037.25
000000021350 | Нет | Поверка | Вычислители количества теплоты | ВКТ-4М | 20017-00 |  |  | Да | 3037.25
000000021361 | Нет | Поверка | Вычислители количества теплоты | ВКТ-5 | 20195-07 |  |  | Да | 3037.25
000000021393 | Нет | Поверка | Вычислители количества теплоты | ВКТ-5 | 20195-07 |  |  | Да | 3037.25
000000021461 | Нет | Поверка | Вычислители количества теплоты | ВКТ-7 | 23195-06 |  |  | Нет | 3339
000000021461 | Нет | Калибровка | Вычислители количества теплоты | ВКТ-7 | 23195-06 |  |  | Нет | 3339
000000021471 | Нет | Калибровка | Вычислители количества теплоты | ВКТ-7 | 23195-11 |  |  | Нет | 3339
000000021471 | Нет | Поверка | Вычислители количества теплоты | ВКТ-7 | 23195-11 |  |  | Нет | 3339
000000022862 | Нет | Поверка | Вычислители количества теплоты | ВКТ-7М | 67164-17 |  |  | Да | 3037.25
000000022866 | Нет | Поверка | Вычислители количества теплоты | Ирга-2.3 | 16701-08 |  |  | Да | 3037.25
000000022867 | Нет | Поверка | Вычислители количества теплоты | ИРГА-2.3 | 16701-97 |  |  | Нет | 3339
000000022867 | Нет | Калибровка | Вычислители количества теплоты | ИРГА-2.3 | 16701-97 |  |  | Нет | 3339
000000022878 | Нет | Поверка | Вычислители количества теплоты | ВКТ-5 | 20195-00 |  |  | Да | 3037.25
000000022879 | Нет | Поверка | Вычислители количества теплоты | ВКТ-5 | 20195-05 |  |  | Да | 3037.25
000000022883 | Нет | Поверка | Вычислители количества теплоты | ВКТ-7 | 23195-02 |  |  | Да | 3037.25
000000039450 | Нет | Калибровка | Вычислители количества теплоты | ВКТ-7 | 23195-11 |  |  | Нет | 3339
000000039450 | Нет | Поверка | Вычислители количества теплоты | ВКТ-7 | 23195-11 |  |  | Нет | 3339
000000040113 | Нет | Калибровка | Вычислители количества теплоты | ВКТ-5 | 20195-07 |  |  | Нет | 3339
000000040113 | Нет | Поверка | Вычислители количества теплоты | ВКТ-5 | 20195-07 |  |  | Нет | 3339
000000042605 | Нет | Поверка | Вычислители количества теплоты | ВКТ-9 | 67373-17 |  |  | Да | 4153.31
000000048505 | Нет | Калибровка | Вычислители количества теплоты | ВКТ-7 | 77851-20 |  |  | Нет | 3339
000000048505 | Нет | Поверка | Вычислители количества теплоты | ВКТ-7 | 77851-20 |  |  | Нет | 3339
000000049265 | Нет | Калибровка | Вычислители количества теплоты | ВКТ-9 | 67373-17 |  |  | Нет | 4566
000000049265 | Нет | Поверка | Вычислители количества теплоты | ВКТ-9 | 67373-17 |  |  | Нет | 4566
Г00000000482 |  | Поверка | Вычислители количества теплоты |  |  |  |  | Нет | 3339
Г00000000482 |  | Калибровка | Вычислители количества теплоты |  |  |  |  | Нет | 3339
000000022889 | Нет | Поверка | Вычислители количества теплоты для водяных систем теплоснабжения (тепловычислители) | ТВ-1, ТВ-1М | 13604-94 |  |  | Да | 3037.25
000000022891 | Нет | Поверка | Вычислители количества теплоты для водяных систем теплоснабжения (тепловычислители) | ТВ-1, ТВ-1М | 13604-94 |  |  | Да | 14268.14
000000043113 | Нет | Калибровка | Вычислители количества энергоносителей | Ирга-2 | 15178-08 | Диапазон измерений: в полном объёме, погрешность и (или) неопределенность (класс, разряд): в соответствии с описанием | в соответствии с описанием | Нет | 3339
000000043113 | Нет | Поверка | Вычислители количества энергоносителей | Ирга-2 | 15178-08 | Диапазон измерений: в полном объёме, погрешность и (или) неопределенность (класс, разряд): в соответствии с описанием | в соответствии с описанием | Нет | 3339
000000047927 | Нет | Поверка | Вычислители расхода газа | enCore FC1 | 72826-18 |  |  | Нет | 5049
000000047927 | Нет | Калибровка | Вычислители расхода газа | enCore FC1 | 72826-18 |  |  | Нет | 5049
000000040477 | Нет | Калибровка | Вычислители тепловой энергии | ВТЭ-1 | 47174-11 |  |  | Нет | 4566
000000040477 | Нет | Поверка | Вычислители тепловой энергии | ВТЭ-1 | 47174-11 |  |  | Нет | 4566
000000038969 | Нет | Поверка | Г5-75 | Г5-75 | Наименов. СИ до 01.06.93 |  |  | Нет | 3912
000000038969 | Нет | Калибровка | Г5-75 | Г5-75 | Наименов. СИ до 01.06.93 |  |  | Нет | 3912
000000047315 | Да | Поверка | Газоанализатор | 1302 (M-2) | 19525-00 | Диапазон измерений: в соответствии с описанием типа, погрешность и (или) неопределенность (класс, разряд): - | - | Нет | 2193
000000050311 | Да | Поверка | Газоанализатор | ФП33 | 32802-17 |  |  | Нет | 2193
000000043056 | Нет | Калибровка | Газоанализатор «MicroCO» |  |  | Диапазон измерений: Соответсвует описанию типа, погрешность и (или) неопределенность (класс, разряд): - |  | Нет | 1920
000000017886 | Нет | Поверка выезд | Газоанализатор инфракрасный | 8869 | 41995-09 | Диапазон измерений: НПВ от 80 т до 100 т, погрешность и (или) неопределенность (класс, разряд): Класс точности - средний | Класс точности - средний | Нет | 10098
000000000222 | Да | Поверка | Газоанализаторы | Ока-92, Ока-Т, Ока-92М, Ока-МТ, Ока-92Т, Ока-92МТ | 19520-00 | Диапазон измерений: Соответсвует описанию типа, погрешность и (или) неопределенность (класс, разряд): - | - | Нет | 2193
000000004855 | Да | Поверка | Газоанализаторы | СЕНСИС | 37369-08 | Диапазон измерений: Соответсвует описанию типа, погрешность и (или) неопределенность (класс, разряд): - |  | Нет | 2193
000000004862 | Нет | Поверка | Газоанализаторы | ГИАМ-27 | 14751-95 | Диапазон измерений: Соответсвует описанию типа, погрешность и (или) неопределенность (класс, разряд): - | - | Нет | 3378
000000004881 | Да | Поверка | Газоанализаторы | АНКАТ-7664М | 29710-05 | Диапазон измерений: Соответсвует описанию типа, погрешность и (или) неопределенность (класс, разряд): - | - | Нет | 2193
000000004884 | Да | Поверка | Газоанализаторы | ПГФ11-54 | 927-54 | Диапазон измерений: Соответсвует описанию типа, погрешность и (или) неопределенность (класс, разряд): - | - | Нет | 2193
000000004950 | Да | Поверка | Газоанализаторы | Каскад-200 | 22489-02 | Диапазон измерений: Соответсвует описанию типа, погрешность и (или) неопределенность (класс, разряд): - |  | Нет | 2193
000000006716 | Нет | Поверка | Газоанализаторы | ГИАМ-27 | 14751-01 | Диапазон измерений: об.дол. СО, % 0…0,2,0…0,5; СО2, % 0…5,0…16; СН, млн(-1)0…1000,0…1500,0…5000; NO и NOx, % 0…0,2,0…0,5; SO20…500 млн(-1); число оборотов до 500 до 9900 об/мин., погрешность и (или) неопределенность (класс, разряд): - | - | Нет | 3939
000000006723 | Нет | Поверка | Газоанализаторы | ИНФРАКАР-А | 22487-08 | Диапазон измерений: Соответсвует описанию типа, погрешность и (или) неопределенность (класс, разряд): - |  | Нет | 3939
000000006727 | Нет | Поверка | Газоанализаторы | ИНФРАКАР | 17438-08 | Диапазон измерений: концентрации СО - 0-7 % об., углеводородов 0-0,3 % об,, погрешность и (или) неопределенность (класс, разряд): ±(0,2-20) % | ±(0,2-20) % | Нет | 3939
000000006829 | Да | Поверка | Газоанализаторы | Анкат 7664 | 17538-98 | Диапазон измерений: Соответсвует описанию типа, погрешность и (или) неопределенность (класс, разряд): - |  | Нет | 2193
000000007025 | Да | Поверка | Газоанализаторы | Палладий-3 | 12081-89 | Диапазон измерений: Соответсвует описанию типа, погрешность и (или) неопределенность (класс, разряд): - |  | Нет | 2193
000000010039 | Нет | Поверка выезд | Газоанализаторы | ГИАМ-27 | 14751-01 | Диапазон измерений: об.дол. СО, % 0…0,2,0…0,5; СО2, % 0…5,0…16; СН, млн(-1)0…1000,0…1500,0…5000; NO и NOx, % 0…0,2,0…0,5; SO20…500 млн(-1); число оборотов до 500 до 9900 об/мин., погрешность и (или) неопределенность (класс, разряд): - | - | Да | 1730.54
000000010039 | Нет | Поверка | Газоанализаторы | ГИАМ-27 | 14751-01 | Диапазон измерений: об.дол. СО, % 0…0,2,0…0,5; СО2, % 0…5,0…16; СН, млн(-1)0…1000,0…1500,0…5000; NO и NOx, % 0…0,2,0…0,5; SO20…500 млн(-1); число оборотов до 500 до 9900 об/мин., погрешность и (или) неопределенность (класс, разряд): - | - | Да | 1730.54
000000018870 | Да | Поверка | Газоанализаторы | АНКАТ-7631Микро | 53540-13 | Диапазон измерений: Соответсвует описанию типа, погрешность и (или) неопределенность (класс, разряд): - |  | Нет | 2193
000000018910 | Да | Поверка | Газоанализаторы | Drager X-am 2500 | 56436-14 | Диапазон измерений: Соответсвует описанию типа, погрешность и (или) неопределенность (класс, разряд): - |  | Нет | 2193
000000022076 | Нет | Поверка выезд | Газоанализаторы | Палладий-3 | 12081-89 | Диапазон измерений: Соответсвует описанию типа, погрешность и (или) неопределенность (класс, разряд): - | - | Да | 2330.94
000000022076 | Нет | Поверка | Газоанализаторы | Палладий-3 | 12081-89 | Диапазон измерений: Соответсвует описанию типа, погрешность и (или) неопределенность (класс, разряд): - | - | Да | 2330.94
000000022089 | Нет | Поверка | Газоанализаторы | ГИАМ-27 | 13748-93 | Диапазон измерений: Соответсвует описанию типа, погрешность и (или) неопределенность (класс, разряд): - | - | Да | 1730.54
000000022089 | Нет | Поверка выезд | Газоанализаторы | ГИАМ-27 | 13748-93 | Диапазон измерений: Соответсвует описанию типа, погрешность и (или) неопределенность (класс, разряд): - | - | Да | 1730.54
000000022117 | Нет | Поверка | Газоанализаторы | АСКОН-02 | 24782-04 |  |  | Нет | 1730.52
000000022117 | Нет | Поверка выезд | Газоанализаторы | АСКОН-02 | 24782-04 |  |  | Нет | 1730.52
000000022121 | Нет | Поверка выезд | Газоанализаторы | Палладий-3М | 32916-11 | Диапазон измерений: Соответсвует описанию типа, погрешность и (или) неопределенность (класс, разряд): - | - | Да | 2330.94
000000022121 | Нет | Поверка | Газоанализаторы | Палладий-3М | 32916-11 | Диапазон измерений: Соответсвует описанию типа, погрешность и (или) неопределенность (класс, разряд): - | - | Да | 2330.94
000000031359 | Нет | Поверка | Газоанализаторы | INFRALYT | 17771-04 | Диапазон измерений: Соответсвует описанию типа, погрешность и (или) неопределенность (класс, разряд): - |  | Нет | 3939
000000032166 | Да | Поверка | Газоанализаторы | АНКАТ-7664Микро | 61020-15 | Диапазон измерений: Соответсвует описанию типа, погрешность и (или) неопределенность (класс, разряд): - |  | Нет | 2193
000000033610 | Да | Поверка | Газоанализаторы | СЕАН-П | 66593-17 | Диапазон измерений: Соответсвует описанию типа, погрешность и (или) неопределенность (класс, разряд): - |  | Нет | 2193
000000033725 | Да | Поверка | Газоанализаторы | Сенсон | 70770-18 | Диапазон измерений: Соответсвует описанию типа, погрешность и (или) неопределенность (класс, разряд): - |  | Нет | 2193
000000033867 | Да | Поверка | Газоанализаторы | Optima 7 | 48157-11 | Диапазон измерений: Соответсвует описанию типа, погрешность и (или) неопределенность (класс, разряд): - |  | Нет | 2193
000000034020 | Да | Поверка | Газоанализаторы | Колион-1 | 16298-09 | Диапазон измерений: Соответсвует описанию типа, погрешность и (или) неопределенность (класс, разряд): - | - | Нет | 2193
000000034125 | Да | Поверка | Газоанализаторы | MRU мод. Vario Plus Industrial, Delta 2000 CD, Delta 2000 CD-IV, Delta 1600-V, Spectra 2000, Delta 65, Sigma | 16331-08 | Диапазон измерений: Соответсвует описанию типа, погрешность и (или) неопределенность (класс, разряд): - | - | Нет | 3003
000000034226 | Да | Поверка | Газоанализаторы | СЕАН-Н | 57790-14 | Диапазон измерений: Соответсвует описанию типа, погрешность и (или) неопределенность (класс, разряд): - |  | Нет | 2193
000000034812 | Нет | Поверка | Газоанализаторы | ИВЭ-50-4 | 78482-20 |  |  | Нет | 2193
000000035106 | Да | Поверка | Газоанализаторы | ФП34 | 64863-16 | Диапазон измерений: Соответсвует описанию типа, погрешность и (или) неопределенность (класс, разряд): - |  | Нет | 2193
000000035388 | Да | Поверка | Газоанализаторы | ЭССА | 17424-09 | Диапазон измерений: Соответсвует описанию типа, погрешность и (или) неопределенность (класс, разряд): - | - | Нет | 2193
000000035396 | Да | Поверка | Газоанализаторы | АНКАТ-7664Микро | 47449-11 | Диапазон измерений: Соответсвует описанию типа, погрешность и (или) неопределенность (класс, разряд): - |  | Нет | 2193
000000035833 | Да | Поверка | Газоанализаторы | ALTAIR 5X, ALTAIR 5X IR | 50719-12 | Диапазон измерений: Соответсвует описанию типа, погрешность и (или) неопределенность (класс, разряд): - |  | Нет | 2193
000000035882 | Да | Поверка | Газоанализаторы | Элан | 20942-12 | Диапазон измерений: Соответсвует описанию типа, погрешность и (или) неопределенность (класс, разряд): - | - | Нет | 2193
000000036141 | Нет | Поверка | Газоанализаторы | Инфракар | 17438-04 | Диапазон измерений: Соответсвует описанию типа, погрешность и (или) неопределенность (класс, разряд): - |  | Нет | 4365
000000036272 | Да | Поверка | Газоанализаторы | Drager X-am 7000 | 54033-13 | Диапазон измерений: Соответсвует описанию типа, погрешность и (или) неопределенность (класс, разряд): - |  | Нет | 2193
000000036305 | Да | Поверка | Газоанализаторы | Serinus 50, Serinus 51, Serinus 55 | 56054-13 | Диапазон измерений: Соответсвует описанию типа, погрешность и (или) неопределенность (класс, разряд): - | - | Нет | 2193
000000036306 | Да | Поверка | Газоанализаторы | Гамма ЕТ, Гамма ЕТ-01 | 22331-07 | Диапазон измерений: Соответсвует описанию типа, погрешность и (или) неопределенность (класс, разряд): - |  | Нет | 2193
000000036307 | Да | Поверка | Газоанализаторы | ЕТ-909 | 18663-15 | Диапазон измерений: Соответсвует описанию типа, погрешность и (или) неопределенность (класс, разряд): - |  | Нет | 2193
000000036308 | Да | Поверка | Газоанализаторы | К-100 | 21075-11 | Диапазон измерений: Соответсвует описанию типа, погрешность и (или) неопределенность (класс, разряд): - |  | Нет | 2193
000000036309 | Да | Поверка | Газоанализаторы | 310А, мод. С-310А, Р-310А-1, Р-310А | 28587-09 | Диапазон измерений: Соответсвует описанию типа, погрешность и (или) неопределенность (класс, разряд): - | - | Нет | 2193
000000036933 | Да | Поверка | Газоанализаторы | МГЛ-19 | 17541-09 | Диапазон измерений: Соответсвует описанию типа, погрешность и (или) неопределенность (класс, разряд): - | - | Нет | 2193
000000036934 | Да | Поверка | Газоанализаторы | Колион-1 | 16298-02 | Диапазон измерений: Соответсвует описанию типа, погрешность и (или) неопределенность (класс, разряд): - |  | Нет | 2193
000000037007 | Да | Поверка | Газоанализаторы | Хоббит-Т | 18754-05 | Диапазон измерений: Соответсвует описанию типа, погрешность и (или) неопределенность (класс, разряд): - | - | Нет | 2193
000000037140 | Да | Поверка | Газоанализаторы | Элан | 20942-01 | Диапазон измерений: Соответсвует описанию типа, погрешность и (или) неопределенность (класс, разряд): - |  | Нет | 2193
000000037179 | Нет | Поверка | Газоанализаторы | СЕАН-Н | 57790-14 |  |  | Нет | 2193
000000037443 | Да | Поверка | Газоанализаторы | ЕН1000 | 27631-04 |  |  | Нет | 2193
000000037871 | Да | Поверка | Газоанализаторы | АНКАТ-64М3 | 73186-18 | Диапазон измерений: Соответсвует описанию типа, погрешность и (или) неопределенность (класс, разряд): - |  | Нет | 2193
000000037904 | Нет | Поверка | Газоанализаторы | ИВЭ-50-4 | 78482-20 |  |  | Нет | 2193
000000038022 | Да | Поверка | Газоанализаторы | Анкат-7631М | 26373-04 | Диапазон измерений: Соответсвует описанию типа, погрешность и (или) неопределенность (класс, разряд): - |  | Нет | 2193
000000038149 | Да | Поверка | Газоанализаторы | ФП22 | 45203-10 | Диапазон измерений: (0-5) %, погрешность и (или) неопределенность (класс, разряд): - | - | Нет | 2193
000000038151 | Да | Поверка | Газоанализаторы | ALTAIR 4X | 53517-13 | Диапазон измерений: Соответсвует описанию типа, погрешность и (или) неопределенность (класс, разряд): - |  | Нет | 2193
000000038510 | Да | Поверка | Газоанализаторы | ПГА-200 | 27731-10 | Диапазон измерений: Соответсвует описанию типа, погрешность и (или) неопределенность (класс, разряд): - | - | Нет | 2193
000000038619 | Да | Поверка | Газоанализаторы | ФП11 | 22577-13 | Диапазон измерений: (0-100) %, погрешность и (или) неопределенность (класс, разряд): (0,1-25) % | (0,1-25) % | Нет | 2193
000000038633 | Да | Поверка | Газоанализаторы | ДАГ-510 | 28679-05 | Диапазон измерений: Соответсвует описанию типа, погрешность и (или) неопределенность (класс, разряд): - | - | Нет | 2193
000000038634 | Да | Поверка | Газоанализаторы | АНКАТ-310 | 29681-05 | Диапазон измерений: Соответсвует описанию типа, погрешность и (или) неопределенность (класс, разряд): - |  | Нет | 2193
000000038635 | Да | Поверка | Газоанализаторы | АНКАТ-7670 | 30844-05 | Диапазон измерений: Соответсвует описанию типа, погрешность и (или) неопределенность (класс, разряд): - |  | Нет | 2193
000000038827 | Нет | Поверка | Газоанализаторы | СЕАН-Н | 57790-14 |  |  | Нет | 2193
000000038901 | Да | Поверка | Газоанализаторы | Бинар-ХХ-ХХХ-Х | 71645-18 | Диапазон измерений: Соответсвует описанию типа, погрешность и (или) неопределенность (класс, разряд): - |  | Нет | 2193
000000038908 | Да | Поверка | Газоанализаторы | ФП33 | 32802-06 | Диапазон измерений: Соответсвует описанию типа, погрешность и (или) неопределенность (класс, разряд): - | - | Нет | 2193
000000039054 | Да | Поверка | Газоанализаторы | СЕАН | 31534-12 | Диапазон измерений: Соответсвует описанию типа, погрешность и (или) неопределенность (класс, разряд): - |  | Нет | 2193
000000039058 | Да | Поверка | Газоанализаторы | Drager X-am 7000 | 29109-08 | Диапазон измерений: Соответсвует описанию типа, погрешность и (или) неопределенность (класс, разряд): - |  | Нет | 2193
000000039248 | Да | Поверка | Газоанализаторы | СЕАН | 31534-06 | Диапазон измерений: Соответсвует описанию типа, погрешность и (или) неопределенность (класс, разряд): - |  | Нет | 2193
000000039249 | Да | Поверка | Газоанализаторы | ФП11 | 22577-08 | Диапазон измерений: Соответсвует описанию типа, погрешность и (или) неопределенность (класс, разряд): - |  | Нет | 2193
000000039260 | Да | Поверка | Газоанализаторы |  | 78482-20 | Диапазон измерений: согласно описания типа, погрешность и (или) неопределенность (класс, разряд): согласно описания типа | согласно описания типа | Нет | 2193
000000039602 | Да | Поверка | Газоанализаторы | ФП21 | 32805-06 | Диапазон измерений: Соответсвует описанию типа, погрешность и (или) неопределенность (класс, разряд): - |  | Нет | 2193
000000039605 | Да | Поверка | Газоанализаторы | ГИАЦИНТ-МК | 51336-12 | Диапазон измерений: Соответсвует описанию типа, погрешность и (или) неопределенность (класс, разряд): - |  | Нет | 2193
000000039823 | Да | Поверка | Газоанализаторы | СГОЭС-М11 | 55450-13 | Диапазон измерений: Соответсвует описанию типа, погрешность и (или) неопределенность (класс, разряд): - |  | Нет | 2193
000000040237 | Да | Поверка | Газоанализаторы | ElGas 07 | 55168-13 |  |  | Нет | 2193
000000040238 | Нет | Поверка | Газоанализаторы | ElGas 07 | 55168-13 |  |  | Нет | 2193
000000040264 | Да | Поверка | Газоанализаторы | MRU 95/3 CD | 16330-97 | Диапазон измерений: Соответсвует описанию типа, погрешность и (или) неопределенность (класс, разряд): - |  | Нет | 2193
000000040265 | Да | Поверка | Газоанализаторы | Колион-1 | 16298-07 | Диапазон измерений: Соответсвует описанию типа, погрешность и (или) неопределенность (класс, разряд): - |  | Нет | 2193
000000040266 | Нет | Поверка | Газоанализаторы | АСКОН-02 | 24782-04 | Диапазон измерений: Соответсвует описанию типа, погрешность и (или) неопределенность (класс, разряд): - | - | Да | 1730.54
000000040266 | Нет | Поверка выезд | Газоанализаторы | АСКОН-02 | 24782-04 | Диапазон измерений: Соответсвует описанию типа, погрешность и (или) неопределенность (класс, разряд): - | - | Да | 1730.54
000000040433 | Да | Поверка | Газоанализаторы | ЭЛАН плюс | 73900-19 |  |  | Нет | 2193
000000041185 | Нет | Поверка | Газоанализаторы | Инфракар М | 20624-04 | Диапазон измерений: Соответсвует описанию типа, погрешность и (или) неопределенность (класс, разряд): - |  | Нет | 3939
000000041264 | Да | Поверка | Газоанализаторы | ПКГ-4 | 26329-09 | Диапазон измерений: Соответсвует описанию типа, погрешность и (или) неопределенность (класс, разряд): - |  | Нет | 2193
000000041266 | Да | Поверка | Газоанализаторы | МГЛ-19 | 17541-98 | Диапазон измерений: Соответсвует описанию типа, погрешность и (или) неопределенность (класс, разряд): - |  | Нет | 2193
000000041428 | Да | Поверка | Газоанализаторы | ГАММА-100 | 27813-07 | Диапазон измерений: Соответсвует описанию типа, погрешность и (или) неопределенность (класс, разряд): - |  | Нет | 2193
000000041470 | Да | Поверка | Газоанализаторы | PA О2, PA CO2, PA О2/CO2 | 40469-09 | Диапазон измерений: Соответсвует описанию типа, погрешность и (или) неопределенность (класс, разряд): - |  | Нет | 2193
000000041618 | Да | Поверка | Газоанализаторы | серии Sensepoint | 81658-21 | Диапазон измерений: Соответсвует описанию типа, погрешность и (или) неопределенность (класс, разряд): - |  | Нет | 2193
000000041673 | Нет | Поверка | Газоанализаторы | Инфракар-А | 22487-02 | Диапазон измерений: Соответсвует описанию типа, погрешность и (или) неопределенность (класс, разряд): - |  | Нет | 3939
000000042213 | Да | Поверка | Газоанализаторы | ПГА-600 | 65943-16 | Диапазон измерений: Соответсвует описанию типа, погрешность и (или) неопределенность (класс, разряд): - |  | Нет | 2193
000000042462 | Нет | Поверка | Газоанализаторы | АСКОН-02 | 24782-04 | Диапазон измерений: Соответсвует описанию типа, погрешность и (или) неопределенность (класс, разряд): - |  | Нет | 3939
000000042463 | Нет | Поверка | Газоанализаторы | ФП33 | 32802-06 |  |  | Нет | 2193
000000042546 | Да | Поверка | Газоанализаторы | ULTIMA X мод. ULTIMA XE, ULTIMA XIR, ULTIMA XL, ULTIMA X3 | 55817-13 |  |  | Нет | 2193
000000042926 | Да | Поверка | Газоанализаторы | Testo 300 (XXL, M-I, XL-I), TESTO 325 (M, XL, I), TESTO 330 (1, 2, 3), TESTO 335 | 17271-05 | Диапазон измерений: Соответствует описанию типа, погрешность и (или) неопределенность (класс, разряд): - | - | Нет | 2193
000000043251 | Да | Поверка | Газоанализаторы | Элан | 20942-06 | Диапазон измерений: Соответсвует описанию типа, погрешность и (или) неопределенность (класс, разряд): - |  | Нет | 2193
000000043365 | Да | Калибровка | Газоанализаторы | Каскад-Н | 26385-04 | Диапазон измерений: Соответсвует описанию типа, погрешность и (или) неопределенность (класс, разряд): - | - | Нет | 2349
000000043365 | Да | Поверка | Газоанализаторы | Каскад-Н | 26385-04 | Диапазон измерений: Соответсвует описанию типа, погрешность и (или) неопределенность (класс, разряд): - | - | Нет | 4542
000000043435 | Да | Поверка | Газоанализаторы | ГСВ-1 | 71381-18 | Диапазон измерений: Соответсвует описанию типа, погрешность и (или) неопределенность (класс, разряд): - | - | Нет | 2193
000000043569 | Да | Поверка | Газоанализаторы | СГОЭС | 32808-11 | Диапазон измерений: Соответсвует описанию типа, погрешность и (или) неопределенность (класс, разряд): - |  | Нет | 1920
000000043604 | Да | Поверка | Газоанализаторы | Drager Рас мод/ Drager Pac 6000 тип MOG 00**, Drager Pac 6500 тип MOG 00**, Drager Pac 8000 тип MOG 00**, Drager Pac 8500 тип MOG 00** | 72996-18 | Диапазон измерений: Соответсвует описанию типа, погрешность и (или) неопределенность (класс, разряд): - |  | Нет | 2193
000000043767 | Да | Поверка | Газоанализаторы | Джин-газ ГСБ-3М-05, ГСБ-3М-06 и ГСБ-3М-07 | 70756-18 | Диапазон измерений: Соответсвует описанию типа, погрешность и (или) неопределенность (класс, разряд): - |  | Нет | 2193
000000043883 | Нет | Поверка | Газоанализаторы | XNX XTC | 66863-17 |  |  | Нет | 3321
000000043969 | Да | Поверка | Газоанализаторы | Gastron мод. GIR-3000, GTD-2000-Tx, GTD-2000-Ex | 71637-18 | Диапазон измерений: Соответсвует описанию типа, погрешность и (или) неопределенность (класс, разряд): - |  | Нет | 2193
000000044021 | Да | Поверка | Газоанализаторы | CASPER | 54804-13 | Диапазон измерений: Соответсвует описанию типа, погрешность и (или) неопределенность (класс, разряд): - | - | Нет | 2193
000000044022 | Нет | Поверка | Газоанализаторы | АСКОН-02 | 24782-03 | Диапазон измерений: Соответсвует описанию типа, погрешность и (или) неопределенность (класс, разряд): - |  | Нет | 4365
000000044276 | Да | Поверка | Газоанализаторы | МАРК-2010 | 76493-19 | Диапазон измерений: Соответсвует описанию типа, погрешность и (или) неопределенность (класс, разряд): - | - | Нет | 1920
000000044488 | Да | Поверка | Газоанализаторы | Rosemount OCX 8800 | 82468-21 | Диапазон измерений: Соответсвует описанию типа, погрешность и (или) неопределенность (класс, разряд): - |  | Нет | 3003
000000044720 | Да | Поверка | Газоанализаторы | ИГМ-014 | 19436-06 | Диапазон измерений: Соответсвует описанию типа, погрешность и (или) неопределенность (класс, разряд): - |  | Нет | 2193
000000044818 | Да | Поверка | Газоанализаторы | M40, MX4, MX6 | 36137-09 | Диапазон измерений: Соответсвует описанию типа, погрешность и (или) неопределенность (класс, разряд): - |  | Нет | 2193
000000044970 | Да | Поверка | Газоанализаторы | DELTA65-S | 63424-16 | Диапазон измерений: Соответсвует описанию типа, погрешность и (или) неопределенность (класс, разряд): - |  | Нет | 2193
000000045151 | Да | Поверка | Газоанализаторы | «ОКА-92», «ОКА-Т», «ОКА-92М», «ОКА-МТ», «ОКА-92Т», «ОКА-92МТ» | 19520-05 | Диапазон измерений: Соответсвует описанию типа, погрешность и (или) неопределенность (класс, разряд): - |  | Нет | 2193
000000045924 | Да | Поверка | Газоанализаторы | CHEMIST 100 BE GREEN | 76267-19 | Диапазон измерений: Соответсвует описанию типа, погрешность и (или) неопределенность (класс, разряд): - |  | Нет | 2193
000000045932 | Да | Калибровка | Газоанализаторы | Optima 7 | 48157-11 |  |  | Нет | 5022
000000045932 | Да | Поверка | Газоанализаторы | Optima 7 | 48157-11 |  |  | Нет | 5022
000000045949 | Да | Поверка | Газоанализаторы | Бинар-ХХХ | 53410-13 | Диапазон измерений: Соответсвует описанию типа, погрешность и (или) неопределенность (класс, разряд): - | - | Нет | 2193
000000046087 | Да | Поверка | Газоанализаторы | ДАГ-16 | 15306-01 | Диапазон измерений: Соответсвует описанию типа, погрешность и (или) неопределенность (класс, разряд): - |  | Нет | 2193
000000046233 | Да | Поверка | Газоанализаторы | Палладий-3М | 32916-11 | Диапазон измерений: Соответсвует описанию типа, погрешность и (или) неопределенность (класс, разряд): - | - | Нет | 2193
000000046338 | Да | Поверка | Газоанализаторы | Millennium II | 40635-09 | Диапазон измерений: Соответсвует описанию типа, погрешность и (или) неопределенность (класс, разряд): - | - | Нет | 1920
000000046431 | Да | Поверка | Газоанализаторы | Ultramat / Oxymat 6, Oxymat 61 | 24802-11 | Диапазон измерений: Соответствует описанию типа, погрешность и (или) неопределенность (класс, разряд): - | - | Нет | 2193
000000046438 | Да | Поверка | Газоанализаторы | S5000 | 80000-20 |  |  | Нет | 2193
000000046439 | Да | Поверка | Газоанализаторы | PX2 | 78061-20 |  |  | Нет | 5196
000000046496 | Да | Поверка | Газоанализаторы | ДАГ-500 | 18225-99 | Диапазон измерений: от минус 20 °С до плюс 60 °С, погрешность и (или) неопределенность (класс, разряд): в соответствии с описанием типа Диапазон измерений: от минус 20 °С до плюс 800 °С, погрешность и (или) неопределенность (класс, разряд): в соответствии с описанием типа Диапазон измерений: от минус 50 до 50 гПа, погрешность и (или) неопределенность (класс, разряд): в соответствии с описанием типа | в соответствии с описанием типа в соответствии с описанием типа в соответствии с описанием типа | Нет | 6939
000000046496 | Да | Калибровка | Газоанализаторы | ДАГ-500 | 18225-99 | Диапазон измерений: от минус 20 °С до плюс 60 °С, погрешность и (или) неопределенность (класс, разряд): в соответствии с описанием типа Диапазон измерений: от минус 20 °С до плюс 800 °С, погрешность и (или) неопределенность (класс, разряд): в соответствии с описанием типа Диапазон измерений: от минус 50 до 50 гПа, погрешность и (или) неопределенность (класс, разряд): в соответствии с описанием типа | в соответствии с описанием типа в соответствии с описанием типа в соответствии с описанием типа | Нет | 6939
000000046532 | Да | Поверка | Газоанализаторы | Drager Pac мод. Pac 3500, Pac 5500, Pac 7000 | 32633-14 | Диапазон измерений: Соответствует описанию типа, погрешность и (или) неопределенность (класс, разряд): - | - | Нет | 2193
000000046643 | Да | Поверка | Газоанализаторы | PrimaX I, PrimaX P, PrimaX IR | 50721-12 | Диапазон измерений: Соответствует описанию типа, погрешность и (или) неопределенность (класс, разряд): - | - | Нет | 2193
000000046658 | Да | Поверка | Газоанализаторы | ИГС-98 | 77044-19 | Диапазон измерений: Соответствует описанию типа, погрешность и (или) неопределенность (класс, разряд): - | - | Нет | 2193
000000046678 | Да | Поверка | Газоанализаторы | OXYBABY мод. M+i O2, M+i CO2, 6.0 O2, 6.0 O2/CO2, M+P CO2, M+P O2/CO2 | 59931-15 | Диапазон измерений: Соответсвует описанию типа, погрешность и (или) неопределенность (класс, разряд): - | - | Нет | 2193
000000046698 | Да | Поверка | Газоанализаторы | Оптик ИК, Оптимус ИК | 62288-15 |  |  | Нет | 2193
000000046701 | Да | Поверка | Газоанализаторы | ФСТ-03В | 35780-16 | Диапазон измерений: объемной доли метана, % 0…2,50; объемной доли пропана,% 0…1,00; объемной доли кислорода, % 0…25,0; массовой концентрации монооксида углерода, мг/м3 10…125; массовой концентрации аммиака (NH3 1000), мг/м3 15…625,, погрешность и (или) неопределенность (класс, разряд): - | - | Нет | 1920
000000046723 | Да | Поверка | Газоанализаторы | X-STREAM мод. XS-O2, XGP, X2GP, XFD, X2FD, XF, X2F, X2FN, X2GC | 39698-08 | Диапазон измерений: Соответсвует описанию типа, погрешность и (или) неопределенность (класс, разряд): - | - | Нет | 3003
000000046768 | Да | Поверка | Газоанализаторы | ФП11 | 22577-18 |  |  | Нет | 2193
000000046843 | Да | Поверка | Газоанализаторы | ПГФ2М1-У4 | 1040-56 |  |  | Нет | 2193
000000046940 | Да | Поверка | Газоанализаторы | АНКАТ 7621 | 16625-97 | Диапазон измерений: Соответствует описанию типа, погрешность и (или) неопределенность (класс, разряд): - | - | Нет | 2193
000000047063 | Да | Поверка | Газоанализаторы | MX 2100, BM 25 | 54565-13 | Диапазон измерений: в соответствии с описанием типа, погрешность и (или) неопределенность (класс, разряд): - | - | Нет | 2193
000000047780 | Да | Поверка | Газоанализаторы | Диск-ТК | 20849-11 | Диапазон измерений: в соответствии с метрологическими характеристиками, погрешность и (или) неопределенность (класс, разряд): - | - | Нет | 2193
000000047792 | Да | Поверка | Газоанализаторы | АНКАТ-64М3.2 | 86024-22 | Диапазон измерений: в соответствии с описанием типа, погрешность и (или) неопределенность (класс, разряд): - | - | Нет | 2193
000000047830 | Да | Поверка | Газоанализаторы | ДАГ-16 | 15306-01 | Диапазон измерений: от -20°С до +800°С, погрешность и (или) неопределенность (класс, разряд): ±2% Диапазон измерений: от -20°С до +60°С, погрешность и (или) неопределенность (класс, разряд): ±1°С Диапазон измерений: от -20 до 20 гПа, погрешность и (или) неопределенность (класс, разряд): ±5% | ±2% ±1°С ±5% | Нет | 6939
000000047830 | Да | Калибровка | Газоанализаторы | ДАГ-16 | 15306-01 | Диапазон измерений: от -20°С до +800°С, погрешность и (или) неопределенность (класс, разряд): ±2% Диапазон измерений: от -20°С до +60°С, погрешность и (или) неопределенность (класс, разряд): ±1°С Диапазон измерений: от -20 до 20 гПа, погрешность и (или) неопределенность (класс, разряд): ±5% | ±2% ±1°С ±5% | Нет | 6939
000000047973 | Нет | Поверка | Газоанализаторы | ИНФРАКАР | 56186-14 | Диапазон измерений: в соответствии с описанием типа, погрешность и (или) неопределенность (класс, разряд): - | - | Нет | 3939
000000047999 | Да | Поверка | Газоанализаторы | АГМ-505 | 46396-11 | Диапазон измерений: Соответствует описанию типа, погрешность и (или) неопределенность (класс, разряд): - | - | Нет | 2193
000000048016 | Да | Поверка | Газоанализаторы | Дитангаз-16 (ДАГ-16) | 15306-96 | Диапазон измерений: в соответствии с описанием типа, погрешность и (или) неопределенность (класс, разряд): - | - | Нет | 2193
000000048018 | Да | Поверка | Газоанализаторы | АНКАТ 7621 | 13343-92 |  |  | Нет | 2193
000000048152 | Да | Поверка | Газоанализаторы | АНКАТ-7641М | 24848-03 | Диапазон измерений: 0…15; % 0…30 %, погрешность и (или) неопределенность (класс, разряд): ±5 %. | ±5 %. | Нет | 2193
000000048184 | Нет | Поверка | Газоанализаторы | Алкобарьер | 75194-19 | Диапазон измерений: от 0 до 0,95 мг/л, погрешность и (или) неопределенность (класс, разряд): 0,05 мг/л; 10 % | 0,05 мг/л; 10 % | Нет | 3009
000000048184 | Нет | Калибровка | Газоанализаторы | Алкобарьер | 75194-19 | Диапазон измерений: от 0 до 0,95 мг/л, погрешность и (или) неопределенность (класс, разряд): 0,05 мг/л; 10 % | 0,05 мг/л; 10 % | Нет | 951
000000048190 | Да | Поверка | Газоанализаторы | АГМ-510 | 46395-11 | Диапазон измерений: в соответствии с описанием типа, погрешность и (или) неопределенность (класс, разряд): - | - | Нет | 2193
000000048195 | Да | Поверка | Газоанализаторы | К-100 | 21075-01 | Диапазон измерений: массовой концентрации оксида углерода, мг/м3 0…3; 3…50, погрешность и (или) неопределенность (класс, разряд): ±20 %. | ±20 %. | Нет | 2193
000000048230 | Нет | Поверка | Газоанализаторы | ГИАМ-302 | 17131-98 | Диапазон измерений: объемных долей концентрации СО2 %, 0…2; 0…5; 0…10, погрешность и (или) неопределенность (класс, разряд): ±5 %. | ±5 %. | Нет | 3939
000000048578 | Да | Поверка | Газоанализаторы | DILO, мод. 3-038, 3-038R/3-038, 3-027-R002, 3-035-R020, 3-031-R002, 3-037-R001, 3-032-R101, 3-032-R102, 3-032-R103 | 56199-14 | Диапазон измерений: в соответствии с описанием типа, погрешность и (или) неопределенность (класс, разряд): - | - | Нет | 2193
000000048584 | Да | Поверка | Газоанализаторы | АНКАТ 7641 | 13609-98 | Диапазон измерений: в соответствии сопсанием типа, погрешность и (или) неопределенность (класс, разряд): - | - | Нет | 2193
000000048981 | Да | Поверка | Газоанализаторы | ГАММА-100 | 60152-15 | Диапазон измерений: в соответствии с описанием типа, погрешность и (или) неопределенность (класс, разряд): - | - | Нет | 2193
000000049119 | Да | Поверка | Газоанализаторы | X-STREAM мод. X-STREAM ХЕ и X-STREAM Х2 | 57090-14 | Диапазон измерений: в соответствии с описанием типа, погрешность и (или) неопределенность (класс, разряд): - | - | Нет | 2193
000000049185 | Да | Поверка | Газоанализаторы | THERMOX серий WDG-IV и WDG-HPII | 38307-08 | Диапазон измерений: в соответствии с описанием типа, погрешность и (или) неопределенность (класс, разряд): - | - | Нет | 2193
000000049286 | Да | Поверка | Газоанализаторы | PS500 | 67952-17 | Диапазон измерений: в соответствии с описанием типа, погрешность и (или) неопределенность (класс, разряд): - | - | Нет | 2193
000000049530 | Да | Поверка | Газоанализаторы | Хоббит-Т | 18754-99 | Диапазон измерений: Соответсвует описанию типа, погрешность и (или) неопределенность (класс, разряд): - | - | Нет | 2193
000000049531 | Да | Поверка | Газоанализаторы | ИНФРАКАР | 78830-20 |  |  | Нет | 1920
000000049603 | Да | Поверка | Газоанализаторы | ФП11 | 22577-05 | Диапазон измерений: Согласно описанию типа, погрешность и (или) неопределенность (класс, разряд): Согласно описанию типа | Согласно описанию типа | Нет | 2193
000000049606 | Да | Поверка | Газоанализаторы | ФП11 | 22577-21 | Диапазон измерений: Согласно описанию типа, погрешность и (или) неопределенность (класс, разряд): Согласно описанию типа | Согласно описанию типа | Нет | 2193
000000049918 | Да | Поверка | Газоанализаторы | ОПТИМУС | 78684-20 | Диапазон измерений: в соответствии с описанием типа, погрешность и (или) неопределенность (класс, разряд): - | - | Нет | 2193
000000050126 | Да | Поверка | Газоанализаторы | ULTIMA X | 26654-09 |  |  | Нет | 2193
000000050289 | Да | Поверка | Газоанализаторы | ЕН7000 | 69936-17 | Диапазон измерений: Соотвествует описанию типа, погрешность и (или) неопределенность (класс, разряд): ПГ от ±2,0 до ±12,5 | ПГ от ±2,0 до ±12,5 | Нет | 2193
000000050646 | Да | Поверка | Газоанализаторы | Каскад | 17478-98 | Диапазон измерений: в соответствии с МП, погрешность и (или) неопределенность (класс, разряд): в соответствии с МП | в соответствии с МП | Нет | 1920
000000050685 | Да | Поверка | Газоанализаторы | Н-320 | 22830-08 | Диапазон измерений: В соответствии с описанием типа, погрешность и (или) неопределенность (класс, разряд): В соответствии с описанием типа | В соответствии с описанием типа | Нет | 2193
Г00000000095 |  | Поверка | Газоанализаторы (за 1 канал меркаптанов) |  |  |  |  | Нет | 3003
Г00000000094 |  | Поверка | Газоанализаторы (за 1 канал метанола) |  |  |  |  | Нет | 3321
Г00000000097 |  | Поверка | Газоанализаторы (за 1 канал озона О3) |  |  |  |  | Нет | 3873
Г00000000091 |  | Поверка | Газоанализаторы (за 1 канал формальдегида) |  |  |  |  | Нет | 3321
Г00000000096 |  | Поверка | Газоанализаторы (за 1 канал хлора Cl2) |  |  |  |  | Нет | 3003
Г00000000086 |  | Поверка | Газоанализаторы (за 1 канал хлороводорода HCl ) |  |  |  |  | Нет | 4101
Г00000000093 |  | Поверка | Газоанализаторы (за 1 канал этанола) |  |  |  |  | Нет | 3321
000000048161 | Да | Поверка | Газоанализаторы (индивидуальные) | АНКАТ-7631Микро-ФИД-ПН | 70810-18 | Диапазон измерений: в соответствии с описанием типа, погрешность и (или) неопределенность (класс, разряд): - | - | Нет | 2193
000000047777 | Да | Поверка | Газоанализаторы автоматические на кислород | МН-5130 | 2314-68 | Диапазон измерений: в соответствии с описанием типа, погрешность и (или) неопределенность (класс, разряд): - | - | Нет | 2193
000000037277 | Да | Поверка | Газоанализаторы взрывоопасных газов и паров многоканальные | СИГМА-1М | 20692-07 | Диапазон измерений: 0-50 НКПР, погрешность и (или) неопределенность (класс, разряд): ПГ ± 20 % | ПГ ± 20 % | Нет | 2193
000000039575 | Да | Поверка | Газоанализаторы взрывоопасных газов многоканальные | Сигма-1 | 20692-00 | Диапазон измерений: Соответствует описанию типа, погрешность и (или) неопределенность (класс, разряд): - | - | Нет | 2193
000000035282 | Да | Поверка | Газоанализаторы взрывоопасных паров | Сигнал-4 | 38260-08 | Диапазон измерений: Соответсвует описанию типа, погрешность и (или) неопределенность (класс, разряд): - |  | Нет | 2193
000000050624 | Да | Поверка | Газоанализаторы горючих газов персональные | GP-01 | 28176-10 | Диапазон измерений: в соответствии с описанием типа, погрешность и (или) неопределенность (класс, разряд): в соответствии с описанием типа | в соответствии с описанием типа | Нет | 2193
000000048780 | Да | Поверка | Газоанализаторы горючих газов с контроллером | HC100 (газоанализаторы), GMC-8022 (контроллеры) | 38708-08 | Диапазон измерений: в соответствии с описанием типа, погрешность и (или) неопределенность (класс, разряд): - | - | Нет | 1920
000000046638 | Да | Поверка выезд | Газоанализаторы горючих газов стационарные | Searchpoint Optima Plus XTC | 65419-16 | Диапазон измерений: Соответствует описанию типа, погрешность и (или) неопределенность (класс, разряд): - | - | Нет | 1926
000000040487 | Да | Поверка | Газоанализаторы диоксида углерода | ПКУ-4 мод. ПКУ-4 В, ПКУ-4 Н, ПКУ-4 / Х | 62127-15 |  |  | Нет | 2193
000000041265 | Да | Поверка | Газоанализаторы диоксида углерода | ПКУ-4 | 41710-09 | Диапазон измерений: Соответсвует описанию типа, погрешность и (или) неопределенность (класс, разряд): - |  | Нет | 2193
000000046977 | Да | Поверка | Газоанализаторы диоксида углерода | ПКУ-4 мод. ПКУ-4 В, ПКУ-4 Н, ПКУ-4 / Х | 62127-15 | Диапазон измерений: Соответствует описанию типа, погрешность и (или) неопределенность (класс, разряд): - | - | Нет | 2193
000000037541 | Да | Поверка | Газоанализаторы инфракрасные | ПГА | 17679-12 | Диапазон измерений: Соответсвует описанию типа, погрешность и (или) неопределенность (класс, разряд): - | - | Нет | 2193
000000044832 | Да | Поверка | Газоанализаторы инфракрасные | ПГА-1, ПГА-2, ПГА-3, ПГА-4, ПГА-5, ПГА-6, ПГА-7, ПГА-8, ПГА-9, ПГА-10, ПГА-11, ПГА-12 | 17679-98 | Диапазон измерений: Соответствует описанию типа, погрешность и (или) неопределенность (класс, разряд): - | - | Нет | 2193
000000044834 | Нет | Поверка выезд | Газоанализаторы инфракрасные | ПГА-1, ПГА-2, ПГА-3, ПГА-4, ПГА-5, ПГА-6, ПГА-7, ПГА-8, ПГА-9, ПГА-10, ПГА-11, ПГА-12 | 17679-98 |  |  | Нет | 2330.94
000000044834 | Нет | Поверка | Газоанализаторы инфракрасные | ПГА-1, ПГА-2, ПГА-3, ПГА-4, ПГА-5, ПГА-6, ПГА-7, ПГА-8, ПГА-9, ПГА-10, ПГА-11, ПГА-12 | 17679-98 |  |  | Нет | 2330.94
000000046321 | Да | Поверка | Газоанализаторы инфракрасные | ПГА | 17679-07 | Диапазон измерений: Соответсвует описанию типа, погрешность и (или) неопределенность (класс, разряд): - |  | Нет | 2193
000000049684 | Да | Поверка | Газоанализаторы инфракрасные | ПГА | 17679-12 | Диапазон измерений: в соответствии с описанием типа, погрешность и (или) неопределенность (класс, разряд): - | - | Нет | 2193
000000033595 | Нет | Поверка | Газоанализаторы канал измерения АММИАКА (NН₃) |  |  | Диапазон измерений: Соответсвует описанию типа, погрешность и (или) неопределенность (класс, разряд): - |  | Нет | 2193
000000033590 | Нет | Поверка | Газоанализаторы канал измерения ВОДОРОДА (Н₂) в ЦСМ |  |  | Диапазон измерений: Соответсвует описанию типа, погрешность и (или) неопределенность (класс, разряд): - |  | Нет | 2193
000000033594 | Нет | Поверка | Газоанализаторы канал измерения ГЕКСАНА (С₆Н₁₄) в ЦСМ |  |  | Диапазон измерений: Соответсвует описанию типа, погрешность и (или) неопределенность (класс, разряд): - |  | Нет | 2193
000000033592 | Нет | Поверка | Газоанализаторы канал измерения ДИОКСИДА АЗОТА (NO₂) в ЦСМ |  |  | Диапазон измерений: Соответсвует описанию типа, погрешность и (или) неопределенность (класс, разряд): - |  | Нет | 2193
000000033589 | Нет | Поверка | Газоанализаторы канал измерения ДИОКСИДА СЕРЫ (SО₂) в ЦСМ |  |  | Диапазон измерений: Соответсвует описанию типа, погрешность и (или) неопределенность (класс, разряд): - |  | Нет | 2193
000000033587 | Нет | Поверка | Газоанализаторы канал измерения ДИОКСИДА УГЛЕРОДА (СО₂) в ЦСМ |  |  | Диапазон измерений: Соответсвует описанию типа, погрешность и (или) неопределенность (класс, разряд): - |  | Нет | 2193
000000033586 | Нет | Поверка | Газоанализаторы канал измерения КИСЛОРОДА (О₂) в ЦСМ |  |  | Диапазон измерений: Соответсвует описанию типа, погрешность и (или) неопределенность (класс, разряд): - |  | Нет | 2193
000000033597 | Нет | Поверка | Газоанализаторы канал измерения МЕРКАПТАНОВ |  |  | Диапазон измерений: Соответсвует описанию типа, погрешность и (или) неопределенность (класс, разряд): - |  | Нет | 3003
000000033585 | Нет | Поверка | Газоанализаторы канал измерения МЕТАНА (СН₄) в ЦСМ |  |  | Диапазон измерений: Соответсвует описанию типа, погрешность и (или) неопределенность (класс, разряд): - | - | Нет | 2193
000000033600 | Нет | Поверка | Газоанализаторы канал измерения МЕТАНОЛА |  |  | Диапазон измерений: Соответсвует описанию типа, погрешность и (или) неопределенность (класс, разряд): - | - | Нет | 3321
000000033591 | Нет | Поверка | Газоанализаторы канал измерения ОКСИДА АЗОТА (NO) в ЦСМ |  |  | Диапазон измерений: Соответсвует описанию типа, погрешность и (или) неопределенность (класс, разряд): - |  | Нет | 2193
000000033588 | Нет | Поверка | Газоанализаторы канал измерения ОКСИДА УГЛЕРОДА (СО) в ЦСМ |  |  | Диапазон измерений: Соответсвует описанию типа, погрешность и (или) неопределенность (класс, разряд): - |  | Нет | 2193
000000033593 | Нет | Поверка | Газоанализаторы канал измерения ПРОПАНА (С₃Н₈) |  |  | Диапазон измерений: Соответсвует описанию типа, погрешность и (или) неопределенность (класс, разряд): - |  | Нет | 2193
000000033603 | Нет | Поверка | Газоанализаторы канал измерения СЕРОВОДОРОДА (H |  |  | Диапазон измерений: Соответсвует описанию типа, погрешность и (или) неопределенность (класс, разряд): - |  | Нет | 2193
000000033598 | Нет | Поверка | Газоанализаторы канал измерения ФОРМАЛЬДЕГИДОВ |  |  | Диапазон измерений: Соответсвует описанию типа, погрешность и (или) неопределенность (класс, разряд): - | - | Нет | 3321
000000033774 | Нет | Поверка | Газоанализаторы канал измерения хлора (Cl₂) |  |  | Диапазон измерений: Соответсвует описанию типа, погрешность и (или) неопределенность (класс, разряд): - |  | Нет | 3003
000000033601 | Нет | Поверка | Газоанализаторы канал измерения ХЛОРИСТОГО ВОДОРОДА |  |  | Диапазон измерений: Соответсвует описанию типа, погрешность и (или) неопределенность (класс, разряд): - |  | Нет | 4101
000000033599 | Нет | Поверка | Газоанализаторы канал измерения ЭТАНОЛА |  |  | Диапазон измерений: Соответсвует описанию типа, погрешность и (или) неопределенность (класс, разряд): - |  | Нет | 3321
000000033596 | Нет | Поверка | Газоанализаторы канал ОЗОНА (О |  |  | Диапазон измерений: Соответсвует описанию типа, погрешность и (или) неопределенность (класс, разряд): - |  | Нет | 3873
000000035118 | Да | Поверка | Газоанализаторы кислорода | GNL | 73218-18 | Диапазон измерений: Соответсвует описанию типа, погрешность и (или) неопределенность (класс, разряд): - |  | Нет | 2193
000000046436 | Да | Поверка выезд | Газоанализаторы кислорода | GPR | 36939-08 | Диапазон измерений: Соответсвует описанию типа, погрешность и (или) неопределенность (класс, разряд): - |  | Нет | 1926
000000037379 | Да | Поверка | Газоанализаторы кислорода и оксида углерода | ПКГ-4 мод. ПКГ-4 В, ПКГ-4 Н, ПКГ-4 /Х | 62615-15 | Диапазон измерений: Соответсвует описанию типа, погрешность и (или) неопределенность (класс, разряд): - |  | Нет | 2193
000000046725 | Да | Поверка | Газоанализаторы кислорода и оксида углерода | COMTEC | 49127-12 | Диапазон измерений: Соответствует описанию типа, погрешность и (или) неопределенность (класс, разряд): - | - | Нет | 3003
000000050278 | Да | Поверка | Газоанализаторы кислорода и углекислого газа | CheckPoint 3 и CheckPoint 3 Premium | 74848-19 |  |  | Нет | 1920
000000042714 | Да | Поверка | Газоанализаторы кислорода электрохимические вдыхаемых газовых смесей к аппаратам ИН и ИВЛ | ГКМ-01-ИНСОВТ и ГКМП-02-ИНСОВТ | 19437-11 | Диапазон измерений: Соответсвует описанию типа, погрешность и (или) неопределенность (класс, разряд): - |  | Нет | 2193
000000046176 | Нет | Поверка | Газоанализаторы колористические | Gas-Tester/ Gas-Tester II H/ Toximeter II/ Airtester HP/MP | 21417-06 | Диапазон измерений: Соответсвует описанию типа, погрешность и (или) неопределенность (класс, разряд): - |  | Нет | 1164
000000037278 | Да | Поверка выезд | Газоанализаторы метана многоканальные | СИГМА-1 | 14594-95 |  |  | Нет | 1239
000000034054 | Да | Поверка | Газоанализаторы многоканальные (для комерческих предложений) |  |  | Диапазон измерений: Соответсвует описанию типа, погрешность и (или) неопределенность (класс, разряд): - |  | Нет | 2193
000000036238 | Да | Поверка | Газоанализаторы многоканальные портативные | Multiwarn II | 15617-96 | Диапазон измерений: Соответсвует описанию типа, погрешность и (или) неопределенность (класс, разряд): - |  | Нет | 2193
000000004874 | Нет | Поверка | Газоанализаторы многокомпонентные | Автотест | 15263-00 | Диапазон измерений: концентрации СО - 0-10 % об., кислород 0,25 % об., углеводородов 0-0,5 % об, дымность от 0 % до 100 %, погрешность и (или) неопределенность (класс, разряд): ±(2-5) % | ±(2-5) % | Нет | 4365
000000033461 | Нет | Поверка | Газоанализаторы многокомпонентные | Автотест | 15263-05 | Диапазон измерений: концентрации СО - 0-10 % об., кислород 0,25 % об., углеводородов 0-0,5 % об,, погрешность и (или) неопределенность (класс, разряд): ±5 % | ±5 % | Нет | 3939
000000036142 | Да | Поверка | Газоанализаторы многокомпонентные | МАГ-6 | 65219-16 | Диапазон измерений: Соответсвует описанию типа, погрешность и (или) неопределенность (класс, разряд): - |  | Нет | 2193
000000042266 | Нет | Поверка | Газоанализаторы многокомпонентные | Автотест | 15263-05 | Диапазон измерений: концентрации СО - 0-10 % об., кислород 0,25 % об., углеводородов 0-0,5 % об, дымность от 0 % до 100 %, погрешность и (или) неопределенность (класс, разряд): ±(2-5) % | ±(2-5) % | Нет | 4365
000000043337 | Нет | Поверка | Газоанализаторы многокомпонентные | Автотест | 15263-00 | Диапазон измерений: концентрации СО - 0-10 % об., кислород 0,25 % об., углеводородов 0-0,5 % об, погрешность и (или) неопределенность (класс, разряд): Погрешность ±5 %. | Погрешность ±5 %. | Нет | 3939
000000044129 | Да | Поверка | Газоанализаторы многокомпонентные | Эксперт | 22967-12 | Диапазон измерений: Соответсвует описанию типа, погрешность и (или) неопределенность (класс, разряд): - |  | Нет | 1920
000000050652 | Нет | Поверка | Газоанализаторы многокомпонентные | Автоскан | 75253-19 | Диапазон измерений: Концентрация газов от 0 до 16 %, дымность от 0 до 100 %, погрешность и (или) неопределенность (класс, разряд): в соответствии с описанием типа | в соответствии с описанием типа | Нет | 4365
Г00000000087 |  | Поверка | Газоанализаторы многокомпонентные (выхлопные газы + дымомер) |  |  |  |  | Нет | 4365
Г00000000088 |  | Поверка | Газоанализаторы многокомпонентные (выхлопные газы) |  |  |  |  | Нет | 3939
000000047190 | Да | Поверка | Газоанализаторы многофункциональные | ГИАМ-29М-1, ГИАМ-29М-2, ГИАМ-29М-3, ГИАМ-29М-4 | 44191-10 | Диапазон измерений: в соответствии с описанием типа, погрешность и (или) неопределенность (класс, разряд): - | - | Нет | 2193
000000037500 | Да | Поверка | Газоанализаторы на токсичные и горючие газы | М 03 | 74458-19 | Диапазон измерений: Соответсвует описанию типа, погрешность и (или) неопределенность (класс, разряд): - |  | Нет | 2193
000000037378 | Да | Поверка | Газоанализаторы непрерывного определения метана | ГНОМ 1 | 22491-13 | Диапазон измерений: Соответсвует описанию типа, погрешность и (или) неопределенность (класс, разряд): - |  | Нет | 2193
000000039247 | Да | Поверка | Газоанализаторы окиси углерода | Орт-СО-01 | 22581-13 | Диапазон измерений: Соответсвует описанию типа, погрешность и (или) неопределенность (класс, разряд): - |  | Нет | 2193
000000042460 | Нет | Поверка | Газоанализаторы окиси углерода, кислорода и углеводородов | Автотест | 15263-96 |  |  | Нет | 4365
000000044352 | Да | Поверка | Газоанализаторы оптические | GS-01 | 60913-15 | Диапазон измерений: Соответсвует описанию типа, погрешность и (или) неопределенность (класс, разряд): - |  | Нет | 1920
000000038273 | Да | Поверка | Газоанализаторы переносные | АТЕСТ-1 | 31695-12 | Диапазон измерений: Соответсвует описанию типа, погрешность и (или) неопределенность (класс, разряд): - |  | Нет | 2193
000000041459 | Да | Поверка | Газоанализаторы переносные | Quintox KM 9106 | 14419-06 | Диапазон измерений: Соответсвует описанию типа, погрешность и (или) неопределенность (класс, разряд): - |  | Нет | 2193
000000018911 | Да | Поверка | Газоанализаторы портативные | Drager X-am 2500 тип MQG 0011 | 69363-17 | Диапазон измерений: Соответсвует описанию типа, погрешность и (или) неопределенность (класс, разряд): - |  | Нет | 2193
000000033462 | Да | Поверка | Газоанализаторы портативные | GasAlert (GasAlertMax XT II, GasAlertQuattro) | 45417-10 | Диапазон измерений: Соответсвует описанию типа, погрешность и (или) неопределенность (класс, разряд): - |  | Нет | 2193
000000033694 | Да | Поверка | Газоанализаторы портативные | ALTAIR 4XR | 71431-18 | Диапазон измерений: Соответсвует описанию типа, погрешность и (или) неопределенность (класс, разряд): - |  | Нет | 2193
000000033695 | Да | Поверка | Газоанализаторы портативные | GasAlert (GasAlert Extreme (CA-GE), GasAlertClip Extreme(CA-GE2(3)), GasAlertMicro Clip(CA-GP), GasAlertMicro Clip XT(CA-GPT), GasAlertMicro5(CA-GS), GasAlertMicro 5 PID(CA-GSPID), GasAlertMicro 5 IR(CA-GSIR)) | 49374-12 | Диапазон измерений: Соответсвует описанию типа, погрешность и (или) неопределенность (класс, разряд): - |  | Нет | 2193
000000033698 | Да | Поверка | Газоанализаторы портативные | КОМПАКТ | 70024-17 | Диапазон измерений: Соответсвует описанию типа, погрешность и (или) неопределенность (класс, разряд): - |  | Нет | 2193
000000033703 | Да | Поверка | Газоанализаторы портативные | ПГ ЭРИС-411, ПГ ЭРИС-414 | 65108-16 | Диапазон измерений: Соответсвует описанию типа, погрешность и (или) неопределенность (класс, разряд): - | - | Нет | 2193
000000033704 | Да | Поверка | Газоанализаторы портативные | МУЛЬТИГАЗСЕНС-М2 | 69666-17 | Диапазон измерений: Соответсвует описанию типа, погрешность и (или) неопределенность (класс, разряд): - |  | Нет | 2193
000000033714 | Да | Поверка | Газоанализаторы портативные | Лидер, мод. Лидер 01, Лидер 02, Лидер 03, Лидер 04 | 60659-15 | Диапазон измерений: Соответсвует описанию типа, погрешность и (или) неопределенность (класс, разряд): - |  | Нет | 2193
000000033851 | Да | Поверка | Газоанализаторы портативные | BW GasAlert мод. MicroClip XL, MicroClip X3 | 65420-16 | Диапазон измерений: Соответсвует описанию типа, погрешность и (или) неопределенность (класс, разряд): - |  | Нет | 2193
000000033856 | Да | Поверка | Газоанализаторы портативные | BW мод. GasAlertClipExtreme, GasAlertExtreme, GasAlertQuattro, GasAlertMicroClip, GasAlertMax XT II, GasAlertMicro5, Clip, Clip Real Time, Clip4 | 68988-17 | Диапазон измерений: Соответсвует описанию типа, погрешность и (или) неопределенность (класс, разряд): - | - | Нет | 2193
000000034053 | Да | Поверка | Газоанализаторы портативные | Микросенс М2 | 71762-18 | Диапазон измерений: Соответсвует описанию типа, погрешность и (или) неопределенность (класс, разряд): - |  | Нет | 3003
000000036271 | Да | Поверка | Газоанализаторы портативные | Drager X-am | 48572-11 | Диапазон измерений: Соответсвует описанию типа, погрешность и (или) неопределенность (класс, разряд): - |  | Нет | 2193
000000036663 | Да | Поверка | Газоанализаторы портативные | Микросенс М3 (PID) | 70544-18 | Диапазон измерений: Соответсвует описанию типа, погрешность и (или) неопределенность (класс, разряд): - |  | Нет | 2193
000000036935 | Да | Поверка | Газоанализаторы портативные | Ex-Tec мод. HS610, HS650, HS660, HS680, Variotec 8-Ex, 400 Ex, 450 Ex, 480 Ex, GM4, PM4, Snooper 4, Snooper mini | 47157-11 | Диапазон измерений: Соответсвует описанию типа, погрешность и (или) неопределенность (класс, разряд): - |  | Нет | 2193
000000036936 | Да | Поверка | Газоанализаторы портативные | BW GasAlert мод. MicroClip XL, MicroClip X3 | 71102-18 | Диапазон измерений: Соответсвует описанию типа, погрешность и (или) неопределенность (класс, разряд): - |  | Нет | 2193
000000038745 | Да | Поверка | Газоанализаторы портативные | Микросенс | 64629-16 | Диапазон измерений: Соответсвует описанию типа, погрешность и (или) неопределенность (класс, разряд): - | - | Нет | 2193
000000038856 | Да | Поверка | Газоанализаторы портативные | BW мод. GasAlertClip Extreme, GasAlertExtreme, GasAlertQuattro, GasAlertMicroClip, GasAlertMax XT II, GasAlertMicro5, Clip | 61530-15 |  |  | Нет | 2193
000000038881 | Да | Поверка | Газоанализаторы портативные | BW мод. GasAlertClip Extreme, GasAlertExtreme, GasAlertQuattro, GasAlertMicroClip, GasAlertMax XT II, GasAlertMicro5, Clip | 61530-15 |  |  | Нет | 2193
000000039500 | Да | Поверка | Газоанализаторы портативные | BW мод. GasAlertClip Extreme, GasAlertExtreme, GasAlertQuattro, GasAlertMicroClip, GasAlertMax XT II, GasAlertMicro5, Clip | 61530-15 | Диапазон измерений: согласно описанию типа, погрешность и (или) неопределенность (класс, разряд): согласно описанию типа | согласно описанию типа | Нет | 2193
000000040050 | Да | Поверка | Газоанализаторы портативные | Solaris | 28237-04 | Диапазон измерений: Соответсвует описанию типа, погрешность и (или) неопределенность (класс, разряд): - |  | Нет | 2193
000000040060 | Да | Поверка | Газоанализаторы портативные | X-am 3000 | 28740-05 | Диапазон измерений: Соответсвует описанию типа, погрешность и (или) неопределенность (класс, разряд): - |  | Нет | 2193
000000040438 | Нет | Поверка | Газоанализаторы портативные | Microtector II G450, Microtector II G460, Micro IV | 66670-17 |  |  | Нет | 1920
000000041139 | Да | Поверка | Газоанализаторы портативные | RAE Systems модель MicroRAE | 67356-17 | Диапазон измерений: Соответсвует описанию типа, погрешность и (или) неопределенность (класс, разряд): - |  | Нет | 2193
000000043548 | Нет | Поверка | Газоанализаторы портативные | Microtector II G450, Microtector II G460, Micro IV | 66670-17 |  |  | Нет | 2193
000000043970 | Да | Поверка | Газоанализаторы портативные | GX-2009 | 42577-09 | Диапазон измерений: Соответсвует описанию типа, погрешность и (или) неопределенность (класс, разряд): - |  | Нет | 2193
000000044570 | Да | Поверка | Газоанализаторы портативные | ElGas мод. ElGas-QRAE 3, ElGas-MultiRAE Lite 3G ElGas-QRAE 3 | 65285-16 | Диапазон измерений: Соответсвует описанию типа, погрешность и (или) неопределенность (класс, разряд): - |  | Нет | 2193
000000045300 | Да | Поверка | Газоанализаторы портативные | KANE940, KANE900 PLUS, KANE400 | 16877-06 | Диапазон измерений: Соответсвует описанию типа, погрешность и (или) неопределенность (класс, разряд): - |  | Нет | 2193
000000045377 | Нет | Поверка | Газоанализаторы портативные | Drager X-am 5000 тип MQG 0010, Drager X-am 5600 тип MQG 0100 | 72958-18 |  |  | Нет | 2193
000000045804 | Да | Поверка | Газоанализаторы портативные | ALTAIR PRO | 35825-07 | Диапазон измерений: Соответсвует описанию типа, погрешность и (или) неопределенность (класс, разряд): - |  | Нет | 2193
000000046777 | Да | Поверка | Газоанализаторы портативные | Microtector II G450, Microtector II G460, Micro IV | 46653-11 | Диапазон измерений: В соответствии с описанием типа, погрешность и (или) неопределенность (класс, разряд): - | - | Нет | 2193
000000046905 | Да | Поверка | Газоанализаторы портативные | Orion и Orion Plus | 26651-07 | Диапазон измерений: 0…50 % НКПР, погрешность и (или) неопределенность (класс, разряд): ±5 % НКПР. | ±5 % НКПР. | Нет | 2193
000000047857 | Да | Поверка | Газоанализаторы портативные | RAE Systems мод. ToxiRAE Pro, MultiRAE, MultiRAE Pro, MultiRAE Lite, QRAE 3 | 62294-15 | Диапазон измерений: в соответствии с описанием типа, погрешность и (или) неопределенность (класс, разряд): - | - | Нет | 2193
000000033709 | Да | Поверка | Газоанализаторы портативные и газоанализаторы с функцией поиска утечек | Лидер, мод. Лидер 01, Лидер 02, Лидер 021, Лидер 04, Лидер 041 и Лидер Т | 73697-18 | Диапазон измерений: Соответсвует описанию типа, погрешность и (или) неопределенность (класс, разряд): - |  | Нет | 2193
000000036276 | Да | Поверка | Газоанализаторы портативные многоканальные | ElGas мод. ElGas-MultiRAE, ElGas-MultiRAE Pro, ElGas-MultiRAE Lite, ElGas-QRAE Plus, ElGas-QRAE II, ElGas-Quattro | 55703-13 | Диапазон измерений: Соответсвует описанию типа, погрешность и (или) неопределенность (класс, разряд): - |  | Нет | 2193
000000039255 | Да | Поверка | Газоанализаторы портативные многоканальные | модель PS222 | 53300-13 | Диапазон измерений: согласно описания типа, погрешность и (или) неопределенность (класс, разряд): согласно описания типа | согласно описания типа | Нет | 2193
000000049839 | Да | Поверка | Газоанализаторы портативные многоканальные | с | 55209-13 |  |  | Нет | 2193
000000047066 | Да | Поверка | Газоанализаторы портативные многокомпонентные | Ventis MX4, Ventis LS, iBrid MX6 | 60303-15 | Диапазон измерений: Соответствует описанию типа, погрешность и (или) неопределенность (класс, разряд): - | - | Нет | 1920
000000048750 | Да | Поверка | Газоанализаторы портативные Сенсон-В 8000 |  | 81084-20 | Диапазон измерений: в соответствии с описанием типа, погрешность и (или) неопределенность (класс, разряд): в соответствии с описанием типа | в соответствии с описанием типа | Нет | 2193
Г00000000090 |  | Поверка | Газоанализаторы с подготовкой за 1 канал |  |  |  |  | Нет | 2193
000000045348 | Нет | Поверка | Газоанализаторы стационарные | ИГМ-12М | 75198-19 |  |  | Нет | 2193
000000045691 | Да | Поверка | Газоанализаторы стационарные | DM-700 и DM-100 | 72336-18 | Диапазон измерений: Соответсвует описанию типа, погрешность и (или) неопределенность (класс, разряд): - | - | Нет | 2193
000000049343 | Да | Поверка | Газоанализаторы стационарные | ИГМ-12 и ИГМ-13 | 66815-17 |  |  | Нет | 2193
000000049380 | Да | Поверка | Газоанализаторы стационарные | Газконтроль | 67991-17 |  |  | Нет | 2193
000000049809 | Да | Поверка | Газоанализаторы стационарные | DM-700 и DM-100 | 51792-12 | Диапазон измерений: в соответствии с описанием типа, погрешность и (или) неопределенность (класс, разряд): - | - | Нет | 2193
000000042372 | Да | Поверка | Газоанализаторы стационарные Advant |  | 81093-20 |  |  | Нет | 2193
000000043841 | Да | Поверка | Газоанализаторы стационарные оптические | СГОЭС мод. СГОЭС, СГОЭС-М, СГОЭС-М11 | 65884-16 | Диапазон измерений: Соответсвует описанию типа, погрешность и (или) неопределенность (класс, разряд): - |  | Нет | 2193
000000045383 | Да | Поверка | Газоанализаторы стационарные оптические | СГОЭС мод. СГОЭС-2, СГОЭС-М-2, СГОЭС-М11-2 | 59942-15 | Диапазон измерений: Соответсвует описанию типа, погрешность и (или) неопределенность (класс, разряд): - |  | Нет | 2193
000000044381 | Нет | Поверка | Газоанализаторы стационарные со сменными сенсорами взрывозащищенные | ССС-903МT | 65124-16 |  |  | Нет | 2193
000000045396 | Да | Поверка | Газоанализаторы стационарные со сменными сенсорами взрывозащищенные | ССС-903 (модификации ССС-903, ССС-903М) | 69131-17 | Диапазон измерений: Соответсвует описанию типа, погрешность и (или) неопределенность (класс, разряд): - |  | Нет | 2193
000000045633 | Да | Поверка | Газоанализаторы стационарные со сменными сенсорами взрывозащищенные | ССС-903МT | 65124-16 | Диапазон измерений: Соответсвует описанию типа, погрешность и (или) неопределенность (класс, разряд): - | - | Нет | 3003
000000046939 | Да | Поверка выезд | Газоанализаторы стационарные со сменными сенсорами взрывозащищенные | ССС-903 мод. ССС-903МЕ | 57655-14 | Диапазон измерений: Соответствует описанию типа, погрешность и (или) неопределенность (класс, разряд): - | - | Нет | 1926
000000047771 | Да | Поверка | Газоанализаторы стационарные со сменными сенсорами взрывозащищенные | ССС-903 | 33549-12 | Диапазон измерений: в соответствии с описанием типа, погрешность и (или) неопределенность (класс, разряд): - | - | Нет | 2193
000000037917 | Да | Поверка | Газоанализаторы токсичных газов и кислорода персональные | ToxiRAE II (PGM-11xx) | 36663-07 | Диапазон измерений: Соответсвует описанию типа, погрешность и (или) неопределенность (класс, разряд): - |  | Нет | 2193
000000005063 | Нет | Поверка | Газоанализаторы универсальные | УГ-2 | 1543-00 | Диапазон измерений: Соответсвует описанию типа, погрешность и (или) неопределенность (класс, разряд): - |  | Нет | 1164
000000038152 | Да | Поверка | Газоанализаторы универсальные | СИГМА-03 | 38261-14 | Диапазон измерений: Соответсвует описанию типа, погрешность и (или) неопределенность (класс, разряд): - |  | Нет | 2193
000000045868 | Да | Поверка | Газоанализаторы универсальные | СИГМА-03 | 38261-08 | Диапазон измерений: Соответсвует описанию типа, погрешность и (или) неопределенность (класс, разряд): - |  | Нет | 2193
Г00000000113 |  | Поверка | Газоанализаторы универсальные |  |  |  |  | Нет | 1164
000000036732 | Нет | Поверка | Газоанализаторы универсальные переносные | УГ-2 | 1543-61 | Диапазон измерений: Соответсвует описанию типа, погрешность и (или) неопределенность (класс, разряд): - |  | Нет | 1164
000000043002 | Нет | Поверка | Газоанализаторы универсальные переносные | УГ-2 | 1543-67 | Диапазон измерений: Соответсвует описанию типа, погрешность и (или) неопределенность (класс, разряд): - |  | Нет | 1164
000000004946 | Нет | Поверка выезд | Газоанализаторы фотоколориметрические | ФКГ-3М | 4846-75 | Диапазон измерений: Соответсвует описанию типа, погрешность и (или) неопределенность (класс, разряд): - |  | Нет | 1659
000000004900 | Да | Поверка | Газоанализаторы-сигнализаторы взрывоопасных газов и паров стационарные | Сигнал-03 | 16003-97 | Диапазон измерений: Соответсвует описанию типа, погрешность и (или) неопределенность (класс, разряд): - |  | Нет | 1920
000000006969 | Да | Поверка | Газоанализаторы-сигнализаторы взрывоопасных газов и паров стационарные | Сигнал-03 | 16003-07 | Диапазон измерений: Соответсвует описанию типа, погрешность и (или) неопределенность (класс, разряд): - |  | Нет | 1920
000000042577 | Нет | Поверка | Газоанализаторы-сигнализаторы взрывоопасных газов и паров стационарные | Сигнал-03 | 16003-07 |  |  | Нет | 1920
000000042702 | Да | Поверка | Газоанализаторы-сигнализаторы взрывоопасных газов и паров стационарные | Сигнал-03 | 16003-97 | Диапазон измерений: Соответсвует описанию типа, погрешность и (или) неопределенность (класс, разряд): - |  | Нет | 1920
000000047550 | Да | Поверка | Газоанализаторы-сигнализаторы кислорода | ОК-101 | 14603-09 | Диапазон измерений: объемная доля 0…25 %., погрешность и (или) неопределенность (класс, разряд): ±0,6 %. | ±0,6 %. | Нет | 2193
000000043492 | Да | Поверка выезд | Газоанализаторы/сигнализаторы 1 канал (ГСО заказчика) |  |  | Диапазон измерений: Соответсвует описанию типа, погрешность и (или) неопределенность (класс, разряд): - | - | Нет | 1239
000000032982 | Нет | Поверка | Газоопределители химические | ГХ-М | 10719-07 | Диапазон измерений: Соответсвует описанию типа, погрешность и (или) неопределенность (класс, разряд): - |  | Нет | 642
000000049856 | Нет | Поверка | Газоопределители химические | ГХ-М | 68261-17 | Диапазон измерений: в соответствии с описанием типа, погрешность и (или) неопределенность (класс, разряд): - | - | Нет | 1164
000000000255 | Нет | Поверка выезд | Газосигнализаторы | ТГС-3 | 15935-07 | Диапазон измерений: Соответсвует описанию типа, погрешность и (или) неопределенность (класс, разряд): - | - | Нет | 5061
000000000255 | Нет | Поверка | Газосигнализаторы | ТГС-3 | 15935-07 | Диапазон измерений: Соответсвует описанию типа, погрешность и (или) неопределенность (класс, разряд): - | - | Нет | 4047
000000033464 | Да | Поверка | Газосигнализаторы | ИГС-98 | 21790-13 | Диапазон измерений: Соответсвует описанию типа, погрешность и (или) неопределенность (класс, разряд): - | - | Нет | 3321
000000038014 | Да | Поверка | Газосигнализаторы | Джин-газ ГСБ-3М | 15938-10 | Диапазон измерений: Соответсвует описанию типа, погрешность и (или) неопределенность (класс, разряд): - | - | Нет | 2193
000000039400 | Да | Поверка | Газосигнализаторы | ИГС-98 | 21790-13 | Диапазон измерений: Соответсвует описанию типа, погрешность и (или) неопределенность (класс, разряд): - |  | Нет | 3321
000000040193 | Да | Поверка | Газосигнализаторы | АВУС-КОМБИ | 41708-09 | Диапазон измерений: Соответсвует описанию типа, погрешность и (или) неопределенность (класс, разряд): - |  | Нет | 1920
000000041471 | Да | Поверка | Газосигнализаторы | WPD | 52840-13 | Диапазон измерений: Соответсвует описанию типа, погрешность и (или) неопределенность (класс, разряд): - |  | Нет | 2193
000000044694 | Да | Поверка | Газосигнализаторы | ИГС-98 | 21790-06 | Диапазон измерений: Соответсвует описанию типа, погрешность и (или) неопределенность (класс, разряд): - | - | Нет | 2193
000000050196 | Да | Поверка | Газосигнализаторы | СЕНС СГ-А | 68847-17 | Диапазон измерений: в соответствии сописанием типа, погрешность и (или) неопределенность (класс, разряд): - | - | Нет | 2193
000000037321 | Да | Поверка | Газосигнализаторы индивидуальные | ИГС-98 | 18388-99 |  |  | Нет | 3003
000000050214 | Нет | Поверка | Гайковерты аккумуляторные | PLARAD DА1 | 67239-17 |  |  | Нет | 2916
000000008057 | Нет | Поверка | Гальванометры | М195 | 1014-56 |  |  | Нет | 492
000000008091 | Нет | Поверка | Гальванометры | М2031-М1 | 4970-89 |  |  | Нет | 492
000000024377 | Нет | Поверка | Гамма-бета спектрометр | Гамма-бета |  |  |  | Нет | 21726
000000024378 | Нет | Поверка | Гамма-бета-альфа спектрометр | Гамма-бета-альфа |  |  |  | Нет | 25581
000000000028 | Нет | Поверка | Гамма-бета-спектрометры | МКС-АТ1315 | 19741-16 |  |  | Нет | 22593
000000024365 | Нет | Поверка | Гамма-источники до 2 РАЗР. | Гамма-источники |  |  |  | Нет | 6915
000000000024 | Нет | Поверка | Гамма-радиометр | Daewoo |  |  |  | Нет | 8637
000000022208 | Нет | Поверка | Гамма-радиометры | РКГ-05П | 13145-92 |  |  | Да | 6215.81
000000000032 | Нет | Поверка | Гамма-радиометры автоматизированные | РКГ-02А, РКГ-02А/1 | 16383-97 |  |  | Нет | 21699
000000022209 | Нет | Поверка | Гамма-радиометры двухканальные удельной активности радионуклидов | РУГ-91 АДАНИ | 13312-92 |  |  | Да | 6215.81
000000024371 | Нет | Поверка | Гамма-спектрометр | АМА02-Ф |  |  |  | Нет | 25581
000000000019 | Нет | Поверка | Гамма-спектрометры | СКГ-АТ1316А \Контрольный СИЧ\ | 42700-09 |  |  | Нет | 19200
000000000020 | Нет | Поверка | Гамма-спектрометры | СКГ-АТ1322 \Йодный СИЧ\ | 43355-09 |  |  | Нет | 19200
000000024375 | Нет | Поверка | Гамма-спектрометры многоканальные для измерения рентгеновского и гамма-излучения | CANBERRA | 18509-10 |  |  | Нет | 25581
000000044371 | Нет | Метрологический контроль состояния | Гематологический анализатор XP-300 |  |  | Диапазон измерений: -, погрешность и (или) неопределенность (класс, разряд): - | - | Нет | 5949
000000044371 | Нет | Поверка выезд | Гематологический анализатор XP-300 |  |  | Диапазон измерений: -, погрешность и (или) неопределенность (класс, разряд): - | - | Нет | 5949
000000050532 | Нет | Поверка выезд | Гемоглобинометр | MF 1020 | 16012-97 |  |  | Нет | 4680
000000050532 | Нет | Метрологический контроль состояния | Гемоглобинометр | MF 1020 | 16012-97 |  |  | Нет | 4680
000000050532 | Нет | Поверка | Гемоглобинометр | MF 1020 | 16012-97 |  |  | Нет | 4374
000000044169 | Нет | Метрологический контроль состояния | Гемоглобинометры фотометрические | АГФ-03-1 \МиниГем 540\ и АГФ-03-2 \МиниГем 523\ | 15582-02 | Диапазон измерений: Соответсвует описанию типа, погрешность и (или) неопределенность (класс, разряд): - |  | Нет | 4680
000000044169 | Нет | Поверка | Гемоглобинометры фотометрические | АГФ-03-1 \МиниГем 540\ и АГФ-03-2 \МиниГем 523\ | 15582-02 | Диапазон измерений: Соответсвует описанию типа, погрешность и (или) неопределенность (класс, разряд): - |  | Нет | 4374
000000044169 | Нет | Поверка выезд | Гемоглобинометры фотометрические | АГФ-03-1 \МиниГем 540\ и АГФ-03-2 \МиниГем 523\ | 15582-02 | Диапазон измерений: Соответсвует описанию типа, погрешность и (или) неопределенность (класс, разряд): - |  | Нет | 4680
000000039336 | Нет | Поверка | Гемоглобинометры фотометрические портативные | ГФП-01 | 32644-06 | Диапазон измерений: Соответсвует описанию типа, погрешность и (или) неопределенность (класс, разряд): - |  | Нет | 4374
000000039336 | Нет | Поверка выезд | Гемоглобинометры фотометрические портативные | ГФП-01 | 32644-06 | Диапазон измерений: Соответсвует описанию типа, погрешность и (или) неопределенность (класс, разряд): - |  | Нет | 4680
000000039336 | Нет | Метрологический контроль состояния | Гемоглобинометры фотометрические портативные | ГФП-01 | 32644-06 | Диапазон измерений: Соответсвует описанию типа, погрешность и (или) неопределенность (класс, разряд): - |  | Нет | 4680
000000042726 | Нет | Метрологический контроль состояния | Гемоглобинометры фотометрические портативные | АГФ-03/523-\Минигем\ | 28952-10 | Диапазон измерений: Соответсвует описанию типа, погрешность и (или) неопределенность (класс, разряд): - |  | Нет | 4680
000000042726 | Нет | Поверка выезд | Гемоглобинометры фотометрические портативные | АГФ-03/523-\Минигем\ | 28952-10 | Диапазон измерений: Соответсвует описанию типа, погрешность и (или) неопределенность (класс, разряд): - |  | Нет | 4680
000000042726 | Нет | Поверка | Гемоглобинометры фотометрические портативные | АГФ-03/523-\Минигем\ | 28952-10 | Диапазон измерений: Соответсвует описанию типа, погрешность и (или) неопределенность (класс, разряд): - |  | Нет | 4374
000000042901 | Нет | Поверка | Гемоглобинометры фотометрические портативные | АГФ-03/540-\Минигем\ | 28953-10 | Диапазон измерений: Соответсвует описанию типа, погрешность и (или) неопределенность (класс, разряд): - |  | Нет | 4374
000000042901 | Нет | Поверка выезд | Гемоглобинометры фотометрические портативные | АГФ-03/540-\Минигем\ | 28953-10 | Диапазон измерений: Соответсвует описанию типа, погрешность и (или) неопределенность (класс, разряд): - |  | Нет | 4680
000000042901 | Нет | Метрологический контроль состояния | Гемоглобинометры фотометрические портативные | АГФ-03/540-\Минигем\ | 28953-10 | Диапазон измерений: Соответсвует описанию типа, погрешность и (или) неопределенность (класс, разряд): - |  | Нет | 4680
000000044174 | Нет | Поверка выезд | Гемоглобинометры фотометрические портативные | АГФ-03-1, АГФ-03-2 | 15582-96 | Диапазон измерений: Диапазон измерения оптической плотности 0,1…0,6 Б; 0,2…1,2 Б, погрешность и (или) неопределенность (класс, разряд): Погрешность ±0,02Б и ±5 %. | Погрешность ±0,02Б и ±5 %. | Нет | 5949
000000044174 | Нет | Метрологический контроль состояния | Гемоглобинометры фотометрические портативные | АГФ-03-1, АГФ-03-2 | 15582-96 | Диапазон измерений: Диапазон измерения оптической плотности 0,1…0,6 Б; 0,2…1,2 Б, погрешность и (или) неопределенность (класс, разряд): Погрешность ±0,02Б и ±5 %. | Погрешность ±0,02Б и ±5 %. | Нет | 5949
000000006967 | Нет | Поверка | ГЕН СИГНАЛ СЛОЖН ФОРМЫ Г6-17 |  |  |  |  | Нет | 4353
000000027698 | Нет | Поверка | Генеpатоpы импульсов | Г5-60 | 5463-76 | Диапазон измерений: (1-10)В,(1·10-7-10)с, погрешность и (или) неопределенность (класс, разряд): ПГ ± (0,03u+2·10-3)В, (1·10-6Т)с | ПГ ± (0,03u+2·10-3)В, (1·10-6Т)с | Нет | 10155
000000027698 | Нет | Калибровка | Генеpатоpы импульсов | Г5-60 | 5463-76 | Диапазон измерений: (1-10)В,(1·10-7-10)с, погрешность и (или) неопределенность (класс, разряд): ПГ ± (0,03u+2·10-3)В, (1·10-6Т)с | ПГ ± (0,03u+2·10-3)В, (1·10-6Т)с | Нет | 10155
000000033818 | Нет | Поверка | Генеpатоpы импульсов | Г5-60 | 5463-76 |  |  | Нет | 3912
000000033818 | Нет | Калибровка | Генеpатоpы импульсов | Г5-60 | 5463-76 |  |  | Нет | 3912
000000010090 | Нет | Калибровка | Генератор импульсов | Г5-63 |  |  |  | Нет | 3912
000000010090 | Нет | Поверка | Генератор импульсов | Г5-63 |  |  |  | Нет | 3912
000000010210 | Нет | Калибровка | Генератор импульсов | Г5-78 |  |  |  | Нет | 3912
000000010210 | Нет | Поверка | Генератор импульсов | Г5-78 |  |  |  | Нет | 3912
000000003297 | Нет | Поверка | ГЕНЕРАТОР СИГНАЛОВ | AGILENT 8648B |  |  |  | Нет | 10617
000000003301 | Нет | Поверка | ГЕНЕРАТОР СИГНАЛОВ | HAMEG HM8135 |  |  |  | Нет | 10617
000000050489 | Нет | Поверка | Генератор сигналов модульный | NI PXI-5650, NI PXI-5651, NI PXI-5652, NI PXIe-5672, NI PXIe-5673, NI PXIe-5673E | 45503-10 |  |  | Нет | 15366
000000050489 | Нет | Калибровка | Генератор сигналов модульный | NI PXI-5650, NI PXI-5651, NI PXI-5652, NI PXIe-5672, NI PXIe-5673, NI PXIe-5673E | 45503-10 |  |  | Нет | 15366
000000047194 | Нет | Калибровка | Генератор сигналов специальной формы | АКИП-3422 | 71343-18 |  |  | Нет | 10155
000000047194 | Нет | Поверка | Генератор сигналов специальной формы | АКИП-3422 | 71343-18 |  |  | Нет | 10155
000000050463 | Нет | Калибровка | Генератор сигналов специальной формы | АКИП-3409/1А, АКИП-3409/2А, АКИП-3409/3А | 75788-19 |  |  | Нет | 10155
000000050463 | Нет | Поверка | Генератор сигналов специальной формы | АКИП-3409/1А, АКИП-3409/2А, АКИП-3409/3А | 75788-19 |  |  | Нет | 10155
000000011621 | Нет | Поверка | Генератор сигналов уровня ТТЛ | EGC-3230 2 МГц | 18113-99 |  |  | Нет | 10155
000000009756 | Нет | Поверка | Генератор уровня из комплекта MV-62 | GF-62 (генераторы) |  |  |  | Нет | 3801
000000009756 | Нет | Калибровка | Генератор уровня из комплекта MV-62 | GF-62 (генераторы) |  |  |  | Нет | 3801
000000050419 | Нет | Калибровка | Генератор шума | G10 |  |  |  | Нет | 4692
000000050419 | Нет | Поверка | Генератор шума | G10 |  |  |  | Нет | 4692
000000014821 | Нет | Поверка | Генераторы | AnCom A11/G | 53448-13 |  |  | Нет | 12288
000000036243 | Нет | Поверка | Генераторы | Г4-37А | 2166-66 |  |  | Нет | 3774
000000036243 | Нет | Калибровка | Генераторы | Г4-37А | 2166-66 |  |  | Нет | 3774
000000043945 | Нет | Калибровка | Генераторы высоковольтные инфранизкочастотные | Frida, Viola, Viola basic, VLF20, VLF28, PHG 70, PHG80 | 38339-08 |  |  | Нет | 12975
000000043945 | Нет | Поверка | Генераторы высоковольтные инфранизкочастотные | Frida, Viola, Viola basic, VLF20, VLF28, PHG 70, PHG80 | 38339-08 |  |  | Нет | 12975
000000006901 | Нет | Поверка | ГЕНЕРАТОРЫ ГК-19 РИП-3 |  |  |  |  | Нет | 8028
Г00000000932 |  | Поверка | Генераторы ГФ |  |  |  |  | Нет | 8259
Г00000000932 |  | Калибровка | Генераторы ГФ |  |  |  |  | Нет | 8259
000000006974 | Нет | Калибровка | ГЕНЕРАТОРЫ ГФ-04, 05, 07 |  |  |  |  | Нет | 8259
000000006974 | Нет | Поверка | ГЕНЕРАТОРЫ ГФ-04, 05, 07 |  |  |  |  | Нет | 8259
000000006847 | Нет | Поверка | Генераторы измерительные | ET-70T/A, ET-70D/A | 7518-04 |  |  | Нет | 3642
000000006847 | Нет | Калибровка | Генераторы измерительные | ET-70T/A, ET-70D/A | 7518-04 |  |  | Нет | 3642
000000008240 | Нет | Калибровка | Генераторы измерительные | ЕТ-70Т/А | 7518-79 |  |  | Нет | 3801
000000008240 | Нет | Поверка | Генераторы измерительные | ЕТ-70Т/А | 7518-79 |  |  | Нет | 3801
000000009746 | Нет | Поверка | Генераторы измерительные | GF-61 | 7516-79 |  |  | Нет | 3801
000000009746 | Нет | Калибровка | Генераторы измерительные | GF-61 | 7516-79 |  |  | Нет | 3801
Г00000000917 |  | Поверка | Генераторы измерительные |  |  |  |  | Нет | 3801
Г00000000917 |  | Калибровка | Генераторы измерительные |  |  |  |  | Нет | 3801
000000036380 | Нет | Поверка | Генераторы импульсные декадные | Г5-35 | 2634-70 |  |  | Нет | 3912
000000036380 | Нет | Калибровка | Генераторы импульсные декадные | Г5-35 | 2634-70 |  |  | Нет | 3912
000000010029 | Нет | Калибровка | Генераторы импульсов | Г5-54 | 4221-74 |  |  | Нет | 3912
000000010029 | Нет | Поверка | Генераторы импульсов | Г5-54 | 4221-74 |  |  | Нет | 3912
000000010040 | Нет | Калибровка | Генераторы импульсов | Г5-56 | 5269-12 |  |  | Нет | 3912
000000010040 | Нет | Поверка | Генераторы импульсов | Г5-56 | 5269-12 |  |  | Нет | 3912
000000010098 | Нет | Поверка | Генераторы импульсов | Г5-63 | 5634-76 |  |  | Нет | 3912
000000010098 | Нет | Калибровка | Генераторы импульсов | Г5-63 | 5634-76 |  |  | Нет | 3912
000000010139 | Нет | Калибровка | Генераторы импульсов | Г5-67 | 7062-79 |  |  | Нет | 3912
000000010139 | Нет | Поверка | Генераторы импульсов | Г5-67 | 7062-79 |  |  | Нет | 3912
000000010192 | Нет | Калибровка | Генераторы импульсов | Г5-72 | 6701-78 |  |  | Нет | 3912
000000010192 | Нет | Поверка | Генераторы импульсов | Г5-72 | 6701-78 |  |  | Нет | 3912
000000010419 | Нет | Калибровка | Генераторы импульсов | Г5-78 | 8776-82 |  |  | Нет | 3912
000000010419 | Нет | Поверка | Генераторы импульсов | Г5-78 | 8776-82 |  |  | Нет | 3912
000000010430 | Нет | Калибровка | Генераторы импульсов | Г5-82 | 8598-82 |  |  | Нет | 3912
000000010430 | Нет | Поверка | Генераторы импульсов | Г5-82 | 8598-82 |  |  | Нет | 3912
000000011809 | Нет | Калибровка | Генераторы импульсов | TR-0306 | 5982-77 |  |  | Нет | 10155
000000011809 | Нет | Поверка | Генераторы импульсов | TR-0306 | 5982-77 |  |  | Нет | 10155
000000039022 | Нет | Калибровка | Генераторы импульсов | Г5-56 | Наименов. СИ до 01.06.93 |  |  | Нет | 3912
000000039022 | Нет | Поверка | Генераторы импульсов | Г5-56 | Наименов. СИ до 01.06.93 |  |  | Нет | 3912
000000040168 | Нет | Калибровка | Генераторы импульсов | Г5-88 | 10406-86 |  |  | Нет | 3912
000000040168 | Нет | Поверка | Генераторы импульсов | Г5-88 | 10406-86 |  |  | Нет | 3912
000000042652 | Нет | Поверка | Генераторы импульсов | 81104A, 81110A, 81130A | 36972-08 |  |  | Нет | 10155
000000042652 | Нет | Калибровка | Генераторы импульсов | 81104A, 81110A, 81130A | 36972-08 |  |  | Нет | 10155
000000044136 | Нет | Калибровка | Генераторы импульсов | Г5-100 | 32402-06 |  |  | Нет | 3912
000000044136 | Нет | Поверка | Генераторы импульсов | Г5-100 | 32402-06 |  |  | Нет | 3912
000000044135 | Нет | Поверка | Генераторы импульсов калиброванной амплитуды | Г5-53 | 3586-73 |  |  | Нет | 3912
000000044135 | Нет | Калибровка | Генераторы импульсов калиброванной амплитуды | Г5-53 | 3586-73 |  |  | Нет | 3912
000000009931 | Нет | Поверка | Генераторы импульсов малогабаритные | Г5-15 (МГИ-2) | 1740-63 |  |  | Нет | 3912
000000009931 | Нет | Калибровка | Генераторы импульсов малогабаритные | Г5-15 (МГИ-2) | 1740-63 |  |  | Нет | 3912
000000006876 | Нет | Калибровка | ГЕНЕРАТОРЫ ИМПУЛЬСОВ ПРОГРАММИРУЕМЫЕ Г5-79 |  |  |  |  | Нет | 3912
000000006876 | Нет | Поверка | ГЕНЕРАТОРЫ ИМПУЛЬСОВ ПРОГРАММИРУЕМЫЕ Г5-79 |  |  |  |  | Нет | 3912
000000027649 | Нет | Поверка | Генераторы импульсов точной амплитуды | Г5-75 | Наименов. СИ до 01.06.93 | Диапазон измерений: (1·10-2-10) В, (5·10-8-1) с, погрешность и (или) неопределенность (класс, разряд): ПГ ± 1 %, ПГ ± 0,1 % | ПГ ± 1 %, ПГ ± 0,1 % | Нет | 3912
000000027649 | Нет | Калибровка | Генераторы импульсов точной амплитуды | Г5-75 | Наименов. СИ до 01.06.93 | Диапазон измерений: (1·10-2-10) В, (5·10-8-1) с, погрешность и (или) неопределенность (класс, разряд): ПГ ± 1 %, ПГ ± 0,1 % | ПГ ± 1 %, ПГ ± 0,1 % | Нет | 3912
Г00000000936 |  | Поверка | Генераторы импульсов(сигналов) |  |  |  |  | Нет | 10155
Г00000000936 |  | Калибровка | Генераторы импульсов(сигналов) |  |  |  |  | Нет | 10155
000000007192 | Нет | Поверка | Генераторы испытательных импульсов | И1-18 | 10102-85 |  |  | Нет | 6654
000000010525 | Нет | Поверка | Генераторы испытательных импульсов | И1-11 | 6450-78 |  |  | Нет | 4644
000000010525 | Нет | Калибровка | Генераторы испытательных импульсов | И1-11 | 6450-78 |  |  | Нет | 4644
000000010597 | Нет | Калибровка | Генераторы испытательных импульсов | И1-14 | 7512-79 |  |  | Нет | 4644
000000010597 | Нет | Поверка | Генераторы испытательных импульсов | И1-14 | 7512-79 |  |  | Нет | 4644
000000027704 | Нет | Поверка | Генераторы испытательных импульсов | И1-11 | 6450-78 | Диапазон измерений: (5-50)В,(1·10-4-1·10-2)с, погрешность и (или) неопределенность (класс, разряд): ПГ ± 6 %, ПГ ± 10 % | ПГ ± 6 %, ПГ ± 10 % | Нет | 4644
000000027704 | Нет | Калибровка | Генераторы испытательных импульсов | И1-11 | 6450-78 | Диапазон измерений: (5-50)В,(1·10-4-1·10-2)с, погрешность и (или) неопределенность (класс, разряд): ПГ ± 6 %, ПГ ± 10 % | ПГ ± 6 %, ПГ ± 10 % | Нет | 4644
000000040351 | Нет | Поверка | Генераторы испытательных импульсов | И1-15 | 7513-79 |  |  | Нет | 4644
000000040351 | Нет | Калибровка | Генераторы испытательных импульсов | И1-15 | 7513-79 |  |  | Нет | 4644
000000042485 | Нет | Калибровка | Генераторы испытательных импульсов | И1-17 | 10101-85 |  |  | Нет | 4644
000000042485 | Нет | Поверка | Генераторы испытательных импульсов | И1-17 | 10101-85 |  |  | Нет | 4644
Г00000000920 |  | Поверка | Генераторы испытательных импульсов И1-11...17 |  |  |  |  | Нет | 4644
Г00000000920 |  | Калибровка | Генераторы испытательных импульсов И1-11...17 |  |  |  |  | Нет | 4644
000000036382 | Нет | Поверка | Генераторы кодовых пакетов импульсов | Г5-37 | 3304-72 |  |  | Нет | 3912
000000036382 | Нет | Калибровка | Генераторы кодовых пакетов импульсов | Г5-37 | 3304-72 |  |  | Нет | 3912
000000011950 | Нет | Калибровка | Генераторы многофункциональные | AHP-1001, AHP-1002, AHP-1003 | 27122-04 |  |  | Нет | 10155
000000011950 | Нет | Поверка | Генераторы многофункциональные | AHP-1001, AHP-1002, AHP-1003 | 27122-04 |  |  | Нет | 10155
000000007948 | Нет | Поверка | Генераторы напряжения | 1023 | 7102-79 |  |  | Нет | 4173
000000044249 | Нет | Калибровка | Генераторы напряжения | 1027 | 7103-79 |  |  | Нет | 8259
000000044249 | Нет | Поверка | Генераторы напряжения | 1027 | 7103-79 |  |  | Нет | 8259
000000005298 | Нет | Поверка | Генераторы опорного сигнала | ГОС-1 | 17723-98 |  |  | Нет | 13995
Г00000000937 |  | Калибровка | Генераторы произвольной формы |  |  |  |  | Нет | 10155
Г00000000937 |  | Поверка | Генераторы произвольной формы |  |  |  |  | Нет | 10155
000000038281 | Нет | Поверка | Генераторы псевдослучайных последовательностей | Г5-69 | 6700-78 |  |  | Нет | 10155
000000038281 | Нет | Калибровка | Генераторы псевдослучайных последовательностей | Г5-69 | 6700-78 |  |  | Нет | 10155
000000006855 | Нет | Поверка | ГЕНЕРАТОРЫ С ЧАСТОТОМЕРОМ 12XN032 |  |  |  |  | Нет | 5631
Г00000000921 |  | Калибровка | Генераторы серия Г2-… |  |  |  |  | Нет | 4692
Г00000000921 |  | Поверка | Генераторы серия Г2-… |  |  |  |  | Нет | 4692
Г00000000924 |  | Калибровка | Генераторы серия Г3-… |  |  |  |  | Нет | 5424
Г00000000924 |  | Поверка | Генераторы серия Г3-… |  |  |  |  | Нет | 5424
Г00000000916 |  | Калибровка | Генераторы серия Г4-1…90 |  |  |  |  | Нет | 3774
Г00000000916 |  | Поверка | Генераторы серия Г4-1…90 |  |  |  |  | Нет | 3774
Г00000000931 |  | Поверка | Генераторы серия Г4-91…и выше |  |  |  |  | Нет | 7794
Г00000000931 |  | Калибровка | Генераторы серия Г4-91…и выше |  |  |  |  | Нет | 7794
Г00000000918 |  | Поверка | Генераторы серия Г5-… |  |  |  |  | Нет | 3912
Г00000000918 |  | Калибровка | Генераторы серия Г5-… |  |  |  |  | Нет | 3912
Г00000000930 |  | Поверка | Генераторы серия Г6-… |  |  |  |  | Нет | 7647
Г00000000930 |  | Калибровка | Генераторы серия Г6-… |  |  |  |  | Нет | 7647
000000006848 | Нет | Поверка | Генераторы сигналов | ET-100T/A | 8424-81 |  |  | Нет | 3801
000000006848 | Нет | Калибровка | Генераторы сигналов | ET-100T/A | 8424-81 |  |  | Нет | 3801
000000006849 | Нет | Поверка | Генераторы сигналов | ET-100T/A | 8424-81 |  |  | Нет | 3801
000000006849 | Нет | Калибровка | Генераторы сигналов | ET-100T/A | 8424-81 |  |  | Нет | 3801
000000011801 | Нет | Калибровка | Генераторы сигналов | SMB100A | 39230-08 |  |  | Нет | 10155
000000011801 | Нет | Поверка | Генераторы сигналов | SMB100A | 39230-08 |  |  | Нет | 10155
000000044572 | Нет | Поверка | Генераторы сигналов | N5171B, N5172B, N5181B, N5182В | 53063-13 |  |  | Нет | 15366
000000044572 | Нет | Калибровка | Генераторы сигналов | N5171B, N5172B, N5181B, N5182В | 53063-13 |  |  | Нет | 15366
000000006865 | Нет | Калибровка | Генераторы сигналов высокочастотные | Г4-154 | 7980-80 |  |  | Нет | 7794
000000006865 | Нет | Поверка | Генераторы сигналов высокочастотные | Г4-154 | 7980-80 |  |  | Нет | 7794
000000006921 | Нет | Поверка | Генераторы сигналов высокочастотные | Г4-160 | 8850-82 |  |  | Нет | 7794
000000006921 | Нет | Калибровка | Генераторы сигналов высокочастотные | Г4-160 | 8850-82 |  |  | Нет | 7794
000000006926 | Нет | Калибровка | Генераторы сигналов высокочастотные | Г4-196 | 13305-92 |  |  | Нет | 7794
000000006926 | Нет | Поверка | Генераторы сигналов высокочастотные | Г4-196 | 13305-92 |  |  | Нет | 7794
000000006927 | Нет | Поверка | Генераторы сигналов высокочастотные | Г4-197 | 13306-92 |  |  | Нет | 7794
000000006927 | Нет | Калибровка | Генераторы сигналов высокочастотные | Г4-197 | 13306-92 |  |  | Нет | 7794
000000006930 | Нет | Калибровка | Генераторы сигналов высокочастотные | Г4-194 | 13309-92 |  |  | Нет | 7794
000000006930 | Нет | Поверка | Генераторы сигналов высокочастотные | Г4-194 | 13309-92 |  |  | Нет | 7794
000000006931 | Нет | Поверка | Генераторы сигналов высокочастотные | Г4-195 | 13310-92 |  |  | Нет | 7794
000000006931 | Нет | Калибровка | Генераторы сигналов высокочастотные | Г4-195 | 13310-92 |  |  | Нет | 7794
000000006935 | Нет | Калибровка | Генераторы сигналов высокочастотные | Г4-202, Г4-203, Г4-204 | 20772-01 |  |  | Нет | 7794
000000006935 | Нет | Поверка | Генераторы сигналов высокочастотные | Г4-202, Г4-203, Г4-204 | 20772-01 |  |  | Нет | 7794
000000006939 | Нет | Калибровка | Генераторы сигналов высокочастотные | Г4-165 | 10691-86 |  |  | Нет | 7794
000000006939 | Нет | Поверка | Генераторы сигналов высокочастотные | Г4-165 | 10691-86 |  |  | Нет | 7794
000000006940 | Нет | Поверка | Генераторы сигналов высокочастотные | Г4-176А, Г4-176А/1 | 14568-95 |  |  | Нет | 7794
000000006940 | Нет | Калибровка | Генераторы сигналов высокочастотные | Г4-176А, Г4-176А/1 | 14568-95 |  |  | Нет | 7794
000000006941 | Нет | Калибровка | Генераторы сигналов высокочастотные | Г4-164А | 20535-00 |  |  | Нет | 7794
000000006941 | Нет | Поверка | Генераторы сигналов высокочастотные | Г4-164А | 20535-00 |  |  | Нет | 7794
000000006942 | Нет | Калибровка | Генераторы сигналов высокочастотные | Г4-176Б | 20534-00 |  |  | Нет | 7794
000000006942 | Нет | Поверка | Генераторы сигналов высокочастотные | Г4-176Б | 20534-00 |  |  | Нет | 7794
000000010838 | Нет | Поверка | Генераторы сигналов высокочастотные | Г4-78 | 4382-74 |  |  | Нет | 3774
000000010838 | Нет | Калибровка | Генераторы сигналов высокочастотные | Г4-78 | 4382-74 |  |  | Нет | 3774
000000010880 | Нет | Поверка | Генераторы сигналов высокочастотные | Г4-79 | 3871-73 |  |  | Нет | 3774
000000010880 | Нет | Калибровка | Генераторы сигналов высокочастотные | Г4-79 | 3871-73 |  |  | Нет | 3774
000000010887 | Нет | Поверка | Генераторы сигналов высокочастотные | Г4-80 | 3872-73 |  |  | Нет | 3774
000000010887 | Нет | Калибровка | Генераторы сигналов высокочастотные | Г4-80 | 3872-73 |  |  | Нет | 3774
000000010894 | Нет | Поверка | Генераторы сигналов высокочастотные | Г4-81 | 3873-73 |  |  | Нет | 3774
000000010894 | Нет | Калибровка | Генераторы сигналов высокочастотные | Г4-81 | 3873-73 |  |  | Нет | 3774
000000010908 | Нет | Поверка | Генераторы сигналов высокочастотные | Г4-82, Г4-83 | 3758-73 |  |  | Нет | 3774
000000010908 | Нет | Калибровка | Генераторы сигналов высокочастотные | Г4-82, Г4-83 | 3758-73 |  |  | Нет | 3774
000000010909 | Нет | Калибровка | Генераторы сигналов высокочастотные | Г4-76А | 5476-76 |  |  | Нет | 3774
000000010909 | Нет | Поверка | Генераторы сигналов высокочастотные | Г4-76А | 5476-76 |  |  | Нет | 3774
000000011687 | Нет | Поверка | Генераторы сигналов высокочастотные | SG-1501, SG-1501M, SG-1501B | 32396-06 |  |  | Нет | 10155
000000035326 | Нет | Калибровка | Генераторы сигналов высокочастотные | Г4-158 | 8777-82 |  |  | Нет | 7794
000000035326 | Нет | Поверка | Генераторы сигналов высокочастотные | Г4-158 | 8777-82 |  |  | Нет | 7794
000000041785 | Нет | Калибровка | Генераторы сигналов высокочастотные | Г4-108, Г4-109 | 4810-75 |  |  | Нет | 7794
000000041785 | Нет | Поверка | Генераторы сигналов высокочастотные | Г4-108, Г4-109 | 4810-75 |  |  | Нет | 7794
000000043088 | Нет | Калибровка | Генераторы сигналов высокочастотные | АКИП-3208 | 75673-19 |  |  | Нет | 15366
000000043088 | Нет | Поверка | Генераторы сигналов высокочастотные | АКИП-3208 | 75673-19 |  |  | Нет | 15366
000000045091 | Нет | Поверка | Генераторы сигналов высокочастотные | Г4-107 | 3891-73 |  |  | Нет | 7794
000000045091 | Нет | Калибровка | Генераторы сигналов высокочастотные | Г4-107 | 3891-73 |  |  | Нет | 7794
000000045296 | Нет | Поверка | Генераторы сигналов высокочастотные | Г4-107 | 3891-73 |  |  | Нет | 7794
000000045296 | Нет | Калибровка | Генераторы сигналов высокочастотные | Г4-107 | 3891-73 |  |  | Нет | 7794
000000045662 | Нет | Поверка | Генераторы сигналов высокочастотные | Г4-107 | 3891-73 |  |  | Нет | 7794
000000045662 | Нет | Калибровка | Генераторы сигналов высокочастотные | Г4-107 | 3891-73 |  |  | Нет | 7794
000000045666 | Нет | Калибровка | Генераторы сигналов высокочастотные | Г4-107 | 3891-73 |  |  | Нет | 7794
000000045666 | Нет | Поверка | Генераторы сигналов высокочастотные | Г4-107 | 3891-73 |  |  | Нет | 7794
000000045764 | Нет | Поверка | Генераторы сигналов высокочастотные | Г4-176 | 11207-88 |  |  | Нет | 7794
000000045764 | Нет | Калибровка | Генераторы сигналов высокочастотные | Г4-176 | 11207-88 |  |  | Нет | 7794
000000006938 | Нет | Поверка | Генераторы сигналов высокочастотные программируемые | Г4-164 | 9611-84 |  |  | Нет | 7794
000000006938 | Нет | Калибровка | Генераторы сигналов высокочастотные программируемые | Г4-164 | 9611-84 |  |  | Нет | 7794
000000045236 | Нет | Калибровка | Генераторы сигналов измерительные | 2023А, 2023В, 2025 | 25112-03 |  |  | Нет | 15366
000000045236 | Нет | Поверка | Генераторы сигналов измерительные | 2023А, 2023В, 2025 | 25112-03 |  |  | Нет | 15366
000000002545 | Нет | Калибровка | Генераторы сигналов импортные в диапазоне частот до 3 ГГц | Agilent Ronde&Schwarz HP |  |  |  | Нет | 13782
000000002545 | Нет | Поверка | Генераторы сигналов импортные в диапазоне частот до 3 ГГц | Agilent Ronde&Schwarz HP |  |  |  | Нет | 13782
Г00000000940 |  | Поверка | Генераторы сигналов импортные в диапазоне частот до 3 ГГц |  |  |  |  | Нет | 13782
Г00000000940 |  | Калибровка | Генераторы сигналов импортные в диапазоне частот до 3 ГГц |  |  |  |  | Нет | 13782
000000002547 | Нет | Поверка | Генераторы сигналов импортные в диапазоне частот до 18 ГГц | Agilent Ronde&Schwarz HP |  |  |  | Нет | 15366
000000002547 | Нет | Калибровка | Генераторы сигналов импортные в диапазоне частот до 18 ГГц | Agilent Ronde&Schwarz HP |  |  |  | Нет | 15366
Г00000000941 |  | Поверка | Генераторы сигналов импортные в диапазоне частот до 18 ГГц |  |  |  |  | Нет | 15366
Г00000000941 |  | Калибровка | Генераторы сигналов импортные в диапазоне частот до 18 ГГц |  |  |  |  | Нет | 15366
000000002548 | Нет | Поверка | Генераторы сигналов импортные в диапазоне частот до 26.5 ГГЦ | Agilent Ronde&Schwarz HP |  |  |  | Нет | 18372
000000002548 | Нет | Калибровка | Генераторы сигналов импортные в диапазоне частот до 26.5 ГГЦ | Agilent Ronde&Schwarz HP |  |  |  | Нет | 18372
Г00000000943 |  | Калибровка | Генераторы сигналов импортные в диапазоне частот до 26.5 ГГЦ |  |  |  |  | Нет | 18372
Г00000000943 |  | Поверка | Генераторы сигналов импортные в диапазоне частот до 26.5 ГГЦ |  |  |  |  | Нет | 18372
000000002549 | Нет | Калибровка | Генераторы сигналов импортные в диапазоне частот до 40 ГГц | Agilent Ronde&Schwarz HP |  |  |  | Нет | 21543
000000002549 | Нет | Поверка | Генераторы сигналов импортные в диапазоне частот до 40 ГГц | Agilent Ronde&Schwarz HP |  |  |  | Нет | 21543
Г00000000944 |  | Поверка | Генераторы сигналов импортные в диапазоне частот до 40 ГГц |  |  |  |  | Нет | 21543
Г00000000944 |  | Калибровка | Генераторы сигналов импортные в диапазоне частот до 40 ГГц |  |  |  |  | Нет | 21543
000000006859 | Нет | Калибровка | Генераторы сигналов низкочастотные | Г3-121 | 9723-84 |  |  | Нет | 5424
000000006859 | Нет | Поверка | Генераторы сигналов низкочастотные | Г3-121 | 9723-84 |  |  | Нет | 5424
000000006862 | Нет | Поверка | Генераторы сигналов низкочастотные | Г3-123 | 11189-88 |  |  | Нет | 5424
000000006862 | Нет | Калибровка | Генераторы сигналов низкочастотные | Г3-123 | 11189-88 |  |  | Нет | 5424
000000007809 | Нет | Калибровка | Генераторы сигналов низкочастотные | Г3-112 | 6702-78 |  |  | Нет | 5424
000000007809 | Нет | Поверка | Генераторы сигналов низкочастотные | Г3-112 | 6702-78 |  |  | Нет | 5424
000000027631 | Нет | Поверка | Генераторы сигналов низкочастотные | Г3-118 | 8484-81 | Диапазон измерений: (0,01-200)кГц, (0-10) В, погрешность и (или) неопределенность (класс, разряд): ПГ ± 1 %; ПГ ± 4 % | ПГ ± 1 %; ПГ ± 4 % | Нет | 5424
000000027631 | Нет | Калибровка | Генераторы сигналов низкочастотные | Г3-118 | 8484-81 | Диапазон измерений: (0,01-200)кГц, (0-10) В, погрешность и (или) неопределенность (класс, разряд): ПГ ± 1 %; ПГ ± 4 % | ПГ ± 1 %; ПГ ± 4 % | Нет | 5424
000000028064 | Нет | Калибровка | Генераторы сигналов низкочастотные | Г3-107 | 4519-74 | Диапазон измерений: 200 кГц, погрешность и (или) неопределенность (класс, разряд): 4,5% | 4,5% | Нет | 5424
000000028064 | Нет | Поверка | Генераторы сигналов низкочастотные | Г3-107 | 4519-74 | Диапазон измерений: 200 кГц, погрешность и (или) неопределенность (класс, разряд): 4,5% | 4,5% | Нет | 5424
000000035611 | Нет | Калибровка | Генераторы сигналов низкочастотные | Г3-112/1 | 6703-78 |  |  | Нет | 5424
000000035611 | Нет | Поверка | Генераторы сигналов низкочастотные | Г3-112/1 | 6703-78 |  |  | Нет | 5424
000000038086 | Нет | Поверка | Генераторы сигналов низкочастотные | Г3-111 | 6282-77 |  |  | Нет | 5424
000000038086 | Нет | Калибровка | Генераторы сигналов низкочастотные | Г3-111 | 6282-77 |  |  | Нет | 5424
000000038087 | Нет | Калибровка | Генераторы сигналов низкочастотные | Г3-111 | 6282-77 |  |  | Нет | 5424
000000038087 | Нет | Поверка | Генераторы сигналов низкочастотные | Г3-111 | 6282-77 |  |  | Нет | 5424
000000042809 | Нет | Поверка | Генераторы сигналов низкочастотные | Г3-109 | 5459-76 |  |  | Нет | 5424
000000042809 | Нет | Калибровка | Генераторы сигналов низкочастотные | Г3-109 | 5459-76 |  |  | Нет | 5424
000000006858 | Нет | Калибровка | Генераторы сигналов низкочастотные прецизионные | Г3-110 | 5460-76 |  |  | Нет | 5424
000000006858 | Нет | Поверка | Генераторы сигналов низкочастотные прецизионные | Г3-110 | 5460-76 |  |  | Нет | 5424
000000009864 | Нет | Калибровка | Генераторы сигналов низкочастотные прецизионные | Г3-122 | 10237-85 |  |  | Нет | 5424
000000009864 | Нет | Поверка | Генераторы сигналов низкочастотные прецизионные | Г3-122 | 10237-85 |  |  | Нет | 5424
000000044812 | Нет | Калибровка | Генераторы сигналов низкочастотные прецизионные | Г3-110 | 5460-76 |  |  | Нет | 5424
000000044812 | Нет | Поверка | Генераторы сигналов низкочастотные прецизионные | Г3-110 | 5460-76 |  |  | Нет | 5424
000000011579 | Нет | Поверка | Генераторы сигналов произвольной формы | 33210A, 33220A | 32993-09 |  |  | Нет | 10155
000000011579 | Нет | Калибровка | Генераторы сигналов произвольной формы | 33210A, 33220A | 32993-09 |  |  | Нет | 10155
000000011588 | Нет | Калибровка | Генераторы сигналов произвольной формы | 33250A, 33521A, 33522A | 52150-12 |  |  | Нет | 10155
000000011588 | Нет | Поверка | Генераторы сигналов произвольной формы | 33250A, 33521A, 33522A | 52150-12 |  |  | Нет | 10155
000000011655 | Нет | Поверка | Генераторы сигналов произвольной формы | 33509В, 33510В, 33511В, 33512В, 33519В, 33520В, 33521В, 33522В | 53565-13 |  |  | Нет | 10155
000000011655 | Нет | Калибровка | Генераторы сигналов произвольной формы | 33509В, 33510В, 33511В, 33512В, 33519В, 33520В, 33521В, 33522В | 53565-13 |  |  | Нет | 10155
000000011671 | Нет | Поверка | Генераторы сигналов произвольной формы | AFG1022, AFG1062 | 63241-16 |  |  | Нет | 10155
000000011671 | Нет | Калибровка | Генераторы сигналов произвольной формы | AFG1022, AFG1062 | 63241-16 |  |  | Нет | 10155
000000011672 | Нет | Поверка | Генераторы сигналов произвольной формы | DG4202, DG4162, DG4102, DG4072, DG4062 | 56012-13 |  |  | Нет | 10155
000000011672 | Нет | Калибровка | Генераторы сигналов произвольной формы | DG4202, DG4162, DG4102, DG4072, DG4062 | 56012-13 |  |  | Нет | 10155
000000014380 | Нет | Поверка | Генераторы сигналов произвольной формы | АКИП-3402 | 40102-08 |  |  | Нет | 10155
000000014380 | Нет | Калибровка | Генераторы сигналов произвольной формы | АКИП-3402 | 40102-08 |  |  | Нет | 10155
000000014391 | Нет | Поверка | Генераторы сигналов произвольной формы | 33210A, 33220A | 62209-15 |  |  | Нет | 10155
000000014391 | Нет | Калибровка | Генераторы сигналов произвольной формы | 33210A, 33220A | 62209-15 |  |  | Нет | 10155
000000038714 | Нет | Поверка | Генераторы сигналов произвольной формы | DG1022, DG1012, DG1022A, DG1022U, DG1022Z | 56011-13 |  |  | Нет | 10155
000000038714 | Нет | Калибровка | Генераторы сигналов произвольной формы | DG1022, DG1012, DG1022A, DG1022U, DG1022Z | 56011-13 |  |  | Нет | 10155
000000045758 | Нет | Поверка | Генераторы сигналов произвольной формы | HMF2525, HMF2550 | 49643-12 |  |  | Нет | 10155
000000045758 | Нет | Калибровка | Генераторы сигналов произвольной формы | HMF2525, HMF2550 | 49643-12 |  |  | Нет | 10155
000000011194 | Нет | Поверка | Генераторы сигналов сложной формы | AFG3021B, AFG3022B, AFG3011 | 41694-09 |  |  | Нет | 10155
000000011194 | Нет | Калибровка | Генераторы сигналов сложной формы | AFG3021B, AFG3022B, AFG3011 | 41694-09 |  |  | Нет | 10155
000000011571 | Нет | Калибровка | Генераторы сигналов сложной формы | AFG3021, AFG3022, AFG3101, AFG3102, AFG3251, AFG3252 | 32620-06 |  |  | Нет | 10155
000000011571 | Нет | Поверка | Генераторы сигналов сложной формы | AFG3021, AFG3022, AFG3101, AFG3102, AFG3251, AFG3252 | 32620-06 |  |  | Нет | 10155
000000014382 | Нет | Калибровка | Генераторы сигналов сложной формы со сверхнизким уровнем искажений | DS360 | 45344-10 |  |  | Нет | 10155
000000014382 | Нет | Поверка | Генераторы сигналов сложной формы со сверхнизким уровнем искажений | DS360 | 45344-10 |  |  | Нет | 10155
000000035915 | Нет | Калибровка | Генераторы сигналов сложной/произвольной формы | 81150А | 56005-13 |  |  | Нет | 10155
000000035915 | Нет | Поверка | Генераторы сигналов сложной/произвольной формы | 81150А | 56005-13 |  |  | Нет | 10155
000000011596 | Нет | Поверка | Генераторы сигналов специальной и произвольной формы двухканальные | DG1000 | 39474-08 |  |  | Нет | 10155
000000011596 | Нет | Калибровка | Генераторы сигналов специальной и произвольной формы двухканальные | DG1000 | 39474-08 |  |  | Нет | 10155
000000006980 | Нет | Калибровка | Генераторы сигналов специальной формы | Г6-33 | 7834-80 |  |  | Нет | 7647
000000006980 | Нет | Поверка | Генераторы сигналов специальной формы | Г6-33 | 7834-80 |  |  | Нет | 7647
000000006983 | Нет | Калибровка | Генераторы сигналов специальной формы | Г6-37 | 10630-86 |  |  | Нет | 7647
000000006983 | Нет | Поверка | Генераторы сигналов специальной формы | Г6-37 | 10630-86 |  |  | Нет | 7647
000000006984 | Нет | Калибровка | Генераторы сигналов специальной формы | Г6-39 | 12054-89 |  |  | Нет | 7647
000000006984 | Нет | Поверка | Генераторы сигналов специальной формы | Г6-39 | 12054-89 |  |  | Нет | 7647
000000006987 | Нет | Поверка | Генераторы сигналов специальной формы | Г6-27 | 6180-77 |  |  | Нет | 7647
000000006987 | Нет | Калибровка | Генераторы сигналов специальной формы | Г6-27 | 6180-77 |  |  | Нет | 7647
000000006988 | Нет | Калибровка | Генераторы сигналов специальной формы | Г6-28 | 6181-77 |  |  | Нет | 7647
000000006988 | Нет | Поверка | Генераторы сигналов специальной формы | Г6-28 | 6181-77 |  |  | Нет | 7647
000000011203 | Нет | Калибровка | Генераторы сигналов специальной формы | AFG-72005, AFG-72012, AFG-72025, AFG-72105, AFG-72112, AFG-72125, AFG-73051, AFG-73081 | 53065-13 |  |  | Нет | 10155
000000011203 | Нет | Поверка | Генераторы сигналов специальной формы | AFG-72005, AFG-72012, AFG-72025, AFG-72105, AFG-72112, AFG-72125, AFG-73051, AFG-73081 | 53065-13 |  |  | Нет | 10155
000000011629 | Нет | Калибровка | Генераторы сигналов специальной формы | GFG-3015 | 27586-04 |  |  | Нет | 10155
000000011629 | Нет | Поверка | Генераторы сигналов специальной формы | GFG-3015 | 27586-04 |  |  | Нет | 10155
000000011695 | Нет | Калибровка | Генераторы сигналов специальной формы | SFG-2004, SFG-2104, SFG-2007, SFG-2107, SFG-2010, SFG-2110 | 29967-05 |  |  | Нет | 10155
000000011695 | Нет | Поверка | Генераторы сигналов специальной формы | SFG-2004, SFG-2104, SFG-2007, SFG-2107, SFG-2010, SFG-2110 | 29967-05 |  |  | Нет | 10155
000000011817 | Нет | Поверка | Генераторы сигналов специальной формы | АКИП-3409/1, АКИП-3409/2, АКИП-3409/3, АКИП-3409/4, АКИП-3409/5 | 53064-13 |  |  | Нет | 10155
000000011817 | Нет | Калибровка | Генераторы сигналов специальной формы | АКИП-3409/1, АКИП-3409/2, АКИП-3409/3, АКИП-3409/4, АКИП-3409/5 | 53064-13 |  |  | Нет | 10155
000000014383 | Нет | Поверка | Генераторы сигналов специальной формы | ГСС-05, ГСС-10, ГСС-20, ГСС-40, ГСС-80, ГСС-120 (старое обозначение ГСС-05, ГСС-10, ГСС-20, ГСС-40, ГСС-80, ГСС-120, ГСС-05/1, ГСС-10/1, ГСС-20/1, ГСС-40/1, ГСС-80/1, ГСС-120/1) | 30405-05 |  |  | Нет | 10155
000000014383 | Нет | Калибровка | Генераторы сигналов специальной формы | ГСС-05, ГСС-10, ГСС-20, ГСС-40, ГСС-80, ГСС-120 (старое обозначение ГСС-05, ГСС-10, ГСС-20, ГСС-40, ГСС-80, ГСС-120, ГСС-05/1, ГСС-10/1, ГСС-20/1, ГСС-40/1, ГСС-80/1, ГСС-120/1) | 30405-05 |  |  | Нет | 10155
000000014384 | Нет | Поверка | Генераторы сигналов специальной формы | ГСС-93/1, ГСС-93/2 | 28721-05 |  |  | Нет | 10155
000000014384 | Нет | Калибровка | Генераторы сигналов специальной формы | ГСС-93/1, ГСС-93/2 | 28721-05 |  |  | Нет | 10155
000000036022 | Нет | Калибровка | Генераторы сигналов специальной формы | Г6-26 | 4473-74 |  |  | Нет | 7647
000000036022 | Нет | Поверка | Генераторы сигналов специальной формы | Г6-26 | 4473-74 |  |  | Нет | 7647
000000037940 | Нет | Поверка | Генераторы сигналов специальной формы | AWG-4105, AWG-4110 и AWG-4150 | 53406-13 |  |  | Нет | 10155
000000037940 | Нет | Калибровка | Генераторы сигналов специальной формы | AWG-4105, AWG-4110 и AWG-4150 | 53406-13 |  |  | Нет | 10155
000000038242 | Нет | Поверка | Генераторы сигналов специальной формы | АКИП-3407/1А, АКИП-3407/2А, АКИП-3407/3А, АКИП-3407/4А, АКИП-3410/1, АКИП-3410/2, АКИП-3410/3, АКИП-3410/4, АКИП-3410/5 | 53449-13 |  |  | Нет | 10155
000000038242 | Нет | Калибровка | Генераторы сигналов специальной формы | АКИП-3407/1А, АКИП-3407/2А, АКИП-3407/3А, АКИП-3407/4А, АКИП-3410/1, АКИП-3410/2, АКИП-3410/3, АКИП-3410/4, АКИП-3410/5 | 53449-13 |  |  | Нет | 10155
000000040861 | Нет | Калибровка | Генераторы сигналов специальной формы | SFG-2004 | 29967-05 |  |  | Нет | 10155
000000040861 | Нет | Поверка | Генераторы сигналов специальной формы | SFG-2004 | 29967-05 |  |  | Нет | 10155
000000044807 | Нет | Калибровка | Генераторы сигналов специальной формы | Г6-36 | 10136-85 |  |  | Нет | 7647
000000044807 | Нет | Поверка | Генераторы сигналов специальной формы | Г6-36 | 10136-85 |  |  | Нет | 7647
000000047350 | Нет | Калибровка | Генераторы сигналов специальной формы | серий АКИП-3408, АКИП-3418 | 66780-17 |  |  | Нет | 10155
000000047350 | Нет | Поверка | Генераторы сигналов специальной формы | серий АКИП-3408, АКИП-3418 | 66780-17 |  |  | Нет | 10155
000000048975 | Нет | Поверка | Генераторы сигналов специальной формы | АКИП-3420 | 70738-18 |  |  | Нет | 10155
000000048975 | Нет | Калибровка | Генераторы сигналов специальной формы | АКИП-3420 | 70738-18 |  |  | Нет | 10155
000000030368 | Нет | Поверка | Генераторы сигналов специальной формы двухканальные | ПрофКиП Г6-27М, ПрофКиП Г6-33М, ПрофКиП Г6-34М, ПрофКиП Г6-36М, ПрофКиП Г6-37М | 51773-12 | Диапазон измерений: 1 мкГц - 10 МГц, погрешность и (или) неопределенность (класс, разряд): ПГ ± 5 · 10-5 Гц | ПГ ± 5 · 10-5 Гц | Нет | 7647
000000030368 | Нет | Калибровка | Генераторы сигналов специальной формы двухканальные | ПрофКиП Г6-27М, ПрофКиП Г6-33М, ПрофКиП Г6-34М, ПрофКиП Г6-36М, ПрофКиП Г6-37М | 51773-12 | Диапазон измерений: 1 мкГц - 10 МГц, погрешность и (или) неопределенность (класс, разряд): ПГ ± 5 · 10-5 Гц | ПГ ± 5 · 10-5 Гц | Нет | 7647
000000036887 | Нет | Калибровка | Генераторы сигналов специальной формы двухканальные | ПрофКиП Г6-27М, ПрофКиП Г6-33М, ПрофКиП Г6-34М, ПрофКиП Г6-36М, ПрофКиП Г6-37М | 51773-12 |  |  | Нет | 7647
000000036887 | Нет | Поверка | Генераторы сигналов специальной формы двухканальные | ПрофКиП Г6-27М, ПрофКиП Г6-33М, ПрофКиП Г6-34М, ПрофКиП Г6-36М, ПрофКиП Г6-37М | 51773-12 |  |  | Нет | 7647
000000006981 | Нет | Калибровка | Генераторы сигналов специальной формы многофункциональные | Г6-34 | 8732-82 |  |  | Нет | 7647
000000006981 | Нет | Поверка | Генераторы сигналов специальной формы многофункциональные | Г6-34 | 8732-82 |  |  | Нет | 7647
000000006979 | Нет | Поверка | Генераторы сигналов специальной формы программируемые | Г6-31 | 6704-78 |  |  | Нет | 7647
000000006979 | Нет | Калибровка | Генераторы сигналов специальной формы программируемые | Г6-31 | 6704-78 |  |  | Нет | 7647
000000014388 | Нет | Калибровка | Генераторы сигналов специальной формы функциональные | GFG-8210, GFG-8215A, GFG-8216A, GFG-8217A, GFG-8219A, GFG-8250A, GFG-8255A | 19969-05 |  |  | Нет | 10155
000000014388 | Нет | Поверка | Генераторы сигналов специальной формы функциональные | GFG-8210, GFG-8215A, GFG-8216A, GFG-8217A, GFG-8219A, GFG-8250A, GFG-8255A | 19969-05 |  |  | Нет | 10155
000000010923 | Нет | Поверка | Генераторы сигналов фиксированных частот | ГСФЧ-1 | 10311-85 |  |  | Нет | 3774
000000010923 | Нет | Калибровка | Генераторы сигналов фиксированных частот | ГСФЧ-1 | 10311-85 |  |  | Нет | 3774
000000010930 | Нет | Поверка | Генераторы сигналов фиксированных частот | ГСФЧ-2 | 10312-85 |  |  | Нет | 3774
000000010930 | Нет | Калибровка | Генераторы сигналов фиксированных частот | ГСФЧ-2 | 10312-85 |  |  | Нет | 3774
000000034484 | Нет | Калибровка | Генераторы сигналов функциональные | Г6-46 | 25563-03 |  |  | Нет | 8259
000000034484 | Нет | Поверка | Генераторы сигналов функциональные | Г6-46 | 25563-03 |  |  | Нет | 8259
000000040595 | Нет | Поверка | Генераторы сигналов функциональные | Г6-46 | 25563-03 |  |  | Нет | 7647
000000040595 | Нет | Калибровка | Генераторы сигналов функциональные | Г6-46 | 25563-03 |  |  | Нет | 7647
000000006910 | Нет | Калибровка | ГЕНЕРАТОРЫ СО ВСТРОЕННЫМ ИЗМЕРИТ. МОЩ. |  |  |  |  | Нет | 3774
000000006910 | Нет | Поверка | ГЕНЕРАТОРЫ СО ВСТРОЕННЫМ ИЗМЕРИТ. МОЩ. |  |  |  |  | Нет | 3774
000000011186 | Нет | Калибровка | Генераторы телевизионных измерительных сигналов | Г-230 | 16366-03 |  |  | Нет | 10155
000000011186 | Нет | Поверка | Генераторы телевизионных измерительных сигналов | Г-230 | 16366-03 |  |  | Нет | 10155
000000007763 | Нет | Поверка | Генераторы технической частоты | ГТЧ-03М | 48435-11 |  |  | Нет | 3375
000000007763 | Нет | Калибровка | Генераторы технической частоты | ГТЧ-03М | 48435-11 |  |  | Нет | 3375
Г00000000914 |  | Поверка | Генераторы технической частоты |  |  |  |  | Нет | 3375
Г00000000914 |  | Калибровка | Генераторы технической частоты |  |  |  |  | Нет | 3375
000000006989 | Нет | Калибровка | Генераторы функциональные | ГФ-05 | 11789-03 |  |  | Нет | 8259
000000006989 | Нет | Поверка | Генераторы функциональные | ГФ-05 | 11789-03 |  |  | Нет | 8259
000000011959 | Нет | Поверка | Генераторы функциональные | АНР-3121, АНР-3122, АНР-3123 | 27123-04 |  |  | Нет | 10155
000000011959 | Нет | Калибровка | Генераторы функциональные | АНР-3121, АНР-3122, АНР-3123 | 27123-04 |  |  | Нет | 10155
000000012124 | Нет | Поверка | Генераторы функциональные | Диатест | 31445-11 |  |  | Нет | 10155
000000012124 | Нет | Калибровка | Генераторы функциональные | Диатест | 31445-11 |  |  | Нет | 10155
000000012132 | Нет | Поверка | Генераторы функциональные | ДИАТЕСТ-4 | 38714-08 |  |  | Нет | 8259
000000012132 | Нет | Калибровка | Генераторы функциональные | ДИАТЕСТ-4 | 38714-08 |  |  | Нет | 8259
000000040993 | Нет | Калибровка | Генераторы функциональные | SFG-830 | 19968-00 |  |  | Нет | 10155
000000040993 | Нет | Поверка | Генераторы функциональные | SFG-830 | 19968-00 |  |  | Нет | 10155
000000046620 | Нет | Калибровка | Генераторы функциональные | ГФ-05 | 11789-89 |  |  | Нет | 8259
000000046620 | Нет | Поверка | Генераторы функциональные | ГФ-05 | 11789-89 |  |  | Нет | 8259
000000006964 | Нет | Калибровка | ГЕНЕРАТОРЫ ШУМА Г 2 ДО 1ГГЦ |  |  |  |  | Нет | 4692
000000006964 | Нет | Поверка | ГЕНЕРАТОРЫ ШУМА Г 2 ДО 1ГГЦ |  |  |  |  | Нет | 4692
000000034779 | Нет | Поверка | Генераторы шума низкочастотные | Г2-37 | 1611-71 |  |  | Нет | 4692
000000034779 | Нет | Калибровка | Генераторы шума низкочастотные | Г2-37 | 1611-71 |  |  | Нет | 4692
000000044192 | Нет | Калибровка | Генераторы-калибраторы гармонических сигналов | СК6-122 | 46781-11 |  |  | Нет | 19449
000000044192 | Нет | Поверка | Генераторы-калибраторы гармонических сигналов | СК6-122 | 46781-11 |  |  | Нет | 19449
000000008921 | Нет | Поверка | Гигаомметры | MI 3103 | 41246-09 |  |  | Нет | 3702
000000018447 | Нет | Поверка | Гигрографы | М-21А | 15114-96 | Диапазон измерений: Соответсвует описанию типа, погрешность и (или) неопределенность (класс, разряд): - |  | Нет | 1638
000000042020 | Нет | Поверка | Гигрографы | М-21А | 15114-96 |  |  | Нет | 1638
Г00000000707 |  | Поверка | Гигрографы |  |  |  |  | Нет | 1638
000000050690 | Нет | Калибровка | Гигрометр | М-68 |  |  |  | Нет | 726
000000046770 | Нет | Поверка | Гигрометры | М-19 | 15115-96 | Диапазон измерений: в полном объёме, погрешность и (или) неопределенность (класс, разряд): в соответствии с описанием типа | в соответствии с описанием типа | Нет | 1638
000000007032 | Нет | Поверка | Гигрометры психрометрические | ВИТ | 42453-09 |  |  | Нет | 384
000000007032 | Нет | Калибровка | Гигрометры психрометрические | ВИТ | 42453-09 |  |  | Нет | 384
000000008533 | Нет | Калибровка | Гигрометры психрометрические | ВИТ | 69566-17 |  |  | Нет | 384
000000008533 | Нет | Поверка | Гигрометры психрометрические | ВИТ | 69566-17 |  |  | Нет | 384
000000010970 | Нет | Поверка | Гигрометры психрометрические | ВИТ | 42453-09 |  |  | Нет | 384
000000010970 | Нет | Калибровка | Гигрометры психрометрические | ВИТ | 42453-09 |  |  | Нет | 384
000000011072 | Нет | Калибровка | Гигрометры психрометрические | ВИТ-Ш | 40552-09 |  |  | Нет | 384
000000011072 | Нет | Поверка | Гигрометры психрометрические | ВИТ-Ш | 40552-09 |  |  | Нет | 384
000000022892 | Нет | Поверка | Гигрометры психрометрические | ВИТ | 42453-09 |  |  | Да | 353.17
000000022893 | Нет | Поверка | Гигрометры психрометрические | ВИТ | 9364-04 |  |  | Да | 353.17
000000022894 | Нет | Поверка | Гигрометры психрометрические | ВИТ | 9364-08 |  |  | Да | 353.17
000000022895 | Нет | Поверка | Гигрометры психрометрические | ВИТ-Ш | 40552-09 |  |  | Да | 353.17
000000022896 | Нет | Поверка | Гигрометры психрометрические | ВИТ | 42453-09 | Диапазон измерений: в полном объёме, погрешность и (или) неопределенность (класс, разряд): в соответствии с описанием типа | в соответствии с описанием типа | Да | 353.17
000000022897 | Нет | Поверка | Гигрометры психрометрические | ВИТ | 9364-83 |  |  | Да | 353.17
000000027909 | Нет | Поверка | Гигрометры психрометрические | ВИТ | 9364-08 | Диапазон измерений: (15-40) град.; (20-90)%, погрешность и (или) неопределенность (класс, разряд): ПГ 0,2 град.; ПГ 5% | ПГ 0,2 град.; ПГ 5% | Нет | 384
000000027909 | Нет | Калибровка | Гигрометры психрометрические | ВИТ | 9364-08 | Диапазон измерений: (15-40) град.; (20-90)%, погрешность и (или) неопределенность (класс, разряд): ПГ 0,2 град.; ПГ 5% | ПГ 0,2 град.; ПГ 5% | Нет | 384
000000028221 | Нет | Поверка | Гигрометры психрометрические | ВИТ | 42453-09 | Диапазон измерений: (15-40) °С; (20-90) %, погрешность и (или) неопределенность (класс, разряд): ± 0,2 °С | ± 0,2 °С | Нет | 384
000000028221 | Нет | Калибровка | Гигрометры психрометрические | ВИТ | 42453-09 | Диапазон измерений: (15-40) °С; (20-90) %, погрешность и (или) неопределенность (класс, разряд): ± 0,2 °С | ± 0,2 °С | Нет | 384
000000033194 | Нет | Калибровка | Гигрометры психрометрические | "ВИТ" | 42453-09 | Диапазон измерений: в полном объёме, погрешность и (или) неопределенность (класс, разряд): в соответствии с описанием типа | в соответствии с описанием типа | Нет | 384
000000033194 | Нет | Поверка | Гигрометры психрометрические | "ВИТ" | 42453-09 | Диапазон измерений: в полном объёме, погрешность и (или) неопределенность (класс, разряд): в соответствии с описанием типа | в соответствии с описанием типа | Нет | 384
000000034884 | Нет | Калибровка | Гигрометры психрометрические | ВИТ | 42453-18 |  |  | Нет | 384
000000034884 | Нет | Поверка | Гигрометры психрометрические | ВИТ | 42453-18 |  |  | Нет | 384
000000035307 | Нет | Поверка | Гигрометры психрометрические | ВИТ | 9364-08 |  |  | Нет | 384
000000035307 | Нет | Калибровка | Гигрометры психрометрические | ВИТ | 9364-08 |  |  | Нет | 384
000000035549 | Нет | Калибровка | Гигрометры психрометрические | ВИТ | 9364-04 |  |  | Нет | 384
000000035549 | Нет | Поверка | Гигрометры психрометрические | ВИТ | 9364-04 |  |  | Нет | 384
000000039389 | Нет | Поверка | Гигрометры психрометрические | ВИТ | 9364-01 |  |  | Нет | 384
000000039389 | Нет | Калибровка | Гигрометры психрометрические | ВИТ | 9364-01 |  |  | Нет | 384
000000039577 | Нет | Поверка | Гигрометры психрометрические | ВИТ | 9364-01 |  |  | Нет | 353.17
000000040472 | Нет | Поверка | Гигрометры психрометрические | ВИТ | 42453-18 |  |  | Нет | 384
000000040472 | Нет | Калибровка | Гигрометры психрометрические | ВИТ | 42453-18 |  |  | Нет | 384
000000040473 | Нет | Поверка | Гигрометры психрометрические | ВИТ 1 | 42453-18 |  |  | Да | 353.17
000000041328 | Нет | Поверка | Гигрометры психрометрические | ВИТ | 69566-17 |  |  | Да | 353.17
000000041708 | Нет | Поверка | Гигрометры психрометрические | ВИТ | 42453-18 |  |  | Да | 353.17
000000044777 | Нет | Калибровка | Гигрометры психрометрические | ВИТ | 9364-83 |  |  | Нет | 384
000000044777 | Нет | Поверка | Гигрометры психрометрические | ВИТ | 9364-83 |  |  | Нет | 384
Г00000000478 |  | Калибровка | Гигрометры психрометрические |  |  |  |  | Нет | 384
Г00000000478 |  | Поверка | Гигрометры психрометрические |  |  |  |  | Нет | 384
000000031799 | Да | Поверка | Гигрометры-термометры цифровые | ГТЦ-1 | 33994-07 |  |  | Нет | 3834
000000031799 | Да | Калибровка | Гигрометры-термометры цифровые | ГТЦ-1 | 33994-07 |  |  | Нет | 3834
000000017520 | Нет | Поверка выезд | Гидравлические прессы | 2ПГ-125, 2ПГ-250, 2ПГ-500 | 1476-61 | Диапазон измерений: В полном объёме, погрешность и (или) неопределенность (класс, разряд): В соответствии с описанием типа | В соответствии с описанием типа | Нет | 6000
000000017520 | Нет | Поверка | Гидравлические прессы | 2ПГ-125, 2ПГ-250, 2ПГ-500 | 1476-61 | Диапазон измерений: В полном объёме, погрешность и (или) неопределенность (класс, разряд): В соответствии с описанием типа | В соответствии с описанием типа | Нет | 6000
000000034730 | Нет | Калибровка | Гидравлический индикатор веса |  |  |  |  | Нет | 726
000000017206 | Нет | Поверка выезд | Гири | 2000 М1 | 43584-10 | Диапазон измерений: 2000 кг, погрешность и (или) неопределенность (класс, разряд): Класс точности М1 | Класс точности М1 | Нет | 1632
000000017206 | Нет | Поверка | Гири | 2000 М1 | 43584-10 | Диапазон измерений: 2000 кг, погрешность и (или) неопределенность (класс, разряд): Класс точности М1 | Класс точности М1 | Нет | 1632
000000044598 | Нет | Поверка | Гири | 2000 М1 | 73394-18 | Диапазон измерений: 2000 кг, погрешность и (или) неопределенность (класс, разряд): Класс точности М1 | Класс точности М1 | Нет | 1632
000000044598 | Нет | Поверка выезд | Гири | 2000 М1 | 73394-18 | Диапазон измерений: 2000 кг, погрешность и (или) неопределенность (класс, разряд): Класс точности М1 | Класс точности М1 | Нет | 1632
000000002374 | Нет | Поверка | Гири 2-го класса | Г-2-21,105 | 2468-74 | Диапазон измерений: Набор 14 гирь, погрешность и (или) неопределенность (класс, разряд): Класс точности F1 (КТ 2) | Класс точности F1 (КТ 2) | Нет | 9795
000000002594 | Нет | Поверка | Гири 2-го класса | МГ-2-1110-1 | 2466-74 |  |  | Нет | 8508
000000017281 | Да | Поверка | Гири 2-го класса | Г-2-20 | 2468-69 |  |  | Нет | 585
000000038589 | Нет | Поверка | Гири 2-го класса | Г-2-210 | 2467-69 | Диапазон измерений: Набор 9 гирь (от 1 г до 100 г), погрешность и (или) неопределенность (класс, разряд): Класс точности F1 (КТ 2) | Класс точности F1 (КТ 2) | Нет | 6330
000000002597 | Нет | Поверка | Гири 2-го класса Г-2-1110 | набор ГО-II-1110 | 2469-74 | Диапазон измерений: Набор 12 гирь (от 1 г до 500 г), погрешность и (или) неопределенность (класс, разряд): Класс точности F1 (КТ 2) | Класс точности F1 (КТ 2) | Нет | 8397
000000021180 | Нет | Поверка | Гири 20 кг F2 специальные | Нет данных | 48604-11 | Диапазон измерений: до 20 кг, погрешность и (или) неопределенность (класс, разряд): Класс точности F2 (КТ 3) | Класс точности F2 (КТ 3) | Да | 282.55
000000021180 | Нет | Поверка выезд | Гири 20 кг F2 специальные | Нет данных | 48604-11 | Диапазон измерений: до 20 кг, погрешность и (или) неопределенность (класс, разряд): Класс точности F2 (КТ 3) | Класс точности F2 (КТ 3) | Да | 282.55
000000046132 | Нет | Поверка выезд | Гири 20 кг класса точности М1 | Нет данных | 57501-14 | Диапазон измерений: до 20 кг, погрешность и (или) неопределенность (класс, разряд): Класс точности М1 | Класс точности М1 | Нет | 318
000000046132 | Нет | Поверка | Гири 20 кг класса точности М1 | Нет данных | 57501-14 | Диапазон измерений: до 20 кг, погрешность и (или) неопределенность (класс, разряд): Класс точности М1 | Класс точности М1 | Нет | 300
000000017203 | Нет | Поверка выезд | Гири 2000 кг | М1 | 24692-03 | Диапазон измерений: 2000 кг, погрешность и (или) неопределенность (класс, разряд): Класс точности М1 | Класс точности М1 | Нет | 1632
000000017203 | Нет | Поверка | Гири 2000 кг | М1 | 24692-03 | Диапазон измерений: 2000 кг, погрешность и (или) неопределенность (класс, разряд): Класс точности М1 | Класс точности М1 | Нет | 1632
000000002403 | Нет | Поверка | Гири 3-го класса | МГ-3-1100-10 | 716-64 |  |  | Нет | 2112
000000032725 | Да | Поверка | Гири 3-го разряда | ГО-20 кг | 811-53 | Диапазон измерений: 20 кг, погрешность и (или) неопределенность (класс, разряд): 3 разряд | 3 разряд | Нет | 315
000000002429 | Нет | Поверка | Гири 4-го класса | МГ-4 | 202-70 |  |  | Нет | 3111
000000002430 | Нет | Поверка | Гири 4-го класса | МГ-4 | 202-70 |  |  | Нет | 2766
000000002435 | Нет | Поверка | Гири 4-го класса | МГ-4-1100-10 | 4528-74 |  |  | Нет | 801
000000002453 | Нет | Поверка | Гири 4-го класса | Г-4-1110 | 202-70 |  |  | Нет | 1206
000000002460 | Нет | Поверка | Гири 4-го класса | КГ-4-5 | 202-70 |  |  | Нет | 510
000000017147 | Нет | Поверка | Гири 4-го класса | Г-4-210 | 202-70 |  |  | Нет | 1473
000000017150 | Нет | Поверка | Гири 4-го класса | МГ-4-1100-10 | 202-70 |  |  | Нет | 801
000000035417 | Нет | Поверка | Гири 4-го класса | КГ-4-5, Г-4-210, Г-4-1110, МГ-4-1100-10 | 202-70 | Диапазон измерений: в соответствии с описанием типа, погрешность и (или) неопределенность (класс, разряд): - | - | Нет | 2013
000000050656 | Нет | Поверка | Гири 4-го класса | КГ-4-5, Г-4-210, Г-4-1110, МГ-4-1100-10 | 202-70 | Диапазон измерений: Г-4-211-10, погрешность и (или) неопределенность (класс, разряд): класс точности М1 | класс точности М1 | Нет | 1710
000000049360 | Нет | Поверка выезд | Гири 6-го кл. номинальной массой 2 кг | КГ-6-2 | 13813-94 | Диапазон измерений: 2 кг, погрешность и (или) неопределенность (класс, разряд): Класс точности М2 М3 | Класс точности М2 М3 | Нет | 45
000000049360 | Нет | Поверка | Гири 6-го кл. номинальной массой 2 кг | КГ-6-2 | 13813-94 | Диапазон измерений: 2 кг, погрешность и (или) неопределенность (класс, разряд): Класс точности М2 М3 | Класс точности М2 М3 | Нет | 45
000000021187 | Нет | Поверка выезд | Гири 6-го класса с головкой, гири 6-го класса цилиндрической формы без головки, гири 6-го класса конструкции соответствующей черт.12 ГОСТ 7328-82 | Нет данных | 17815-98 | Диапазон измерений: до 20 кг, погрешность и (или) неопределенность (класс, разряд): Класс точности М2, М3 (КТ 5, 6) | Класс точности М2, М3 (КТ 5, 6) | Да | 42.37
000000021187 | Нет | Поверка | Гири 6-го класса с головкой, гири 6-го класса цилиндрической формы без головки, гири 6-го класса конструкции соответствующей черт.12 ГОСТ 7328-82 | Нет данных | 17815-98 | Диапазон измерений: до 20 кг, погрешность и (или) неопределенность (класс, разряд): Класс точности М2, М3 (КТ 5, 6) | Класс точности М2, М3 (КТ 5, 6) | Да | 42.37
000000038989 | Да | Калибровка | Гири F2 калибровка |  |  | Диапазон измерений: до 20 кг, погрешность и (или) неопределенность (класс, разряд): Класс точности F2 (КТ 3) | Класс точности F2 (КТ 3) | Нет | 345
000000043130 | Нет | Поверка | Гири I разряда (1-го класса точности) (Е2 по R111 OIML) | СП | 14850-01 | Диапазон измерений: до 2 кг, погрешность и (или) неопределенность (класс, разряд): Класс точности E2 (КТ 1) | Класс точности E2 (КТ 1) | Нет | 2331
000000002372 | Да | Поверка | Гири II разряда (2 класс точности) (F1 по R111OIML) | СП | 14851-01 |  |  | Нет | 885
000000038099 | Да | Поверка | Гири II разряда (2 класс точности) (F1 по R111OIML) | Нет данных | 14851-95 |  |  | Нет | 534
000000046812 | Да | Поверка | Гири II разряда (2 класс точности) (F1 по R111OIML) | СП | 14851-01 | Диапазон измерений: Номинальное значение массы гирь от 1 мг до 10 кг, погрешность и (или) неопределенность (класс, разряд): Класс точности F1 | Класс точности F1 | Нет | 585
000000021190 | Нет | Поверка | Гири III разряда (3 класса точности) (F2 по R111 OIML) | СП | 14852-01 | Диапазон измерений: до 20 кг, погрешность и (или) неопределенность (класс, разряд): Класс точности F2 (КТ 3) | Класс точности F2 (КТ 3) | Да | 282.55
000000021190 | Нет | Поверка выезд | Гири III разряда (3 класса точности) (F2 по R111 OIML) | СП | 14852-01 | Диапазон измерений: до 20 кг, погрешность и (или) неопределенность (класс, разряд): Класс точности F2 (КТ 3) | Класс точности F2 (КТ 3) | Да | 282.55
000000038234 | Да | Поверка | Гири III разряда (3 класса точности) (F2 по R111 OIML) | СП | 14852-01 | Диапазон измерений: до 20 кг, погрешность и (или) неопределенность (класс, разряд): Класс точности F2 (КТ 3) | Класс точности F2 (КТ 3) | Нет | 345
000000041206 | Нет | Поверка | Гири III разряда (3 класса точности) (F2 по R111 OIML) | СП | 14852-01 | Диапазон измерений: до 20 кг, погрешность и (или) неопределенность (класс, разряд): Класс точности F2 (КТ 3) | Класс точности F2 (КТ 3) | Нет | 345
000000002405 | Нет | Поверка | Гири аналитические в наборе от 1 до 100 г и от 10 до 500 мг | Нет данных | 83-48 | Диапазон измерений: Набор 9 гирь (от 1 г до 100 г), погрешность и (или) неопределенность (класс, разряд): Класс точности F2 (КТ 3) | Класс точности F2 (КТ 3) | Нет | 2376
000000036903 | Нет | Поверка | Гири аналитические в наборе от 1 до 100 г и от 10 до 500 мг | МГА-1100 | 83-48 |  |  | Нет | 2112
000000021195 | Нет | Поверка | Гири класс F2 | Нет данных | 14852-95 | Диапазон измерений: до 20 кг, погрешность и (или) неопределенность (класс, разряд): Класс точности F2 (КТ 3) | Класс точности F2 (КТ 3) | Да | 282.55
000000021195 | Нет | Поверка выезд | Гири класс F2 | Нет данных | 14852-95 | Диапазон измерений: до 20 кг, погрешность и (или) неопределенность (класс, разряд): Класс точности F2 (КТ 3) | Класс точности F2 (КТ 3) | Да | 282.55
000000047273 | Нет | Поверка | Гири класс F2 | Нет данных | 14852-95 |  |  | Нет | 345
000000021196 | Нет | Поверка выезд | Гири класса F2 | Нет данных | 47267-11 | Диапазон измерений: до 20 кг, погрешность и (или) неопределенность (класс, разряд): Класс точности F2 (КТ 3) | Класс точности F2 (КТ 3) | Да | 282.55
000000021196 | Нет | Поверка | Гири класса F2 | Нет данных | 47267-11 | Диапазон измерений: до 20 кг, погрешность и (или) неопределенность (класс, разряд): Класс точности F2 (КТ 3) | Класс точности F2 (КТ 3) | Да | 282.55
000000041405 | Нет | Поверка | Гири класса M1 | Нет данных | 62331-15 | Диапазон измерений: 500 кг, погрешность и (или) неопределенность (класс, разряд): Класс точности М1 | Класс точности М1 | Нет | 1134
000000041422 | Нет | Поверка выезд | Гири класса M1 | Нет данных | 62331-15 | Диапазон измерений: 2000 кг, погрешность и (или) неопределенность (класс, разряд): Класс точности М1 | Класс точности М1 | Нет | 1632
000000041422 | Нет | Поверка | Гири класса M1 | Нет данных | 62331-15 | Диапазон измерений: 2000 кг, погрешность и (или) неопределенность (класс, разряд): Класс точности М1 | Класс точности М1 | Нет | 1632
000000041421 | Нет | Поверка | Гири класса М1-2 массой 2000 кг | Нет данных | 50988-12 | Диапазон измерений: 2000 кг, погрешность и (или) неопределенность (класс, разряд): Класс точности М1 | Класс точности М1 | Нет | 1632
000000041421 | Нет | Поверка выезд | Гири класса М1-2 массой 2000 кг | Нет данных | 50988-12 | Диапазон измерений: 2000 кг, погрешность и (или) неопределенность (класс, разряд): Класс точности М1 | Класс точности М1 | Нет | 1632
000000017195 | Да | Поверка | Гири класса М1-2 массой 500 кг | Нет данных | 50987-12 | Диапазон измерений: 500 кг, погрешность и (или) неопределенность (класс, разряд): Класс точности М1 | Класс точности М1 | Нет | 1134
Г00000000178 |  | Поверка | Гири класса точности E2 |  |  |  |  | Нет | 2331
000000038988 | Нет | Калибровка | Гири класса точности F1 |  |  | Диапазон измерений: до 500 г, погрешность и (или) неопределенность (класс, разряд): Класс точности F1 (КТ 2) | Класс точности F1 (КТ 2) | Нет | 585
Г00000000177 |  | Поверка | Гири класса точности F1 |  |  |  |  | Нет | 585
000000002373 | Да | Калибровка | Гири класса точности F1 (г) за 1 шт (калибровка) |  | <> |  |  | Нет | 585
Г00000001363 |  | Калибровка | Гири класса точности F1 (г) за 1 шт (калибровка) |  |  |  |  | Нет | 585
Г00000001368 |  | Калибровка | Гири класса точности F1 (мг) за 1 шт (калибровка) |  |  |  |  | Нет | 705
Г00000001360 |  | Калибровка | Гири класса точности F1 кг за 1 шт (калибровка) |  |  |  |  | Нет | 885
Г00000000176 |  | Поверка | Гири класса точности F2 |  |  |  |  | Нет | 345
Г00000001361 |  | Калибровка | Гири класса точности F2 за 1 шт (калибровка) |  |  |  |  | Нет | 345
000000021197 | Нет | Поверка выезд | Гири класса точности F2 массой 20 кг | Нет данных | 42876-09 | Диапазон измерений: до 20 кг, погрешность и (или) неопределенность (класс, разряд): Класс точности F2 (КТ 3) | Класс точности F2 (КТ 3) | Да | 282.55
000000021197 | Нет | Поверка | Гири класса точности F2 массой 20 кг | Нет данных | 42876-09 | Диапазон измерений: до 20 кг, погрешность и (или) неопределенность (класс, разряд): Класс точности F2 (КТ 3) | Класс точности F2 (КТ 3) | Да | 282.55
000000049943 | Нет | Поверка | Гири класса точности Е2 массой 0,5 кг, 1 кг, 5 кг, 10 кг, 20 кг |  | 42503-09 | Диапазон измерений: масса гирь до 2 кг, погрешность и (или) неопределенность (класс, разряд): класс точности E2 | класс точности E2 | Нет | 2331
000000017214 | Нет | Поверка | Гири класса точности М1 | ГО-П | 27752-04 | Диапазон измерений: 2000 кг, погрешность и (или) неопределенность (класс, разряд): Класс точности М1 | Класс точности М1 | Нет | 1632
000000017214 | Нет | Поверка выезд | Гири класса точности М1 | ГО-П | 27752-04 | Диапазон измерений: 2000 кг, погрешность и (или) неопределенность (класс, разряд): Класс точности М1 | Класс точности М1 | Нет | 1632
000000032791 | Да | Поверка выезд | Гири класса точности М1 | Гиря 500 кг М1 | 42501-09 | Диапазон измерений: 20 кг, погрешность и (или) неопределенность (класс, разряд): 4 разряд | 4 разряд | Нет | 318
000000032791 | Да | Поверка | Гири класса точности М1 | Гиря 500 кг М1 | 42501-09 | Диапазон измерений: 20 кг, погрешность и (или) неопределенность (класс, разряд): 4 разряд | 4 разряд | Нет | 300
000000032851 | Нет | Поверка | Гири класса точности М1 | Гиря 500 кг М1 | 42501-09 | Диапазон измерений: 500 кг, погрешность и (или) неопределенность (класс, разряд): 4 разряд | 4 разряд | Нет | 1134
000000033767 | Нет | Поверка выезд | Гири класса точности М1 | Нет данных | 45222-10 | Диапазон измерений: до 20 кг, погрешность и (или) неопределенность (класс, разряд): Класс точности М1 | Класс точности М1 | Нет | 318
000000033767 | Нет | Поверка | Гири класса точности М1 | Нет данных | 45222-10 | Диапазон измерений: до 20 кг, погрешность и (или) неопределенность (класс, разряд): Класс точности М1 | Класс точности М1 | Нет | 300
000000043531 | Да | Поверка выезд | Гири класса точности М1 | Нет данных | 27134-04 | Диапазон измерений: до 20 кг, погрешность и (или) неопределенность (класс, разряд): Класс точности М1 | Класс точности М1 | Нет | 318
000000043531 | Да | Поверка | Гири класса точности М1 | Нет данных | 27134-04 | Диапазон измерений: до 20 кг, погрешность и (или) неопределенность (класс, разряд): Класс точности М1 | Класс точности М1 | Нет | 300
Г00000000175 |  | Поверка выезд | Гири класса точности М1 2000 кг |  |  |  |  | Нет | 1632
Г00000000175 |  | Поверка | Гири класса точности М1 2000 кг |  |  |  |  | Нет | 1632
000000002368 | Да | Калибровка | Гири класса точности М1 2000 кг (калибровка) |  | <> |  |  | Нет | 1632
000000002368 | Да | Калибровка выезд | Гири класса точности М1 2000 кг (калибровка) |  | <> |  |  | Нет | 1632
Г00000001364 |  | Калибровка | Гири класса точности М1 2000 кг (калибровка) |  |  |  |  | Нет | 1632
Г00000001364 |  | Калибровка выезд | Гири класса точности М1 2000 кг (калибровка) |  |  |  |  | Нет | 1632
Г00000000174 |  | Поверка | Гири класса точности М1 500 кг |  |  |  |  | Нет | 1134
000000002790 | Да | Калибровка | Гири класса точности М1 500 кг (калибровка) |  | <> |  |  | Нет | 1134
Г00000001365 |  | Калибровка | Гири класса точности М1 500 кг (калибровка) |  |  |  |  | Нет | 1134
Г00000000173 |  | Поверка выезд | Гири класса точности М1 до 20 кг |  |  |  |  | Нет | 318
Г00000000173 |  | Поверка | Гири класса точности М1 до 20 кг |  |  |  |  | Нет | 300
Г00000000172 |  | Поверка | Гири класса точности М1 до 500 г |  |  |  |  | Нет | 99
Г00000001362 |  | Калибровка | Гири класса точности М1 до 500 г за 1 шт (калибровка) |  |  |  |  | Нет | 99
Г00000001367 |  | Калибровка | Гири класса точности М2, М3 (калибровка) |  |  |  |  | Нет | 45
Г00000001367 |  | Калибровка выезд | Гири класса точности М2, М3 (калибровка) |  |  |  |  | Нет | 45
000000017291 | Да | Поверка | Гири классов точности F1 за 1 шт | Нет данных |  | Диапазон измерений: до 20 кг, погрешность и (или) неопределенность (класс, разряд): Класс точности F1 (КТ 2) | Класс точности F1 (КТ 2) | Нет | 585
000000049957 | Да | Поверка | Гири классов точности E1, E2, F1 | Нет данных | 15086-96 |  |  | Нет | 585
000000035687 | Да | Поверка | Гири классов точности E1, E2, F1 и F2 | Гиря 2 кг F1 | 23653-02 | Диапазон измерений: до 20 кг, погрешность и (или) неопределенность (класс, разряд): Класс точности F1 (КТ 2) | Класс точности F1 (КТ 2) | Нет | 585
000000036356 | Да | Поверка | Гири классов точности E1, E2, F1 и F2 | Е2 | 23653-02 | Диапазон измерений: до 2 кг, погрешность и (или) неопределенность (класс, разряд): Класс точности E2 (КТ 1) | Класс точности E2 (КТ 1) | Нет | 2331
000000041205 | Да | Поверка | Гири классов точности E1, E2, F1 и F2 | Нет данных | 23653-02 | Диапазон измерений: до 20 кг, погрешность и (или) неопределенность (класс, разряд): Класс точности F2 (КТ 3) | Класс точности F2 (КТ 3) | Нет | 345
000000017321 | Да | Поверка | Гири классов точности E1, E2, F1, F2 и M1 | E2 | 36068-07 | Диапазон измерений: до 2 кг, погрешность и (или) неопределенность (класс, разряд): Класс точности E2 (КТ 1) | Класс точности E2 (КТ 1) | Нет | 2331
000000030328 | Да | Поверка | Гири классов точности E1, E2, F1, F2 и M1 | Набор (1 мг - 5 г) Е2 | 36068-07 | Диапазон измерений: 1 мг - 5г, погрешность и (или) неопределенность (класс, разряд): 1 разряд | 1 разряд | Нет | 2331
000000034954 | Нет | Поверка | Гири классов точности E1, E2, F1, F2 и M1 | Нет данных | 36068-07 | Диапазон измерений: до 20 кг, погрешность и (или) неопределенность (класс, разряд): Класс точности F2 (КТ 3) | Класс точности F2 (КТ 3) | Нет | 345
000000038780 | Нет | Поверка | Гири классов точности E1, E2, F1, F2 и M1 | F2 | 36068-07 | Диапазон измерений: до 20 кг, погрешность и (или) неопределенность (класс, разряд): Класс точности F2 (КТ 3) | Класс точности F2 (КТ 3) | Нет | 345
000000039917 | Да | Поверка | Гири классов точности E1, E2, F1, F2 и M1 | Нет данных | 36068-07 | Диапазон измерений: до 20 кг, погрешность и (или) неопределенность (класс, разряд): Класс точности F1 (КТ 2) | Класс точности F1 (КТ 2) | Нет | 585
000000043268 | Да | Поверка | Гири классов точности E1, E2, F1, F2 и M1 | М1 | 36068-07 | Диапазон измерений: до 500 г, погрешность и (или) неопределенность (класс, разряд): Класс точности М1 | Класс точности М1 | Нет | 99
000000050039 | Да | Поверка | Гири классов точности E1, E2, F1, F2, M1 | Нет данных | 52196-12 | Диапазон измерений: Номинальное значение массы гирь не более 2 кг, погрешность и (или) неопределенность (класс, разряд): Класс точности Е2 | Класс точности Е2 | Нет | 2331
000000017303 | Нет | Поверка | Гири классов точности E2, F1, F2, M1, M1-2, M2, M2-3, M3 | Нет данных | 58020-14 | Диапазон измерений: до 20 кг, погрешность и (или) неопределенность (класс, разряд): Класс точности F1 (КТ 2) | Класс точности F1 (КТ 2) | Нет | 585
000000037028 | Нет | Поверка | Гири классов точности E2, F1, F2, M1, M1-2, M2, M2-3, M3 | Нет данных | 58020-14 | Диапазон измерений: до 20 кг, погрешность и (или) неопределенность (класс, разряд): Класс точности F2 (КТ 3) | Класс точности F2 (КТ 3) | Нет | 345
000000044036 | Нет | Поверка | Гири классов точности E2, F1, F2, M1, M1-2, M2, M2-3, M3 | Гиря г Е2 | 58020-14 | Диапазон измерений: до 2 кг, погрешность и (или) неопределенность (класс, разряд): Класс точности E2 (КТ 1) | Класс точности E2 (КТ 1) | Нет | 2331
000000049249 | Нет | Поверка | Гири классов точности E2, F1, F2, M1, M1-2, M2, M2-3, M3 | Нет данных | 58020-14 | Диапазон измерений: до 500 г, погрешность и (или) неопределенность (класс, разряд): класс точности М1 | класс точности М1 | Нет | 99
000000032813 | Нет | Поверка | Гири классов точности E2, F1, F2, М1 | 1 кг М1 | 30010-06 | Диапазон измерений: 20 кг, погрешность и (или) неопределенность (класс, разряд): 4 разряд | 4 разряд | Нет | 300
000000032813 | Нет | Поверка выезд | Гири классов точности E2, F1, F2, М1 | 1 кг М1 | 30010-06 | Диапазон измерений: 20 кг, погрешность и (или) неопределенность (класс, разряд): 4 разряд | 4 разряд | Нет | 318
000000042543 | Нет | Поверка | Гири классов точности E2, F1, F2, М1 | Нет данных | 30010-06 | Диапазон измерений: до 2 кг, погрешность и (или) неопределенность (класс, разряд): Класс точности E2 (КТ 1) | Класс точности E2 (КТ 1) | Нет | 2331
000000048769 | Нет | Поверка | Гири классов точности E2, F1, F2, М1 | Нет данных | 30010-05 |  |  | Нет | 345
000000049522 | Да | Поверка | Гири классов точности E2, F1, F2, М1 | Нет данных | 30010-06 | Диапазон измерений: до 2 кг, погрешность и (или) неопределенность (класс, разряд): класс точности E2 | класс точности E2 | Нет | 2331
000000049780 | Нет | Поверка | Гири классов точности E2, F1, F2, М1 | Нет данных | 30010-05 | Диапазон измерений: до 2000 г, погрешность и (или) неопределенность (класс, разряд): класс точности Е2 | класс точности Е2 | Нет | 2331
000000017304 | Нет | Поверка | Гири классов точности F1, F2, M1, M1-2, M2, M2-3, М3 | Нет данных | 55916-13 | Диапазон измерений: до 20 кг, погрешность и (или) неопределенность (класс, разряд): Класс точности F1 (КТ 2) | Класс точности F1 (КТ 2) | Нет | 585
000000045983 | Нет | Поверка выезд | Гири классов точности F1, F2, M1, M1-2, M2, M2-3, М3 | Нет данных | 55916-13 | Диапазон измерений: 2000 кг, погрешность и (или) неопределенность (класс, разряд): Класс точности М1 | Класс точности М1 | Нет | 1632
000000045983 | Нет | Поверка | Гири классов точности F1, F2, M1, M1-2, M2, M2-3, М3 | Нет данных | 55916-13 | Диапазон измерений: 2000 кг, погрешность и (или) неопределенность (класс, разряд): Класс точности М1 | Класс точности М1 | Нет | 1632
000000033328 | Нет | Поверка | Гири классов точности F1, F2, M1, M2 | Нет данных | 58048-14 | Диапазон измерений: до 20 кг, погрешность и (или) неопределенность (класс, разряд): Класс точности F1 (КТ 2) | Класс точности F1 (КТ 2) | Нет | 585
000000036314 | Нет | Поверка | Гири классов точности F1, F2, M1, M2 | Гиря F2 | 58048-14 | Диапазон измерений: до 20 кг, погрешность и (или) неопределенность (класс, разряд): Класс точности F2 (КТ 3) | Класс точности F2 (КТ 3) | Нет | 345
000000036703 | Да | Поверка | Гири классов точности F1, F2, M1, M2 | Нет данных | 58048-14 | Диапазон измерений: до 500 г, погрешность и (или) неопределенность (класс, разряд): Класс точности М1 | Класс точности М1 | Нет | 99
000000039559 | Нет | Поверка | Гири классов точности F1, F2, M1, M2 | Гиря F1 | 58048-14 | Диапазон измерений: до 20 кг, погрешность и (или) неопределенность (класс, разряд): Класс точности F1 (КТ 2) | Класс точности F1 (КТ 2) | Нет | 585
000000040033 | Нет | Поверка выезд | Гири классов точности F1, F2, M1, M2 | Нет данных | 58048-14 | Диапазон измерений: до 20 кг, погрешность и (или) неопределенность (класс, разряд): Класс точности М1 | Класс точности М1 | Нет | 318
000000040033 | Нет | Поверка | Гири классов точности F1, F2, M1, M2 | Нет данных | 58048-14 | Диапазон измерений: до 20 кг, погрешность и (или) неопределенность (класс, разряд): Класс точности М1 | Класс точности М1 | Нет | 300
000000040430 | Нет | Поверка | Гири классов точности F1, F2, M1, M2 | Гиря М2 | 58048-14 | Диапазон измерений: до 20 кг, погрешность и (или) неопределенность (класс, разряд): Класс точности М2, М3 (КТ 5, 6) | Класс точности М2, М3 (КТ 5, 6) | Нет | 45
000000040430 | Нет | Поверка выезд | Гири классов точности F1, F2, M1, M2 | Гиря М2 | 58048-14 | Диапазон измерений: до 20 кг, погрешность и (или) неопределенность (класс, разряд): Класс точности М2, М3 (КТ 5, 6) | Класс точности М2, М3 (КТ 5, 6) | Нет | 45
000000043527 | Нет | Поверка | Гири классов точности Е1, Е2, F1, F2, М1 | Обозначение отсутствует | 81850-21 | Диапазон измерений: до 20 кг, погрешность и (или) неопределенность (класс, разряд): Класс точности F1 (КТ 2) | Класс точности F1 (КТ 2) | Нет | 585
000000033582 | Да | Поверка | Гири классов точности Е2, F1, F2, М1 | ГО-П | 68887-17 | Диапазон измерений: до 2 кг, погрешность и (или) неопределенность (класс, разряд): Класс точности E2 (КТ 1) | Класс точности E2 (КТ 1) | Нет | 2331
000000042319 | Нет | Поверка | Гири классов точности Е2, F1, F2, М1 | ГО-П | 68887-17 | Диапазон измерений: до 20 кг, погрешность и (или) неопределенность (класс, разряд): Класс точности F1 (КТ 2) | Класс точности F1 (КТ 2) | Нет | 585
000000042320 | Нет | Поверка | Гири классов точности Е2, F1, F2, М1 | ГО-П | 68887-17 | Диапазон измерений: до 20 кг, погрешность и (или) неопределенность (класс, разряд): Класс точности F2 (КТ 3) | Класс точности F2 (КТ 3) | Нет | 345
000000044857 | Нет | Поверка выезд | Гири классов точности Е2, F1, F2, М1 | ГО-П-5 кг С | 68887-17 |  |  | Нет | 318
000000044857 | Нет | Поверка | Гири классов точности Е2, F1, F2, М1 | ГО-П-5 кг С | 68887-17 |  |  | Нет | 300
000000047559 | Нет | Поверка | Гири классов точности Е2, F1, F2, М1 | ГО-П | 68887-17 |  |  | Нет | 300
000000047559 | Нет | Поверка выезд | Гири классов точности Е2, F1, F2, М1 | ГО-П | 68887-17 |  |  | Нет | 318
Г00000000171 |  | Поверка выезд | Гири классов точности М2, М3 |  |  |  |  | Нет | 45
Г00000000171 |  | Поверка | Гири классов точности М2, М3 |  |  |  |  | Нет | 45
000000038291 | Да | Калибровка | Гири М1 до 500 г | Гири М1 до 500 г |  | Диапазон измерений: до 500 г, погрешность и (или) неопределенность (класс, разряд): Класс точности М1 | Класс точности М1 | Нет | 99
000000038292 | Да | Калибровка | Гири М1 до 500 г | Гири М1 до 500 г |  |  |  | Нет | 90
000000002404 | Нет | Поверка | Гири миллиграммовые | ГА(м)-500 | 90-48 |  |  | Нет | 2376
000000041142 | Нет | Поверка | Гири миллиграммовые | ГА-200 | 90-48 | Диапазон измерений: Набор 9 гирь (от 1 г до 100 г), погрешность и (или) неопределенность (класс, разряд): Класс точности F2 (КТ 3) | Класс точности F2 (КТ 3) | Нет | 2376
000000047456 | Да | Поверка | Гири миллиграммовые | ГА(м)-500 | 90-48 | Диапазон измерений: от 10 мг до 100 г, погрешность и (или) неопределенность (класс, разряд): Класс точности F2 | Класс точности F2 | Нет | 345
000000047167 | Нет | Поверка | Гири образцовые 1-го разряда массой 1 кг | КГО-1-1 | 5403-84 | Диапазон измерений: до 2 кг, погрешность и (или) неопределенность (класс, разряд): Класс точности E2 (КТ 1) | Класс точности E2 (КТ 1) | Нет | 2331
000000002375 | Нет | Поверка | Гири образцовые 2-го разряда | ГО-2-1110 | 5287-76 | Диапазон измерений: Набор 12 гирь (от 1 г до 500 г), погрешность и (или) неопределенность (класс, разряд): Класс точности F1 (КТ 2) | Класс точности F1 (КТ 2) | Нет | 8397
000000017286 | Да | Поверка | Гири образцовые 2-го разряда | ГО-2 | 1544-61 | Диапазон измерений: до 20 кг, погрешность и (или) неопределенность (класс, разряд): Класс точности F1 (КТ 2) | Класс точности F1 (КТ 2) | Нет | 585
000000036520 | Да | Поверка | Гири образцовые 3-го разряда |  | 811-61 | Диапазон измерений: до 20 кг, погрешность и (или) неопределенность (класс, разряд): Класс точности F2 (КТ 3) | Класс точности F2 (КТ 3) | Нет | 345
000000050504 | Нет | Поверка | Гири образцовые 3-го разряда | Нет данных | 811-61 | Диапазон измерений: набор от 1 до 500 г, погрешность и (или) неопределенность (класс, разряд): Класс точности F2 | Класс точности F2 | Нет | 3171
000000050506 | Нет | Поверка | Гири образцовые 3-го разряда | Нет данных | 811-61 | Диапазон измерений: Набор от 1 до 5 кг (4 гири), погрешность и (или) неопределенность (класс, разряд): Класс точности F2 | Класс точности F2 | Нет | 1380
000000028065 | Да | Поверка | Гири образцовые 4-го разряда 500, 1000, 2000 кг | ГО-4-500 | 2661-70 | Диапазон измерений: 500 кг, погрешность и (или) неопределенность (класс, разряд): разряд 4 | разряд 4 | Нет | 1134
000000037262 | Нет | Поверка | Гири образцовые 4-го разряда 500, 1000, 2000 кг | ГО-4-500 | 2661-70 | Диапазон измерений: 500 кг, погрешность и (или) неопределенность (класс, разряд): Класс точности М1 | Класс точности М1 | Нет | 1134
000000044000 | Нет | Поверка выезд | Гири образцовые 4-го разряда 500, 1000, 2000 кг | ГО-4-2000 | 2661-70 | Диапазон измерений: 2000 кг, погрешность и (или) неопределенность (класс, разряд): Класс точности М1 | Класс точности М1 | Нет | 1632
000000044000 | Нет | Поверка | Гири образцовые 4-го разряда 500, 1000, 2000 кг | ГО-4-2000 | 2661-70 | Диапазон измерений: 2000 кг, погрешность и (или) неопределенность (класс, разряд): Класс точности М1 | Класс точности М1 | Нет | 1632
000000049871 | Нет | Поверка | Гири образцовые III разряда | КГО-III-25 | 21821-01 |  |  | Нет | 345
000000033425 | Нет | Поверка | Гири образцовые IV разряда параллелепипедной формы | ГО-20 | 811-66 | Диапазон измерений: до 20 кг, погрешность и (или) неопределенность (класс, разряд): Класс точности М1 | Класс точности М1 | Нет | 300
000000033425 | Нет | Поверка выезд | Гири образцовые IV разряда параллелепипедной формы | ГО-20 | 811-66 | Диапазон измерений: до 20 кг, погрешность и (или) неопределенность (класс, разряд): Класс точности М1 | Класс точности М1 | Нет | 318
000000036865 | Нет | Поверка выезд | Гири образцовые IV разряда параллелепипедной формы | ГО-20 | 811-66 | Диапазон измерений: до 20 кг, погрешность и (или) неопределенность (класс, разряд): Класс точности М1 | Класс точности М1 | Нет | 318
000000036865 | Нет | Поверка | Гири образцовые IV разряда параллелепипедной формы | ГО-20 | 811-66 | Диапазон измерений: до 20 кг, погрешность и (или) неопределенность (класс, разряд): Класс точности М1 | Класс точности М1 | Нет | 300
000000037197 | Нет | Поверка выезд | Гири образцовые IV разряда параллелепипедной формы | ГО-20 | 811-66 | Диапазон измерений: до 20 кг, погрешность и (или) неопределенность (класс, разряд): Класс точности М1 | Класс точности М1 | Нет | 318
000000037197 | Нет | Поверка | Гири образцовые IV разряда параллелепипедной формы | ГО-20 | 811-66 | Диапазон измерений: до 20 кг, погрешность и (или) неопределенность (класс, разряд): Класс точности М1 | Класс точности М1 | Нет | 300
000000041638 | Нет | Поверка выезд | Гири образцовые IV разряда параллелепипедной формы | ГО-20 | 811-66 | Диапазон измерений: до 20 кг, погрешность и (или) неопределенность (класс, разряд): Класс точности М1 | Класс точности М1 | Нет | 318
000000041638 | Нет | Поверка | Гири образцовые IV разряда параллелепипедной формы | ГО-20 | 811-66 | Диапазон измерений: до 20 кг, погрешность и (или) неопределенность (класс, разряд): Класс точности М1 | Класс точности М1 | Нет | 300
000000044731 | Нет | Поверка выезд | Гири образцовые IV разряда параллелепипедной формы | ГО-20 | 811-66 | Диапазон измерений: до 20 кг, погрешность и (или) неопределенность (класс, разряд): Класс точности М1 | Класс точности М1 | Нет | 318
000000044731 | Нет | Поверка | Гири образцовые IV разряда параллелепипедной формы | ГО-20 | 811-66 | Диапазон измерений: до 20 кг, погрешность и (или) неопределенность (класс, разряд): Класс точности М1 | Класс точности М1 | Нет | 300
000000044732 | Нет | Поверка | Гири образцовые IV разряда параллелепипедной формы | ГО-20 | 811-66 | Диапазон измерений: до 20 кг, погрешность и (или) неопределенность (класс, разряд): Класс точности М1 | Класс точности М1 | Нет | 300
000000044732 | Нет | Поверка выезд | Гири образцовые IV разряда параллелепипедной формы | ГО-20 | 811-66 | Диапазон измерений: до 20 кг, погрешность и (или) неопределенность (класс, разряд): Класс точности М1 | Класс точности М1 | Нет | 318
000000002377 | Нет | Поверка | Гири образцовые миллиграммовые II разряда | МГО-2-1110-1 | 5288-76 |  |  | Нет | 8448
000000002378 | Нет | Поверка | Гири образцовые миллиграммовые II разряда | МГО-2-1110-1 | 5288-76 |  |  | Нет | 8448
000000028948 | Нет | Поверка | Гири образцовые типа | ГО1- г |  | Диапазон измерений: (1..500) г, погрешность и (или) неопределенность (класс, разряд): 2 разряд (КТ F1) | 2 разряд (КТ F1) | Нет | 8397
000000002402 | Нет | Поверка | Гири общего назначения | МГ-3-1100 | 716-76 |  |  | Нет | 2112
000000002421 | Нет | Поверка | Гири общего назначения | КГ-3-10 | 716-76 |  |  | Нет | 1380
000000002422 | Нет | Поверка | Гири общего назначения | КГ-3-20 | 716-76 |  |  | Нет | 1728
000000042120 | Нет | Поверка | Гири общего назначения | КГ-3-30, КГ-3-20, КГ-3-10, МГ-3-1100, Г-3-1110 | 716-76 | Диапазон измерений: Набор 12 гирь (от 1 г до 500 г), погрешность и (или) неопределенность (класс, разряд): Класс точности F2 (КТ 3) | Класс точности F2 (КТ 3) | Нет | 3171
000000049847 | Нет | Поверка | Гири общего назначения | КГ-3-30, КГ-3-20, КГ-3-10, МГ-3-1100, Г-3-1110 | 716-76 |  |  | Нет | 693
000000002397 | Нет | Поверка | Гири общего назначения 3-го класса | МГ-3 | 16033-97 |  |  | Нет | 2112
000000002406 | Нет | Поверка | Гири общего назначения 3-го класса | Г-3-1110 | 16032-97 | Диапазон измерений: Набор 12 гирь (от 1 г до 500 г), погрешность и (или) неопределенность (класс, разряд): Класс точности F2 (КТ 3) | Класс точности F2 (КТ 3) | Нет | 3171
000000002419 | Нет | Поверка | Гири общего назначения 3-го класса | КГ-3 | 16034-97 |  |  | Нет | 342
000000002420 | Нет | Поверка | Гири общего назначения 3-го класса | КГ-3 | 16034-97 |  |  | Нет | 1035
000000002424 | Нет | Поверка | Гири общего назначения 3-го класса | КГ-3-30 | 716-70 |  |  | Нет | 693
000000002427 | Нет | Поверка | Гири общего назначения 3-го класса | КГ-3-10 | 716-70 |  |  | Нет | 1380
000000002428 | Нет | Поверка | Гири общего назначения 3-го класса | КГ-3-20 | 716-70 |  |  | Нет | 1380
000000028968 | Нет | Поверка | Гири общего назначения 3-го класса | КГ-3-10 | 716-70 | Диапазон измерений: (10..500) мг, погрешность и (или) неопределенность (класс, разряд): 3 разряд | 3 разряд | Нет | 2112
000000028978 | Нет | Поверка | Гири общего назначения 3-го класса | Г-3-1110 | 716-70 | Диапазон измерений: (1..500) г, погрешность и (или) неопределенность (класс, разряд): 3 разряд | 3 разряд | Нет | 3171
000000029043 | Нет | Поверка | Гири общего назначения 3-го класса | МГ-3-1100-10 | 716-70 | Диапазон измерений: (10-500) мг., погрешность и (или) неопределенность (класс, разряд): 3 разряд | 3 разряд | Нет | 2112
000000029065 | Нет | Поверка | Гири общего назначения 3-го класса | Г-3-1110 | 716-70 | Диапазон измерений: (1-500) г., погрешность и (или) неопределенность (класс, разряд): 3 р. | 3 р. | Нет | 345
000000038569 | Нет | Поверка | Гири общего назначения 3-го класса | КГ-3-20 | 716-70 |  |  | Нет | 1728
000000039914 | Нет | Поверка | Гири общего назначения 3-го класса | КГ-3-30, КГ-3-20, КГ-3-10, Г-3-1110, МГ-3-1100-10 | 716-70 | Диапазон измерений: Набор 12 гирь (от 1 г до 500 г), погрешность и (или) неопределенность (класс, разряд): Класс точности F2 (КТ 3) | Класс точности F2 (КТ 3) | Нет | 3171
000000043529 | Нет | Поверка | Гири общего назначения 3-го класса | КГ-3-30, КГ-3-20, КГ-3-10, Г-3-1110, МГ-3-1100-10 | 716-70 |  |  | Нет | 2112
000000046894 | Нет | Поверка | Гири общего назначения 3-го класса | КГ-3 | 16034-97 | Диапазон измерений: от 1 до 5 кг (4 шт.), погрешность и (или) неопределенность (класс, разряд): F2 (3 разряд) | F2 (3 разряд) | Нет | 1380
000000017142 | Нет | Поверка | Гири общего назначения 4-го класса | Г-4-1111-10 | 202-49 |  |  | Нет | 2013
000000017144 | Нет | Поверка | Гири общего назначения 4-го класса | Г4-211-10 | 202-49 |  |  | Нет | 1710
000000017145 | Нет | Поверка | Гири общего назначения 4-го класса | Г4-111-10 | 202-49 |  |  | Нет | 1608
000000037527 | Нет | Поверка | Гири общего назначения 4-го класса | Г-4-110 | 202-49 |  |  | Нет | 2013
000000038959 | Да | Поверка | Гири общего назначения 4-го класса | Г-4 | 202-49 | Диапазон измерений: до 500 г, погрешность и (или) неопределенность (класс, разряд): Класс точности М1 | Класс точности М1 | Нет | 99
000000042104 | Нет | Поверка | Гири общего назначения 4-го класса | Г4-111-10 | 202-49 |  |  | Нет | 1608
000000045586 | Нет | Поверка | Гири общего назначения 4-го класса | Г-4-1111,10 | 4528-76 | Диапазон измерений: до 500 г, погрешность и (или) неопределенность (класс, разряд): Класс точности М1 | Класс точности М1 | Нет | 99
000000046818 | Нет | Поверка | Гири общего назначения 4-го класса | Г-4-1111,10 | 4528-76 | Диапазон измерений: Набор от 10 мг до 500 г, погрешность и (или) неопределенность (класс, разряд): Класс точностиМ1 | Класс точностиМ1 | Нет | 2013
000000044257 | Нет | Поверка | Гири общего назначения 5-6 класса для взвешивания в торговле | КГ-5-1, КГ-5-2, КГ-5-5, КГ-6-1, КГ-6-2, КГ-6-5 | 19408-00 | Диапазон измерений: до 20 кг, погрешность и (или) неопределенность (класс, разряд): Класс точности М2, М3 (КТ 5, 6) | Класс точности М2, М3 (КТ 5, 6) | Нет | 45
000000044257 | Нет | Поверка выезд | Гири общего назначения 5-6 класса для взвешивания в торговле | КГ-5-1, КГ-5-2, КГ-5-5, КГ-6-1, КГ-6-2, КГ-6-5 | 19408-00 | Диапазон измерений: до 20 кг, погрешность и (или) неопределенность (класс, разряд): Класс точности М2, М3 (КТ 5, 6) | Класс точности М2, М3 (КТ 5, 6) | Нет | 45
000000021230 | Нет | Поверка | Гири общего назначения 5-го класса | Г-5 | 18327-99 | Диапазон измерений: до 20 кг, погрешность и (или) неопределенность (класс, разряд): Класс точности М2, М3 (КТ 5, 6) | Класс точности М2, М3 (КТ 5, 6) | Да | 42.37
000000021230 | Нет | Поверка выезд | Гири общего назначения 5-го класса | Г-5 | 18327-99 | Диапазон измерений: до 20 кг, погрешность и (или) неопределенность (класс, разряд): Класс точности М2, М3 (КТ 5, 6) | Класс точности М2, М3 (КТ 5, 6) | Да | 42.37
000000041827 | Нет | Поверка | Гири общего назначения 5-го класса точности | Г-5-50, Г-5-100, Г-5-200, Г-5-500, КГ-5-1, КГ-5-2, КГ-5-5 | 18175-99 | Диапазон измерений: до 20 кг, погрешность и (или) неопределенность (класс, разряд): Класс точности М2, М3 (КТ 5, 6) | Класс точности М2, М3 (КТ 5, 6) | Нет | 45
000000041827 | Нет | Поверка выезд | Гири общего назначения 5-го класса точности | Г-5-50, Г-5-100, Г-5-200, Г-5-500, КГ-5-1, КГ-5-2, КГ-5-5 | 18175-99 | Диапазон измерений: до 20 кг, погрешность и (или) неопределенность (класс, разряд): Класс точности М2, М3 (КТ 5, 6) | Класс точности М2, М3 (КТ 5, 6) | Нет | 45
000000045762 | Нет | Поверка | Гири общего назначения 5-го класса точности | Г-5-50, Г-5-100, Г-5-200, Г-5-500, КГ-5-1, КГ-5-2, КГ-5-5 | 18175-99 | Диапазон измерений: до 20 кг, погрешность и (или) неопределенность (класс, разряд): Класс точности М2, М3 (КТ 5, 6) | Класс точности М2, М3 (КТ 5, 6) | Нет | 42.37
000000045762 | Нет | Поверка выезд | Гири общего назначения 5-го класса точности | Г-5-50, Г-5-100, Г-5-200, Г-5-500, КГ-5-1, КГ-5-2, КГ-5-5 | 18175-99 | Диапазон измерений: до 20 кг, погрешность и (или) неопределенность (класс, разряд): Класс точности М2, М3 (КТ 5, 6) | Класс точности М2, М3 (КТ 5, 6) | Нет | 42.37
000000047055 | Нет | Поверка выезд | Гири общего назначения 5-го класса точности | Г-5-50, Г-5-100, Г-5-200, Г-5-500, КГ-5-1, КГ-5-2, КГ-5-5 | 18175-99 | Диапазон измерений: до 20 кг, погрешность и (или) неопределенность (класс, разряд): Класс точности М2, М3 (КТ 5, 6) | Класс точности М2, М3 (КТ 5, 6) | Нет | 45
000000047055 | Нет | Поверка | Гири общего назначения 5-го класса точности | Г-5-50, Г-5-100, Г-5-200, Г-5-500, КГ-5-1, КГ-5-2, КГ-5-5 | 18175-99 | Диапазон измерений: до 20 кг, погрешность и (или) неопределенность (класс, разряд): Класс точности М2, М3 (КТ 5, 6) | Класс точности М2, М3 (КТ 5, 6) | Нет | 45
000000017297 | Да | Поверка | Гири от 1 мг до 20 кг классов точности Е1, Е2, F1, F2, М1 | Нет данных | 52768-13 | Диапазон измерений: до 20 кг, погрешность и (или) неопределенность (класс, разряд): Класс точности F1 (КТ 2) | Класс точности F1 (КТ 2) | Нет | 585
000000021235 | Нет | Поверка | Гири от 1 мг до 20 кг классов точности Е1, Е2, F1, F2, М1 | Нет данных | 52768-13 | Диапазон измерений: до 20 кг, погрешность и (или) неопределенность (класс, разряд): Класс точности F2 (КТ 3) | Класс точности F2 (КТ 3) | Да | 282.55
000000021235 | Нет | Поверка выезд | Гири от 1 мг до 20 кг классов точности Е1, Е2, F1, F2, М1 | Нет данных | 52768-13 | Диапазон измерений: до 20 кг, погрешность и (или) неопределенность (класс, разряд): Класс точности F2 (КТ 3) | Класс точности F2 (КТ 3) | Да | 282.55
000000027640 | Нет | Поверка | Гири от 1 мг до 20 кг классов точности Е1, Е2, F1, F2, М1 |  | 52768-13 | Диапазон измерений: (1 кг-10 кг), погрешность и (или) неопределенность (класс, разряд): разряд 3 | разряд 3 | Нет | 345
000000029044 | Да | Поверка | Гири от 1 мг до 20 кг классов точности Е1, Е2, F1, F2, М1 | Нет данных | 52768-13 | Диапазон измерений: 20 кг, погрешность и (или) неопределенность (класс, разряд): 3 разряд | 3 разряд | Нет | 345
000000034579 | Да | Поверка | Гири от 1 мг до 20 кг классов точности Е1, Е2, F1, F2, М1 |  | 52768-13 |  |  | Нет | 90
000000036346 | Да | Поверка | Гири от 1 мг до 20 кг классов точности Е1, Е2, F1, F2, М1 | Гиря g E2 | 52768-13 | Диапазон измерений: до 2 кг, погрешность и (или) неопределенность (класс, разряд): Класс точности E2 (КТ 1) | Класс точности E2 (КТ 1) | Нет | 2331
000000037222 | Нет | Поверка | Гири от 1 мг до 20 кг классов точности Е1, Е2, F1, F2, М1 | Нет данных | 52768-13 | Диапазон измерений: до 20 кг, погрешность и (или) неопределенность (класс, разряд): Класс точности F1 (КТ 2) | Класс точности F1 (КТ 2) | Нет | 585
000000041207 | Да | Поверка | Гири от 1 мг до 20 кг классов точности Е1, Е2, F1, F2, М1 | Нет данных | 52768-13 | Диапазон измерений: до 500 г, погрешность и (или) неопределенность (класс, разряд): Класс точности М1 | Класс точности М1 | Нет | 99
000000042121 | Нет | Поверка | Гири от 1 мг до 20 кг классов точности Е1, Е2, F1, F2, М1 |  | 52768-13 | Диапазон измерений: до 20 кг, погрешность и (или) неопределенность (класс, разряд): Класс точности М1 | Класс точности М1 | Нет | 300
000000042121 | Нет | Поверка выезд | Гири от 1 мг до 20 кг классов точности Е1, Е2, F1, F2, М1 |  | 52768-13 | Диапазон измерений: до 20 кг, погрешность и (или) неопределенность (класс, разряд): Класс точности М1 | Класс точности М1 | Нет | 318
000000044870 | Нет | Поверка | Гири с номинальным значением массы 20 кг и 500 кг класса точности М1 |  | 30728-05 | Диапазон измерений: 500 кг, погрешность и (или) неопределенность (класс, разряд): Класс точности М1 | Класс точности М1 | Нет | 1134
000000032788 | Нет | Поверка | Гири с номинальным значением массы 20 кг класса точности М1 | Гиря 20 кг М1 | 811-03 | Диапазон измерений: 20 кг, погрешность и (или) неопределенность (класс, разряд): 4 разряд | 4 разряд | Нет | 300
000000032788 | Нет | Поверка выезд | Гири с номинальным значением массы 20 кг класса точности М1 | Гиря 20 кг М1 | 811-03 | Диапазон измерений: 20 кг, погрешность и (или) неопределенность (класс, разряд): 4 разряд | 4 разряд | Нет | 318
000000017165 | Да | Поверка выезд | Гири с номинальным значением массы 20 кг класса точности М1 параллелепипедной формы | Гиря 20 кг М1 | 811-08 | Диапазон измерений: до 20 кг, погрешность и (или) неопределенность (класс, разряд): Класс точности М1 | Класс точности М1 | Нет | 318
000000017165 | Да | Поверка | Гири с номинальным значением массы 20 кг класса точности М1 параллелепипедной формы | Гиря 20 кг М1 | 811-08 | Диапазон измерений: до 20 кг, погрешность и (или) неопределенность (класс, разряд): Класс точности М1 | Класс точности М1 | Нет | 300
000000017212 | Да | Поверка | Гири с номинальным значением массы 2000 кг класса точности М1 | 2000 кг М1 |  |  |  | Нет | 1632
000000017212 | Да | Поверка выезд | Гири с номинальным значением массы 2000 кг класса точности М1 | 2000 кг М1 |  |  |  | Нет | 1632
000000041423 | Нет | Поверка выезд | Гири с номинальным значением массы 2000 кг класса точности М1 | Нет данных | 31855-06 | Диапазон измерений: 2000 кг, погрешность и (или) неопределенность (класс, разряд): Класс точности М1 | Класс точности М1 | Нет | 1632
000000041423 | Нет | Поверка | Гири с номинальным значением массы 2000 кг класса точности М1 | Нет данных | 31855-06 | Диапазон измерений: 2000 кг, погрешность и (или) неопределенность (класс, разряд): Класс точности М1 | Класс точности М1 | Нет | 1632
000000041995 | Нет | Поверка | Гири с номинальным значением массы 500 г, 1 кг, 2 кг, 5 кг класса точности М2 | Нет данных | 19408-03 | Диапазон измерений: до 20 кг, погрешность и (или) неопределенность (класс, разряд): Класс точности М2, М3 (КТ 5, 6) | Класс точности М2, М3 (КТ 5, 6) | Нет | 45
000000041995 | Нет | Поверка выезд | Гири с номинальным значением массы 500 г, 1 кг, 2 кг, 5 кг класса точности М2 | Нет данных | 19408-03 | Диапазон измерений: до 20 кг, погрешность и (или) неопределенность (класс, разряд): Класс точности М2, М3 (КТ 5, 6) | Класс точности М2, М3 (КТ 5, 6) | Нет | 45
000000002407 | Нет | Поверка | Гири технические 3-го класса (обыкновенные) в наборах от 500 г до 1 г | Нет данных | 38-41 | Диапазон измерений: до 20 кг, погрешность и (или) неопределенность (класс, разряд): Класс точности F2 (КТ 3) | Класс точности F2 (КТ 3) | Нет | 345
000000021240 | Нет | Поверка выезд | Гири технические 3-го класса стальные массой 1, 2, 5, 10, 20, 50, 100, 200, 500г и 1кг | ГС3 | 88-48 | Диапазон измерений: до 20 кг, погрешность и (или) неопределенность (класс, разряд): Класс точности F2 (КТ 3) | Класс точности F2 (КТ 3) | Да | 282.55
000000021240 | Нет | Поверка | Гири технические 3-го класса стальные массой 1, 2, 5, 10, 20, 50, 100, 200, 500г и 1кг | ГС3 | 88-48 | Диапазон измерений: до 20 кг, погрешность и (или) неопределенность (класс, разряд): Класс точности F2 (КТ 3) | Класс точности F2 (КТ 3) | Да | 282.55
000000046819 | Нет | Поверка | Гири технические 3-го класса чугунные, массой 20, 10, 5, 2 и 1 кг и 500, 200, 100 и 50 г | Нет данных | 67-47 | Диапазон измерений: Набор от 1 до 10 кг (5 гирь), погрешность и (или) неопределенность (класс, разряд): Класс точности F2 | Класс точности F2 | Нет | 1728
000000002445 | Нет | Юстировка | Гири условные | ГУ 05 | 201-70 |  |  | Нет | 336
000000002796 | Нет | Калибровка | Гири условные | ГУ | 201-70 | Диапазон измерений: до 20 кг, погрешность и (или) неопределенность (класс, разряд): Класс точности М2, М3 (КТ 5, 6) | Класс точности М2, М3 (КТ 5, 6) | Нет | 45
000000002796 | Нет | Калибровка выезд | Гири условные | ГУ | 201-70 | Диапазон измерений: до 20 кг, погрешность и (или) неопределенность (класс, разряд): Класс точности М2, М3 (КТ 5, 6) | Класс точности М2, М3 (КТ 5, 6) | Нет | 45
000000030679 | Нет | Поверка выезд | Гири условные | ГУ 05 | 201-70 | Диапазон измерений: 1 кг, погрешность и (или) неопределенность (класс, разряд): КТ 4 ПГ 50 мг | КТ 4 ПГ 50 мг | Нет | 45
000000030679 | Нет | Поверка | Гири условные | ГУ 05 | 201-70 | Диапазон измерений: 1 кг, погрешность и (или) неопределенность (класс, разряд): КТ 4 ПГ 50 мг | КТ 4 ПГ 50 мг | Нет | 45
000000038957 | Нет | Поверка | Гири условные | ГС | 201-49 | Диапазон измерений: до 20 кг, погрешность и (или) неопределенность (класс, разряд): Класс точности М2, М3 (КТ 5, 6) | Класс точности М2, М3 (КТ 5, 6) | Нет | 45
000000038957 | Нет | Поверка выезд | Гири условные | ГС | 201-49 | Диапазон измерений: до 20 кг, погрешность и (или) неопределенность (класс, разряд): Класс точности М2, М3 (КТ 5, 6) | Класс точности М2, М3 (КТ 5, 6) | Нет | 45
000000002463 | Нет | Поверка | Гири условные в форме прямого цилиндра с вырезом по радиусу | Нет данных | 39-41 |  |  | Нет | 852
000000042274 | Нет | Поверка выезд | Гири условные в форме прямого цилиндра с вырезом по радиусу | ГУ | 39-41 | Диапазон измерений: до 20 кг, погрешность и (или) неопределенность (класс, разряд): Класс точности М2, М3 (КТ 5, 6) | Класс точности М2, М3 (КТ 5, 6) | Нет | 45
000000042274 | Нет | Поверка | Гири условные в форме прямого цилиндра с вырезом по радиусу | ГУ | 39-41 | Диапазон измерений: до 20 кг, погрешность и (или) неопределенность (класс, разряд): Класс точности М2, М3 (КТ 5, 6) | Класс точности М2, М3 (КТ 5, 6) | Нет | 45
000000021246 | Нет | Поверка | Гири эталонные разборные (составные) III разряда массой 500 кг | ГЭР-500-III | 43442-09 | Диапазон измерений: до 20 кг, погрешность и (или) неопределенность (класс, разряд): Класс точности F2 (КТ 3) | Класс точности F2 (КТ 3) | Да | 282.55
000000021246 | Нет | Поверка выезд | Гири эталонные разборные (составные) III разряда массой 500 кг | ГЭР-500-III | 43442-09 | Диапазон измерений: до 20 кг, погрешность и (или) неопределенность (класс, разряд): Класс точности F2 (КТ 3) | Класс точности F2 (КТ 3) | Да | 282.55
000000032728 | Нет | Поверка | Гиря | 1,5 kg F2 |  | Диапазон измерений: 20 кг, погрешность и (или) неопределенность (класс, разряд): 3 разряд | 3 разряд | Нет | 345
000000030640 | Нет | Калибровка | Гиря 500 г |  |  | Диапазон измерений: 500 г, погрешность и (или) неопределенность (класс, разряд): класс F-2 | класс F-2 | Нет | 345
000000030868 | Нет | Поверка | Гиря 200 г OHAUS | Гиря 200 г OHAUS |  | Диапазон измерений: 200 г, погрешность и (или) неопределенность (класс, разряд): -1,615 мг | -1,615 мг | Нет | 99
000000036315 | Нет | Поверка | Гиря калибровочная |  |  | Диапазон измерений: до 2 кг, погрешность и (или) неопределенность (класс, разряд): Класс точности E2 (КТ 1) | Класс точности E2 (КТ 1) | Нет | 2331
000000030813 | Нет | Калибровка | Гиря калибровочная 4 кг F2 |  |  | Диапазон измерений: до 4,0 кг, погрешность и (или) неопределенность (класс, разряд): класс точности F2 | класс точности F2 | Нет | 345
000000039557 | Да | Калибровка | Гиря калибровочная F1 |  |  |  |  | Нет | 807
000000036533 | Нет | Поверка | Гиря класа точности F1 |  |  | Диапазон измерений: до 20 кг, погрешность и (или) неопределенность (класс, разряд): Класс точности F1 (КТ 2) | Класс точности F1 (КТ 2) | Нет | 585
000000042735 | Да | Калибровка | Гиря класса точности E2 (калибровка) |  |  |  |  | Нет | 2121
000000042774 | Нет | Калибровка | Глубиномер индикаторный |  |  |  |  | Нет | 180
000000035188 | Нет | Калибровка | Глубиномер микрометрический | ГМ-100 |  |  |  | Нет | 186
000000038583 | Нет | Калибровка | Глубиномер микрометрический | ГМ-150 |  |  |  | Нет | 186
000000031327 | Нет | Поверка | Глубиномеры | серии 547, мод. 547-251, (0,001) | 78139-20 | Диапазон измерений: от 0 до 200 мм, погрешность и (или) неопределенность (класс, разряд): ±0,05 мм | ±0,05 мм | Нет | 180
000000034368 | Нет | Поверка | Глубиномеры | серии 547, мод. 547-257, (0,001) | 78139-20 |  |  | Нет | 180
000000002510 | Нет | Поверка | Глубиномеры индикаторные | 819 | 65140-16 |  |  | Нет | 180
000000002522 | Нет | Поверка | Глубиномеры индикаторные | Micron, (0-100) | 43301-09 |  |  | Нет | 180
000000002702 | Нет | Поверка | Глубиномеры индикаторные | ГИ-100 | 428-14 |  |  | Нет | 180
000000002724 | Нет | Поверка | Глубиномеры индикаторные | ГИ-100 | 428-50 |  |  | Нет | 180
000000002767 | Нет | Поверка | Глубиномеры индикаторные | ГИ-100М | 428-75 |  |  | Нет | 180
Г00000000054 |  | Поверка | Глубиномеры индикаторные |  |  |  |  | Нет | 180
Г00000001025 |  | Калибровка | Глубиномеры индикаторные (К) |  |  |  |  | Нет | 180
000000000945 | Нет | Поверка | Глубиномеры микрометрические | ГМ 100 | 66702-17 |  |  | Нет | 186
000000001074 | Нет | Поверка | Глубиномеры микрометрические | 713, (0-100) | 65139-16 |  |  | Нет | 186
000000014415 | Нет | Поверка | Глубиномеры микрометрические | Micron, (0-100) | 43300-09 |  |  | Нет | 186
000000014416 | Нет | Поверка | Глубиномеры микрометрические | ГМ-50 | 60451-15 |  |  | Нет | 186
000000014417 | Нет | Поверка | Глубиномеры микрометрические | ГМ 100 | 319-05 |  |  | Нет | 186
000000014418 | Нет | Поверка | Глубиномеры микрометрические | серии 329, (0-150) | 54644-13 |  |  | Нет | 186
000000035346 | Нет | Поверка | Глубиномеры микрометрические | ГМ 100 | 319-00 |  |  | Нет | 186
000000036020 | Нет | Поверка | Глубиномеры микрометрические | 0882, (0-100) | 34143-07 |  |  | Нет | 186
000000036465 | Нет | Поверка | Глубиномеры микрометрические | ГМ-100 | 60451-15 |  |  | Нет | 186
000000038424 | Нет | Поверка | Глубиномеры микрометрические | серии 329, (0-300) | 54644-13 |  |  | Нет | 186
000000040602 | Нет | Поверка | Глубиномеры микрометрические | ГМ-100 | 319-83 |  |  | Нет | 186
000000040764 | Нет | Поверка | Глубиномеры микрометрические | ГМ 50 | 319-05 |  |  | Нет | 186
000000048936 | Нет | Поверка | Глубиномеры микрометрические | ГМ 75 | 319-00 |  |  | Нет | 186
000000050547 | Нет | Поверка | Глубиномеры микрометрические | серии 129, (0-100) | 54644-13 |  |  | Нет | 186
Г00000000248 |  | Поверка | Глубиномеры микрометрические |  |  |  |  | Нет | 186
Г00000001026 |  | Калибровка | Глубиномеры микрометрические (К) |  |  |  |  | Нет | 186
000000039546 | Нет | Метрологический контроль состояния | Глюкометр AGM-2200 |  |  | Диапазон измерений: -, погрешность и (или) неопределенность (класс, разряд): - | - | Нет | 2376
000000039546 | Нет | Поверка | Глюкометр AGM-2200 |  |  | Диапазон измерений: -, погрешность и (или) неопределенность (класс, разряд): - | - | Нет | 2496
000000039546 | Нет | Поверка выезд | Глюкометр AGM-2200 |  |  | Диапазон измерений: -, погрешность и (или) неопределенность (класс, разряд): - | - | Нет | 2376
000000046088 | Нет | Поверка выезд | Глюкометры | iCHECK | 39580-08 | Диапазон измерений: Соответсвует описанию типа, погрешность и (или) неопределенность (класс, разряд): - |  | Нет | 2376
000000046088 | Нет | Метрологический контроль состояния | Глюкометры | iCHECK | 39580-08 | Диапазон измерений: Соответсвует описанию типа, погрешность и (или) неопределенность (класс, разряд): - |  | Нет | 2376
000000046088 | Нет | Поверка | Глюкометры | iCHECK | 39580-08 | Диапазон измерений: Соответсвует описанию типа, погрешность и (или) неопределенность (класс, разряд): - |  | Нет | 2496
000000034742 | Нет | Поверка | ГНСС-приемники спутниковые геодезические многочастотные | ТРИУМФ-1М | 60469-15 |  |  | Нет | 10182
000000034932 | Нет | Калибровка | Головка измерительная | (±0,070; 0,001) |  |  |  | Нет | 447
000000038389 | Нет | Калибровка | Головка измерительная | (0-12,7; 0,01) |  |  |  | Нет | 1215
000000039745 | Нет | Калибровка | Головка измерительная пружинная | 05ИПМ |  |  |  | Нет | 684
000000046493 | Нет | Калибровка | Головка измерительная пружинно-оптическая | 01П |  |  |  | Нет | 1092
000000037472 | Нет | Калибровка | Головка микрометрическая с ц. д. 0,01 мм |  |  |  |  | Нет | 474
000000037471 | Нет | Калибровка | Головка микрометрическая с ценой деления 0,01 мм | МГ-25 |  |  |  | Нет | 519
000000036541 | Нет | Калибровка | Головка микрометрическая цифровая | (0-50; 0,001) |  |  |  | Нет | 519
000000035185 | Нет | Калибровка | Головки бокового действия |  |  |  |  | Нет | 681
000000014714 | Нет | Поверка | Головки бокового действия измерительные | 513 | 32884-06 |  |  | Нет | 681
000000017949 | Нет | Поверка | Головки бокового действия измерительные | 513 | 32884-13 |  |  | Нет | 681
000000035731 | Нет | Поверка | Головки бокового действия измерительные | серии 513 | 32884-13 |  |  | Нет | 681
Г00000000881 |  | Поверка | Головки бокового действия измерительные |  |  |  |  | Нет | 681
Г00000001027 |  | Калибровка | Головки бокового действия измерительные (К) |  |  |  |  | Нет | 681
000000016749 | Нет | Поверка | Головки измерительные | 802 W, 802 EW | 33800-07 |  |  | Нет | 1215
000000018955 | Нет | Поверка | Головки измерительные | MarCator 810 A, MarCator 810 AT, MarCator 810 S, MarCator 810 SW, MarCator 810 SB, MarCator 810 SM, MarCator 810 SRM | 49928-12 |  |  | Нет | 1215
000000023179 | Нет | Поверка | Головки измерительные | серии 2, (0-10; 0,01) | 23005-13 |  |  | Нет | 1215
000000023180 | Нет | Поверка | Головки измерительные | DIGICO 10, 19301.10 | 22429-04 |  |  | Нет | 1215
000000031346 | Нет | Поверка | Головки измерительные | серии 2, (0-5; 0,001) | 23005-02 |  |  | Нет | 1215
000000033710 | Нет | Поверка | Головки измерительные | серии 2, (0-1; 0,001) | 23005-13 |  |  | Нет | 1215
000000037967 | Нет | Поверка | Головки измерительные | 2ИГП | 2290-67 |  |  | Нет | 684
000000038757 | Нет | Поверка | Головки измерительные | 2ИГП | 2290-67 |  |  | Нет | 1215
000000040522 | Нет | Поверка | Головки измерительные | 401, 402, 405, 407, 422 | 80553-20 |  |  | Нет | 1215
000000041296 | Нет | Поверка | Головки измерительные | 1, 2, 3, 4, 524 \Hicator\ | 31523-06 |  |  | Нет | 387
000000041316 | Нет | Поверка | Головки измерительные | серия 2, 2118S-10 | 31523-06 |  |  | Нет | 303
000000042860 | Нет | Поверка | Головки измерительные | серии 1, (0-1; 0,001) | 23005-13 |  |  | Нет | 1215
000000044822 | Нет | Поверка | Головки измерительные | Zentimess 1010 | 23848-02 |  |  | Нет | 678
000000045070 | Нет | Поверка | Головки измерительные | серии 2, (0-5; 0,001) | 23005-13 |  |  | Нет | 1215
Г00000000256 |  | Поверка | Головки измерительные |  |  |  |  | Нет | 1215
Г00000001028 |  | Калибровка | Головки измерительные (К) |  |  |  |  | Нет | 1215
000000014716 | Нет | Поверка | Головки измерительные бокового действия | MarTest 800 S, MarTest 800 SA, MarTest 800 SG, MarTest 800 SGA, MarTest 800 SM, MarTest 800 SGM, MarTest 800 SGE, MarTest 800 SL, MarTest 800 SGL, MarTest 800 SGB, MarTest 800 H, MarTest 800 V, MarTest 800 VGM, MarTest 800 SR, MarTest 800 SRM | 33496-13 |  |  | Нет | 681
000000024471 | Нет | Поверка | Головки измерительные бокового действия | MarTest 800 S, MarTest 800 SA, MarTest 800 SG, MarTest 800 SGA, MarTest 800 SM, MarTest 800 SGM, MarTest 800 SGE, MarTest 800 SL, MarTest 800 SGL, MarTest 800 SGB, MarTest 800 H, MarTest 800 V, MarTest 800 VGM, MarTest 800 SR, MarTest 800 SRM | 33496-19 |  |  | Нет | 681
000000033786 | Нет | Поверка | Головки измерительные бокового действия | MarTest 800 SL | 33496-19 |  |  | Нет | 681
000000034340 | Нет | Поверка | Головки измерительные бокового действия | MarTest 800 SRM | 33496-19 |  |  | Нет | 681
000000049751 | Нет | Поверка | Головки измерительные бокового действия | MarTest 800 SGB | 33496-19 |  |  | Нет | 681
000000050172 | Нет | Поверка | Головки измерительные бокового действия | MarTest 800 SGM | 33496-19 |  |  | Нет | 681
000000023457 | Нет | Поверка | Головки измерительные пружинно-оптические | 1П, 2П | 9919-85 |  |  | Нет | 1092
000000023459 | Нет | Поверка | Головки измерительные пружинно-оптические | 02П | 2331-68 |  |  | Нет | 1092
000000023461 | Нет | Поверка | Головки измерительные пружинно-оптические | 01П | 1547-75 |  |  | Нет | 1092
000000037104 | Нет | Поверка | Головки измерительные пружинно-оптические | 05П | 2330-75 |  |  | Нет | 1092
Г00000000882 |  | Поверка | Головки измерительные пружинно-оптические |  |  |  |  | Нет | 1092
Г00000001029 |  | Калибровка | Головки измерительные пружинно-оптические (К) |  |  |  |  | Нет | 1092
000000023460 | Нет | Поверка | Головки измерительные пружинно-оптические с ценой деления 0,0001 мм | 01П | 1547-61 |  |  | Нет | 1092
000000041776 | Нет | Поверка | Головки измерительные пружинно-оптические с ценой деления 0,0001 мм | 01П | 1547-61 |  |  | Нет | 1092
000000023458 | Нет | Поверка | Головки измерительные пружинно-оптические широко-предельные | 15405, 15505, 15605 | 5732-76 |  |  | Нет | 1092
000000023167 | Нет | Поверка | Головки измерительные пружинные | 12201, 12202 | 13690-93 |  |  | Нет | 1170
000000023168 | Нет | Поверка | Головки измерительные пружинные | 12201, 12202 | 13690-93 |  |  | Нет | 897
000000023170 | Нет | Поверка | Головки измерительные пружинные | 12102 | 13325-92 |  |  | Нет | 897
000000023174 | Нет | Поверка | Головки измерительные пружинные | ИГПВ | 11981-89 |  |  | Нет | 1170
000000023175 | Нет | Поверка | Головки измерительные пружинные | ИГПВ | 11981-89 |  |  | Нет | 897
000000023176 | Нет | Поверка | Головки измерительные пружинные | ИГП, ИГПВ, ИГПГ, ИГПР | 11185-87 |  |  | Нет | 1170
000000023177 | Нет | Поверка | Головки измерительные пружинные | ИГП, ИГПВ, ИГПГ, ИГПР | 11185-87 |  |  | Нет | 897
000000023522 | Нет | Поверка | Головки измерительные пружинные | 05ИПМУ, 05ИПМ, 2ИПМ, 1ИПМУ | 3294-72 |  |  | Нет | 684
000000040099 | Нет | Поверка | Головки измерительные пружинные | 05ИПМ | 3294-72 |  |  | Нет | 684
000000048395 | Нет | Поверка | Головки измерительные пружинные | 12103 | 13325-92 |  |  | Нет | 897
000000048867 | Нет | Поверка | Головки измерительные пружинные | 2ИГПВ | 11981-89 |  |  | Нет | 684
Г00000000887 |  | Поверка | Головки измерительные пружинные |  |  |  |  | Нет | 684
Г00000000883 |  | Поверка | Головки измерительные пружинные (цена деления 0,0005 мм и менее) |  |  |  |  | Нет | 1170
Г00000001031 |  | Калибровка | Головки измерительные пружинные (цена деления 0,0005 мм и менее) (К) |  |  |  |  | Нет | 1170
Г00000001030 |  | Калибровка | Головки измерительные пружинные (К) |  |  |  |  | Нет | 684
000000023523 | Нет | Поверка | Головки измерительные пружинные (микрокаторы) | 02ИГП и 05ИГП | 1333-60 |  |  | Нет | 1170
000000023524 | Нет | Поверка | Головки измерительные пружинные (микрокаторы) | 02ИГП и 05ИГП | 1333-60 |  |  | Нет | 897
000000037260 | Нет | Калибровка | Головки измерительные пружинные (микрокаторы) | 02ИГП и 05ИГП | 1333-60 |  |  | Нет | 684
000000037968 | Нет | Поверка | Головки измерительные пружинные (микрокаторы) | 02ИГП и 05ИГП | 1333-60 |  |  | Нет | 684
Г00000000884 |  | Поверка | Головки измерительные пружинные (микрокаторы) (цена деления 0,001 мм и более) |  |  |  |  | Нет | 897
Г00000001032 |  | Калибровка | Головки измерительные пружинные (микрокаторы) (цена деления 0,001 мм и более) (К) |  |  |  |  | Нет | 897
000000037100 | Нет | Поверка | Головки измерительные пружинные виброустойчивые | ИГПВ (11304, 11404, 11504, 11604) | 8380-81 |  |  | Нет | 1092
000000047269 | Нет | Поверка | Головки измерительные пружинные виброустойчивые | ИГПВ | 9632-84 |  |  | Нет | 1215
000000023521 | Нет | Поверка | Головки измерительные пружинные малогабаритные (микатор) | 02ИПМУ | 6195-77 |  |  | Нет | 684
Г00000000885 |  | Поверка | Головки измерительные пружинные малогабаритные (микатор) |  |  |  |  | Нет | 684
Г00000001033 |  | Калибровка | Головки измерительные пружинные малогабаритные (микатор) (К) |  |  |  |  | Нет | 684
000000023181 | Нет | Поверка | Головки измерительные рычажно-зубчатые | 2ИГ | 2681-70 |  |  | Нет | 447
000000023211 | Нет | Поверка | Головки измерительные рычажно-зубчатые | 2МИГ | 1220-72 |  |  | Нет | 462
000000034121 | Нет | Поверка | Головки измерительные рычажно-зубчатые | 1ИГ | 2681-70 |  |  | Нет | 447
Г00000000487 |  | Поверка | Головки измерительные рычажно-зубчатые |  |  |  |  | Нет | 447
Г00000001034 |  | Калибровка | Головки измерительные рычажно-зубчатые (К) |  |  |  |  | Нет | 447
000000046307 | Нет | Поверка | Головки измерительные с отсчетом по круговой шкале | 810 SRM | 33764-07 |  |  | Нет | 1215
000000014712 | Нет | Поверка | Головки измерительные с отсчетом по шкале | Millimess 1003 XL | 53368-13 |  |  | Нет | 678
000000024330 | Нет | Поверка | Головки измерительные с отсчетом по шкале | 1000 A, 1000 B, 1002, 1003, 1003 XL, 1004, 1010, 1050, 1103 N, 1104 N, 1110 N, 1150 N | 33797-07 |  |  | Нет | 678
000000035324 | Нет | Поверка | Головки измерительные с отсчетом по шкале | Millimess 1010 | 53368-13 |  |  | Нет | 1215
000000035325 | Нет | Поверка | Головки измерительные с отсчетом по шкале | Millimess 1003 | 53368-13 |  |  | Нет | 1215
000000038438 | Нет | Поверка | Головки измерительные с отсчетом по шкале | Millimess 1002 | 53368-13 |  |  | Нет | 1215
000000041096 | Нет | Поверка | Головки измерительные с отсчетом по шкале | Millimess 1000 A | 53368-13 |  |  | Нет | 1215
Г00000000886 |  | Поверка | Головки измерительные с отсчетом по шкале |  |  |  |  | Нет | 678
Г00000001035 |  | Калибровка | Головки измерительные с отсчетом по шкале (К) |  |  |  |  | Нет | 678
000000003307 | Нет | Поверка | Головки измерительные цифровые | ID-S | 54125-13 |  |  | Нет | 1215
000000023165 | Нет | Поверка | Головки измерительные цифровые | MarCator 1087 R, (0-12,5) | 51231-12 |  |  | Нет | 1215
000000023166 | Нет | Поверка | Головки измерительные цифровые | S213/S, (0-12,5; 0,001) | 43766-10 |  |  | Нет | 1215
000000024467 | Нет | Поверка | Головки измерительные цифровые | MarCator 1086, 1086 W, 1086 Z | 39792-08 |  |  | Нет | 1215
000000024472 | Нет | Поверка | Головки измерительные цифровые | MarCator 1087, 1087 B, 1087 Z | 39795-08 |  |  | Нет | 1215
000000034435 | Нет | Поверка | Головки измерительные цифровые | ABSOLUTE серии 543, ID-S, (0-12,7; 0,01) | 78378-20 |  |  | Нет | 1215
000000035107 | Нет | Поверка | Головки измерительные цифровые | ABSOLUTE серий 543, 575 | 78378-20 |  |  | Нет | 1215
000000035109 | Нет | Поверка | Головки измерительные цифровые | ABSOLUTE серий 543, 575 | 78378-20 |  |  | Нет | 1215
000000035902 | Нет | Поверка | Головки измерительные цифровые | ABSOLUTE серии 543, мод. ID-C, (0-12,7; 0,001) | 54125-13 |  |  | Нет | 1215
000000036038 | Нет | Поверка | Головки измерительные цифровые | MarCator 1075 R | 51184-12 |  |  | Нет | 1215
000000039905 | Нет | Поверка | Головки измерительные цифровые | S_Dial WORK, (0-12,5; 0,001) | 60675-15 |  |  | Нет | 1215
000000042883 | Нет | Поверка | Головки измерительные цифровые | ABSOLUTE серии 543, мод. ID-C, (0-25,4; 0,001) | 54125-13 |  |  | Нет | 1215
000000043219 | Нет | Поверка | Головки измерительные цифровые | MarCator 1086 R, (0-12,5) | 51231-12 |  |  | Нет | 1215
000000044806 | Нет | Поверка | Головки измерительные цифровые | ABSOLUTE серии 543, мод. ID-C, (0-50,8; 0,001) | 54125-13 |  |  | Нет | 1215
000000044819 | Нет | Поверка | Головки измерительные цифровые | ABSOLUTE серии 543, мод. ID-C, (0-12,7; 0,01) | 54125-13 |  |  | Нет | 1215
000000045286 | Нет | Поверка | Головки измерительные цифровые | ABSOLUTE серии 543, ID-C, (0-12,7; 0,001) | 78378-20 |  |  | Нет | 1215
000000046349 | Нет | Поверка | Головки измерительные цифровые | ABSOLUTE серии 543, ID-H, (0-30,4; 0,0005) | 78378-20 |  |  | Нет | 1215
000000039444 | Нет | Поверка | Головки измерительные цифровые бокового действия | MarTest 800 EWL | 46127-10 |  |  | Нет | 681
000000033792 | Нет | Поверка | Головки измерительные электронные | 01ИГПЦ | 36000-07 |  |  | Нет | 1215
000000000579 | Нет | Поверка | Головки микрометрические | МГ | 7422-79 |  |  | Нет | 519
000000000580 | Нет | Поверка | Головки микрометрические | МГ мод.131 | 7422-87 |  |  | Нет | 519
000000014250 | Нет | Поверка | Головки микрометрические | 148, 152, 197 | 33794-07 |  |  | Нет | 519
000000045338 | Нет | Поверка | Головки микрометрические | МГ мод.131 | 7422-87 |  |  | Нет | 519
Г00000000888 |  | Поверка | Головки микрометрические |  |  |  |  | Нет | 519
Г00000001036 |  | Калибровка | Головки микрометрические (К) |  |  |  |  | Нет | 519
000000000581 | Нет | Поверка | Головки микрометрические с ценой деления 0,01 мм | модель 210121 | 7422-91 |  |  | Нет | 519
000000014214 | Нет | Поверка | Головки микрометрические цифровые | 350 | 33793-07 |  |  | Нет | 519
000000023520 | Нет | Поверка | Головки оптические делительные | ОДГ-60 | 607-72 |  |  | Нет | 12342
Г00000000255 |  | Поверка | Головки оптические делительные |  |  |  |  | Нет | 12342
Г00000001037 |  | Калибровка | Головки оптические делительные (К) |  |  |  |  | Нет | 12342
000000012182 | Нет | Поверка | Головки термисторные | М5-38, М5-40, М5-41, М5-42, М5-43 | 2537-69 |  |  | Нет | 4173
000000006992 | Нет | Поверка | ГОЛОВКИ ТЕРМИСТОРНЫЕ АТТЕСТ. НА 10 ЧАСТОТАХ |  |  |  |  | Нет | 3141
000000007000 | Нет | Поверка | ГОЛОВКИ ТЕРМИСТОРНЫЕ АТТЕСТ. НА 9 ЧАСТОТАХ |  |  |  |  | Нет | 3117
000000033393 | Нет | Поверка | Гониометры | Г5 | 1648-73 |  |  | Нет | 17424
000000050050 | Нет | Поверка | Гониометры | Г5М | 8358-81 |  |  | Нет | 17424
Г00000000545 |  | Поверка | Гониометры |  |  |  |  | Нет | 17424
Г00000001038 |  | Калибровка | Гониометры (К) |  |  |  |  | Нет | 17424
000000002521 | Нет | Поверка | Гониометры-спектрометры | ГС-2 | 3298-78 |  |  | Нет | 17424
В000001125 |  | Градуировка ЖИДКОСТИ ДЛЯ ПОВЕРКИ ВИСКОЗИМЕТРОВ | Градуировка ЖИДКОСТИ ДЛЯ ПОВЕРКИ ВИСКОЗИМЕТРОВ | [5 empty] | 6258
000000002869 | Нет | Юстировка | ГРАДУИРОВКА КАНАЛА ДАВЛЕНИЯ РАСХОДОМЕРА | МЕТРАН-350 |  |  |  | Нет | 5535
000000003305 | Нет | Юстировка | ГРАДУИРОВКА КАНАЛА ТЕМПЕРАТУРЫ РАСХОДОМЕРА | МЕТРАН-350 |  |  |  | Нет | 5535
000000004242 | Нет | Калибровка выезд | ГРАДУИРОВКА МАНОВАКУУМЕТР. ЖИДК U - ОБРАЗНЫЕ |  |  |  |  | Нет | 3147
000000004242 | Нет | Калибровка | ГРАДУИРОВКА МАНОВАКУУМЕТР. ЖИДК U - ОБРАЗНЫЕ |  |  |  |  | Нет | 2943
Г00000000657 |  | Поверка выезд | Градуировка манометров, вакуумметров КТ 0,15 |  |  |  |  | Нет | 3192
Г00000000657 |  | Поверка | Градуировка манометров, вакуумметров КТ 0,15 |  |  |  |  | Нет | 2985
Г00000000654 |  | Поверка выезд | Градуировка манометров, вакуумметров КТ 0,25, 0,4 |  |  |  |  | Нет | 2178
Г00000000654 |  | Поверка | Градуировка манометров, вакуумметров КТ 0,25, 0,4 |  |  |  |  | Нет | 2037
В000001101 |  | Градуировка трубопроводов. Измерение прямолинейных участков, за участок | Градуировка трубопроводов. Измерение прямолинейных участков, за участок | [5 empty] | 2958
В000001103 |  | Градуировка трубопроводов. Расчет и оформление градуировочной таблицы | Градуировка трубопроводов. Расчет и оформление градуировочной таблицы | [5 empty] | 8766
В000001102 |  | Градуировка трубопроводов. Трубопроводная арматура, за единицу | Градуировка трубопроводов. Трубопроводная арматура, за единицу | [5 empty] | 453
000000004975 | Нет | Калибровка | ГРАДУИРОВОЧНЫЕ ЖИДКОСТИ ДЛЯ ПОВЕРКИ ВИСКОЗИМЕТРОВ |  |  | Диапазон измерений: Соответсвует описанию типа, погрешность и (или) неопределенность (класс, разряд): - |  | Нет | 6258
000000040669 | Нет | Поверка | Граммометр пружинный | Граммометр пружинный |  | Диапазон измерений: до 3 Н, погрешность и (или) неопределенность (класс, разряд): В соответствии с описанием типа | В соответствии с описанием типа | Нет | 399
000000040670 | Нет | Поверка | Граммометр пружинный | Граммометр пружинный |  | Диапазон измерений: до 3 Н, погрешность и (или) неопределенность (класс, разряд): В соответствии с описанием типа | В соответствии с описанием типа | Нет | 399
000000002364 | Нет | Калибровка | ГРАММОМЕТРЫ |  | <> |  |  | Нет | 399
000000042859 | Нет | Поверка | Граммометры | ГМ | 6749-78 | Диапазон измерений: до 3 Н, погрешность и (или) неопределенность (класс, разряд): В соответствии с описанием типа | В соответствии с описанием типа | Нет | 399
Г00000000802 |  | Поверка | Граммометры |  |  |  |  | Нет | 399
000000002366 | Нет | Поверка | Граммометры часового типа | Г 3,0 | 12094-89 | Диапазон измерений: до 3 Н, погрешность и (или) неопределенность (класс, разряд): В соответствии с описанием типа | В соответствии с описанием типа | Нет | 399
000000039943 | Нет | Поверка | Граммометры часового типа | Г-1,5 | 79335-20 | Диапазон измерений: до 3 Н, погрешность и (или) неопределенность (класс, разряд): В соответствии с описанием типа | В соответствии с описанием типа | Нет | 399
000000000956 | Нет | Калибровка | Гриндометр | Клин |  |  |  | Нет | 1137
000000024410 | Нет | Поверка | Гриндометры | Константа-Клин | 33639-06 |  |  | Нет | 1137
000000038053 | Нет | Поверка | Гриндометры | Константа-Клин мод. Константа-Клин-50, | 52153-12 |  |  | Нет | 1137
000000041137 | Нет | Поверка | Гриндометры | Константа-Клин мод. Константа-Клин-25 | 52153-12 |  |  | Нет | 1137
000000045656 | Нет | Поверка | Гриндометры | Константа-Клин-50 | 52153-12 |  |  | Нет | 1137
Г00000000506 |  | Поверка | Гриндометры |  |  |  |  | Нет | 1137
Г00000001039 |  | Калибровка | Гриндометры (К) |  |  |  |  | Нет | 1137
000000004879 | Нет | Поверка | Гриндометры (Клин) | Гриндометр-150, Гриндометр-100, Гриндометр-50, Гриндометр-25, Гриндометр-15 | 21169-07 |  |  | Нет | 1137
000000045378 | Нет | Поверка | Груз от калибраторов пневматических МЕТРАН |  |  |  |  | Нет | 183
Г00000000766 |  | Поверка | ГРУЗ ОТ КАЛИБРАТОРОВ ПНЕВМАТИЧЕСКИХ МЕТРАН |  |  |  |  | Нет | 183
000000049301 | Нет | Калибровка | Груз специальный до 2000 кг |  |  |  |  | Нет | 1632
000000049301 | Нет | Калибровка выезд | Груз специальный до 2000 кг |  |  |  |  | Нет | 1632
000000049302 | Нет | Калибровка | Груз специальный до 500 кг |  |  |  |  | Нет | 1134
000000003933 | Нет | Юстировка | ГРУЗЫ ГРУЗОПОРШНЕВОГО МАНОМЕТРА ИЗМЕНЕНИЕ НОМЕРА |  |  |  |  | Нет | 330
Г00000000791 |  | Калибровка | Грузы специальные |  |  |  |  | Нет | 348
000000018367 | Нет | Поверка | Дальномер лазерный | Leica Disto D8 | 49137-12 |  |  | Да | 2076.65
000000038378 | Нет | Калибровка | Дальномер лазерный | Holex 465540_110 |  |  |  | Нет | 2079
000000039011 | Нет | Калибровка | Дальномер лазерный |  |  |  |  | Нет | 2079
000000003543 | Нет | Поверка | Дальномеры безотражательные лазерные | Nikon Laser 400/500/600/800 | 30473-05 |  |  | Нет | 2079
000000000208 | Нет | Поверка | Дальномеры лазерные | PD 32 | 28441-04 |  |  | Нет | 2079
000000000226 | Нет | Поверка | Дальномеры лазерные | PD 40 | 36525-07 |  |  | Нет | 2079
000000000252 | Нет | Поверка | Дальномеры лазерные | Leica Racer 70 | 50513-12 |  |  | Нет | 2079
000000000300 | Нет | Поверка | Дальномеры лазерные | Mettro Condtrol 60, Mettro Condtrol 100 | 44113-10 |  |  | Нет | 2079
000000000304 | Нет | Поверка | Дальномеры лазерные | Mettro CONDTROL | 36226-07 |  |  | Нет | 2079
000000002070 | Нет | Поверка | Дальномеры лазерные | ADA Cosmo 50 | 69904-17 |  |  | Нет | 2079
000000002180 | Нет | Поверка | Дальномеры лазерные | Leica DISTO D2, Leica DISTO D3 | 38321-08 |  |  | Нет | 2079
000000002191 | Нет | Поверка | Дальномеры лазерные | Leica DISTO™ D3a, Leica DISTO™ DXT | 44938-10 |  |  | Нет | 2079
000000002253 | Нет | Поверка | Дальномеры лазерные | Leica DISTO D110 | 57866-14 |  |  | Нет | 2079
000000002303 | Нет | Поверка | Дальномеры лазерные | Leica Disto D210, Leica Disto X310 | 50417-12 |  |  | Нет | 2079
000000002354 | Нет | Поверка | Дальномеры лазерные | Leica DISTO D410 | 60792-15 |  |  | Нет | 2079
000000002651 | Нет | Поверка | Дальномеры лазерные | Leica DISTO D810 touch | 56285-14 |  |  | Нет | 2079
000000002659 | Нет | Поверка | Дальномеры лазерные | DLE 40 | 44552-10 |  |  | Нет | 2079
000000002660 | Нет | Поверка | Дальномеры лазерные | DLE 50 | 38534-08 |  |  | Нет | 2079
000000002689 | Нет | Поверка | Дальномеры лазерные | DLE 70 | 40857-09 |  |  | Нет | 2079
000000002695 | Нет | Поверка | Дальномеры лазерные | Leica DISTO A3, Leica DISTO A5, Leica DISTO A6, Leica DISTO A8 | 30855-07 |  |  | Нет | 2079
000000002730 | Нет | Поверка | Дальномеры лазерные | Fluke 414D, Fluke 419D, Fluke 424D | 54758-13 |  |  | Нет | 2079
000000002772 | Нет | Поверка | Дальномеры лазерные | GLM 30, GLM 40 | 60740-15 |  |  | Нет | 2079
000000002814 | Нет | Поверка | Дальномеры лазерные | GLM 50 С | 63592-16 |  |  | Нет | 2079
000000002927 | Нет | Поверка | Дальномеры лазерные | GLM 80 Professional | 50858-12 |  |  | Нет | 2079
000000002938 | Нет | Поверка | Дальномеры лазерные | GLM 100 C | 62373-15 |  |  | Нет | 2079
000000002949 | Нет | Поверка | Дальномеры лазерные | GLM 150 | 44551-10 |  |  | Нет | 2079
000000003064 | Нет | Поверка | Дальномеры лазерные | PD 5 | 50587-12 |  |  | Нет | 2079
000000003095 | Нет | Поверка | Дальномеры лазерные | PD 22 | 26109-03 |  |  | Нет | 2079
000000003545 | Нет | Поверка | Дальномеры лазерные | DLE (DLE 150) | 26110-03 |  |  | Нет | 2079
000000003546 | Нет | Поверка | Дальномеры лазерные | Leica DISTO A3, Leica DISTO A5 | 30855-05 |  |  | Нет | 2079
000000003548 | Нет | Поверка | Дальномеры лазерные | Leica DISTO A3, Leica DISTO A5, Leica DISTO A6, Leica DISTO A8 | 30855-07 |  |  | Нет | 2079
000000018373 | Нет | Поверка | Дальномеры лазерные | GLM 30, GLM 40 | 60740-15 |  |  | Да | 2076.65
000000018389 | Нет | Поверка | Дальномеры лазерные | GLM 100 C | 62373-15 |  |  | Да | 2076.65
000000018391 | Нет | Поверка | Дальномеры лазерные | GLM 50 С | 63592-16 |  |  | Да | 2076.65
000000018393 | Нет | Поверка | Дальномеры лазерные | PD 40, PD 42 | 36525-07 |  |  | Да | 2076.65
000000018397 | Нет | Поверка | Дальномеры лазерные | Mettro CONDTROL | 36226-07 |  |  | Да | 2076.65
000000018399 | Нет | Поверка | Дальномеры лазерные | Leica DISTO X310 | 55021-13 |  |  | Да | 2076.65
000000018400 | Нет | Поверка | Дальномеры лазерные | Fluke 414D, Fluke 419D, Fluke 424D | 54758-13 |  |  | Да | 2076.65
000000018401 | Нет | Поверка | Дальномеры лазерные | Leica DISTO D510 | 53755-13 |  |  | Да | 2076.65
000000018402 | Нет | Поверка | Дальномеры лазерные | GLM 50 Professional и GLM 80 Professional | 50858-12 |  |  | Да | 2076.65
000000018403 | Нет | Поверка | Дальномеры лазерные | DLE (DLE 30+, DLE 60, DLE 150, DLE 150 connect) | 26110-03 |  |  | Да | 2076.65
000000018407 | Нет | Поверка | Дальномеры лазерные | Leica DISTO™ D3a, Leica DISTO™ DXT | 44938-10 |  |  | Да | 2076.65
000000018411 | Нет | Поверка | Дальномеры лазерные | Leica DISTO D5, Leica DISTO D8 | 41142-09 |  |  | Да | 2076.65
000000018412 | Нет | Поверка | Дальномеры лазерные | Leica Racer 70, Leica Racer 100 | 50513-12 |  |  | Да | 2076.65
000000018413 | Нет | Поверка | Дальномеры лазерные | Leica DISTO D2, Leica DISTO D3 | 38321-08 |  |  | Да | 2076.65
000000018431 | Нет | Поверка | Дальномеры лазерные | Leica DISTO A3, Leica DISTO A5, Leica DISTO A6, Leica DISTO A8 | 30855-07 |  |  | Да | 2076.65
000000033706 | Нет | Поверка | Дальномеры лазерные | RGK D30, RGK D50, RGK D60, RGK D80, RGK D100, RGK D120 | 67788-17 |  |  | Нет | 2079
000000033915 | Нет | Поверка | Дальномеры лазерные | Leica DISTO D3 | 38321-08 |  |  | Нет | 2079
000000034142 | Нет | Поверка | Дальномеры лазерные | GLM 250 VF | 44551-10 |  |  | Нет | 2079
000000034288 | Нет | Поверка | Дальномеры лазерные | GLM 30 | 60740-15 |  |  | Нет | 2079
000000034319 | Нет | Поверка | Дальномеры лазерные | ADA Cosmo 100 | 69904-17 |  |  | Нет | 2079
000000034323 | Нет | Поверка | Дальномеры лазерные | ADA Cosmo 120 VIDEO | 69904-17 |  |  | Нет | 2079
000000034396 | Нет | Поверка | Дальномеры лазерные | Leica DISTO D2 | 38321-08 |  |  | Нет | 2079
000000034401 | Нет | Поверка | Дальномеры лазерные | Leica DISTO A5 | 30855-07 |  |  | Нет | 2079
000000034664 | Нет | Поверка | Дальномеры лазерные | ADA Cosmo MINI | 69904-17 |  |  | Нет | 2079
000000034839 | Нет | Поверка | Дальномеры лазерные | RGK D30, RGK D50, RGK D60, RGK D80, RGK D100, RGK D120 | 67788-17 |  |  | Нет | 2079
000000035345 | Нет | Поверка | Дальномеры лазерные | GLM 50 С | 63592-16 |  |  | Нет | 2079
000000035416 | Нет | Поверка | Дальномеры лазерные | Leica DISTO S910 | 60792-15 |  |  | Нет | 2079
000000035638 | Нет | Поверка | Дальномеры лазерные | GLM 40 | 60740-15 |  |  | Нет | 2079
000000035649 | Нет | Поверка | Дальномеры лазерные | RGK D120 | 67788-17 |  |  | Нет | 2079
000000035707 | Нет | Поверка | Дальномеры лазерные | ADA Cosmo 70 | 69904-17 |  |  | Нет | 2079
000000035799 | Нет | Поверка | Дальномеры лазерные | GLM 50 Professional | 50858-12 |  |  | Нет | 2079
000000035903 | Нет | Поверка | Дальномеры лазерные | ADA Cosmo MINI 40 | 69904-17 |  |  | Нет | 2079
000000036110 | Нет | Поверка | Дальномеры лазерные | Leica DISTO D5 | 41142-09 |  |  | Нет | 2079
000000036361 | Нет | Поверка | Дальномеры лазерные | GLM 80 Professional | 70666-18 |  |  | Нет | 2079
000000036371 | Нет | Поверка | Дальномеры лазерные | Leica DISTO D2 | 38321-16 |  |  | Нет | 2079
000000036488 | Нет | Поверка | Дальномеры лазерные | Fluke 419D | 54758-13 |  |  | Нет | 2079
000000036598 | Нет | Поверка | Дальномеры лазерные | Leica Disto X310 | 50417-12 |  |  | Нет | 2079
000000037315 | Нет | Поверка | Дальномеры лазерные | Leica Disto D210 | 50417-12 |  |  | Нет | 2079
000000038274 | Нет | Поверка | Дальномеры лазерные | Leica DISTO D510 | 53755-13 |  |  | Нет | 2079
000000038562 | Нет | Поверка | Дальномеры лазерные | Fluke 414D | 54758-13 |  |  | Нет | 2079
000000038585 | Нет | Поверка | Дальномеры лазерные | Leica DISTO D8 | 41142-09 |  |  | Нет | 2079
000000039309 | Нет | Поверка | Дальномеры лазерные | Leica DISTO A3 | 30855-07 |  |  | Нет | 2079
000000039501 | Нет | Поверка | Дальномеры лазерные | ADA Cosmo 150 VIDEO | 69904-17 |  |  | Нет | 2079
000000039912 | Нет | Поверка | Дальномеры лазерные | Leica DISTO™ D3a | 44938-10 |  |  | Нет | 2079
000000040386 | Нет | Поверка | Дальномеры лазерные | GLM 100 C | 62373-15 |  |  | Нет | 2079
000000040444 | Нет | Поверка | Дальномеры лазерные | Leica DISTO A6 | 30855-07 |  |  | Нет | 2079
000000040450 | Нет | Поверка | Дальномеры лазерные | DLE (DLE 60) | 26110-03 |  |  | Нет | 2079
000000040574 | Нет | Поверка | Дальномеры лазерные | Leica DISTO™ DXT | 44938-10 |  |  | Нет | 2079
000000040608 | Нет | Поверка | Дальномеры лазерные | DLE 40 | 44552-10 |  |  | Нет | 2079
000000040735 | Нет | Поверка | Дальномеры лазерные | RIEGL FG21 | 58359-14 |  |  | Нет | 2079
000000041416 | Нет | Поверка | Дальномеры лазерные | Leica DISTO X310 | 55021-13 |  |  | Нет | 2079
000000042098 | Нет | Поверка | Дальномеры лазерные | Leica DISTO X3 | 74357-19 |  |  | Нет | 2079
000000042418 | Нет | Поверка | Дальномеры лазерные | Leica DISTO A8 | 30855-07 |  |  | Нет | 2079
000000042421 | Нет | Поверка | Дальномеры лазерные | GLM 120 С | 71254-18 |  |  | Нет | 2079
000000042480 | Нет | Поверка | Дальномеры лазерные | Fluke 424D | 54758-13 |  |  | Нет | 2079
000000043005 | Нет | Поверка | Дальномеры лазерные | PD 4 | 36524-07 |  |  | Нет | 2079
000000043090 | Нет | Поверка | Дальномеры лазерные | RGK D80 | 67788-17 |  |  | Нет | 2079
000000043282 | Нет | Поверка | Дальномеры лазерные | Leica Racer 100 | 50513-12 |  |  | Нет | 2079
000000043364 | Нет | Поверка | Дальномеры лазерные | Mettro Condtrol 60 | 44113-10 |  |  | Нет | 2079
000000043622 | Нет | Поверка | Дальномеры лазерные | Leica DISTO A5 | 30855-05 |  |  | Нет | 2079
000000043638 | Нет | Поверка | Дальномеры лазерные | Mettro Condtrol 100 | 44113-10 |  |  | Нет | 2079
000000043667 | Нет | Поверка | Дальномеры лазерные | RGK D50 | 67788-17 |  |  | Нет | 2079
000000044038 | Нет | Поверка | Дальномеры лазерные | GLM 50 Professional | 70666-18 |  |  | Нет | 2079
000000044442 | Нет | Поверка | Дальномеры лазерные | GLM 20 | 72962-18 |  |  | Нет | 2079
000000045099 | Нет | Поверка | Дальномеры лазерные | Leica DISTO D810 touch | 56285-14 |  |  | Нет | 2079
000000045166 | Нет | Поверка | Дальномеры лазерные | Leica DISTO A3 | 30855-05 |  |  | Нет | 2079
000000045713 | Нет | Поверка | Дальномеры лазерные | Leica DISTO D110 | 57866-14 |  |  | Нет | 2079
000000046163 | Нет | Поверка | Дальномеры лазерные | PD 42 | 36525-07 |  |  | Нет | 2079
000000046341 | Нет | Поверка | Дальномеры лазерные | CONDTROL XP2 | 70365-18 |  |  | Нет | 2079
000000046443 | Нет | Поверка | Дальномеры лазерные | GLM 50 С | 63592-16 |  |  | Нет | 2079
000000046484 | Нет | Поверка | Дальномеры лазерные | ADA Cosmo MINI 40 | 69904-17 |  |  | Нет | 2079
000000046611 | Нет | Поверка | Дальномеры лазерные | PD 30 | 28441-04 |  |  | Нет | 2079
000000046718 | Нет | Поверка | Дальномеры лазерные | RGK D30 | 67788-17 |  |  | Нет | 2079
000000046719 | Нет | Поверка | Дальномеры лазерные | CONDTROL Vector 80 | 79761-20 |  |  | Нет | 2079
000000049120 | Нет | Поверка | Дальномеры лазерные | DLE 50 | 38534-08 |  |  | Нет | 2079
000000050268 | Нет | Поверка | Дальномеры лазерные | RGK DL100 | 87359-22 |  |  | Нет | 2079
000000050485 | Нет | Поверка | Дальномеры лазерные | RGK, мод.D1000 | 75442-19 |  |  | Нет | 2079
Г00000000249 |  | Поверка | Дальномеры, светодальномеры лазерные |  |  |  |  | Нет | 2079
Г00000001040 |  | Калибровка | Дальномеры, светодальномеры лазерные (К) |  |  |  |  | Нет | 2079
000000038474 | Нет | Поверка | Датчик калибровки вращающего момента крышки |  |  | Диапазон измерений: НПИ до 500 Нм, погрешность и (или) неопределенность (класс, разряд): В соответствии с описанием типа | В соответствии с описанием типа | Нет | 1002
000000034108 | Нет | Поверка | Датчик температуры инфракрасный SRC | Датчик температуры инфракрасный SRC |  |  |  | Нет | 5271
000000034108 | Нет | Калибровка | Датчик температуры инфракрасный SRC | Датчик температуры инфракрасный SRC |  |  |  | Нет | 5271
000000002526 | Нет | Калибровка | Датчики акустической эмиссиии |  |  |  |  | Нет | 2118
000000049313 | Нет | Поверка | Датчики весоизмерительные | PC22, PC42, PC46 и РС60 | 63475-16 |  |  | Нет | 4950
000000040601 | Нет | Поверка | Датчики весоизмерительные тензорезисторные | ZS, NHS, YBS, GZLB | 57674-14 | Диапазон измерений: НПИ от 50 кН до 200 кН (не универсальный), погрешность и (или) неопределенность (класс, разряд): В соответствии с описанием типа | В соответствии с описанием типа | Нет | 6000
000000046840 | Нет | Поверка | Датчики весоизмерительные тензорезисторные | Уралвес К-С | 75853-19 | Диапазон измерений: НПИ до 50 кН, погрешность и (или) неопределенность (класс, разряд): ПГ 0,06 - 0,5 % | ПГ 0,06 - 0,5 % | Нет | 4950
000000046897 | Нет | Поверка | Датчики весоизмерительные тензорезисторные | HLC, BLC, ELC | 21177-13 | Диапазон измерений: НПИ до 50кН, погрешность и (или) неопределенность (класс, разряд): C3 | C3 | Нет | 4950
000000047054 | Нет | Поверка | Датчики весоизмерительные тензорезисторные | QS, S, LS, D, PST, USB | 57673-14 | Диапазон измерений: НПИ до 50 кН (не универсальный), погрешность и (или) неопределенность (класс, разряд): В соответствии с описанием типа | В соответствии с описанием типа | Нет | 4950
000000047164 | Нет | Поверка | Датчики весоизмерительные тензорезисторные | U2A | 21176-07 | Диапазон измерений: Универсальные (растяжение и сжатие) НПИ до 50 кН, погрешность и (или) неопределенность (класс, разряд): В соответствии с описанием типа | В соответствии с описанием типа | Нет | 10650
000000047334 | Нет | Поверка | Датчики весоизмерительные тензорезисторные | C | 20784-04 | Диапазон измерений: НПИ от 50 до 200 кН, погрешность и (или) неопределенность (класс, разряд): В соответствии с описанием типа | В соответствии с описанием типа | Нет | 6000
000000047343 | Нет | Поверка | Датчики весоизмерительные тензорезисторные | М | 53673-13 |  |  | Нет | 4950
000000047359 | Нет | Поверка | Датчики весоизмерительные тензорезисторные | Уралвес К-Б | 75852-19 |  |  | Нет | 4950
000000047372 | Нет | Поверка | Датчики весоизмерительные тензорезисторные | С и Н | 53636-13 |  |  | Нет | 4950
000000047403 | Нет | Поверка | Датчики весоизмерительные тензорезисторные | С и Н | 53636-13 |  |  | Нет | 10650
000000047404 | Нет | Поверка | Датчики весоизмерительные тензорезисторные | Single shear beam, Dual shear beam, S beam, Column | 55371-19 | Диапазон измерений: НПИ от 50 до 200 кН, погрешность и (или) неопределенность (класс, разряд): в соответствии с описанием типа | в соответствии с описанием типа | Нет | 12000
000000047407 | Нет | Поверка | Датчики весоизмерительные тензорезисторные | Уралвес К-Р | 75850-19 |  |  | Нет | 10650
000000047615 | Нет | Поверка | Датчики весоизмерительные тензорезисторные | STCS, TB | 38957-08 |  |  | Нет | 4950
000000047954 | Нет | Поверка | Датчики весоизмерительные тензорезисторные | Т | 53838-13 | Диапазон измерений: НПИ до 50 кН, погрешность и (или) неопределенность (класс, разряд): Не универсальный | Не универсальный | Нет | 4950
000000048295 | Нет | Поверка | Датчики весоизмерительные тензорезисторные | LS, LSC, MNC | 57191-14 |  |  | Нет | 4950
000000049314 | Нет | Поверка | Датчики весоизмерительные тензорезисторные | S-type | 58368-14 |  |  | Нет | 4950
000000049408 | Нет | Поверка | Датчики весоизмерительные тензорезисторные | Уралвес К-Р | 75850-19 |  |  | Нет | 4950
000000050286 | Нет | Поверка | Датчики весоизмерительные тензорезисторные | Уралвес К-С | 75853-19 | Диапазон измерений: от 50 до 200 кН, погрешность и (или) неопределенность (класс, разряд): в соответствии с описанием типа | в соответствии с описанием типа | Нет | 6000
000000050729 | Нет | Поверка | Датчики весоизмерительные тензорезисторные | Z6 | 15400-13 | Диапазон измерений: НПИ до 50 кН, погрешность и (или) неопределенность (класс, разряд): от 0,06% | от 0,06% | Нет | 4950
000000050768 | Нет | Поверка | Датчики весоизмерительные тензорезисторные | DE, PST | 78875-20 | Диапазон измерений: НПИ до 50 кН, погрешность и (или) неопределенность (класс, разряд): Сжатие или растяжение (не универсальный) | Сжатие или растяжение (не универсальный) | Нет | 4950
000000002799 | Нет | Поверка | Датчики весоизмерительные тензорезисторные цифровые | QS-D, SB-D, DEE-D, PST-D | 39779-08 |  |  | Нет | 5241
000000002904 | Нет | Поверка | Датчики весоизмерительные тензорезисторные цифровые | QS-D, SB-D, DEE-D, PST-D | 39779-08 |  |  | Нет | 6396
000000049950 | Нет | Поверка | Датчики весоизмерительные тензорезисторные цифровые | QS-D, SB-D, DEE-D, PST-D | 39779-08 | Диапазон измерений: НПИ до 50 кН, погрешность и (или) неопределенность (класс, разряд): в соответствии с описанием типа | в соответствии с описанием типа | Нет | 4950
000000049951 | Нет | Поверка | Датчики весоизмерительные тензорезисторные цифровые | QS-D, SB-D, DEE-D, PST-D | 39779-08 | Диапазон измерений: НПИ от 50 кН до 200 кН, погрешность и (или) неопределенность (класс, разряд): в соответствии с описанием типа | в соответствии с описанием типа | Нет | 6000
000000045860 | Да | Калибровка | Датчики ветра магнитоэлектрические | ДВМ-6410 | 72654-18 | Диапазон измерений: от 0,6 до 30 м/с, от 0° до 360°, погрешность и (или) неопределенность (класс, разряд): ±0.5м/c, ±(0,25+0,05V)м/с, ±5° | ±0.5м/c, ±(0,25+0,05V)м/с, ±5° | Нет | 3960
000000045860 | Да | Поверка | Датчики ветра магнитоэлектрические | ДВМ-6410 | 72654-18 | Диапазон измерений: от 0,6 до 30 м/с, от 0° до 360°, погрешность и (или) неопределенность (класс, разряд): ±0.5м/c, ±(0,25+0,05V)м/с, ±5° | ±0.5м/c, ±(0,25+0,05V)м/с, ±5° | Нет | 3960
000000036734 | Нет | Поверка | Датчики вибрации | МВ-04 | 19064-99 |  |  | Нет | 4815
000000036734 | Нет | Калибровка выезд | Датчики вибрации | МВ-04 | 19064-99 |  |  | Нет | 5055
000000036734 | Нет | Калибровка | Датчики вибрации | МВ-04 | 19064-99 |  |  | Нет | 4815
000000036734 | Нет | Поверка выезд | Датчики вибрации | МВ-04 | 19064-99 |  |  | Нет | 5055
000000039128 | Нет | Поверка выезд | Датчики вибрации | МВ-04 | 19064-99 |  |  | Нет | 5055
000000039128 | Нет | Калибровка выезд | Датчики вибрации | МВ-04 | 19064-99 |  |  | Нет | 5055
000000039128 | Нет | Калибровка | Датчики вибрации | МВ-04 | 19064-99 |  |  | Нет | 4815
000000039128 | Нет | Поверка | Датчики вибрации | МВ-04 | 19064-99 |  |  | Нет | 4815
000000040411 | Нет | Поверка выезд | Датчики вибрации | TR-26 ATEX, TR-26, TR-27, TR-I ATEX, TR-P | 62930-15 |  |  | Нет | 5055
000000040411 | Нет | Калибровка выезд | Датчики вибрации | TR-26 ATEX, TR-26, TR-27, TR-I ATEX, TR-P | 62930-15 |  |  | Нет | 5055
000000040411 | Нет | Калибровка | Датчики вибрации | TR-26 ATEX, TR-26, TR-27, TR-I ATEX, TR-P | 62930-15 |  |  | Нет | 4815
000000040411 | Нет | Поверка | Датчики вибрации | TR-26 ATEX, TR-26, TR-27, TR-I ATEX, TR-P | 62930-15 |  |  | Нет | 4815
000000007441 | Нет | Калибровка выезд | Датчики вибрации пьезоэлектрические | НИЦ-6 | 15596-96 |  |  | Нет | 4410
000000007441 | Нет | Поверка | Датчики вибрации пьезоэлектрические | НИЦ-6 | 15596-96 |  |  | Нет | 4200
000000007441 | Нет | Калибровка | Датчики вибрации пьезоэлектрические | НИЦ-6 | 15596-96 |  |  | Нет | 4200
000000007441 | Нет | Поверка выезд | Датчики вибрации пьезоэлектрические | НИЦ-6 | 15596-96 |  |  | Нет | 4410
000000000253 | Нет | Калибровка | Датчики виброскорости с токовым выходом | ДВСТ | 53507-13 |  |  | Нет | 5514
000000000253 | Нет | Поверка | Датчики виброскорости с токовым выходом | ДВСТ | 53507-13 |  |  | Нет | 5514
000000000253 | Нет | Поверка выезд | Датчики виброскорости с токовым выходом | ДВСТ | 53507-13 |  |  | Нет | 5790
000000000253 | Нет | Калибровка выезд | Датчики виброскорости с токовым выходом | ДВСТ | 53507-13 |  |  | Нет | 5790
000000031672 | Да | Поверка | Датчики влажности/температуры | RH | 54585-13 |  |  | Нет | 3834
000000031672 | Да | Калибровка | Датчики влажности/температуры | RH | 54585-13 |  |  | Нет | 3834
000000048844 | Да | Поверка | Датчики газов | TP-700 | 36740-08 | Диапазон измерений: в соответствии с описанием типа, погрешность и (или) неопределенность (класс, разряд): - | - | Нет | 2193
000000048846 | Да | Поверка | Датчики газов | TP-700 | 36740-08 | Диапазон измерений: в соответствии с описанием типа, погрешность и (или) неопределенность (класс, разряд): - | - | Нет | 2193
000000048997 | Да | Поверка | Датчики газов | Drager мод. Drager Polytron 8310, Drager Polytron 8700, Drager Polytron 8720 | 67797-17 | Диапазон измерений: Соответствует описанию типа, погрешность и (или) неопределенность (класс, разряд): - | - | Нет | 2193
000000046324 | Да | Поверка | Датчики газов электрохимические | Drager Polytron 3000/ Drager Polytron 7000 | 57311-14 |  |  | Нет | 5196
000000046938 | Да | Поверка выезд | Датчики горючих газов | FP-700 | 36942-08 | Диапазон измерений: Соответствует описанию типа, погрешность и (или) неопределенность (класс, разряд): - | - | Нет | 1926
000000049945 | Да | Поверка выезд | Датчики горючих и токсичных газов стационарные | Sensepoint (Sensepoint, Sensepoint Plus, Sensepoint Pro, Sensepoint RFD, Sensepoint XCD), Signalpoint (Signalpoint, Signalpoint Pro) | 43117-09 |  |  | Нет | 1239
000000008511 | Нет | Калибровка | Датчики давления | ИД | 23992-02 | Диапазон измерений: в полном объеме, погрешность и (или) неопределенность (класс, разряд): от 0.1% до 5% | от 0.1% до 5% | Нет | 1629
000000008511 | Нет | Поверка | Датчики давления | ИД | 23992-02 | Диапазон измерений: в полном объеме, погрешность и (или) неопределенность (класс, разряд): от 0.1% до 5% | от 0.1% до 5% | Нет | 1629
000000008516 | Нет | Поверка | Датчики давления | Метран-150 | 32854-06 | Диапазон измерений: в полном объеме, погрешность и (или) неопределенность (класс, разряд): менее 0.1% | менее 0.1% | Нет | 6318
000000008516 | Нет | Поверка выезд | Датчики давления | Метран-150 | 32854-06 | Диапазон измерений: в полном объеме, погрешность и (или) неопределенность (класс, разряд): менее 0.1% | менее 0.1% | Нет | 6642
000000008527 | Нет | Поверка | Датчики давления | МИДА-13П | 17636-06 | Диапазон измерений: в полном объеме, погрешность и (или) неопределенность (класс, разряд): от 0.1% до 5% | от 0.1% до 5% | Нет | 2106
000000008527 | Нет | Поверка выезд | Датчики давления | МИДА-13П | 17636-06 | Диапазон измерений: в полном объеме, погрешность и (или) неопределенность (класс, разряд): от 0.1% до 5% | от 0.1% до 5% | Нет | 2214
000000008531 | Нет | Калибровка | Датчики давления | Метран-55 | 18375-03 | Диапазон измерений: в полном объеме, погрешность и (или) неопределенность (класс, разряд): от 0.1% до 5% | от 0.1% до 5% | Нет | 1629
000000008531 | Нет | Поверка | Датчики давления | Метран-55 | 18375-03 | Диапазон измерений: в полном объеме, погрешность и (или) неопределенность (класс, разряд): от 0.1% до 5% | от 0.1% до 5% | Нет | 1629
000000018980 | Нет | Калибровка | Датчики давления | Сапфир-100, Сапфир-100Ex | 14062-94 | Диапазон измерений: в полном объеме, погрешность и (или) неопределенность (класс, разряд): от 0.1% до 5% | от 0.1% до 5% | Нет | 1629
000000018980 | Нет | Поверка | Датчики давления | Сапфир-100, Сапфир-100Ex | 14062-94 | Диапазон измерений: в полном объеме, погрешность и (или) неопределенность (класс, разряд): от 0.1% до 5% | от 0.1% до 5% | Нет | 1629
000000018984 | Нет | Поверка | Датчики давления | DMP, DMD, XMD, DS, DMK, x¦act, DM, Baroli, DPS, XMP, HU, 17.600G, 17.609G, 18.600G, 18.601G, 18.605G, 26.600G, 30.600G | 55983-13 | Диапазон измерений: в полном объеме, погрешность и (или) неопределенность (класс, разряд): от 0.1% до 5% | от 0.1% до 5% | Да | 1483.35
000000018986 | Нет | Калибровка | Датчики давления | Сапфир-22МТ | 15040-06 | Диапазон измерений: в полном объеме, погрешность и (или) неопределенность (класс, разряд): от 0.1% до 5% | от 0.1% до 5% | Нет | 1629
000000018986 | Нет | Поверка | Датчики давления | Сапфир-22МТ | 15040-06 | Диапазон измерений: в полном объеме, погрешность и (или) неопределенность (класс, разряд): от 0.1% до 5% | от 0.1% до 5% | Нет | 1629
000000018991 | Нет | Поверка | Датчики давления | 8311 | 45904-10 | Диапазон измерений: в полном объеме, погрешность и (или) неопределенность (класс, разряд): от 0.1% до 5% | от 0.1% до 5% | Да | 1483.35
000000019004 | Нет | Поверка | Датчики давления | ST3000 | 44955-10 | Диапазон измерений: в полном объеме, погрешность и (или) неопределенность (класс, разряд): от 0.1% до 5% | от 0.1% до 5% | Да | 1483.35
000000019005 | Нет | Поверка | Датчики давления | DMP, DMD, DS, DMK, XACT, DM, DPS, HMP, HU | 44736-10 | Диапазон измерений: в полном объеме, погрешность и (или) неопределенность (класс, разряд): от 0.1% до 5% | от 0.1% до 5% | Да | 1483.35
000000019006 | Нет | Поверка | Датчики давления | LMP, LMK | 44735-10 | Диапазон измерений: в полном объеме, погрешность и (или) неопределенность (класс, разряд): от 0.1% до 5% | от 0.1% до 5% | Да | 1483.35
000000019007 | Нет | Поверка | Датчики давления | DLM, DPL | 44390-10 | Диапазон измерений: в полном объеме, погрешность и (или) неопределенность (класс, разряд): от 0.1% до 5% | от 0.1% до 5% | Да | 1483.35
000000019008 | Нет | Поверка | Датчики давления | КУРАНТ | 42840-09 | Диапазон измерений: в полном объеме, погрешность и (или) неопределенность (класс, разряд): от 0.1% до 5% | от 0.1% до 5% | Да | 1483.35
000000019009 | Нет | Поверка | Датчики давления | МК | 42769-09 | Диапазон измерений: в полном объеме, погрешность и (или) неопределенность (класс, разряд): от 0.1% до 5% | от 0.1% до 5% | Да | 1483.35
000000019023 | Нет | Поверка | Датчики давления | ADZ-SMX и ADZ-SMX2 | 55743-13 | Диапазон измерений: в полном объеме, погрешность и (или) неопределенность (класс, разряд): от 0.1% до 5% | от 0.1% до 5% | Да | 1483.35
000000019030 | Нет | Поверка | Датчики давления | МИДА-15 | 50730-17 | Диапазон измерений: в полном объеме, погрешность и (или) неопределенность (класс, разряд): от 0.1% до 5% | от 0.1% до 5% | Да | 1483.35
000000019032 | Нет | Поверка | Датчики давления | ДАЭ-107 | 50189-12 | Диапазон измерений: в полном объеме, погрешность и (или) неопределенность (класс, разряд): от 0.1% до 5% | от 0.1% до 5% | Да | 1483.35
000000019053 | Нет | Поверка | Датчики давления | 209, 231, 256, 267 | 45549-10 | Диапазон измерений: в полном объеме, погрешность и (или) неопределенность (класс, разряд): от 0.1% до 5% | от 0.1% до 5% | Да | 1483.35
000000019054 | Нет | Поверка | Датчики давления | 8323 | 45908-10 | Диапазон измерений: в полном объеме, погрешность и (или) неопределенность (класс, разряд): от 0.1% до 5% | от 0.1% до 5% | Да | 1483.35
000000019059 | Нет | Поверка | Датчики давления | МТ100 | 13094-01 | Диапазон измерений: в полном объеме, погрешность и (или) неопределенность (класс, разряд): от 0.1% до 5% | от 0.1% до 5% | Да | 1483.35
000000019060 | Нет | Поверка | Датчики давления | LMP, LMK, 26.607G | 55982-13 | Диапазон измерений: в полном объеме, погрешность и (или) неопределенность (класс, разряд): от 0.1% до 5% | от 0.1% до 5% | Да | 1483.35
000000019065 | Нет | Поверка | Датчики давления | PB | 26366-04 | Диапазон измерений: в полном объеме, погрешность и (или) неопределенность (класс, разряд): от 0.1% до 5% | от 0.1% до 5% | Да | 1483.35
000000019066 | Нет | Поверка | Датчики давления | ИД | 26818-04 | Диапазон измерений: в полном объеме, погрешность и (или) неопределенность (класс, разряд): от 0.1% до 5% | от 0.1% до 5% | Нет | 1629
000000019066 | Нет | Калибровка | Датчики давления | ИД | 26818-04 | Диапазон измерений: в полном объеме, погрешность и (или) неопределенность (класс, разряд): от 0.1% до 5% | от 0.1% до 5% | Нет | 1629
000000019068 | Нет | Поверка | Датчики давления | Метран-43, Метран-43 Ех | 45029-10 | Диапазон измерений: в полном объеме, погрешность и (или) неопределенность (класс, разряд): от 0.1% до 5% | от 0.1% до 5% | Да | 1483.35
000000019069 | Нет | Поверка | Датчики давления | Метран-22 | 45030-10 | Диапазон измерений: в полном объеме, погрешность и (или) неопределенность (класс, разряд): от 0.1% до 5% | от 0.1% до 5% | Да | 1483.35
000000019070 | Нет | Поверка | Датчики давления | 2000, 2000-SAN, CER-2000, 8000, 8000-SAN, CER-8000 | 47964-11 | Диапазон измерений: в полном объеме, погрешность и (или) неопределенность (класс, разряд): от 0.1% до 5% | от 0.1% до 5% | Да | 1483.35
000000019071 | Нет | Поверка | Датчики давления | Метран-75 | 48186-11 | Диапазон измерений: в полном объеме, погрешность и (или) неопределенность (класс, разряд): от 0.1% до 5% | от 0.1% до 5% | Да | 1483.35
000000019201 | Нет | Поверка | Датчики давления | ДМ5007 | 14753-06 | Диапазон измерений: в полном объеме, погрешность и (или) неопределенность (класс, разряд): от 0.1% до 5% | от 0.1% до 5% | Да | 1483.35
000000019232 | Нет | Поверка | Датчики давления | Метран-22, Метран-22-Ех, Метран-22-Вн | 17896-05 | Диапазон измерений: в полном объеме, погрешность и (или) неопределенность (класс, разряд): от 0.1% до 5% | от 0.1% до 5% | Да | 1483.35
000000019255 | Нет | Поверка | Датчики давления | Метран-22 | 17896-98 | Диапазон измерений: в полном объеме, погрешность и (или) неопределенность (класс, разряд): от 0.1% до 5% | от 0.1% до 5% | Да | 1483.35
000000019266 | Нет | Поверка | Датчики давления | Метран-55 | 18375-03 | Диапазон измерений: в полном объеме, погрешность и (или) неопределенность (класс, разряд): от 0.1% до 5% | от 0.1% до 5% | Да | 1483.35
000000019277 | Нет | Поверка | Датчики давления | Метран-43, Метран-43-Ех, Метран-43-Вн | 19763-05 | Диапазон измерений: в полном объеме, погрешность и (или) неопределенность (класс, разряд): от 0.1% до 5% | от 0.1% до 5% | Да | 1483.35
000000019327 | Нет | Поверка | Датчики давления | ДАГ-530 | 21901-01 | Диапазон измерений: в полном объеме, погрешность и (или) неопределенность (класс, разряд): от 0.1% до 5% | от 0.1% до 5% | Да | 1483.35
000000019338 | Нет | Калибровка | Датчики давления | Метран-100 | 22235-01 | Диапазон измерений: в полном объеме, погрешность и (или) неопределенность (класс, разряд): от 0.1% до 5% | от 0.1% до 5% | Нет | 1629
000000019338 | Нет | Поверка | Датчики давления | Метран-100 | 22235-01 | Диапазон измерений: в полном объеме, погрешность и (или) неопределенность (класс, разряд): от 0.1% до 5% | от 0.1% до 5% | Нет | 1629
000000019383 | Нет | Поверка | Датчики давления | КАРАТ | 25185-03 | Диапазон измерений: в полном объеме, погрешность и (или) неопределенность (класс, разряд): от 0.1% до 5% | от 0.1% до 5% | Да | 1483.35
000000019396 | Нет | Поверка | Датчики давления | Метран-150 | 32854-06 | Диапазон измерений: в полном объеме, погрешность и (или) неопределенность (класс, разряд): менее 0.1% | менее 0.1% | Нет | 6318
000000019396 | Нет | Поверка выезд | Датчики давления | Метран-150 | 32854-06 | Диапазон измерений: в полном объеме, погрешность и (или) неопределенность (класс, разряд): менее 0.1% | менее 0.1% | Нет | 6642
000000019408 | Нет | Поверка | Датчики давления | DPT | 45081-10 | Диапазон измерений: в полном объеме, погрешность и (или) неопределенность (класс, разряд): от 0.1% до 5% | от 0.1% до 5% | Да | 1483.35
000000019419 | Нет | Поверка | Датчики давления | МТ100М | 46325-10 | Диапазон измерений: в полном объеме, погрешность и (или) неопределенность (класс, разряд): от 0.1% до 5% | от 0.1% до 5% | Да | 1483.35
000000019429 | Нет | Поверка | Датчики давления | ТЖИУ406-М100-АС | 47462-11 | Диапазон измерений: в полном объеме, погрешность и (или) неопределенность (класс, разряд): от 0.1% до 5% | от 0.1% до 5% | Да | 1483.35
000000019439 | Нет | Поверка | Датчики давления | DP | 48893-12 | Диапазон измерений: в полном объеме, погрешность и (или) неопределенность (класс, разряд): от 0.1% до 5% | от 0.1% до 5% | Да | 1483.35
000000019460 | Нет | Поверка | Датчики давления | МТ100 | 49083-12 | Диапазон измерений: в полном объеме, погрешность и (или) неопределенность (класс, разряд): от 0.1% до 5% | от 0.1% до 5% | Да | 1483.35
000000019471 | Нет | Поверка | Датчики давления | МТ-ЖКХ | 49699-12 | Диапазон измерений: в полном объеме, погрешность и (или) неопределенность (класс, разряд): от 0.1% до 5% | от 0.1% до 5% | Да | 1483.35
000000019482 | Нет | Поверка | Датчики давления | ТЖИУ406-М100-Вн | 53675-13 | Диапазон измерений: в полном объеме, погрешность и (или) неопределенность (класс, разряд): от 0.1% до 5% | от 0.1% до 5% | Да | 1483.35
000000019503 | Нет | Поверка | Датчики давления | ИДД | 53841-13 | Диапазон измерений: в полном объеме, погрешность и (или) неопределенность (класс, разряд): от 0.1% до 5% | от 0.1% до 5% | Да | 1483.35
000000019514 | Нет | Поверка | Датчики давления | АРТ, АРТ-S | 53844-13 | Диапазон измерений: в полном объеме, погрешность и (или) неопределенность (класс, разряд): от 0.1% до 5% | от 0.1% до 5% | Да | 1483.35
000000019525 | Нет | Поверка | Датчики давления | ЭнИ-100 | 54414-13 | Диапазон измерений: в полном объеме, погрешность и (или) неопределенность (класс, разряд): от 0.1% до 5% | от 0.1% до 5% | Да | 1483.35
000000019555 | Нет | Поверка | Датчики давления | LMP, LMK, 26.607G | 55982-13 | Диапазон измерений: в полном объеме, погрешность и (или) неопределенность (класс, разряд): от 0.1% до 5% | от 0.1% до 5% | Да | 1483.35
000000019565 | Нет | Поверка | Датчики давления | DMP, DMD, XMD, DS, DMK, x¦act, DM, Baroli, DPS, XMP, HU, 17.600G, 17.609G, 18.600G, 18.601G, 18.605G, 26.600G, 30.600G | 55983-13 | Диапазон измерений: в полном объеме, погрешность и (или) неопределенность (класс, разряд): от 0.1% до 5% | от 0.1% до 5% | Да | 1483.35
000000019575 | Нет | Поверка | Датчики давления | АДТ | 65311-16 | Диапазон измерений: в полном объеме, погрешность и (или) неопределенность (класс, разряд): от 0.1% до 5% | от 0.1% до 5% | Да | 1483.35
000000019584 | Нет | Поверка | Датчики давления | ИД-5 | 68099-17 | Диапазон измерений: в полном объеме, погрешность и (или) неопределенность (класс, разряд): от 0.1% до 5% | от 0.1% до 5% | Да | 1483.35
000000030573 | Нет | Поверка | Датчики давления | КАРАТ | 25185-03 | Диапазон измерений: (0-16) МПа, погрешность и (или) неопределенность (класс, разряд): от 0,25 до 1% | от 0,25 до 1% | Нет | 1629
000000030573 | Нет | Калибровка | Датчики давления | КАРАТ | 25185-03 | Диапазон измерений: (0-16) МПа, погрешность и (или) неопределенность (класс, разряд): от 0,25 до 1% | от 0,25 до 1% | Нет | 1629
000000031578 | Нет | Поверка | Датчики давления |  | 32854-13 | Диапазон измерений: в полном объеме, погрешность и (или) неопределенность (класс, разряд): от 0.1% до 5% | от 0.1% до 5% | Нет | 2106
000000031578 | Нет | Поверка выезд | Датчики давления |  | 32854-13 | Диапазон измерений: в полном объеме, погрешность и (или) неопределенность (класс, разряд): от 0.1% до 5% | от 0.1% до 5% | Нет | 2214
000000031667 | Нет | Поверка | Датчики давления | ЭЛЕМЕР-100 | 39492-08 | Диапазон измерений: в полном объеме, погрешность и (или) неопределенность (класс, разряд): от 0.1% до 5% | от 0.1% до 5% | Нет | 1629
000000031667 | Нет | Калибровка | Датчики давления | ЭЛЕМЕР-100 | 39492-08 | Диапазон измерений: в полном объеме, погрешность и (или) неопределенность (класс, разряд): от 0.1% до 5% | от 0.1% до 5% | Нет | 1629
000000032241 | Нет | Поверка | Датчики давления | Метран-55 | 18375-08 | Диапазон измерений: в полном объеме, погрешность и (или) неопределенность (класс, разряд): от 0.1% до 5% | от 0.1% до 5% | Нет | 1483.35
000000034302 | Нет | Калибровка | Датчики давления | МИДА-13П | 17636-17 | Диапазон измерений: в полном объеме, погрешность и (или) неопределенность (класс, разряд): от 0.1% до 5% | от 0.1% до 5% | Нет | 1629
000000034302 | Нет | Поверка | Датчики давления | МИДА-13П | 17636-17 | Диапазон измерений: в полном объеме, погрешность и (или) неопределенность (класс, разряд): от 0.1% до 5% | от 0.1% до 5% | Нет | 1629
000000036512 | Нет | Поверка | Датчики давления | ИД | 26818-15 | Диапазон измерений: в полном объеме, погрешность и (или) неопределенность (класс, разряд): от 0.1% до 5% | от 0.1% до 5% | Нет | 1629
000000036512 | Нет | Калибровка | Датчики давления | ИД | 26818-15 | Диапазон измерений: в полном объеме, погрешность и (или) неопределенность (класс, разряд): от 0.1% до 5% | от 0.1% до 5% | Нет | 1629
000000037159 | Нет | Поверка | Датчики давления | 2051C, 2051L | 39531-08 | Диапазон измерений: в полном объеме, погрешность и (или) неопределенность (класс, разряд): менее 0.1% | менее 0.1% | Нет | 6318
000000037159 | Нет | Поверка выезд | Датчики давления | 2051C, 2051L | 39531-08 | Диапазон измерений: в полном объеме, погрешность и (или) неопределенность (класс, разряд): менее 0.1% | менее 0.1% | Нет | 6642
000000038993 | Нет | Поверка | Датчики давления | Метран-150 | 32854-13 | Диапазон измерений: в полном объеме, погрешность и (или) неопределенность (класс, разряд): менее 0.1% | менее 0.1% | Нет | 6318
000000038993 | Нет | Поверка выезд | Датчики давления | Метран-150 | 32854-13 | Диапазон измерений: в полном объеме, погрешность и (или) неопределенность (класс, разряд): менее 0.1% | менее 0.1% | Нет | 6642
000000039182 | Нет | Калибровка | Датчики давления | Метран-22, Метран-22-Ex, Метран-22-Вн | 17896-00 | Диапазон измерений: в полном объеме, погрешность и (или) неопределенность (класс, разряд): от 0.1% до 5% | от 0.1% до 5% | Нет | 1629
000000039182 | Нет | Поверка | Датчики давления | Метран-22, Метран-22-Ex, Метран-22-Вн | 17896-00 | Диапазон измерений: в полном объеме, погрешность и (или) неопределенность (класс, разряд): от 0.1% до 5% | от 0.1% до 5% | Нет | 1629
000000039712 | Нет | Поверка | Датчики давления | DMP, DMD, XMD, DS, DMK, x¦act, DM, Baroli, DPS, XMP, HU, 17.600G, 17.609G, 18.600G, 18.601G, 18.605G, 26.600G, 30.600G | 55983-13 | Диапазон измерений: в полном объеме, погрешность и (или) неопределенность (класс, разряд): от 0.1% до 5% | от 0.1% до 5% | Нет | 2106
000000039712 | Нет | Поверка выезд | Датчики давления | DMP, DMD, XMD, DS, DMK, x¦act, DM, Baroli, DPS, XMP, HU, 17.600G, 17.609G, 18.600G, 18.601G, 18.605G, 26.600G, 30.600G | 55983-13 | Диапазон измерений: в полном объеме, погрешность и (или) неопределенность (класс, разряд): от 0.1% до 5% | от 0.1% до 5% | Нет | 2214
000000039781 | Нет | Поверка выезд | Датчики давления | МС2000 | 17974-11 | Диапазон измерений: в полном объеме, погрешность и (или) неопределенность (класс, разряд): от 0.1% до 5% | от 0.1% до 5% | Нет | 2214
000000039781 | Нет | Поверка | Датчики давления | МС2000 | 17974-11 | Диапазон измерений: в полном объеме, погрешность и (или) неопределенность (класс, разряд): от 0.1% до 5% | от 0.1% до 5% | Нет | 2106
000000039782 | Нет | Калибровка | Датчики давления | МС2000 | 17974-11 | Диапазон измерений: в полном объеме, погрешность и (или) неопределенность (класс, разряд): от 0.1% до 5% | от 0.1% до 5% | Нет | 1629
000000039782 | Нет | Поверка | Датчики давления | МС2000 | 17974-11 | Диапазон измерений: в полном объеме, погрешность и (или) неопределенность (класс, разряд): от 0.1% до 5% | от 0.1% до 5% | Нет | 1629
000000039875 | Нет | Поверка | Датчики давления | Метран-100 | 22235-08 | Диапазон измерений: в полном объеме, погрешность и (или) неопределенность (класс, разряд): от 0.1% до 5% | от 0.1% до 5% | Да | 1483.35
000000039881 | Нет | Поверка | Датчики давления | Метран-55 | 18375-08 | Диапазон измерений: в полном объеме, погрешность и (или) неопределенность (класс, разряд): от 0.1% до 5% | от 0.1% до 5% | Нет | 1629
000000039881 | Нет | Калибровка | Датчики давления | Метран-55 | 18375-08 | Диапазон измерений: в полном объеме, погрешность и (или) неопределенность (класс, разряд): от 0.1% до 5% | от 0.1% до 5% | Нет | 1629
000000040660 | Нет | Поверка | Датчики давления | ИД | 26818-15 | Диапазон измерений: в полном объеме, погрешность и (или) неопределенность (класс, разряд): от 0.1% до 5% | от 0.1% до 5% | Нет | 1629
000000040660 | Нет | Калибровка | Датчики давления | ИД | 26818-15 | Диапазон измерений: в полном объеме, погрешность и (или) неопределенность (класс, разряд): от 0.1% до 5% | от 0.1% до 5% | Нет | 1629
000000040661 | Нет | Калибровка | Датчики давления | ИД | 26818-15 | Диапазон измерений: в полном объеме, погрешность и (или) неопределенность (класс, разряд): от 0.1% до 5% | от 0.1% до 5% | Нет | 1629
000000040661 | Нет | Поверка | Датчики давления | ИД | 26818-15 | Диапазон измерений: в полном объеме, погрешность и (или) неопределенность (класс, разряд): от 0.1% до 5% | от 0.1% до 5% | Нет | 1629
000000040961 | Нет | Калибровка | Датчики давления | ДДМ | 47463-11 | Диапазон измерений: в полном объеме, погрешность и (или) неопределенность (класс, разряд): от 0.1% до 5% | от 0.1% до 5% | Нет | 1629
000000040961 | Нет | Поверка | Датчики давления | ДДМ | 47463-11 | Диапазон измерений: в полном объеме, погрешность и (или) неопределенность (класс, разряд): от 0.1% до 5% | от 0.1% до 5% | Нет | 1629
000000040963 | Нет | Поверка | Датчики давления | ДДМ | 47463-11 | Диапазон измерений: в полном объеме, погрешность и (или) неопределенность (класс, разряд): от 0.1% до 5% | от 0.1% до 5% | Нет | 1483.35
000000040965 | Нет | Поверка | Датчики давления | ДДМ | 47463-11 | Диапазон измерений: в полном объеме, погрешность и (или) неопределенность (класс, разряд): от 0.1% до 5% | от 0.1% до 5% | Нет | 1629
000000040965 | Нет | Калибровка | Датчики давления | ДДМ | 47463-11 | Диапазон измерений: в полном объеме, погрешность и (или) неопределенность (класс, разряд): от 0.1% до 5% | от 0.1% до 5% | Нет | 1629
000000041020 | Нет | Поверка выезд | Датчики давления | Метран-100 | 22235-08 | Диапазон измерений: в полном объеме, погрешность и (или) неопределенность (класс, разряд): от 0.1% до 5% | от 0.1% до 5% | Нет | 2214
000000041020 | Нет | Поверка | Датчики давления | Метран-100 | 22235-08 | Диапазон измерений: в полном объеме, погрешность и (или) неопределенность (класс, разряд): от 0.1% до 5% | от 0.1% до 5% | Нет | 2106
000000041261 | Нет | Поверка выезд | Датчики давления | Метран-150 | 32854-09 | Диапазон измерений: в полном объеме, погрешность и (или) неопределенность (класс, разряд): от 0.1% до 5% | от 0.1% до 5% | Нет | 2214
000000041261 | Нет | Поверка | Датчики давления | Метран-150 | 32854-09 | Диапазон измерений: в полном объеме, погрешность и (или) неопределенность (класс, разряд): от 0.1% до 5% | от 0.1% до 5% | Нет | 2106
000000041354 | Нет | Поверка | Датчики давления | Метран-55 | 18375-08 | Диапазон измерений: в полном объеме, погрешность и (или) неопределенность (класс, разряд): от 0.1% до 5% | от 0.1% до 5% | Нет | 2106
000000041354 | Нет | Поверка выезд | Датчики давления | Метран-55 | 18375-08 | Диапазон измерений: в полном объеме, погрешность и (или) неопределенность (класс, разряд): от 0.1% до 5% | от 0.1% до 5% | Нет | 2214
000000041733 | Нет | Калибровка | Датчики давления | ИД | 26818-09 | Диапазон измерений: в полном объеме, погрешность и (или) неопределенность (класс, разряд): от 0.1% до 5% | от 0.1% до 5% | Нет | 1629
000000041733 | Нет | Поверка | Датчики давления | ИД | 26818-09 | Диапазон измерений: в полном объеме, погрешность и (или) неопределенность (класс, разряд): от 0.1% до 5% | от 0.1% до 5% | Нет | 1629
000000042402 | Нет | Поверка | Датчики давления | МИДА-13П | 17636-06 | Диапазон измерений: в полном объеме, погрешность и (или) неопределенность (класс, разряд): от 0.1% до 5% | от 0.1% до 5% | Нет | 1629
000000042402 | Нет | Калибровка | Датчики давления | МИДА-13П | 17636-06 | Диапазон измерений: в полном объеме, погрешность и (или) неопределенность (класс, разряд): от 0.1% до 5% | от 0.1% до 5% | Нет | 1629
000000042523 | Нет | Поверка | Датчики давления | Метран-55 | 18375-03 | Диапазон измерений: в полном объеме, погрешность и (или) неопределенность (класс, разряд): от 0.1% до 5% | от 0.1% до 5% | Нет | 2106
000000042523 | Нет | Поверка выезд | Датчики давления | Метран-55 | 18375-03 | Диапазон измерений: в полном объеме, погрешность и (или) неопределенность (класс, разряд): от 0.1% до 5% | от 0.1% до 5% | Нет | 2214
000000042944 | Нет | Поверка | Датчики давления | КМ35 | 56680-14 | Диапазон измерений: в полном объеме, погрешность и (или) неопределенность (класс, разряд): от 0.1% до 5% | от 0.1% до 5% | Нет | 1629
000000042944 | Нет | Калибровка | Датчики давления | КМ35 | 56680-14 | Диапазон измерений: в полном объеме, погрешность и (или) неопределенность (класс, разряд): от 0.1% до 5% | от 0.1% до 5% | Нет | 1629
000000043111 | Нет | Поверка выезд | Датчики давления | Метран-43, Метран-43-Ex, Метран-43-Вн | 19763-00 | Диапазон измерений: в полном объеме, погрешность и (или) неопределенность (класс, разряд): от 0.1% до 5% | от 0.1% до 5% | Нет | 2214
000000043111 | Нет | Поверка | Датчики давления | Метран-43, Метран-43-Ex, Метран-43-Вн | 19763-00 | Диапазон измерений: в полном объеме, погрешность и (или) неопределенность (класс, разряд): от 0.1% до 5% | от 0.1% до 5% | Нет | 2106
000000043157 | Нет | Поверка | Датчики давления | МТ 101 | 32239-12 | Диапазон измерений: в полном объеме, погрешность и (или) неопределенность (класс, разряд): от 0.1% до 5% | от 0.1% до 5% | Нет | 1483.35
000000043249 | Нет | Поверка выезд | Датчики давления | ИД | 26818-09 | Диапазон измерений: в полном объеме, погрешность и (или) неопределенность (класс, разряд): от 0.1% до 5% | от 0.1% до 5% | Нет | 2214
000000043249 | Нет | Поверка | Датчики давления | ИД | 26818-09 | Диапазон измерений: в полном объеме, погрешность и (или) неопределенность (класс, разряд): от 0.1% до 5% | от 0.1% до 5% | Нет | 2106
000000043558 | Нет | Поверка | Датчики давления | ГиперФлоу | 64631-16 |  |  | Нет | 6195
000000043613 | Нет | Поверка | Датчики давления | SmartLine ST700 и ST800 | 56421-14 | Диапазон измерений: в полном объеме, погрешность и (или) неопределенность (класс, разряд): от 0.1% до 5% | от 0.1% до 5% | Нет | 1629
000000043613 | Нет | Калибровка | Датчики давления | SmartLine ST700 и ST800 | 56421-14 | Диапазон измерений: в полном объеме, погрешность и (или) неопределенность (класс, разряд): от 0.1% до 5% | от 0.1% до 5% | Нет | 1629
000000043795 | Нет | Поверка | Датчики давления | Метран-75 | 48186-11 | Диапазон измерений: в полном объеме, погрешность и (или) неопределенность (класс, разряд): от 0.1% до 5% | от 0.1% до 5% | Нет | 2106
000000043795 | Нет | Поверка выезд | Датчики давления | Метран-75 | 48186-11 | Диапазон измерений: в полном объеме, погрешность и (или) неопределенность (класс, разряд): от 0.1% до 5% | от 0.1% до 5% | Нет | 2214
000000044103 | Нет | Поверка | Датчики давления | ТЖИУ.406 | 18510-04 | Диапазон измерений: в полном объеме, погрешность и (или) неопределенность (класс, разряд): от 0.1% до 5% | от 0.1% до 5% | Нет | 2106
000000044103 | Нет | Поверка выезд | Датчики давления | ТЖИУ.406 | 18510-04 | Диапазон измерений: в полном объеме, погрешность и (или) неопределенность (класс, разряд): от 0.1% до 5% | от 0.1% до 5% | Нет | 2214
000000044279 | Нет | Калибровка | Датчики давления | 1151 мод. GP, AP, DP, HP, LT | 13849-04 | Диапазон измерений: в полном объеме, погрешность и (или) неопределенность (класс, разряд): от 0.1% до 5% | от 0.1% до 5% | Нет | 1629
000000044279 | Нет | Поверка | Датчики давления | 1151 мод. GP, AP, DP, HP, LT | 13849-04 | Диапазон измерений: в полном объеме, погрешность и (или) неопределенность (класс, разряд): от 0.1% до 5% | от 0.1% до 5% | Нет | 1629
000000044987 | Нет | Поверка | Датчики давления | Метран-150 | 32854-13 | Диапазон измерений: абсолютное давление, погрешность и (или) неопределенность (класс, разряд): ПГ менее 0.1% | ПГ менее 0.1% | Нет | 7260
000000045996 | Нет | Калибровка | Датчики давления | КУРАНТ | 75257-19 | Диапазон измерений: в полном объеме, погрешность и (или) неопределенность (класс, разряд): от 0.1% до 5% | от 0.1% до 5% | Нет | 1629
000000045996 | Нет | Поверка | Датчики давления | КУРАНТ | 75257-19 | Диапазон измерений: в полном объеме, погрешность и (или) неопределенность (класс, разряд): от 0.1% до 5% | от 0.1% до 5% | Нет | 1629
000000046851 | Нет | Поверка | Датчики давления | ДМ5007 | 14753-11 |  |  | Нет | 2106
000000046851 | Нет | Поверка выезд | Датчики давления | ДМ5007 | 14753-11 |  |  | Нет | 2214
000000047314 | Нет | Поверка | Датчики давления | DMP, DMD, DS, DMK, XACT, DM, DPS, HMP, HU | 44736-10 |  |  | Нет | 6318
000000047314 | Нет | Поверка выезд | Датчики давления | DMP, DMD, DS, DMK, XACT, DM, DPS, HMP, HU | 44736-10 |  |  | Нет | 6642
000000047330 | Нет | Поверка выезд | Датчики давления | Turbo Flow PS | 51409-12 |  |  | Нет | 2214
000000047330 | Нет | Поверка | Датчики давления | Turbo Flow PS | 51409-12 |  |  | Нет | 2106
000000047331 | Нет | Поверка | Датчики давления | Turbo Flow PS | 51409-12 |  |  | Нет | 6318
000000047331 | Нет | Поверка выезд | Датчики давления | Turbo Flow PS | 51409-12 |  |  | Нет | 6642
000000047382 | Нет | Поверка | Датчики давления | Метран-150 | 32854-09 | Диапазон измерений: в полном объеме, погрешность и (или) неопределенность (класс, разряд): менее 0,1 % | менее 0,1 % | Нет | 6318
000000047382 | Нет | Поверка выезд | Датчики давления | Метран-150 | 32854-09 | Диапазон измерений: в полном объеме, погрешность и (или) неопределенность (класс, разряд): менее 0,1 % | менее 0,1 % | Нет | 6642
000000047452 | Нет | Поверка | Датчики давления | ИВЭ-50-3 | 53140-13 |  |  | Нет | 1629
000000047452 | Нет | Калибровка | Датчики давления | ИВЭ-50-3 | 53140-13 |  |  | Нет | 1629
000000047638 | Нет | Поверка | Датчики давления | Дон 17, Дон 17Ех | 24315-08 |  |  | Нет | 2106
000000047638 | Нет | Поверка выезд | Датчики давления | Дон 17, Дон 17Ех | 24315-08 |  |  | Нет | 2214
000000047645 | Нет | Поверка | Датчики давления | CROCUS M, CROCUS L | 63673-16 | Диапазон измерений: абсолютное давление, погрешность и (или) неопределенность (класс, разряд): в соответствии с ОТ | в соответствии с ОТ | Нет | 5709
000000047680 | Нет | Поверка | Датчики давления | КМ35 | 56680-14 |  |  | Нет | 6318
000000047680 | Нет | Поверка выезд | Датчики давления | КМ35 | 56680-14 |  |  | Нет | 6642
000000047759 | Нет | Калибровка | Датчики давления | МИДА-13П | 17636-03 |  |  | Нет | 1629
000000047759 | Нет | Поверка | Датчики давления | МИДА-13П | 17636-03 |  |  | Нет | 1629
000000047905 | Нет | Поверка | Датчики давления | SmartLine ST700 и ST800 | 56421-14 | Диапазон измерений: в полном объеме, погрешность и (или) неопределенность (класс, разряд): менее 0.1% | менее 0.1% | Нет | 6318
000000047905 | Нет | Поверка выезд | Датчики давления | SmartLine ST700 и ST800 | 56421-14 | Диапазон измерений: в полном объеме, погрешность и (или) неопределенность (класс, разряд): менее 0.1% | менее 0.1% | Нет | 6642
000000048032 | Нет | Поверка | Датчики давления | ДМ5007 | 14753-16 |  |  | Нет | 2106
000000048032 | Нет | Поверка выезд | Датчики давления | ДМ5007 | 14753-16 |  |  | Нет | 2214
000000048628 | Нет | Поверка | Датчики давления | ЭнИ-100 | 54414-13 | Диапазон измерений: в полном объеме, погрешность и (или) неопределенность (класс, разряд): от 0.1% до 5% | от 0.1% до 5% | Нет | 1629
000000048628 | Нет | Калибровка | Датчики давления | ЭнИ-100 | 54414-13 | Диапазон измерений: в полном объеме, погрешность и (или) неопределенность (класс, разряд): от 0.1% до 5% | от 0.1% до 5% | Нет | 1629
000000048691 | Нет | Поверка выезд | Датчики давления | UNIK серии 5000, 5600, 5700, 5800 и 5900 | 70163-18 |  |  | Нет | 2214
000000048691 | Нет | Поверка | Датчики давления | UNIK серии 5000, 5600, 5700, 5800 и 5900 | 70163-18 |  |  | Нет | 2106
000000048992 | Нет | Поверка | Датчики давления | Агат-100М, мод. 1041, 1050, 1051, 1052, 1060, 1061, 1062, 1141, 1142, 1150, 1151, 1152, 1160, 1161, 1162, 1170, 1171, 1341, 1350, 1351, 1352 | 54971-13 | Диапазон измерений: в полном объеме, погрешность и (или) неопределенность (класс, разряд): от 0.1% до 5% | от 0.1% до 5% | Нет | 2106
000000048992 | Нет | Поверка выезд | Датчики давления | Агат-100М, мод. 1041, 1050, 1051, 1052, 1060, 1061, 1062, 1141, 1142, 1150, 1151, 1152, 1160, 1161, 1162, 1170, 1171, 1341, 1350, 1351, 1352 | 54971-13 | Диапазон измерений: в полном объеме, погрешность и (или) неопределенность (класс, разряд): от 0.1% до 5% | от 0.1% до 5% | Нет | 2214
000000048992 | Нет | Калибровка | Датчики давления | Агат-100М, мод. 1041, 1050, 1051, 1052, 1060, 1061, 1062, 1141, 1142, 1150, 1151, 1152, 1160, 1161, 1162, 1170, 1171, 1341, 1350, 1351, 1352 | 54971-13 | Диапазон измерений: в полном объеме, погрешность и (или) неопределенность (класс, разряд): от 0.1% до 5% | от 0.1% до 5% | Нет | 2106
000000049130 | Нет | Поверка выезд | Датчики давления | АМ-2000 | 35035-07 | Диапазон измерений: в полном объеме, погрешность и (или) неопределенность (класс, разряд): от 0.1% до 5% | от 0.1% до 5% | Нет | 2214
000000049130 | Нет | Поверка | Датчики давления | АМ-2000 | 35035-07 | Диапазон измерений: в полном объеме, погрешность и (или) неопределенность (класс, разряд): от 0.1% до 5% | от 0.1% до 5% | Нет | 2106
000000049160 | Нет | Поверка | Датчики давления | ЭМИС-БАР | 72888-18 |  |  | Нет | 1629
000000049160 | Нет | Калибровка | Датчики давления | ЭМИС-БАР | 72888-18 |  |  | Нет | 1629
000000049162 | Нет | Поверка | Датчики давления | 1151 | 13849-99 |  |  | Нет | 1629
000000049162 | Нет | Калибровка | Датчики давления | 1151 | 13849-99 |  |  | Нет | 1629
000000049337 | Нет | Поверка | Датчики давления | DMP, DMD, DS, DMK, XACT, DM, DPS, HMP, HU | 44736-10 | Диапазон измерений: в полном объеме, погрешность и (или) неопределенность (класс, разряд): Диапазон измерений: в полном объеме, погрешность и (или) неопределенность (класс, разряд): от 0.1% до 5% | Диапазон измерений: в полном объеме, погрешность и (или) неопределенность (класс, разряд): от 0.1% до 5% | Нет | 2106
000000049337 | Нет | Поверка выезд | Датчики давления | DMP, DMD, DS, DMK, XACT, DM, DPS, HMP, HU | 44736-10 | Диапазон измерений: в полном объеме, погрешность и (или) неопределенность (класс, разряд): Диапазон измерений: в полном объеме, погрешность и (или) неопределенность (класс, разряд): от 0.1% до 5% | Диапазон измерений: в полном объеме, погрешность и (или) неопределенность (класс, разряд): от 0.1% до 5% | Нет | 2214
000000049367 | Нет | Поверка выезд | Датчики давления | МТ100 | 13094-01 | Диапазон измерений: в полном объеме, погрешность и (или) неопределенность (класс, разряд): 0,5-1% | 0,5-1% | Нет | 2214
000000049367 | Нет | Поверка | Датчики давления | МТ100 | 13094-01 | Диапазон измерений: в полном объеме, погрешность и (или) неопределенность (класс, разряд): 0,5-1% | 0,5-1% | Нет | 2106
000000049478 | Нет | Поверка | Датчики давления | Метран-150 | 32854-08 | Диапазон измерений: (0 - 2,5) кПа, погрешность и (или) неопределенность (класс, разряд): ПГ ± 0,2 % | ПГ ± 0,2 % | Нет | 5709
000000049774 | Нет | Поверка выезд | Датчики давления | ТЖИУ406, ТЖИУ406-М100 | 56247-14 |  |  | Нет | 2214
000000049774 | Нет | Поверка | Датчики давления | ТЖИУ406, ТЖИУ406-М100 | 56247-14 |  |  | Нет | 2106
000000049775 | Нет | Поверка | Датчики давления | ТЖИУ406, ТЖИУ406-М100 | 56247-14 |  |  | Нет | 5709
000000049860 | Нет | Поверка | Датчики давления | FCX-AII и FCX-CII | 35398-07 |  |  | Нет | 2106
000000049860 | Нет | Поверка выезд | Датчики давления | FCX-AII и FCX-CII | 35398-07 |  |  | Нет | 2214
Г00000000465 |  | Калибровка | Датчики давления |  |  |  |  | Нет | 1629
Г00000000465 |  | Поверка | Датчики давления |  |  |  |  | Нет | 1629
000000019076 | Нет | Поверка | Датчики давления высокотемпературные | ДДВС-РТМ | 52875-13 | Диапазон измерений: в полном объеме, погрешность и (или) неопределенность (класс, разряд): от 0.1% до 5% | от 0.1% до 5% | Да | 1483.35
000000050274 | Нет | Поверка | Датчики давления емкостные | APZ, ALZ, AMZ, ASZ | 62291-15 | Диапазон измерений: Соответствует описанию типа, погрешность и (или) неопределенность (класс, разряд): от ±0,1 до ±0,5 | от ±0,1 до ±0,5 | Нет | 2106
000000050274 | Нет | Поверка выезд | Датчики давления емкостные | APZ, ALZ, AMZ, ASZ | 62291-15 | Диапазон измерений: Соответствует описанию типа, погрешность и (или) неопределенность (класс, разряд): от ±0,1 до ±0,5 | от ±0,1 до ±0,5 | Нет | 2214
000000046195 | Нет | Калибровка | Датчики давления и разрежения измерительные с пневматическим аналоговым выходным сигналом ГСП | МС-П1, МС-П2, МС-П12, МС-П13, МС-П15, МС-П17, МС-П18, МС-П19, ВС-П1, МВС-П2, МВС-П1, МП-П2, МП-П3, МП-П4, МАС-П1, МАС-П2, МАС-П3, МСВ-П1, МСВ-П2, МСВ-П3, МСВ-П4, МСВ-П5, МСВ-П6, НС-П1, НС-П2, НС-П3, ТС-П1, ТС-П2, ТС-П3, ТНС-П1, ТНС-П2, ТНС-П3 | 2397-70 | Диапазон измерений: 0-600 кгс/см2, погрешность и (или) неопределенность (класс, разряд): кл. 0,5 | кл. 0,5 | Нет | 1629
000000046195 | Нет | Поверка | Датчики давления и разрежения измерительные с пневматическим аналоговым выходным сигналом ГСП | МС-П1, МС-П2, МС-П12, МС-П13, МС-П15, МС-П17, МС-П18, МС-П19, ВС-П1, МВС-П2, МВС-П1, МП-П2, МП-П3, МП-П4, МАС-П1, МАС-П2, МАС-П3, МСВ-П1, МСВ-П2, МСВ-П3, МСВ-П4, МСВ-П5, МСВ-П6, НС-П1, НС-П2, НС-П3, ТС-П1, ТС-П2, ТС-П3, ТНС-П1, ТНС-П2, ТНС-П3 | 2397-70 | Диапазон измерений: 0-600 кгс/см2, погрешность и (или) неопределенность (класс, разряд): кл. 0,5 | кл. 0,5 | Нет | 1629
000000019083 | Нет | Поверка | Датчики давления коррозионно-стойкие | Метран-49 | 19396-00 | Диапазон измерений: в полном объеме, погрешность и (или) неопределенность (класс, разряд): от 0.1% до 5% | от 0.1% до 5% | Да | 1483.35
000000019084 | Нет | Поверка | Датчики давления малогабаритные | КОРУНД | 47336-11 | Диапазон измерений: в полном объеме, погрешность и (или) неопределенность (класс, разряд): от 0.1% до 5% | от 0.1% до 5% | Да | 1483.35
000000049944 | Нет | Поверка выезд | Датчики давления малогабаритные | КОРУНД | 47336-16 |  |  | Нет | 2214
000000049944 | Нет | Поверка | Датчики давления малогабаритные | КОРУНД | 47336-16 |  |  | Нет | 2106
000000019085 | Нет | Поверка | Датчики давления микропроцессорные | СЕНСОР-М | 55636-13 | Диапазон измерений: в полном объеме, погрешность и (или) неопределенность (класс, разряд): от 0.1% до 5% | от 0.1% до 5% | Да | 1483.35
000000019087 | Нет | Поверка | Датчики давления низкопредельные | Метран-45, Метран-45-Ex | 13413-00 | Диапазон измерений: в полном объеме, погрешность и (или) неопределенность (класс, разряд): от 0.1% до 5% | от 0.1% до 5% | Да | 1483.35
000000019088 | Нет | Поверка | Датчики давления стационарные | СДД 01 | 40834-09 | Диапазон измерений: в полном объеме, погрешность и (или) неопределенность (класс, разряд): от 0.1% до 5% | от 0.1% до 5% | Да | 1483.35
000000019089 | Нет | Поверка | Датчики давления стационарные | СД-1.ИД | 57115-14 | Диапазон измерений: в полном объеме, погрешность и (или) неопределенность (класс, разряд): от 0.1% до 5% | от 0.1% до 5% | Да | 1483.35
000000019090 | Нет | Поверка | Датчики давления стационарные | СДД 01 | 40834-14 | Диапазон измерений: в полном объеме, погрешность и (или) неопределенность (класс, разряд): от 0.1% до 5% | от 0.1% до 5% | Да | 1483.35
000000048567 | Нет | Поверка выезд | Датчики давления тензорезистивные | APZ, ALZ, AMZ, ASZ | 62292-15 | Диапазон измерений: Избыточное давление, погрешность и (или) неопределенность (класс, разряд): ПГ 0.1% и более | ПГ 0.1% и более | Нет | 2214
000000048567 | Нет | Поверка | Датчики давления тензорезистивные | APZ, ALZ, AMZ, ASZ | 62292-15 | Диапазон измерений: Избыточное давление, погрешность и (или) неопределенность (класс, разряд): ПГ 0.1% и более | ПГ 0.1% и более | Нет | 2106
000000035058 | Нет | Поверка выезд | Датчики дифференциального давления | Magnesense серии MS и Magnehelic DM-2000 | 41218-09 | Диапазон измерений: в полном объеме, погрешность и (или) неопределенность (класс, разряд): от 0.1% до 5% | от 0.1% до 5% | Нет | 2214
000000035058 | Нет | Поверка | Датчики дифференциального давления | Magnesense серии MS и Magnehelic DM-2000 | 41218-09 | Диапазон измерений: в полном объеме, погрешность и (или) неопределенность (класс, разряд): от 0.1% до 5% | от 0.1% до 5% | Нет | 2106
000000035059 | Нет | Поверка выезд | Датчики дифференциального давления | Magnesense серии MS и Magnehelic DM-2000 | 41218-09 | Диапазон измерений: в полном объеме, погрешность и (или) неопределенность (класс, разряд): от 0.1% до 5% | от 0.1% до 5% | Нет | 2214
000000035059 | Нет | Поверка | Датчики дифференциального давления | Magnesense серии MS и Magnehelic DM-2000 | 41218-09 | Диапазон измерений: в полном объеме, погрешность и (или) неопределенность (класс, разряд): от 0.1% до 5% | от 0.1% до 5% | Нет | 2106
000000035060 | Нет | Поверка | Датчики дифференциального давления | Magnesense серии MS и Magnehelic DM-2000 | 41218-09 | Диапазон измерений: в полном объеме, погрешность и (или) неопределенность (класс, разряд): от 0.1% до 5% | от 0.1% до 5% | Нет | 2106
000000035060 | Нет | Поверка выезд | Датчики дифференциального давления | Magnesense серии MS и Magnehelic DM-2000 | 41218-09 | Диапазон измерений: в полном объеме, погрешность и (или) неопределенность (класс, разряд): от 0.1% до 5% | от 0.1% до 5% | Нет | 2214
000000035061 | Нет | Поверка | Датчики дифференциального давления | Magnesense серии MS и Magnehelic DM-2000 | 41218-09 | Диапазон измерений: в полном объеме, погрешность и (или) неопределенность (класс, разряд): от 0.1% до 5% | от 0.1% до 5% | Нет | 2106
000000035061 | Нет | Поверка выезд | Датчики дифференциального давления | Magnesense серии MS и Magnehelic DM-2000 | 41218-09 | Диапазон измерений: в полном объеме, погрешность и (или) неопределенность (класс, разряд): от 0.1% до 5% | от 0.1% до 5% | Нет | 2214
000000035786 | Нет | Поверка выезд | Датчики дифференциального давления | DM-2000, Magnesense, Magnesense II | 71844-18 | Диапазон измерений: в полном объеме, погрешность и (или) неопределенность (класс, разряд): от 0.1% до 5% | от 0.1% до 5% | Нет | 2214
000000035786 | Нет | Поверка | Датчики дифференциального давления | DM-2000, Magnesense, Magnesense II | 71844-18 | Диапазон измерений: в полном объеме, погрешность и (или) неопределенность (класс, разряд): от 0.1% до 5% | от 0.1% до 5% | Нет | 2106
000000040065 | Да | Поверка | Датчики загазованности оптические | ДЗО | 57765-14 | Диапазон измерений: Соответсвует описанию типа, погрешность и (или) неопределенность (класс, разряд): - |  | Нет | 2193
000000019098 | Нет | Поверка | Датчики избыточного давления | МИДА-ДИ-02П | 13566-93 | Диапазон измерений: в полном объеме, погрешность и (или) неопределенность (класс, разряд): от 0.1% до 5% | от 0.1% до 5% | Да | 1483.35
000000019099 | Нет | Поверка | Датчики избыточного давления | Прамер-350 | 26506-04 | Диапазон измерений: в полном объеме, погрешность и (или) неопределенность (класс, разряд): от 0.1% до 5% | от 0.1% до 5% | Да | 1483.35
000000019100 | Нет | Поверка | Датчики избыточного давления | МИДА-ДИ-12П и МИДА-ДИ-12П-Ех | 17635-03 | Диапазон измерений: в полном объеме, погрешность и (или) неопределенность (класс, разряд): от 0.1% до 5% | от 0.1% до 5% | Да | 1483.35
000000019101 | Нет | Поверка | Датчики избыточного давления | Метран-55-ДИ, Метран-55-Ex-ДИ | 18375-99 | Диапазон измерений: в полном объеме, погрешность и (или) неопределенность (класс, разряд): от 0.1% до 5% | от 0.1% до 5% | Нет | 1629
000000019101 | Нет | Калибровка | Датчики избыточного давления | Метран-55-ДИ, Метран-55-Ex-ДИ | 18375-99 | Диапазон измерений: в полном объеме, погрешность и (или) неопределенность (класс, разряд): от 0.1% до 5% | от 0.1% до 5% | Нет | 1629
000000019102 | Нет | Поверка | Датчики избыточного давления | СТАРТ ДИ | 32236-06 | Диапазон измерений: в полном объеме, погрешность и (или) неопределенность (класс, разряд): от 0.1% до 5% | от 0.1% до 5% | Да | 1483.35
000000019103 | Нет | Поверка | Датчики избыточного давления | МИДА-ДИ-01П | 14209-94 | Диапазон измерений: в полном объеме, погрешность и (или) неопределенность (класс, разряд): от 0.1% до 5% | от 0.1% до 5% | Да | 1483.35
000000049464 | Нет | Поверка | Датчики избыточного давления | МИДА-ДИ-12П и МИДА-ДИ-12П-Ех | 17635-03 |  |  | Нет | 1629
000000049464 | Нет | Калибровка | Датчики избыточного давления | МИДА-ДИ-12П и МИДА-ДИ-12П-Ех | 17635-03 |  |  | Нет | 1629
000000050745 | Нет | Поверка | Датчики избыточного давления | МИДА-ДИ-01П | 14209-94 | Диапазон измерений: в полном объеме, погрешность и (или) неопределенность (класс, разряд): от 0.1% до 5% | от 0.1% до 5% | Нет | 1629
000000050745 | Нет | Калибровка | Датчики избыточного давления | МИДА-ДИ-01П | 14209-94 | Диапазон измерений: в полном объеме, погрешность и (или) неопределенность (класс, разряд): от 0.1% до 5% | от 0.1% до 5% | Нет | 1629
000000041589 | Нет | Поверка | Датчики избыточного, вакуумметрического, абсолютного и дифференциального давления с электрическим выходным сигналом | ДДМ-03-Ех, ДДМ-03-МИ-Ех | 45005-10 | Диапазон измерений: в полном объеме, погрешность и (или) неопределенность (класс, разряд): от 0.1% до 5% | от 0.1% до 5% | Нет | 1629
000000041589 | Нет | Калибровка | Датчики избыточного, вакуумметрического, абсолютного и дифференциального давления с электрическим выходным сигналом | ДДМ-03-Ех, ДДМ-03-МИ-Ех | 45005-10 | Диапазон измерений: в полном объеме, погрешность и (или) неопределенность (класс, разряд): от 0.1% до 5% | от 0.1% до 5% | Нет | 1629
000000048176 | Да | Калибровка | Датчики комплексные параметров атмосферы | IWS | 64131-16 |  |  | Нет | 12816
000000048176 | Да | Поверка | Датчики комплексные параметров атмосферы | IWS | 64131-16 |  |  | Нет | 12816
000000004458 | Нет | Поверка | Датчики комплексные с вычислителем расхода | ГиперФлоу-3Пм | 15646-08 |  |  | Нет | 6195
000000032161 | Нет | Поверка | Датчики комплексные с вычислителем расхода | Гиперфлоу-3Пм | 15646-03 |  |  | Нет | 6195
000000032405 | Нет | Поверка | Датчики комплексные с вычислителем расхода | ГиперФлоу-ЗП | 15646-01 |  |  | Нет | 6195
000000032909 | Нет | Поверка | Датчики комплексные с вычислителем расхода | ГиперФлоу-3Пм | 15646-19 |  |  | Нет | 6195
000000042885 | Нет | Поверка | Датчики комплексные с вычислителем расхода | ГиперФлоу-3Пм | 15646-14 |  |  | Нет | 6195
000000049404 | Нет | Поверка | Датчики комплексные с вычислителем расхода | Гиперфлоу-3П | 15646-00 |  |  | Нет | 6195
Г00000000565 |  | Поверка | Датчики комплексныес вычислителем расхода типа ГИПЕРФЛОУ-3ПМ |  |  |  |  | Нет | 6195
000000014422 | Нет | Поверка | Датчики лазерные перемещения | LS5 | 41773-09 |  |  | Нет | 1077
Г00000000262 |  | Поверка | Датчики линейных перемещений |  |  |  |  | Нет | 1077
Г00000001041 |  | Калибровка | Датчики линейных перемещений (К) |  |  |  |  | Нет | 1077
000000034482 | Нет | Поверка | Датчики линейных перемещений лазерные триангуляционные | optoNCDT серии ILD | 75034-19 |  |  | Нет | 1071
000000044406 | Нет | Калибровка | Датчики линейных перемещений лазерные триангуляционные | optoNCDT серии ILD | 75034-19 |  |  | Нет | 1071
000000014423 | Нет | Поверка | Датчики линейных перемещений тросовые | wireSENSOR серии P115 | 42489-09 |  |  | Нет | 1077
000000024446 | Нет | Поверка | Датчики линейных перемещений тросовые | wireSENSOR серии MK, MT, MP, P | 75439-19 |  |  | Нет | 1077
000000024447 | Нет | Поверка | Датчики линейных перемещений тросовые | RX | 56084-13 |  |  | Нет | 1077
000000048246 | Нет | Поверка | Датчики оптические инфракрасные | Drager мод. Polytron IR (2IR, исп. 334 и 340), PIR 3000 (исп. ITR00xx или IDS00x1), PIR 7000 (исп. 334 и 340), Polytron FX IR, Polytron 2 XP Ex IR, Polytron IR N2O, PIR 7200, Polytron IR CO2, Polytron IR Ex | 46044-10 | Диапазон измерений: в соответствии с описанием типа, погрешность и (или) неопределенность (класс, разряд): - | - | Нет | 2193
000000035264 | Нет | Поверка | Датчики расхода газа | ДРГ.М | 26256-06 | Диапазон измерений: до 1600 м³/ч, погрешность и (или) неопределенность (класс, разряд): в соответствии с описанием типа | в соответствии с описанием типа | Нет | 24738
000000038691 | Нет | Поверка | Датчики расхода газа | ДРГ.М | 26256-06 | Диапазон измерений: до 650 м3/ч, погрешность и (или) неопределенность (класс, разряд): в соответствии с описанием типа | в соответствии с описанием типа | Нет | 17133
000000046586 | Нет | Поверка | Датчики расхода газа | DYMETIC-1223M | 57997-14 | Диапазон измерений: до 1600 м3/ч, погрешность и (или) неопределенность (класс, разряд): в соответствии с описанием типа | в соответствии с описанием типа | Нет | 24738
000000041812 | Нет | Поверка | Датчики расхода газа ультразвуковые корреляционные | DYMETIC-1223 | 37419-08 | Диапазон измерений: до 1600 м3/ч, погрешность и (или) неопределенность (класс, разряд): в соответствии с описанием типа | в соответствии с описанием типа | Нет | 24738
Г00000000681 |  | Поверка | Датчики расхода газа ультразвуковые типа Dymetic-1223 и др. ДРГМ до 1600 |  |  |  |  | Нет | 24738
000000041191 | Нет | Поверка | Датчики расхода счетчика | ДРС.М | 23469-05 |  |  | Нет | 17133
000000034196 | Нет | Поверка | Датчики сило- и весоизмерительные тензорезисторные | Мерадат К-С | 40872-09 | Диапазон измерений: НПИ от 200 кН до 500 кН (не универсальный), погрешность и (или) неопределенность (класс, разряд): В соответствии с описанием типа | В соответствии с описанием типа | Нет | 7299
000000036789 | Нет | Поверка | Датчики сило- и весоизмерительные тензорезисторные | Мерадат К-С | 40872-09 | Диапазон измерений: НПИ от 50 кН до 500 кН (не универсальный), погрешность и (или) неопределенность (класс, разряд): В соответствии с описанием типа | В соответствии с описанием типа | Нет | 7785
000000036790 | Нет | Поверка | Датчики сило- и весоизмерительные тензорезисторные | Мерадат К-С | 40872-09 | Диапазон измерений: НПИ от 50 кН до 500 кН (не универсальный), погрешность и (или) неопределенность (класс, разряд): В соответствии с описанием типа | В соответствии с описанием типа | Нет | 7785
000000042611 | Нет | Поверка | Датчики сило- и весоизмерительные тензорезисторные | Мерадат К-С | 40872-09 | Диапазон измерений: НПИ от 200 кН до 500 кН (не универсальный), погрешность и (или) неопределенность (класс, разряд): В соответствии с описанием типа | В соответствии с описанием типа | Нет | 7299
000000048249 | Нет | Поверка | Датчики сило- и весоизмерительные тензорезисторные | Мерадат К-С | 40872-09 | Диапазон измерений: НПИ до 50 кН, погрешность и (или) неопределенность (класс, разряд): В соответствии с описанием типа | В соответствии с описанием типа | Нет | 4950
000000048293 | Нет | Поверка | Датчики сило- и весоизмерительные тензорезисторные | Мерадат К-Р | 40869-09 | Диапазон измерений: НПИ до 50 кН, погрешность и (или) неопределенность (класс, разряд): в соответствии с описанием типа | в соответствии с описанием типа | Нет | 4950
000000049159 | Нет | Поверка | Датчики сило- и весоизмерительные тензорезисторные | Мерадат К-О | 40870-09 |  |  | Нет | 4950
000000035086 | Нет | Поверка | Датчики силоизмерительные | ИВЭ-50-2 | 35924-07 | Диапазон измерений: НПИ от 10 тс до 50 тс (100кН-500кН), погрешность и (или) неопределенность (класс, разряд): В соответствии с описанием типа | В соответствии с описанием типа | Нет | 3096
000000049403 | Нет | Поверка | Датчики силоизмерительные | PT1 | 72753-18 |  |  | Нет | 10650
000000002893 | Нет | Поверка | Датчики силоизмерительные тензорезисторные | C | 27609-17 |  |  | Нет | 6396
000000043034 | Нет | Поверка | Датчики силоизмерительные тензорезисторные | U | 41034-09 | Диапазон измерений: Универсальные (растяжение и сжатие) НПИ от 50 кН до 200 кН, погрешность и (или) неопределенность (класс, разряд): В соответствии с описанием типа | В соответствии с описанием типа | Нет | 12000
000000043640 | Нет | Поверка | Датчики силоизмерительные тензорезисторные | ТВС2 | 7428-79 | Диапазон измерений: НПИ до 50 кН (не универсальный), погрешность и (или) неопределенность (класс, разряд): В соответствии с описанием типа | В соответствии с описанием типа | Нет | 4950
000000043722 | Нет | Поверка | Датчики силоизмерительные тензорезисторные | UU | 37870-08 | Диапазон измерений: НПИ до 50 кН (не универсальный), погрешность и (или) неопределенность (класс, разряд): В соответствии с описанием типа | В соответствии с описанием типа | Нет | 4950
000000046838 | Нет | Поверка | Датчики силоизмерительные тензорезисторные | U | 41034-09 | Диапазон измерений: НПИ от 200 до 500 кН, погрешность и (или) неопределенность (класс, разряд): 0,06 - 0,5 % | 0,06 - 0,5 % | Нет | 13350
000000046839 | Нет | Поверка | Датчики силоизмерительные тензорезисторные | C | 27609-09 | Диапазон измерений: НПИ от 200 до 500 кН, погрешность и (или) неопределенность (класс, разряд): ПГ 0,06 - 0,5 % | ПГ 0,06 - 0,5 % | Нет | 13350
000000046841 | Нет | Поверка | Датчики силоизмерительные тензорезисторные | U | 64341-16 | Диапазон измерений: НПИ до 50 кН, погрешность и (или) неопределенность (класс, разряд): ПГ 0,06 - 0,5 % | ПГ 0,06 - 0,5 % | Нет | 10650
000000047146 | Нет | Поверка | Датчики силоизмерительные тензорезисторные | S | 51223-12 | Диапазон измерений: НПИ до 50 кН (не универсальный), погрешность и (или) неопределенность (класс, разряд): В соответствии с описанием типа | В соответствии с описанием типа | Нет | 4950
000000047159 | Нет | Поверка | Датчики силоизмерительные тензорезисторные | C | 27609-09 | Диапазон измерений: НПИ до 50 кН (не универсальный), погрешность и (или) неопределенность (класс, разряд): В соответствии с описанием типа | В соответствии с описанием типа | Нет | 4950
000000047160 | Нет | Поверка | Датчики силоизмерительные тензорезисторные | C | 27609-09 | Диапазон измерений: Универсальные (растяжение и сжатие) НПИ до 50 кН, погрешность и (или) неопределенность (класс, разряд): В соответствии с описанием типа | В соответствии с описанием типа | Нет | 10650
000000047161 | Нет | Поверка | Датчики силоизмерительные тензорезисторные | U | 41034-09 | Диапазон измерений: Универсальные (растяжение и сжатие) НПИ до 50 кН, погрешность и (или) неопределенность (класс, разряд): В соответствии с описанием типа | В соответствии с описанием типа | Нет | 10650
000000047163 | Нет | Поверка | Датчики силоизмерительные тензорезисторные | TX25 | 52186-12 | Диапазон измерений: Универсальные (растяжение и сжатие) НПИ до 50 кН, погрешность и (или) неопределенность (класс, разряд): В соответствии с описанием типа | В соответствии с описанием типа | Нет | 10650
000000043643 | Нет | Поверка | Датчики силы | ИВЭ-50-2 | 76189-19 | Диапазон измерений: НПИ от 10 тс до 50 тс (100кН-500кН), погрешность и (или) неопределенность (класс, разряд): В соответствии с описанием типа | В соответствии с описанием типа | Нет | 3096
000000028250 | Нет | Поверка | Датчики температуры | ТСПТ Ex, ТСМТ Ex | 57176-14 | Диапазон измерений: с ИП, [(-50)-450] °С, погрешность и (или) неопределенность (класс, разряд): 0,3 °С | 0,3 °С | Нет | 3153
000000031877 | Нет | Поверка | Датчики температуры | Rosemount 644, Rosemount 3144Р | 63889-16 |  |  | Нет | 3153
000000031896 | Нет | Поверка | Датчики температуры | TMT142R, TMT142C, TMT162R, TMT162C | 63821-16 |  |  | Нет | 3153
000000032656 | Нет | Поверка выезд | Датчики температуры | КТХА, КТНН, КТХК, КТЖК, КТМК | 57177-14 |  |  | Нет | 4143
000000032656 | Нет | Калибровка | Датчики температуры | КТХА, КТНН, КТХК, КТЖК, КТМК | 57177-14 |  |  | Нет | 3945
000000032656 | Нет | Поверка | Датчики температуры | КТХА, КТНН, КТХК, КТЖК, КТМК | 57177-14 |  |  | Нет | 4338
000000032656 | Нет | Калибровка выезд | Датчики температуры | КТХА, КТНН, КТХК, КТЖК, КТМК | 57177-14 |  |  | Нет | 4143
000000033151 | Нет | Поверка | Датчики температуры | "Rosemount 644, Rosemount 3144Р" | 63889-16 |  |  | Нет | 3153
000000037510 | Нет | Поверка | Датчики температуры | MONI-PT100-4/20МА | 70091-17 |  |  | Нет | 2541
000000038698 | Нет | Поверка выезд | Датчики температуры | КТХА, КТНН, КТХК, КТЖК, КТМК | 57177-14 |  |  | Нет | 1836
000000038698 | Нет | Калибровка | Датчики температуры | КТХА, КТНН, КТХК, КТЖК, КТМК | 57177-14 |  |  | Нет | 1563
000000038698 | Нет | Калибровка выезд | Датчики температуры | КТХА, КТНН, КТХК, КТЖК, КТМК | 57177-14 |  |  | Нет | 1671
000000038698 | Нет | Поверка | Датчики температуры | КТХА, КТНН, КТХК, КТЖК, КТМК | 57177-14 |  |  | Нет | 1719
000000039392 | Нет | Поверка выезд | Датчики температуры | SensyTemp серии TSP | 39759-08 |  |  | Нет | 4143
000000039392 | Нет | Калибровка | Датчики температуры | SensyTemp серии TSP | 39759-08 |  |  | Нет | 3945
000000039392 | Нет | Поверка | Датчики температуры | SensyTemp серии TSP | 39759-08 |  |  | Нет | 4338
000000039392 | Нет | Калибровка выезд | Датчики температуры | SensyTemp серии TSP | 39759-08 |  |  | Нет | 4143
000000039877 | Нет | Поверка выезд | Датчики температуры | ТС5008 | 14724-06 |  |  | Нет | 4143
000000039877 | Нет | Калибровка | Датчики температуры | ТС5008 | 14724-06 |  |  | Нет | 3945
000000039877 | Нет | Калибровка выезд | Датчики температуры | ТС5008 | 14724-06 |  |  | Нет | 4143
000000039877 | Нет | Поверка | Датчики температуры | ТС5008 | 14724-06 |  |  | Нет | 2541
000000040070 | Нет | Поверка | Датчики температуры | Rosemount 248 | 49085-12 |  |  | Нет | 2541
000000040454 | Нет | Калибровка | Датчики температуры | Rosemount 248 | 49085-12 |  |  | Нет | 3945
000000040454 | Нет | Поверка | Датчики температуры | Rosemount 248 | 49085-12 |  |  | Нет | 4338
000000040454 | Нет | Калибровка выезд | Датчики температуры | Rosemount 248 | 49085-12 |  |  | Нет | 4143
000000040454 | Нет | Поверка выезд | Датчики температуры | Rosemount 248 | 49085-12 |  |  | Нет | 4143
000000042193 | Нет | Поверка | Датчики температуры | КДТ | 30261-05 |  |  | Нет | 3153
000000042346 | Нет | Калибровка | Датчики температуры | ТР, ТП | 74164-19 |  |  | Нет | 2904
000000042766 | Нет | Калибровка | Датчики температуры | ТСПТ, ТСМТ | 57175-14 |  |  | Нет | 3945
000000042766 | Нет | Поверка | Датчики температуры | ТСПТ, ТСМТ | 57175-14 |  |  | Нет | 4338
000000042766 | Нет | Поверка выезд | Датчики температуры | ТСПТ, ТСМТ | 57175-14 |  |  | Нет | 4143
000000042766 | Нет | Калибровка выезд | Датчики температуры | ТСПТ, ТСМТ | 57175-14 |  |  | Нет | 4143
000000043953 | Нет | Калибровка | Датчики температуры | ТСМТ, ТСПТ, ТСМТ Ex, ТСПТ Ex | 75208-19 |  |  | Нет | 3945
000000043953 | Нет | Поверка | Датчики температуры | ТСМТ, ТСПТ, ТСМТ Ex, ТСПТ Ex | 75208-19 |  |  | Нет | 4338
000000043953 | Нет | Калибровка выезд | Датчики температуры | ТСМТ, ТСПТ, ТСМТ Ex, ТСПТ Ex | 75208-19 |  |  | Нет | 4143
000000043953 | Нет | Поверка выезд | Датчики температуры | ТСМТ, ТСПТ, ТСМТ Ex, ТСПТ Ex | 75208-19 |  |  | Нет | 4143
000000045592 | Нет | Поверка | Датчики температуры | AUTROL мод. ATT2100 | 70157-18 |  |  | Нет | 3153
000000045648 | Нет | Поверка | Датчики температуры | ТСПТ, ТСМТ | 57175-14 |  |  | Нет | 3153
000000046085 | Нет | Поверка | Датчики температуры | T | 82964-21 |  |  | Нет | 3153
000000047904 | Нет | Поверка | Датчики температуры | 644, 3144Р | 39539-08 | Диапазон измерений: в полном объеме, погрешность и (или) неопределенность (класс, разряд): в соответствии с описанием типа | в соответствии с описанием типа | Нет | 3153
000000048063 | Нет | Поверка | Датчики температуры | Rosemount 2240 | 69485-17 | Диапазон измерений: в полном объёме, погрешность и (или) неопределенность (класс, разряд): в соответствии с ОТ | в соответствии с ОТ | Нет | 24093
000000048063 | Нет | Поверка выезд | Датчики температуры | Rosemount 2240 | 69485-17 | Диапазон измерений: в полном объёме, погрешность и (или) неопределенность (класс, разряд): в соответствии с ОТ | в соответствии с ОТ | Нет | 25779
000000048706 | Нет | Поверка | Датчики температуры | RTT15, RTT20, RTT30, RTT80 | 54693-13 |  |  | Нет | 4338
000000048706 | Нет | Калибровка | Датчики температуры | RTT15, RTT20, RTT30, RTT80 | 54693-13 |  |  | Нет | 3945
000000048706 | Нет | Поверка выезд | Датчики температуры | RTT15, RTT20, RTT30, RTT80 | 54693-13 |  |  | Нет | 4143
000000048706 | Нет | Калибровка выезд | Датчики температуры | RTT15, RTT20, RTT30, RTT80 | 54693-13 |  |  | Нет | 4143
000000048827 | Нет | Поверка | Датчики температуры | CTR-ALW, CTU-ALW | 51742-12 | Диапазон измерений: от минус 40 до плюс 550 °С, погрешность и (или) неопределенность (класс, разряд): ± 0,04% | ± 0,04% | Нет | 3153
000000048978 | Нет | Поверка | Датчики температуры | Pentronic | 84878-22 | Диапазон измерений: от 4 до 20 мА, диапазон температуры на корпусе прибора, погрешность и (или) неопределенность (класс, разряд): ± 0,25°С | ± 0,25°С | Нет | 3153
000000049514 | Нет | Поверка выезд | Датчики температуры | серий ТР, ТП | 74164-19 |  |  | Нет | 4143
000000049514 | Нет | Поверка | Датчики температуры | серий ТР, ТП | 74164-19 |  |  | Нет | 4338
000000049514 | Нет | Калибровка выезд | Датчики температуры | серий ТР, ТП | 74164-19 |  |  | Нет | 4143
000000049514 | Нет | Калибровка | Датчики температуры | серий ТР, ТП | 74164-19 |  |  | Нет | 3945
000000049542 | Нет | Поверка | Датчики температуры | ТН-Т | 89441-23 |  |  | Нет | 3153
000000050474 | Нет | Поверка выезд | Датчики температуры | КТХА Ex, КТНН Ex, КТХК Ex, КТЖК Ex, КТМК Ex | 57178-14 |  |  | Нет | 4143
000000050474 | Нет | Калибровка | Датчики температуры | КТХА Ex, КТНН Ex, КТХК Ex, КТЖК Ex, КТМК Ex | 57178-14 |  |  | Нет | 3945
000000050474 | Нет | Поверка | Датчики температуры | КТХА Ex, КТНН Ex, КТХК Ex, КТЖК Ex, КТМК Ex | 57178-14 |  |  | Нет | 4338
000000050474 | Нет | Калибровка выезд | Датчики температуры | КТХА Ex, КТНН Ex, КТХК Ex, КТЖК Ex, КТМК Ex | 57178-14 |  |  | Нет | 4143
000000042096 | Нет | Поверка | Датчики температуры и относительной влажности с преобразователями измерительными | ExPro-C (датчики) ExCos-D (преобразователи) | 66098-16 |  |  | Нет | 1744.64
000000046795 | Нет | Калибровка | Датчики температуры инфракрасные | TW2000 | 87430-22 | Диапазон измерений: в полном объёме, погрешность и (или) неопределенность (класс, разряд): в соответствии с описанием типа | в соответствии с описанием типа | Нет | 5271
000000046795 | Нет | Поверка | Датчики температуры инфракрасные | TW2000 | 87430-22 | Диапазон измерений: в полном объёме, погрешность и (или) неопределенность (класс, разряд): в соответствии с описанием типа | в соответствии с описанием типа | Нет | 5271
000000002662 | Нет | Поверка | Датчики температуры многозонные | VITO | 65803-16 |  |  | Нет | 24093
000000002662 | Нет | Поверка выезд | Датчики температуры многозонные | VITO | 65803-16 |  |  | Нет | 25779
Г00000000723 |  | Поверка | Датчики температуры многозонные |  |  |  |  | Нет | 24093
Г00000000723 |  | Поверка выезд | Датчики температуры многозонные |  |  |  |  | Нет | 25779
000000037305 | Нет | Поверка выезд | Датчики температуры многоточечные | ДТМ2 | 32476-12 |  |  | Нет | 25779
000000037305 | Нет | Поверка | Датчики температуры многоточечные | ДТМ2 | 32476-12 |  |  | Нет | 24093
Г00000000696 |  | Калибровка выезд | Датчики температуры со встроенным токовым преобразователем (в диапазоне измерений от минус 80 до 1100°C) |  |  |  |  | Нет | 4143
Г00000000696 |  | Поверка | Датчики температуры со встроенным токовым преобразователем (в диапазоне измерений от минус 80 до 1100°C) |  |  |  |  | Нет | 4338
Г00000000696 |  | Калибровка | Датчики температуры со встроенным токовым преобразователем (в диапазоне измерений от минус 80 до 1100°C) |  |  |  |  | Нет | 3945
Г00000000696 |  | Поверка выезд | Датчики температуры со встроенным токовым преобразователем (в диапазоне измерений от минус 80 до 1100°C) |  |  |  |  | Нет | 4143
Г00000000695 |  | Поверка | Датчики температуры со встроенным токовым преобразователем (в диапазоне измерений от минус 80 до 180°C) |  |  |  |  | Нет | 3153
000000036883 | Нет | Калибровка выезд | Датчики тока | SM | 83551-21 |  |  | Нет | 4122
000000036883 | Нет | Поверка | Датчики тока | SM | 83551-21 |  |  | Нет | 4122
000000036883 | Нет | Калибровка | Датчики тока | SM | 83551-21 |  |  | Нет | 4122
000000036883 | Нет | Поверка выезд | Датчики тока | SM | 83551-21 |  |  | Нет | 4122
000000037701 | Нет | Поверка выезд | Датчики тока | L | 57086-14 |  |  | Нет | 1929
000000037701 | Нет | Калибровка выезд | Датчики тока | L | 57086-14 |  |  | Нет | 1929
000000038782 | Нет | Поверка | Датчики уровня | ИВЭ-50-5 | 68178-17 | Диапазон измерений: в соответствии с описанием типа, погрешность и (или) неопределенность (класс, разряд): ПГ ± 0,5% | ПГ ± 0,5% | Нет | 10995
000000006806 | Да | Поверка | Датчики-газоанализаторы | ДАХ-М | 44423-10 | Диапазон измерений: Соответсвует описанию типа, погрешность и (или) неопределенность (класс, разряд): - |  | Нет | 2193
000000033701 | Да | Поверка | Датчики-газоанализаторы | ДАХ-М | 44423-15 | Диапазон измерений: Соответсвует описанию типа, погрешность и (или) неопределенность (класс, разряд): - | - | Нет | 2193
000000037250 | Нет | Поверка | Датчики-газоанализаторы | ДАХ-М | 44423-10 |  |  | Нет | 2193
000000037824 | Да | Поверка | Датчики-газоанализаторы | ДАХ-М | 33749-07 | Диапазон измерений: Соответсвует описанию типа, погрешность и (или) неопределенность (класс, разряд): - |  | Нет | 2193
000000038902 | Да | Поверка | Датчики-газоанализаторы | ДАХ-М | 75899-19 | Диапазон измерений: Соответсвует описанию типа, погрешность и (или) неопределенность (класс, разряд): - |  | Нет | 1920
000000047128 | Да | Поверка | Датчики-газоанализаторы | ДАК | 60749-15 | Диапазон измерений: Соответствует описанию типа, погрешность и (или) неопределенность (класс, разряд): - | - | Нет | 2193
000000049132 | Да | Поверка | Датчики-газоанализаторы | ДАК | 25645-07 | Диапазон измерений: в соответствии с описанием типа, погрешность и (или) неопределенность (класс, разряд): - | - | Нет | 2193
000000034787 | Нет | Поверка | Датчики-газоанализаторы стационарные | ДГС ЭРИС-210, ДГС ЭРИС-230 | 61055-15 |  |  | Нет | 2193
000000044287 | Да | Поверка | Датчики-газоанализаторы стационарные | ДГС ЭРИС-210, ДГС ЭРИС-230 | 61055-15 | Диапазон измерений: Соответсвует описанию типа, погрешность и (или) неопределенность (класс, разряд): - | - | Нет | 2193
000000048426 | Да | Поверка | Датчики-газоанализаторы стационарные | ДГС ЭРИС-210, ДГС ЭРИС-230 (CH3COOH) | 73370-18 | Диапазон измерений: в соответствии с описанием типа, погрешность и (или) неопределенность (класс, разряд): - | - | Нет | 2193
000000049610 | Да | Поверка | Датчики-газоанализаторы стационарные | ДГС ЭРИС-210, ДГС ЭРИС-230 | 61055-15 |  |  | Нет | 1920
000000047776 | Да | Поверка | Датчики-газоанализаторы термомагнитные | ДАМ | 24047-06 | Диапазон измерений: в соответствии с описанием типа, погрешность и (или) неопределенность (класс, разряд): - | - | Нет | 2193
000000044690 | Да | Поверка | Датчики-газоанализаторы электрохимические | ДАХ | 24049-02 |  |  | Нет | 2193
000000037681 | Да | Поверка | Датчики-сигнализаторы | ДАТ-М | 32941-15 | Диапазон измерений: Соответсвует описанию типа, погрешность и (или) неопределенность (класс, разряд): - | - | Нет | 2193
000000045823 | Да | Поверка | Датчики-сигнализаторы | ДАТ-М | 32941-10 | Диапазон измерений: по поверочном компоненту, % НКПР (нижнего концентрационного предела распространения пламени) 0…50., погрешность и (или) неопределенность (класс, разряд): , % НКПР ±1,0 | , % НКПР ±1,0 | Нет | 2193
000000033974 | Нет | Поверка выезд | Двунаправленные трубопоршневые поверочные установки для жидкостей фирмы "Daniel" Ду от 8" до42" | Нет данных | 20054-00 |  |  | Нет | 30771
000000003619 | Нет | Калибровка | Делители напряжения | ДН-50, ДН-100, ДН-200, ДН-20э, ДН-50э, ДН-100э, ДН-200э, ДН-300э, ДН-400э | 54883-13 |  |  | Нет | 31212
000000003619 | Нет | Поверка | Делители напряжения | ДН-50, ДН-100, ДН-200, ДН-20э, ДН-50э, ДН-100э, ДН-200э, ДН-300э, ДН-400э | 54883-13 |  |  | Нет | 31212
000000027472 | Нет | Поверка | Делители напряжения | ДН-10ЕО, ДН-15ЕО, ДН-50ЕО, ДН-50Е, ДН-100ЕО, ДН-100Е, ДН-110ЕО, ДН-110Е, ДН-200Е | 38437-08 | Диапазон измерений: 10-100кВ, погрешность и (или) неопределенность (класс, разряд): 1 | 1 | Нет | 31212
000000027472 | Нет | Калибровка | Делители напряжения | ДН-10ЕО, ДН-15ЕО, ДН-50ЕО, ДН-50Е, ДН-100ЕО, ДН-100Е, ДН-110ЕО, ДН-110Е, ДН-200Е | 38437-08 | Диапазон измерений: 10-100кВ, погрешность и (или) неопределенность (класс, разряд): 1 | 1 | Нет | 31212
000000037381 | Нет | Калибровка | Делители напряжения | ДН-10ЕО, ДН-15ЕО, ДН-50ЕО, ДН-50Е, ДН-100ЕО, ДН-100Е, ДН-110ЕО, ДН-110Е, ДН-200Е | 38437-08 |  |  | Нет | 31212
000000037381 | Нет | Поверка | Делители напряжения | ДН-10ЕО, ДН-15ЕО, ДН-50ЕО, ДН-50Е, ДН-100ЕО, ДН-100Е, ДН-110ЕО, ДН-110Е, ДН-200Е | 38437-08 |  |  | Нет | 31212
000000042415 | Нет | Поверка | Делители напряжения | ДН-XЕО, ДН-XЕ, ДН-XXЕО, ДН-XXЕО/YY, ДН-XXЕ, ДН-XXXЕО, ДН-XXXЕО/YYY, ДН-XXXЕ, ДН- XXXпт | 68140-17 |  |  | Нет | 31212
000000042415 | Нет | Калибровка | Делители напряжения | ДН-XЕО, ДН-XЕ, ДН-XXЕО, ДН-XXЕО/YY, ДН-XXЕ, ДН-XXXЕО, ДН-XXXЕО/YYY, ДН-XXXЕ, ДН- XXXпт | 68140-17 |  |  | Нет | 31212
Г00000001544 |  | Поверка | Делители напряжения высоковольтные |  |  |  |  | Нет | 31212
Г00000001544 |  | Калибровка | Делители напряжения высоковольтные |  |  |  |  | Нет | 31212
000000005910 | Нет | Поверка | Делители напряжения постоянного тока | Р3027 | 9625-84 |  |  | Нет | 1710
000000004769 | Нет | Поверка | Денсиметры | DMA 4000 | 15110-04 | Диапазон измерений: от 0,65 до 2,0 кг/м3, погрешность и (или) неопределенность (класс, разряд): ± 0,1 кг/м3 | ± 0,1 кг/м3 | Нет | 6222
000000033479 | Нет | Поверка | Денсиметры | DMA 4500 | 15110-04 | Диапазон измерений: от 650 до 1999 кг/м3, погрешность и (или) неопределенность (класс, разряд): ± 0,05 кг/м3 | ± 0,05 кг/м3 | Нет | 9429
000000033479 | Нет | Поверка выезд | Денсиметры | DMA 4500 | 15110-04 | Диапазон измерений: от 650 до 1999 кг/м3, погрешность и (или) неопределенность (класс, разряд): ± 0,05 кг/м3 | ± 0,05 кг/м3 | Нет | 9429
000000039929 | Нет | Поверка | Денсиметры | Нет данных | 966-54 |  |  | Нет | 3966
000000038420 | Нет | Поверка | Денсиметры с пределами шкалы 0,70…1,00 г/см3 | Нет данных | 14-40 | Диапазон измерений: Соответсвует описанию типа, погрешность и (или) неопределенность (класс, разряд): - | - | Нет | 1035
000000038008 | Нет | Поверка | Денсиметры с пределами шкалы 1,00…1,84 г/см3 | Нет данных | 12-40 | Диапазон измерений: Соответсвует описанию типа, погрешность и (или) неопределенность (класс, разряд): - |  | Нет | 1035
000000043840 | Нет | Калибровка | Денситометр DENSILAMETER II |  |  | Диапазон измерений: Соответсвует описанию типа, погрешность и (или) неопределенность (класс, разряд): - |  | Нет | 4680
000000007714 | Нет | Поверка | Денситометры | ДНС-2 | 18763-04 | Диапазон измерений: Диапазон измерений диффузной оптической плотности 0,00…4,00 Б., погрешность и (или) неопределенность (класс, разряд): - | - | Нет | 3966
000000008899 | Нет | Поверка | Денситометры | DMA 35n, DMA 3000 Dip-in, DMA 38 | 15110-99 | Диапазон измерений: плотности в зависимости от модели: 0…3 г/см3, погрешность и (или) неопределенность (класс, разряд): ± 0,001 г/см3. | ± 0,001 г/см3. | Нет | 6222
000000042919 | Нет | Поверка | Денситометры | DМA 48 | 15110-96 | Диапазон измерений: от 0,65 до 2,00кг/м3, погрешность и (или) неопределенность (класс, разряд): ± 0,1 кг/м3 | ± 0,1 кг/м3 | Нет | 6222
000000044030 | Нет | Поверка | Денситометры | ДП-1М | 11531-88 |  |  | Нет | 3966
000000044031 | Нет | Поверка | Денситометры | ДП-1М | 11531-88 |  |  | Нет | 3966
Г00000000120 |  | Поверка | Денситометры цифровые |  |  |  |  | Нет | 3966
000000033796 | Нет | Поверка | Денситометры цифровые без расчета неопределенности |  |  | Диапазон измерений: Соответсвует описанию типа, погрешность и (или) неопределенность (класс, разряд): - |  | Нет | 3966
000000007713 | Нет | Поверка | Денситометры цифровые портативные | ДП 5004 | 42962-09 | Диапазон измерений: Диапазон измерения визуальной диффузной оптической плотности 0…4,0 Б., погрешность и (или) неопределенность (класс, разряд): Погрешность ±0,04 Б | Погрешность ±0,04 Б | Нет | 3966
000000034729 | Нет | Поверка | Денситометры цифровые портативные | ДП 5004 | 72394-18 | Диапазон измерений: Диапазон измерения визуальной диффузной оптической плотности, Б 0…4., погрешность и (или) неопределенность (класс, разряд): Пределы допускаемой абсолютной погрешности измерения визуальной диффузной оптической плотности, Б, не более ±(0,03+0,02Di), где Di – измеренное значение оптической плотности, Б | Пределы допускаемой абсолютной погрешности измерения визуальной диффузной оптической плотности, Б, не более ±(0,03+0,02Di), где Di – измеренное значение оптической плотности, Б | Нет | 3966
000000007716 | Нет | Поверка | Денситометры цифровые с ручным зондом | ДД 5005-220 | 29466-05 | Диапазон измерений: Соответсвует описанию типа, погрешность и (или) неопределенность (класс, разряд): - |  | Нет | 3966
000000041203 | Нет | Поверка | Денситометры-яркомеры цифровые портативные | XRS-4400 | 77805-20 | Диапазон измерений: диффузной оптической плотности, Б 0,01…5,00., погрешность и (или) неопределенность (класс, разряд): Пределы допускаемой абсолютной погрешности измерений диффузной оптической плотности, Б в диапазоне 0,01…2,00 Б включ. ±0,02;в диапазоне св. 2,00…4,00 Б включ. ±0,05; в диапазоне св. 4,00…5,00 Б ±0,10 | Пределы допускаемой абсолютной погрешности измерений диффузной оптической плотности, Б в диапазоне 0,01…2,00 Б включ. ±0,02;в диапазоне св. 2,00…4,00 Б включ. ±0,05; в диапазоне св. 4,00…5,00 Б ±0,10 | Нет | 3966
000000049398 | Да | Поверка | Денситометры-яркомеры цифровые портативные | XRS-4400 | 77805-20 | Диапазон измерений: диффузной оптической плотности, Б 0,01…5,00. 0, погрешность и (или) неопределенность (класс, разряд): Пределы допускаемой абсолютной погрешности измерений диффузной оптической плотности, Б в диапазоне 0,01…2,00 Б включ. ±0,02;в диапазоне св. 2,00…4,00 Б включ. ±0,05; в диапазоне св. 4,00…5,00 Б ±0,1 Диапазон измерений: диапазон измерения яркости от 1 до 200000 кд/м2, погрешность и (или) неопределенность (класс, разряд): Предел допускаемой основной отнсительной погрешности измерения яркости %, 10 | Пределы допускаемой абсолютной погрешности измерений диффузной оптической плотности, Б в диапазоне 0,01…2,00 Б включ. ±0,02;в диапазоне св. 2,00…4,00 Б включ. ±0,05; в диапазоне св. 4,00…5,00 Б ±0,1 Предел допускаемой основной отнсительной погрешности измерения яркости %, 10 | Нет | 8034
000000049399 | Нет | Поверка | Денситометры-яркомеры цифровые портативные | XRS-4400 | 77805-20 | Диапазон измерений: диапазон измерения яркости от 1 до 200000 кд/м2, погрешность и (или) неопределенность (класс, разряд): Предел допускаемой основной отнсительной погрешности измерения яркости %, 10 | Предел допускаемой основной отнсительной погрешности измерения яркости %, 10 | Нет | 4068
000000049784 | Нет | Калибровка выезд | Детектор сердцебиения плода | FD1 |  |  |  | Нет | 5082
000000049784 | Нет | Поверка выезд | Детектор сердцебиения плода | FD1 |  |  |  | Нет | 5082
000000000085 | Нет | Калибровка | Детектор-индикатор радиоактивности (калибровка) | QUARTEX RD (Квартекс РД) |  |  |  | Нет | 5589
000000041574 | Да | Поверка | Детекторы газов | GasAlert (GasAlertClip Extreme, GasAlert 100, GasAlert Extreme, GasAlertClip 3 Extreme, GasAlertMicro 5, GasAlertMicro 5 PID, GasAlertMicro, GasAlertMicroClip) | 36254-07 | Диапазон измерений: Соответсвует описанию типа, погрешность и (или) неопределенность (класс, разряд): - | - | Нет | 2193
000000042407 | Да | Поверка | Детекторы газов | BD-01, BD-02 и BD-04 | 53264-13 | Диапазон измерений: Соответсвует описанию типа, погрешность и (или) неопределенность (класс, разряд): - |  | Нет | 1920
000000039046 | Да | Поверка | Детекторы отопительных газов | BD-01, BD-02 | 31301-06 |  |  | Нет | 1920
000000037959 | Нет | Калибровка | Дефектоскоп вихретоковый ВД-12НФМ | ВД-12НФМ |  |  |  | Нет | 7098
000000037082 | Нет | Калибровка | Дефектоскоп вихретоковый ВД-12НФП |  |  |  |  | Нет | 7098
000000037957 | Нет | Калибровка | Дефектоскоп ультразвуковой | УДС1-22 |  |  |  | Нет | 8736
000000014475 | Да | Поверка | Дефектоскопы | PELENG (ПЕЛЕНГ) УД2-102ВД | 36622-07 |  |  | Нет | 8736
000000014476 | Да | Поверка | Дефектоскопы | PELENG (ПЕЛЕНГ) УД2-102ВД | 36622-12 |  |  | Нет | 8736
000000014478 | Да | Поверка | Дефектоскопы | PELENG (ПЕЛЕНГ) УД3-103ВД | 36621-12 |  |  | Нет | 8736
000000014479 | Да | Поверка | Дефектоскопы | PELENG 307 УД3-307ВД | 46575-11 |  |  | Нет | 8736
000000014534 | Нет | Поверка | Дефектоскопы | ПМД-70 | 4179-74 |  |  | Нет | 5436
Г00000000260 |  | Поверка | Дефектоскопы акустические |  |  |  |  | Нет | 8748
Г00000001183 |  | Калибровка | Дефектоскопы акустические (К) |  |  |  |  | Нет | 8748
000000014426 | Нет | Поверка | Дефектоскопы вихретоковые | PELENG ВД-100 | 39541-08 |  |  | Нет | 7098
000000014427 | Нет | Поверка | Дефектоскопы вихретоковые | PELENG ВД-100 | 39541-13 |  |  | Нет | 7098
000000014439 | Нет | Поверка | Дефектоскопы вихретоковые | ВД-213 | 22618-02 |  |  | Нет | 7098
000000014440 | Нет | Поверка | Дефектоскопы вихретоковые | ВД-30НК-IVЕ | 25867-03 |  |  | Нет | 7098
000000014442 | Нет | Поверка | Дефектоскопы вихретоковые | ВД-70 | 29702-10 |  |  | Нет | 7098
000000014443 | Нет | Поверка | Дефектоскопы вихретоковые | ВД-70 | 29702-05 |  |  | Нет | 7098
000000014445 | Нет | Поверка | Дефектоскопы вихретоковые | ВЕКТОР | 33845-12 |  |  | Нет | 7098
000000014446 | Нет | Поверка | Дефектоскопы вихретоковые | ВЕКТОР | 33845-07 |  |  | Нет | 7098
000000014447 | Нет | Поверка | Дефектоскопы вихретоковые | ВИТ-4 | 29043-05 |  |  | Нет | 7098
000000014448 | Нет | Поверка | Дефектоскопы вихретоковые | ВИТ-4 | 29043-16 |  |  | Нет | 7098
000000014453 | Нет | Поверка | Дефектоскопы вихретоковые | Константа ВД1 | 44493-10 |  |  | Нет | 7098
000000014454 | Нет | Поверка | Дефектоскопы вихретоковые | ЭМИТ | 40298-08 |  |  | Нет | 7098
Г00000000259 |  | Поверка | Дефектоскопы вихретоковые |  |  |  |  | Нет | 7098
Г00000001042 |  | Калибровка | Дефектоскопы вихретоковые (К) |  |  |  |  | Нет | 7098
000000014428 | Нет | Поверка | Дефектоскопы вихретоковые портативные | ВД 3-71 НК-IVУ | 32726-06 |  |  | Нет | 7098
000000014430 | Нет | Поверка | Дефектоскопы вихретоковые портативные | ВД 3-71 НК-IVУ | 36960-08 |  |  | Нет | 7098
000000014441 | Нет | Поверка | Дефектоскопы вихретоковые портативные | ВД-34 КСК | 35986-07 |  |  | Нет | 7098
000000013283 | Нет | Поверка | Дефектоскопы магнитно-вихретоковые | ВИД-345 | 38465-08 |  |  | Нет | 7098
000000013340 | Нет | Поверка | Дефектоскопы магнитно-вихретоковые | ВИД-345 | 74080-19 |  |  | Нет | 7098
000000038460 | Нет | Калибровка | Дефектоскопы магнитные |  |  |  |  | Нет | 5436
Г00000000901 |  | Поверка | Дефектоскопы магнитные |  |  |  |  | Нет | 5436
Г00000001043 |  | Калибровка | Дефектоскопы магнитные (К) |  |  |  |  | Нет | 5436
000000001424 | Да | Поверка | Дефектоскопы ультразвуковые | USN 60 | 35723-07 |  |  | Нет | 8736
000000001524 | Да | Поверка | Дефектоскопы ультразвуковые | USN 50, USN 52, USD 15 | 15217-96 |  |  | Нет | 8736
000000001647 | Да | Поверка | Дефектоскопы ультразвуковые | А1550 IntroVisor | 42433-09 |  |  | Нет | 17484
000000014455 | Да | Поверка | Дефектоскопы ультразвуковые | A1212 MASTER и A1214 EXPERT | 44426-10 |  |  | Нет | 8736
000000014456 | Да | Поверка | Дефектоскопы ультразвуковые | PELENG (ПЕЛЕНГ) УД3-204 | 29010-05 |  |  | Нет | 8736
000000014457 | Да | Поверка | Дефектоскопы ультразвуковые | DIO-1000 | 46948-11 |  |  | Нет | 17484
000000014458 | Да | Поверка | Дефектоскопы ультразвуковые | DIO-562 | 19693-00 |  |  | Нет | 8736
000000014459 | Да | Поверка | Дефектоскопы ультразвуковые | DIO-562 | 19693-08 |  |  | Нет | 8736
000000014460 | Да | Поверка | Дефектоскопы ультразвуковые | EPOCH (Epoch II, Epoch IIB, Epoch III) | 14771-95 |  |  | Нет | 8736
000000014461 | Да | Поверка | Дефектоскопы ультразвуковые | EPOCH 4, EPOCH 4B, EPOCH 4Plus, EPOCH LT | 29755-05 |  |  | Нет | 8736
000000014462 | Да | Поверка | Дефектоскопы ультразвуковые | EPOCH LTC | 45011-10 |  |  | Нет | 8736
000000014463 | Да | Поверка | Дефектоскопы ультразвуковые | EPOCH XT | 35582-07 |  |  | Нет | 8736
000000014464 | Да | Поверка | Дефектоскопы ультразвуковые | EPOCH XT | 35582-12 |  |  | Нет | 8736
000000014468 | Да | Поверка | Дефектоскопы ультразвуковые | OmniScan MX | 48502-11 |  |  | Нет | 17484
000000014469 | Да | Поверка | Дефектоскопы ультразвуковые | OmniScan MX2 | 48833-12 |  |  | Нет | 17484
000000014470 | Да | Поверка | Дефектоскопы ультразвуковые | OmniScan SX | 55893-13 |  |  | Нет | 17484
000000014471 | Да | Поверка | Дефектоскопы ультразвуковые | Пеленг УД2-102 | 18007-01 |  |  | Нет | 8736
000000014472 | Да | Поверка | Дефектоскопы ультразвуковые | PELENG (ПЕЛЕНГ) УД2-102 | 18007-05 |  |  | Нет | 8736
000000014473 | Да | Поверка | Дефектоскопы ультразвуковые | PELENG (ПЕЛЕНГ) УД2-102 | 18007-06 |  |  | Нет | 8736
000000014481 | Да | Поверка | Дефектоскопы ультразвуковые | USD 30 | 39296-08 |  |  | Нет | 8736
000000014484 | Да | Поверка | Дефектоскопы ультразвуковые | USM Go, USM Go+ | 62408-15 |  |  | Нет | 8736
000000014486 | Да | Поверка | Дефектоскопы ультразвуковые | А1211 Mini | 55894-13 |  |  | Нет | 8736
000000014487 | Да | Поверка | Дефектоскопы ультразвуковые | А1212 | 18353-99 |  |  | Нет | 8736
000000014488 | Да | Поверка | Дефектоскопы ультразвуковые | А1212 Мастер, А1214 Эксперт | 28833-05 |  |  | Нет | 8736
000000014489 | Да | Поверка | Дефектоскопы ультразвуковые | A1212 Master, A1214 Expert | 28833-15 |  |  | Нет | 8736
000000014491 | Да | Поверка | Дефектоскопы ультразвуковые | Пеленг УД3-103 | 22976-02 |  |  | Нет | 8736
000000014492 | Да | Поверка | Дефектоскопы ультразвуковые | Пеленг УД3-103 | 22976-04 |  |  | Нет | 8736
000000014493 | Да | Поверка | Дефектоскопы ультразвуковые | PELENG (ПЕЛЕНГ) УД3-103 | 22976-05 |  |  | Нет | 8736
000000014494 | Да | Поверка | Дефектоскопы ультразвуковые | PELENG (ПЕЛЕНГ) УД3-103 | 22976-07 |  |  | Нет | 8736
000000014498 | Да | Поверка | Дефектоскопы ультразвуковые | УД 3-71 | 33810-07 |  |  | Нет | 8736
000000014500 | Да | Поверка | Дефектоскопы ультразвуковые | УД2-12 | 18373-99 |  |  | Нет | 8736
000000014501 | Да | Поверка | Дефектоскопы ультразвуковые | УД2-140 | 25453-03 |  |  | Нет | 8736
000000014502 | Да | Поверка | Дефектоскопы ультразвуковые | УД2-140 | 25453-08 |  |  | Нет | 8736
000000014503 | Да | Поверка | Дефектоскопы ультразвуковые | УСД-60 | 34808-07 |  |  | Нет | 8736
000000014504 | Да | Поверка | Дефектоскопы ультразвуковые | УСД-60 | 34808-10 |  |  | Нет | 8736
000000014505 | Да | Поверка | Дефектоскопы ультразвуковые | УСД-60 | 34808-15 |  |  | Нет | 8736
000000014506 | Да | Поверка | Дефектоскопы ультразвуковые | ЭХО-ПУЛЬС УД2-105Т | 46863-11 |  |  | Нет | 8736
000000014515 | Да | Поверка | Дефектоскопы ультразвуковые | УД2-70 | 18986-99 |  |  | Нет | 8736
000000014516 | Да | Поверка | Дефектоскопы ультразвуковые | УД2-70 | 18986-09 |  |  | Нет | 8736
000000014517 | Да | Поверка | Дефектоскопы ультразвуковые | УД2В-П | 17498-08 |  |  | Нет | 8736
000000014518 | Да | Поверка | Дефектоскопы ультразвуковые | УД2В-П, УСД-46, УСД-50 | 52657-13 |  |  | Нет | 8736
000000014521 | Да | Поверка | Дефектоскопы ультразвуковые | УДЗ-71 | 25815-03 |  |  | Нет | 8736
000000014522 | Да | Поверка | Дефектоскопы ультразвуковые | УД4-76 | 32724-06 |  |  | Нет | 8736
000000014523 | Да | Поверка | Дефектоскопы ультразвуковые | УД4-76 | 36959-08 |  |  | Нет | 8736
000000014525 | Да | Поверка | Дефектоскопы ультразвуковые | УД4-Т ТОМОГРАФИК | 32223-06 |  |  | Нет | 8736
000000014527 | Да | Поверка | Дефектоскопы ультразвуковые | УД-73 КСК | 35985-07 |  |  | Нет | 8736
000000014528 | Да | Поверка | Дефектоскопы ультразвуковые | УД9812 | 29936-05 |  |  | Нет | 8736
000000014529 | Да | Поверка | Дефектоскопы ультразвуковые | УД9812 | 46539-11 |  |  | Нет | 8736
000000014533 | Да | Поверка | Дефектоскопы ультразвуковые | УСД-50 | 34900-07 |  |  | Нет | 8736
000000018448 | Нет | Поверка | Дефектоскопы ультразвуковые | УД4-Т ТОМОГРАФИК | 32223-06 |  |  | Да | 7946.38
000000018453 | Нет | Поверка | Дефектоскопы ультразвуковые | Пеленг УД3-103 | 22976-02 |  |  | Да | 7946.38
000000018455 | Нет | Поверка | Дефектоскопы ультразвуковые | PELENG (ПЕЛЕНГ) УД3-103 | 22976-05 |  |  | Да | 7946.38
000000018458 | Нет | Поверка | Дефектоскопы ультразвуковые | Пеленг УД2-102 | 18007-01 |  |  | Да | 7946.38
000000018460 | Нет | Поверка | Дефектоскопы ультразвуковые | A1212 MASTER и A1214 EXPERT | 44426-10 |  |  | Да | 7946.38
000000018462 | Нет | Поверка | Дефектоскопы ультразвуковые | OmniScan MX2 | 48833-12 |  |  | Да | 15892.74
000000018469 | Нет | Поверка | Дефектоскопы ультразвуковые | УДЗ-71 | 25815-03 |  |  | Да | 7946.38
000000018487 | Нет | Поверка | Дефектоскопы ультразвуковые | УД2В-П, УСД-46, УСД-50 | 52657-13 |  |  | Да | 7946.38
000000018494 | Нет | Поверка | Дефектоскопы ультразвуковые | DIO-1000 | 46948-11 |  |  | Да | 15892.74
000000018504 | Нет | Поверка | Дефектоскопы ультразвуковые | УД2-70 | 18986-09 |  |  | Да | 7946.38
000000018505 | Нет | Поверка | Дефектоскопы ультразвуковые | USM Go, USM Go+ | 62408-15 |  |  | Да | 7946.38
000000018507 | Нет | Поверка | Дефектоскопы ультразвуковые | А1212 Мастер, А1214 Эксперт | 28833-05 |  |  | Да | 7946.38
000000018536 | Нет | Поверка | Дефектоскопы ультразвуковые | PELENG (ПЕЛЕНГ) УД3-204 | 29010-05 |  |  | Да | 7946.38
000000024468 | Да | Поверка | Дефектоскопы ультразвуковые | Phasor XS | 36320-07 |  |  | Нет | 17484
000000034006 | Нет | Поверка | Дефектоскопы ультразвуковые | USK 7S, USK 7D | 15216-96 |  |  | Нет | 8736
000000037457 | Нет | Поверка | Дефектоскопы ультразвуковые | УСД-60 | 34808-15 |  |  | Нет | 8736
000000038800 | Нет | Поверка | Дефектоскопы ультразвуковые | УСД-60 | 72956-18 |  |  | Нет | 8736
000000039277 | Нет | Поверка | Дефектоскопы ультразвуковые | Velograph II | 68124-17 |  |  | Нет | 8736
000000039350 | Нет | Поверка | Дефектоскопы ультразвуковые | USN 52R, USN 52R AVG | 20076-00 |  |  | Нет | 8736
000000039869 | Да | Поверка | Дефектоскопы ультразвуковые | A1212 Master | 28833-15 |  |  | Нет | 8736
000000042718 | Нет | Поверка | Дефектоскопы ультразвуковые | УД2В-П | 17498-03 |  |  | Нет | 8736
000000044733 | Нет | Поверка | Дефектоскопы ультразвуковые | УД2-70 | 18986-99 |  |  | Нет | 8736
000000044741 | Нет | Поверка | Дефектоскопы ультразвуковые | УДС2-РДМ-2 | 18766-99 |  |  | Нет | 8736
000000046387 | Нет | Поверка | Дефектоскопы ультразвуковые | USM Go Base, USM Go AWS, USM Go DAC/AWS, USM Go Advanced | 45866-10 |  |  | Нет | 8736
000000047113 | Нет | Поверка | Дефектоскопы ультразвуковые | SITESCAN D10/D20, Dryscan 410 | 42988-09 |  |  | Нет | 8736
000000049444 | Нет | Поверка | Дефектоскопы ультразвуковые | Пеленг-115 (УД2-115) | 41281-09 |  |  | Нет | 8736
000000049644 | Нет | Поверка | Дефектоскопы ультразвуковые | УДС2-РДМ-22М | 44973-10 |  |  | Нет | 8736
000000049895 | Нет | Поверка | Дефектоскопы ультразвуковые | УДС2-РДМ-3 | 17022-02 |  |  | Нет | 8736
000000050051 | Нет | Поверка | Дефектоскопы ультразвуковые | AlfaScan | 82650-21 |  |  | Нет | 17484
Г00000000257 |  | Поверка | Дефектоскопы ультразвуковые (с 1 ПЭП) |  |  |  |  | Нет | 8736
Г00000001044 |  | Калибровка | Дефектоскопы ультразвуковые (с 1 ПЭП) (К) |  |  |  |  | Нет | 8736
000000014508 | Да | Поверка | Дефектоскопы ультразвуковые малогабаритные | USM 22B, USM 22L, USM 25, USM 25DAC, USM 25S | 21034-01 |  |  | Нет | 8736
000000014509 | Да | Поверка | Дефектоскопы ультразвуковые малогабаритные | USM 25, USM 25 DAC, USM 25 S | 21034-07 |  |  | Нет | 8736
000000014466 | Да | Поверка | Дефектоскопы ультразвуковые на фазированной решетке | ISONIC 2009, ISONIC 2010 | 45378-10 |  |  | Нет | 17484
000000014467 | Да | Поверка | Дефектоскопы ультразвуковые на фазированной решетке | ISONIC 2009, ISONIC 2010 | 64646-16 |  |  | Нет | 17484
Г00000000258 |  | Поверка | Дефектоскопы ультразвуковые на фазированной решетке (с 1 ПЭП) |  |  |  |  | Нет | 17484
Г00000001045 |  | Калибровка | Дефектоскопы ультразвуковые на фазированной решетке (с 1 ПЭП) (К) |  |  |  |  | Нет | 17484
000000014480 | Да | Поверка | Дефектоскопы ультразвуковые портативные | Phasor XS | 55240-13 |  |  | Нет | 17484
000000014482 | Да | Поверка | Дефектоскопы ультразвуковые портативные | USM 35 X, USM 35 X DAC, USM 35X S | 31425-06 |  |  | Нет | 8736
000000014483 | Да | Поверка | Дефектоскопы ультразвуковые портативные | USM35 X, USM35 X DAC, USM35 X S | 31425-12 |  |  | Нет | 8736
000000018550 | Нет | Поверка | Дефектоскопы ультразвуковые портативные | USM 36 | 61749-15 |  |  | Да | 7946.38
000000034434 | Нет | Поверка | Дефектоскопы ультразвуковые портативные | USM 36S | 61749-15 |  |  | Нет | 8736
000000014519 | Да | Поверка | Дефектоскопы ультразвуковые портативные низкочастотные микропроцессорные | УД2Н-П | 17990-98 |  |  | Нет | 8736
000000037793 | Нет | Поверка | Дефектоскопы ультразвуковые портативные низкочастотные микропроцессорные | УД2Н-П | 17990-04 |  |  | Нет | 8736
000000045243 | Нет | Поверка | Дефектоскопы универсальные | УД4-ТМ \Томографик\ | 37357-08 |  |  | Нет | 8736
Г00000000261 |  | Поверка | Дефектоскопы феррозондовые |  |  |  |  | Нет | 9654
Г00000001046 |  | Калибровка | Дефектоскопы феррозондовые (К) |  |  |  |  | Нет | 9654
000000002673 | Нет | Калибровка | Дефектоскопы электростатические и электроискровые |  |  |  |  | Нет | 6429
000000014541 | Нет | Поверка | Дефектоскопы-градиентометры феррозондовые | ДФ-201 | 15914-05 |  |  | Нет | 9654
000000014524 | Да | Поверка | Дефектоскопы-томографы ультразвуковые | УД4-Т | 17497-98 |  |  | Нет | 8736
000000003231 | Нет | Поверка выезд | ДЕФИБРИЛЛЯТОР |  |  |  |  | Нет | 4428
000000003231 | Нет | Калибровка | ДЕФИБРИЛЛЯТОР |  |  |  |  | Нет | 4221
000000003231 | Нет | Поверка | ДЕФИБРИЛЛЯТОР |  |  |  |  | Нет | 4221
000000003231 | Нет | Калибровка выезд | ДЕФИБРИЛЛЯТОР |  |  |  |  | Нет | 4428
000000049009 | Нет | Калибровка | Дефибриллятор | PRIMEDIC Defi-B |  |  |  | Нет | 4221
000000049009 | Нет | Поверка | Дефибриллятор | PRIMEDIC Defi-B |  |  |  | Нет | 4221
000000049009 | Нет | Поверка выезд | Дефибриллятор | PRIMEDIC Defi-B |  |  |  | Нет | 4428
000000049009 | Нет | Калибровка выезд | Дефибриллятор | PRIMEDIC Defi-B |  |  |  | Нет | 4428
000000049100 | Нет | Поверка | Дефибриллятор | MINIDEF 3EP |  |  |  | Нет | 4221
000000049100 | Нет | Поверка выезд | Дефибриллятор | MINIDEF 3EP |  |  |  | Нет | 4428
000000049100 | Нет | Калибровка выезд | Дефибриллятор | MINIDEF 3EP |  |  |  | Нет | 4428
000000049100 | Нет | Калибровка | Дефибриллятор | MINIDEF 3EP |  |  |  | Нет | 4221
000000049103 | Нет | Калибровка выезд | Дефибриллятор | Responder 1000 |  |  |  | Нет | 4428
000000049103 | Нет | Поверка | Дефибриллятор | Responder 1000 |  |  |  | Нет | 4221
000000049103 | Нет | Поверка выезд | Дефибриллятор | Responder 1000 |  |  |  | Нет | 4428
000000049103 | Нет | Калибровка | Дефибриллятор | Responder 1000 |  |  |  | Нет | 4221
000000049104 | Нет | Калибровка | Дефибриллятор | Responder 2000 |  |  |  | Нет | 4221
000000049104 | Нет | Калибровка выезд | Дефибриллятор | Responder 2000 |  |  |  | Нет | 4428
000000049104 | Нет | Поверка | Дефибриллятор | Responder 2000 |  |  |  | Нет | 4221
000000049104 | Нет | Поверка выезд | Дефибриллятор | Responder 2000 |  |  |  | Нет | 4428
000000049410 | Нет | Поверка | Дефибриллятор | LIFEPAK 20 Monitor |  |  |  | Нет | 4221
000000049410 | Нет | Поверка выезд | Дефибриллятор | LIFEPAK 20 Monitor |  |  |  | Нет | 4428
000000049410 | Нет | Калибровка выезд | Дефибриллятор | LIFEPAK 20 Monitor |  |  |  | Нет | 4428
000000049410 | Нет | Калибровка | Дефибриллятор | LIFEPAK 20 Monitor |  |  |  | Нет | 4221
000000050318 | Нет | Поверка | Дефибриллятор AED-2100R |  |  |  |  | Нет | 4221
000000050318 | Нет | Калибровка | Дефибриллятор AED-2100R |  |  |  |  | Нет | 4221
000000050318 | Нет | Калибровка выезд | Дефибриллятор AED-2100R |  |  |  |  | Нет | 4428
000000050318 | Нет | Поверка выезд | Дефибриллятор AED-2100R |  |  |  |  | Нет | 4428
000000049413 | Нет | Поверка | Дефибриллятор Cardiolife | ТЕС-5521К |  |  |  | Нет | 4221
000000049413 | Нет | Калибровка | Дефибриллятор Cardiolife | ТЕС-5521К |  |  |  | Нет | 4221
000000049413 | Нет | Поверка выезд | Дефибриллятор Cardiolife | ТЕС-5521К |  |  |  | Нет | 4428
000000049413 | Нет | Калибровка выезд | Дефибриллятор Cardiolife | ТЕС-5521К |  |  |  | Нет | 4428
000000049101 | Нет | Поверка | Дефибриллятор Nihon Kohden | CardioLife TEC-7721K |  |  |  | Нет | 4221
000000049101 | Нет | Поверка выезд | Дефибриллятор Nihon Kohden | CardioLife TEC-7721K |  |  |  | Нет | 4428
000000049101 | Нет | Калибровка выезд | Дефибриллятор Nihon Kohden | CardioLife TEC-7721K |  |  |  | Нет | 4428
000000049101 | Нет | Калибровка | Дефибриллятор Nihon Kohden | CardioLife TEC-7721K |  |  |  | Нет | 4221
000000049102 | Нет | Поверка | Дефибриллятор Nihon Kohden | CardioLife TEC-7731K |  |  |  | Нет | 4221
000000049102 | Нет | Поверка выезд | Дефибриллятор Nihon Kohden | CardioLife TEC-7731K |  |  |  | Нет | 4428
000000049102 | Нет | Калибровка | Дефибриллятор Nihon Kohden | CardioLife TEC-7731K |  |  |  | Нет | 4221
000000049102 | Нет | Калибровка выезд | Дефибриллятор Nihon Kohden | CardioLife TEC-7731K |  |  |  | Нет | 4428
000000049411 | Нет | Калибровка | Дефибриллятор Nihon Kohden | ТЕС 7621 |  |  |  | Нет | 4221
000000049411 | Нет | Калибровка выезд | Дефибриллятор Nihon Kohden | ТЕС 7621 |  |  |  | Нет | 4428
000000049411 | Нет | Поверка | Дефибриллятор Nihon Kohden | ТЕС 7621 |  |  |  | Нет | 4221
000000049411 | Нет | Поверка выезд | Дефибриллятор Nihon Kohden | ТЕС 7621 |  |  |  | Нет | 4428
000000050320 | Нет | Поверка выезд | Дефибриллятор Philips HeartStart FRx |  |  |  |  | Нет | 4428
000000050320 | Нет | Калибровка выезд | Дефибриллятор Philips HeartStart FRx |  |  |  |  | Нет | 4428
000000050320 | Нет | Поверка | Дефибриллятор Philips HeartStart FRx |  |  |  |  | Нет | 4221
000000050320 | Нет | Калибровка | Дефибриллятор Philips HeartStart FRx |  |  |  |  | Нет | 4221
000000045182 | Нет | Калибровка | Дефибриллятор PRIMEDIC Defi-N | PRIMEDIC Defi-N |  |  |  | Нет | 4221
000000045182 | Нет | Поверка выезд | Дефибриллятор PRIMEDIC Defi-N | PRIMEDIC Defi-N |  |  |  | Нет | 4428
000000045182 | Нет | Калибровка выезд | Дефибриллятор PRIMEDIC Defi-N | PRIMEDIC Defi-N |  |  |  | Нет | 4428
000000045182 | Нет | Поверка | Дефибриллятор PRIMEDIC Defi-N | PRIMEDIC Defi-N |  |  |  | Нет | 4221
000000049412 | Нет | Калибровка выезд | Дефибриллятор SCHILLER | DEFIGARD 5000 |  |  |  | Нет | 4428
000000049412 | Нет | Поверка выезд | Дефибриллятор SCHILLER | DEFIGARD 5000 |  |  |  | Нет | 4428
000000049412 | Нет | Поверка | Дефибриллятор SCHILLER | DEFIGARD 5000 |  |  |  | Нет | 4221
000000049412 | Нет | Калибровка | Дефибриллятор SCHILLER | DEFIGARD 5000 |  |  |  | Нет | 4221
000000050319 | Нет | Поверка | Дефибриллятор XALL, AED Plus |  |  |  |  | Нет | 4221
000000050319 | Нет | Поверка выезд | Дефибриллятор XALL, AED Plus |  |  |  |  | Нет | 4428
000000050319 | Нет | Калибровка выезд | Дефибриллятор XALL, AED Plus |  |  |  |  | Нет | 4428
000000050319 | Нет | Калибровка | Дефибриллятор XALL, AED Plus |  |  |  |  | Нет | 4221
000000049792 | Нет | Поверка выезд | Дефибриллятор ДФР-1 |  |  |  |  | Нет | 4428
000000049792 | Нет | Калибровка | Дефибриллятор ДФР-1 |  |  |  |  | Нет | 4221
000000049792 | Нет | Поверка | Дефибриллятор ДФР-1 |  |  |  |  | Нет | 4221
000000049792 | Нет | Калибровка выезд | Дефибриллятор ДФР-1 |  |  |  |  | Нет | 4428
000000044629 | Нет | Калибровка выезд | Дефибриллятор-монитор | ДКИ-Н-11 Аксион |  |  |  | Нет | 6936
000000044629 | Нет | Поверка | Дефибриллятор-монитор | ДКИ-Н-11 Аксион |  |  |  | Нет | 6612
000000044629 | Нет | Поверка выезд | Дефибриллятор-монитор | ДКИ-Н-11 Аксион |  |  |  | Нет | 6936
000000044629 | Нет | Калибровка | Дефибриллятор-монитор | ДКИ-Н-11 Аксион |  |  |  | Нет | 6612
000000049105 | Нет | Поверка | Дефибриллятор-монитор Dixion | Life Gain HD-1 |  |  |  | Нет | 6612
000000049105 | Нет | Калибровка выезд | Дефибриллятор-монитор Dixion | Life Gain HD-1 |  |  |  | Нет | 6936
000000049105 | Нет | Калибровка | Дефибриллятор-монитор Dixion | Life Gain HD-1 |  |  |  | Нет | 6612
000000049105 | Нет | Поверка выезд | Дефибриллятор-монитор Dixion | Life Gain HD-1 |  |  |  | Нет | 6936
000000045177 | Нет | Поверка | Дефибриллятор-монитор ДКИ-Н-10 Аксион | ДКИ-Н-10 Аксион |  |  |  | Нет | 4221
000000045177 | Нет | Калибровка выезд | Дефибриллятор-монитор ДКИ-Н-10 Аксион | ДКИ-Н-10 Аксион |  |  |  | Нет | 4428
000000045177 | Нет | Калибровка | Дефибриллятор-монитор ДКИ-Н-10 Аксион | ДКИ-Н-10 Аксион |  |  |  | Нет | 4221
000000045177 | Нет | Поверка выезд | Дефибриллятор-монитор ДКИ-Н-10 Аксион | ДКИ-Н-10 Аксион |  |  |  | Нет | 4428
000000043562 | Нет | Калибровка выезд | Дефибрилляторы |  |  |  |  | Нет | 4428
000000043562 | Нет | Поверка выезд | Дефибрилляторы |  |  |  |  | Нет | 4428
000000043562 | Нет | Поверка | Дефибрилляторы |  |  |  |  | Нет | 4221
000000043562 | Нет | Калибровка | Дефибрилляторы |  |  |  |  | Нет | 4221
Г00000001236 |  | Поверка выезд | Дефибрилляторы |  |  |  |  | Нет | 4428
Г00000001236 |  | Поверка | Дефибрилляторы |  |  |  |  | Нет | 4221
Г00000001236 |  | Калибровка выезд | Дефибрилляторы |  |  |  |  | Нет | 4428
Г00000001236 |  | Калибровка | Дефибрилляторы |  |  |  |  | Нет | 4221
000000000792 | Нет | Поверка | Дефибрилляторы-мониторы | DEFIGARD 1002, DEFIGARD 2002, DEFIGARD 3002 | 17377-98 |  |  | Нет | 6612
000000000792 | Нет | Поверка выезд | Дефибрилляторы-мониторы | DEFIGARD 1002, DEFIGARD 2002, DEFIGARD 3002 | 17377-98 |  |  | Нет | 6936
000000043032 | Нет | Калибровка | Дефибрилляторы-мониторы | Dixion мод. Dixion ER-5, Dixion HD-1 | 54549-13 |  |  | Нет | 6612
000000043032 | Нет | Калибровка выезд | Дефибрилляторы-мониторы | Dixion мод. Dixion ER-5, Dixion HD-1 | 54549-13 |  |  | Нет | 6936
000000043032 | Нет | Поверка | Дефибрилляторы-мониторы | Dixion мод. Dixion ER-5, Dixion HD-1 | 54549-13 |  |  | Нет | 6612
000000043032 | Нет | Поверка выезд | Дефибрилляторы-мониторы | Dixion мод. Dixion ER-5, Dixion HD-1 | 54549-13 |  |  | Нет | 6936
000000049106 | Нет | Калибровка | Дефибрилляторы-мониторы | Efficia DFM100 | 84597-22 |  |  | Нет | 6612
000000049106 | Нет | Поверка | Дефибрилляторы-мониторы | Efficia DFM100 | 84597-22 |  |  | Нет | 6612
000000049106 | Нет | Поверка выезд | Дефибрилляторы-мониторы | Efficia DFM100 | 84597-22 |  |  | Нет | 6936
000000049106 | Нет | Калибровка выезд | Дефибрилляторы-мониторы | Efficia DFM100 | 84597-22 |  |  | Нет | 6936
В000001042 |  | ДИАГНОСТИКА ФХ СИ I категории сложности | ДИАГНОСТИКА ФХ СИ I категории сложности | [5 empty] | 507
В000001043 |  | ДИАГНОСТИКА ФХ СИ II категории сложности | ДИАГНОСТИКА ФХ СИ II категории сложности | [5 empty] | 1185
Г00000001248 |  | Калибровка выезд | Диагностические комплексы (ЭКГ-РЕО, ЭКГ-ЭЭГ, ЭКГ-ЭМГ) |  |  |  |  | Нет | 7227
Г00000001248 |  | Поверка | Диагностические комплексы (ЭКГ-РЕО, ЭКГ-ЭЭГ, ЭКГ-ЭМГ) |  |  |  |  | Нет | 6879
Г00000001248 |  | Калибровка | Диагностические комплексы (ЭКГ-РЕО, ЭКГ-ЭЭГ, ЭКГ-ЭМГ) |  |  |  |  | Нет | 6879
Г00000001248 |  | Поверка выезд | Диагностические комплексы (ЭКГ-РЕО, ЭКГ-ЭЭГ, ЭКГ-ЭМГ) |  |  |  |  | Нет | 7227
000000044632 | Нет | Калибровка выезд | Диагностический комплекс | CardioSoft V5.15 |  |  |  | Нет | 3612
000000044632 | Нет | Поверка выезд | Диагностический комплекс | CardioSoft V5.15 |  |  |  | Нет | 3612
000000044632 | Нет | Калибровка | Диагностический комплекс | CardioSoft V5.15 |  |  |  | Нет | 3441
000000044632 | Нет | Поверка | Диагностический комплекс | CardioSoft V5.15 |  |  |  | Нет | 3441
000000002711 | Нет | Калибровка | Диафрагмы бескамерные |  |  |  |  | Нет | 1287
000000008806 | Нет | Калибровка | Диафрагмы бескамерные (первичная поверка) |  |  |  |  | Нет | 2370
000000023193 | Нет | Калибровка | Динамические плотномеры |  |  |  |  | Нет | 1356
000000029078 | Нет | Поверка | Динамометр электронный на растяжение | АЦДР-0,5И-1 | 32778-06 | Диапазон измерений: 1-10Кн, погрешность и (или) неопределенность (класс, разряд): 2 р. ПГ 0,24% | 2 р. ПГ 0,24% | Нет | 4950
000000029218 | Нет | Поверка | Динамометр электронный переносной | АЦДС-50/4И-0,5 | 49465-12 | Диапазон измерений: (5 - 50) кН, погрешность и (или) неопределенность (класс, разряд): 2 р. ПГ 0,12% | 2 р. ПГ 0,12% | Нет | 4950
000000031347 | Нет | Поверка | Динамометрические приспособления (100-6700) гс |  |  | Диапазон измерений: НПИ до 20 кгс, погрешность и (или) неопределенность (класс, разряд): В соответствии с описанием типа | В соответствии с описанием типа | Нет | 411
000000042733 | Нет | Калибровка | Динамометрический ключ (диапазон от 1500 до 3250 Нм) (калибровка) |  |  |  |  | Нет | 3936
000000042732 | Нет | Калибровка | Динамометрический ключ (диапазон от 500 до 1500 Нм) (калибровка) |  |  |  |  | Нет | 2916
000000002914 | Нет | Поверка | Динамометры | ДОСМ-3-0,1 | 2788-71 | Диапазон измерений: НПИ до 50 кН (не универсальный), погрешность и (или) неопределенность (класс, разряд): В соответствии с описанием типа | В соответствии с описанием типа | Нет | 3096
000000017027 | Нет | Поверка | Динамометры | ДПУ | 58103-14 | Диапазон измерений: НПИ от 5 тс до 10 тс (50кН-100кН), погрешность и (или) неопределенность (класс, разряд): В соответствии с описанием типа | В соответствии с описанием типа | Нет | 2406
000000017038 | Нет | Поверка | Динамометры | ДПУ | 58103-14 | Диапазон измерений: НПИ от 1 тс до 5 тс (10кН-50кН), погрешность и (или) неопределенность (класс, разряд): В соответствии с описанием типа | В соответствии с описанием типа | Нет | 1377
000000017040 | Нет | Поверка | Динамометры | ДПУ-0,5-2; ДПУ-0,2-2; ДПУ-0,1-2 | 1183-63 | Диапазон измерений: НПИ от 20 кгс до 1 тс (200Н - 10кН), погрешность и (или) неопределенность (класс, разряд): В соответствии с описанием типа | В соответствии с описанием типа | Нет | 1032
000000017093 | Нет | Поверка | Динамометры | ДОСМ-3-10У5 022, ДОСМ-3- 30У5023 | 11157-87 | Диапазон измерений: НПИ до 50 кН (не универсальный), погрешность и (или) неопределенность (класс, разряд): В соответствии с описанием типа | В соответствии с описанием типа | Нет | 3096
000000017094 | Нет | Поверка | Динамометры | ДОСМ-1, ДОСМ-3, ДОСМ-3-1, ДОСМ-3-5 | 702-64 | Диапазон измерений: НПИ до 50 кН (не универсальный), погрешность и (или) неопределенность (класс, разряд): В соответствии с описанием типа | В соответствии с описанием типа | Нет | 3096
000000017095 | Нет | Поверка | Динамометры | ДОСМ-1, ДОСМ-3, ДОСМ-3-1, ДОСМ-3-5 | 702-64 | Диапазон измерений: НПИ до 50 кН (не универсальный), погрешность и (или) неопределенность (класс, разряд): В соответствии с описанием типа | В соответствии с описанием типа | Нет | 3096
000000027693 | Нет | Поверка | Динамометры | ДОСМ-3-0,05 | 2788-71 | Диапазон измерений: (0,05-0,5) кН, погрешность и (или) неопределенность (класс, разряд): разряд 2; ПГне более 0,45% | разряд 2; ПГне более 0,45% | Нет | 3096
000000027702 | Нет | Поверка | Динамометры | ДОСМ-3-1 | 702-64 | Диапазон измерений: (1-10) кН, погрешность и (или) неопределенность (класс, разряд): разряд 2; ПГ не более 0,45% | разряд 2; ПГ не более 0,45% | Нет | 3096
000000028959 | Нет | Поверка | Динамометры | ДОСМ-1, ДОСМ-3, ДОСМ-3-1, ДОСМ-3-5 | 702-64 | Диапазон измерений: 5000 кгс, погрешность и (или) неопределенность (класс, разряд): 2 р. ПГ 0,45% | 2 р. ПГ 0,45% | Нет | 3096
000000028961 | Нет | Поверка | Динамометры | ДОСМ-1, ДОСМ-3, ДОСМ-3-1, ДОСМ-3-5 | 702-64 | Диапазон измерений: 3000 кгс, погрешность и (или) неопределенность (класс, разряд): 2 р. ПГ 0,45% | 2 р. ПГ 0,45% | Нет | 3096
000000029060 | Нет | Поверка | Динамометры | ДОСМ-1, ДОСМ-3, ДОСМ-3-1, ДОСМ-3-5 | 702-64 | Диапазон измерений: 2 кН, погрешность и (или) неопределенность (класс, разряд): 2 р. ПГ 0,45% | 2 р. ПГ 0,45% | Нет | 3096
000000034122 | Нет | Поверка | Динамометры | ДОСМ-1, ДОСМ-3, ДОСМ-3-1, ДОСМ-3-5 | 702-64 | Диапазон измерений: НПИ до 50 кН (не универсальный), погрешность и (или) неопределенность (класс, разряд): В соответствии с описанием типа | В соответствии с описанием типа | Нет | 3096
000000036283 | Нет | Поверка | Динамометры | ДПУ-500-2 | 58103-14 | Диапазон измерений: НПИ от 10 тс до 50 тс (100кН-500кН), погрешность и (или) неопределенность (класс, разряд): В соответствии с описанием типа | В соответствии с описанием типа | Нет | 3096
000000036552 | Нет | Поверка | Динамометры | ДОСМ-3-0,05 | 2788-71 | Диапазон измерений: НПИ до 50 кН (не универсальный), погрешность и (или) неопределенность (класс, разряд): В соответствии с описанием типа | В соответствии с описанием типа | Нет | 3096
000000038681 | Нет | Поверка | Динамометры | ДСП | 3455-73 | Диапазон измерений: НПИ до 50 кН (не универсальный), погрешность и (или) неопределенность (класс, разряд): В соответствии с описанием типа | В соответствии с описанием типа | Нет | 4950
Г00000000189 |  | Поверка | Динамометры общего назначения от 10 тс до 50 тс (100кН-500кН) |  |  |  |  | Нет | 3096
Г00000000195 |  | Поверка | Динамометры и датчики силы универсальные (растяжение и сжатие) до 50 кН |  |  |  |  | Нет | 10650
Г00000000197 |  | Поверка | Динамометры и датчики силы универсальные (растяжение и сжатие) от 200 кН до 500 кН |  |  |  |  | Нет | 13350
Г00000000196 |  | Поверка | Динамометры и датчики силы универсальные (растяжение и сжатие) от 50 кН до 200 кН |  |  |  |  | Нет | 12000
000000017060 | Нет | Калибровка | Динамометры кистевые | ДК-25, ДК-50, ДК-100, ДК-140 | 9817-85 |  |  | Нет | 222
000000017060 | Нет | Поверка | Динамометры кистевые | ДК-25, ДК-50, ДК-100, ДК-140 | 9817-85 |  |  | Нет | 222
Г00000001564 |  | Калибровка | Динамометры медицинские кистевые (ручные) |  |  |  |  | Нет | 222
Г00000001564 |  | Поверка | Динамометры медицинские кистевые (ручные) |  |  |  |  | Нет | 222
000000017059 | Нет | Поверка | Динамометры медицинские электронные ручные | ДМЭР-30, ДМЭР-90, ДМЭР-120 | 42009-09 |  |  | Нет | 222
000000017059 | Нет | Калибровка | Динамометры медицинские электронные ручные | ДМЭР-30, ДМЭР-90, ДМЭР-120 | 42009-09 |  |  | Нет | 222
000000028956 | Нет | Поверка | Динамометры на сжатие | ДС | 702-51 | Диапазон измерений: 250 кгс, погрешность и (или) неопределенность (класс, разряд): 2 р. ПГ 0,45% | 2 р. ПГ 0,45% | Нет | 3096
000000028957 | Нет | Поверка | Динамометры на сжатие | ДС | 702-51 | Диапазон измерений: 100 кгс, погрешность и (или) неопределенность (класс, разряд): 2 р. ПГ 0,45% | 2 р. ПГ 0,45% | Нет | 3096
000000029116 | Нет | Поверка | Динамометры на сжатие | ДС | 702-51 | Диапазон измерений: 3000 кгс., погрешность и (или) неопределенность (класс, разряд): 2 р. ПГ 0,45% | 2 р. ПГ 0,45% | Нет | 3096
000000041360 | Нет | Поверка | Динамометры образцовые на сжатие 3-го разряда переносные системы Н.Г.Токаря | ДОСМ-3-0,2 | 2283-67 | Диапазон измерений: НПИ до 50 кН (не универсальный), погрешность и (или) неопределенность (класс, разряд): В соответствии с описанием типа | В соответствии с описанием типа | Нет | 4950
000000041361 | Нет | Поверка | Динамометры образцовые на сжатие 3-го разряда переносные системы Н.Г.Токаря | ДОСМ-3-0,2 | 2283-67 | Диапазон измерений: НПИ до 50 кН (не универсальный), погрешность и (или) неопределенность (класс, разряд): В соответствии с описанием типа | В соответствии с описанием типа | Нет | 3096
000000017052 | Нет | Поверка | Динамометры образцовые переносные | ДОР-50 | 7807-80 | Диапазон измерений: НПИ от 50 кН до 500 кН (не универсальный), погрешность и (или) неопределенность (класс, разряд): В соответствии с описанием типа | В соответствии с описанием типа | Нет | 7785
000000017071 | Нет | Поверка | Динамометры образцовые переносные | ДОРМ | 26688-04 | Диапазон измерений: НПИ до 50 кН (не универсальный), погрешность и (или) неопределенность (класс, разряд): В соответствии с описанием типа | В соответствии с описанием типа | Нет | 3096
000000017072 | Нет | Поверка | Динамометры образцовые переносные | ДОРМ-3-0,5У 5038, ДОРМ-3-2У 5039, ДОРМ-3-5У 5040 | 7861-99 | Диапазон измерений: НПИ до 50 кН (не универсальный), погрешность и (или) неопределенность (класс, разряд): В соответствии с описанием типа | В соответствии с описанием типа | Нет | 3096
000000029036 | Нет | Поверка | Динамометры образцовые переносные | ДОСМ (ДОСМ-3-0,5У 5093, ДОСМ-3-1У 5094, ДОСМ-3-2У 5095, ДОСМ-3-10У 5096, ДОСМ-3-30У 5097, ДОСМ-3-50У 5098) | 11157-92 | Диапазон измерений: НПИ до 50 кН, погрешность и (или) неопределенность (класс, разряд): 2 р. ПГ 0,45% | 2 р. ПГ 0,45% | Нет | 3096
000000029119 | Нет | Поверка | Динамометры образцовые переносные | ДОСМ | 11157-04 | Диапазон измерений: 10 кН (1тс), погрешность и (или) неопределенность (класс, разряд): 2 р. ПГ 0,45% | 2 р. ПГ 0,45% | Нет | 3096
000000029392 | Нет | Поверка | Динамометры образцовые переносные | ДОРМ-3-0,5У 5038, ДОРМ-3-2У 5039, ДОРМ-3-5У 5040 | 7861-99 | Диапазон измерений: 0,05-5 кН, погрешность и (или) неопределенность (класс, разряд): 2 разряд | 2 разряд | Нет | 4950
000000002892 | Нет | Калибровка | Динамометры образцовые переносные ОТ 5-20ТС | ДОСМ |  |  |  | Нет | 6396
000000017073 | Нет | Поверка | Динамометры образцовые переносные 3-го разряда | ДОСЭ-3 | 13187-92 | Диапазон измерений: НПИ до 50 кН (не универсальный), погрешность и (или) неопределенность (класс, разряд): В соответствии с описанием типа | В соответствии с описанием типа | Нет | 4950
000000017053 | Нет | Поверка | Динамометры образцовые переносные 3-го разряда конструкции Токаря Н.Г. | ДОР-10к, ДОР-20, ДОР-50тс | 3606-73 | Диапазон измерений: НПИ от 50 кН до 500 кН (не универсальный), погрешность и (или) неопределенность (класс, разряд): В соответствии с описанием типа | В соответствии с описанием типа | Нет | 7785
000000017067 | Нет | Поверка | Динамометры образцовые переносные 3-го разряда конструкции Токаря Н.Г. | ДОУ-1, ДОУ-5тс | 3610-73 |  |  | Нет | 3090
000000017074 | Нет | Поверка | Динамометры образцовые переносные 3-го разряда конструкции Токаря Н.Г. | ДОР-1тс, ДОР-3тс, ДОР-5тс | 3606-73 | Диапазон измерений: НПИ до 50 кН (не универсальный), погрешность и (или) неопределенность (класс, разряд): В соответствии с описанием типа | В соответствии с описанием типа | Нет | 3096
000000017091 | Нет | Поверка | Динамометры образцовые переносные 3-го разряда конструкции Токаря Н.Г. | ДОУ-1, ДОУ-5тс | 3610-73 | Диапазон измерений: НПИ до 50 кН (не универсальный), погрешность и (или) неопределенность (класс, разряд): В соответствии с описанием типа | В соответствии с описанием типа | Нет | 4950
000000049117 | Нет | Поверка | Динамометры образцовые переносные 3-го разряда конструкции Токаря Н.Г. | ДОС-0.1тс, ДОС-0.3тс, ДОС-0.5тс | 3607-73 |  |  | Нет | 3096
000000017075 | Нет | Поверка | Динамометры образцовые переносные 3-го разряда растяжения | ДОРМ | 15813-96 | Диапазон измерений: НПИ до 50 кН (не универсальный), погрешность и (или) неопределенность (класс, разряд): В соответствии с описанием типа | В соответствии с описанием типа | Нет | 3096
000000017076 | Нет | Поверка | Динамометры образцовые переносные 3-го разряда растяжения | ДОРЭ | 15814-09 | Диапазон измерений: НПИ до 50 кН (не универсальный), погрешность и (или) неопределенность (класс, разряд): В соответствии с описанием типа | В соответствии с описанием типа | Нет | 4950
000000029057 | Нет | Поверка | Динамометры образцовые переносные 3-го разряда растяжения | ДОРМ | 15813-02 | Диапазон измерений: НПИ от 200 кН до 500 кН, погрешность и (или) неопределенность (класс, разряд): 2 р. | 2 р. | Нет | 7299
000000034123 | Нет | Поверка | Динамометры образцовые переносные 3-го разряда растяжения | ДОРМ | 15813-02 | Диапазон измерений: НПИ до 50 кН (не универсальный), погрешность и (или) неопределенность (класс, разряд): В соответствии с описанием типа | В соответствии с описанием типа | Нет | 3096
000000017070 | Нет | Поверка | Динамометры образцовые переносные 3-го разряда сжатия | ДОСМ | 15812-02 | Диапазон измерений: НПИ до 50 кН (не универсальный), погрешность и (или) неопределенность (класс, разряд): В соответствии с описанием типа | В соответствии с описанием типа | Нет | 3096
000000017077 | Нет | Поверка | Динамометры образцовые переносные 3-го разряда сжатия | ДОСЭ | 15811-09 | Диапазон измерений: НПИ до 50 кН (не универсальный), погрешность и (или) неопределенность (класс, разряд): В соответствии с описанием типа | В соответствии с описанием типа | Нет | 4950
000000017078 | Нет | Поверка | Динамометры образцовые переносные 3-го разряда сжатия | ДОСМ | 15812-09 | Диапазон измерений: НПИ до 50 кН (не универсальный), погрешность и (или) неопределенность (класс, разряд): В соответствии с описанием типа | В соответствии с описанием типа | Нет | 3096
000000017080 | Нет | Поверка | Динамометры образцовые переносные 3-го разряда сжатия | ДОС | 8208-81 | Диапазон измерений: НПИ до 50 кН (не универсальный), погрешность и (или) неопределенность (класс, разряд): В соответствии с описанием типа | В соответствии с описанием типа | Нет | 3096
000000028953 | Нет | Поверка | Динамометры образцовые переносные 3-го разряда сжатия | ДОСМ |  | Диапазон измерений: 10 тс, погрешность и (или) неопределенность (класс, разряд): 2 р. ПГ 0,45% | 2 р. ПГ 0,45% | Нет | 7785
000000028954 | Нет | Поверка | Динамометры образцовые переносные 3-го разряда сжатия | ДОСМ-3-100У | 15812-96 | Диапазон измерений: 500 кН, погрешность и (или) неопределенность (класс, разряд): 2 р. ПГ 0,45% | 2 р. ПГ 0,45% | Нет | 7785
000000029110 | Нет | Поверка | Динамометры образцовые переносные 3-го разряда сжатия | ДОСМ |  | Диапазон измерений: (0-5) кН, погрешность и (или) неопределенность (класс, разряд): 2 р | 2 р | Нет | 3096
000000027692 | Нет | Поверка | Динамометры образцовые растяжные | ДОРМ-3-500 УХЛ2 | 7895-80 | Диапазон измерений: (5-50) кН, погрешность и (или) неопределенность (класс, разряд): разряд 2; ПГ 0,24% | разряд 2; ПГ 0,24% | Нет | 3096
000000017081 | Нет | Поверка | Динамометры образцовые сжатия | 2062 ДОС-3-1 | 6743-78 | Диапазон измерений: НПИ до 50 кН (не универсальный), погрешность и (или) неопределенность (класс, разряд): В соответствии с описанием типа | В соответствии с описанием типа | Нет | 3096
000000017055 | Нет | Поверка | Динамометры образцовые универсальные 3-го разряда | ДОУ-10 | 2840-72 |  |  | Нет | 7785
000000002928 | Нет | Поверка | Динамометры общего назначения | ДПУ 0,1-2 5029, ДПУ 0,2-2 5030 | 1808-99 | Диапазон измерений: НПИ от 20 кгс до 1 тс (200Н - 10кН), погрешность и (или) неопределенность (класс, разряд): В соответствии с описанием типа | В соответствии с описанием типа | Нет | 1032
000000002935 | Нет | Техническое обслуживание | Динамометры общего назначения | ДПУ | 26687-04 |  |  | Нет | 1188
000000002937 | Нет | Поверка | Динамометры общего назначения | ДПУ | 26687-08 | Диапазон измерений: НПИ от 5 тс до 10 тс (50кН-100кН), погрешность и (или) неопределенность (класс, разряд): В соответствии с описанием типа | В соответствии с описанием типа | Нет | 2406
000000002940 | Нет | Поверка | Динамометры общего назначения | ДПУ | 24978-03 | Диапазон измерений: НПИ от 10 тс до 50 тс (100кН-500кН), погрешность и (или) неопределенность (класс, разряд): В соответствии с описанием типа | В соответствии с описанием типа | Нет | 3096
000000017028 | Нет | Поверка | Динамометры общего назначения | ДПУ/1 | 19134-00 |  |  | Нет | 2406
000000017029 | Нет | Поверка | Динамометры общего назначения | ДПУ | 24978-03 | Диапазон измерений: НПИ от 5 тс до 10 тс (50кН-100кН), погрешность и (или) неопределенность (класс, разряд): В соответствии с описанием типа | В соответствии с описанием типа | Нет | 2406
000000017031 | Нет | Поверка | Динамометры общего назначения | ДПУ | 38557-08 |  |  | Нет | 2406
000000017033 | Нет | Поверка | Динамометры общего назначения | ДПУ | 38557-08 | Диапазон измерений: НПИ от 1 тс до 5 тс (10кН-50кН), погрешность и (или) неопределенность (класс, разряд): В соответствии с описанием типа | В соответствии с описанием типа | Нет | 1377
000000017034 | Нет | Поверка | Динамометры общего назначения | ДПУ | 24978-03 | Диапазон измерений: НПИ от 1 тс до 5 тс (10кН-50кН), погрешность и (или) неопределенность (класс, разряд): В соответствии с описанием типа | В соответствии с описанием типа | Нет | 1377
000000017035 | Нет | Поверка | Динамометры общего назначения | ДПУ | 38557-08 | Диапазон измерений: НПИ от 1 тс до 5 тс (10кН-50кН), погрешность и (или) неопределенность (класс, разряд): В соответствии с описанием типа | В соответствии с описанием типа | Нет | 1377
000000017041 | Нет | Поверка | Динамометры общего назначения | ДПУ | 26687-08 | Диапазон измерений: НПИ до 20 кгс, погрешность и (или) неопределенность (класс, разряд): В соответствии с описанием типа | В соответствии с описанием типа | Нет | 411
000000017042 | Нет | Поверка | Динамометры общего назначения | ДПУ/1 | 19134-00 | Диапазон измерений: НПИ от 10 тс до 50 тс (100кН-500кН), погрешность и (или) неопределенность (класс, разряд): В соответствии с описанием типа | В соответствии с описанием типа | Нет | 3096
000000017046 | Нет | Поверка | Динамометры общего назначения | ДР | 27181-04 | Диапазон измерений: НПИ от 10 тс до 50 тс (100кН-500кН), погрешность и (или) неопределенность (класс, разряд): В соответствии с описанием типа | В соответствии с описанием типа | Нет | 3096
000000017047 | Нет | Поверка | Динамометры общего назначения | ДПУ | 38557-08 | Диапазон измерений: НПИ от 10 тс до 50 тс (100кН-500кН), погрешность и (или) неопределенность (класс, разряд): В соответствии с описанием типа | В соответствии с описанием типа | Нет | 3096
000000036826 | Нет | Поверка | Динамометры общего назначения | ДПУ-100-1-УХЛ2 | 38557-08 | Диапазон измерений: НПИ от 5 тс до 10 тс (50кН-100кН), погрешность и (или) неопределенность (класс, разряд): В соответствии с описанием типа | В соответствии с описанием типа | Нет | 2406
000000037003 | Нет | Поверка | Динамометры общего назначения | ДПУ | 1561-97 | Диапазон измерений: НПИ от 10 тс до 50 тс (100кН-500кН), погрешность и (или) неопределенность (класс, разряд): В соответствии с описанием типа | В соответствии с описанием типа | Нет | 3096
000000037148 | Нет | Поверка | Динамометры общего назначения | ДПУ | 26687-08 | Диапазон измерений: НПИ от 20 кгс до 1 тс (200Н - 10кН), погрешность и (или) неопределенность (класс, разряд): В соответствии с описанием типа | В соответствии с описанием типа | Нет | 1032
000000037696 | Нет | Поверка | Динамометры общего назначения | 9016 ДПУ-50-2-У2 | 7896-80 | Диапазон измерений: НПИ от 5 тс до 10 тс (50кН-100кН), погрешность и (или) неопределенность (класс, разряд): В соответствии с описанием типа | В соответствии с описанием типа | Нет | 2406
000000040148 | Нет | Поверка | Динамометры общего назначения | ДПУ-1-2 5031, ДПУ-2-2 5032, ДПУ-5-2 5033 | 1183-99 | Диапазон измерений: НПИ от 1 тс до 5 тс (10кН-50кН), погрешность и (или) неопределенность (класс, разряд): В соответствии с описанием типа | В соответствии с описанием типа | Нет | 1377
000000040728 | Нет | Поверка | Динамометры общего назначения | ДПУ | 26687-04 | Диапазон измерений: НПИ от 20 кгс до 1 тс (200Н - 10кН), погрешность и (или) неопределенность (класс, разряд): В соответствии с описанием типа | В соответствии с описанием типа | Нет | 1032
000000041337 | Нет | Поверка | Динамометры общего назначения | ДПУ | 1561-97 | Диапазон измерений: НПИ от 1 тс до 5 тс (10кН-50кН), погрешность и (или) неопределенность (класс, разряд): В соответствии с описанием типа | В соответствии с описанием типа | Нет | 1377
000000047021 | Нет | Поверка | Динамометры общего назначения | ДПУ | 38557-08 | Диапазон измерений: НПИ до 20 кгс, погрешность и (или) неопределенность (класс, разряд): В соответствии с описанием типа | В соответствии с описанием типа | Нет | 411
000000047477 | Нет | Поверка | Динамометры общего назначения | 9016ДПУ-УХЛ-2 | 7896-80 | Диапазон измерений: Предел измерений от 10 до 50 кН, погрешность и (или) неопределенность (класс, разряд): ПГ 2% | ПГ 2% | Нет | 1377
000000047537 | Нет | Поверка | Динамометры общего назначения | ДПУ/1 | 19134-00 | Диапазон измерений: НПИ от 10 до 50 кН, погрешность и (или) неопределенность (класс, разряд): ПГ 1-2% | ПГ 1-2% | Нет | 1377
000000047566 | Нет | Поверка | Динамометры общего назначения | ДПУ/1 | 19134-00 | Диапазон измерений: НПИ от 50 до 100 кН, погрешность и (или) неопределенность (класс, разряд): ПГ 1-2% | ПГ 1-2% | Нет | 2406
000000050490 | Нет | Поверка | Динамометры общего назначения | 9016ДПУ | 7896-97 |  |  | Нет | 1377
000000050653 | Нет | Поверка | Динамометры общего назначения | ДПУ | 1561-97 | Диапазон измерений: НПИ от 200 Н до 10 кН, погрешность и (или) неопределенность (класс, разряд): в соответствии с описанием типа | в соответствии с описанием типа | Нет | 1032
Г00000000185 |  | Поверка | Динамометры общего назначения до 20 кгс |  |  |  |  | Нет | 411
Г00000000187 |  | Поверка | Динамометры общего назначения от 1 тс до 5 тс (10кН-50кН) |  |  |  |  | Нет | 1377
Г00000000186 |  | Поверка | Динамометры общего назначения от 20 кгс до 1 тс (200Н - 10кН) |  |  |  |  | Нет | 1032
Г00000000188 |  | Поверка | Динамометры общего назначения от 5 тс до 10 тс (50кН-100кН) |  |  |  |  | Нет | 2406
000000027700 | Нет | Поверка | Динамометры переносные эталонные 1-го и 3-го разрядов на растяжение и сжатие | ДОРЭ-5-3И | 28828-05 | Диапазон измерений: (500-5000) Н, погрешность и (или) неопределенность (класс, разряд): разряд 2; ПГ не более 0,45% | разряд 2; ПГ не более 0,45% | Нет | 4950
000000002912 | Нет | Поверка | Динамометры переносные эталонные 3-го разряда на растяжение и сжатие | ДОР-3-И, ДОС-3-И, ДОУ-3-И | 27202-04 |  |  | Нет | 7785
000000017054 | Нет | Поверка | Динамометры переносные эталонные 3-го разряда на растяжение и сжатие | ДОР-3-И, ДОС-3-И | 27202-09 | Диапазон измерений: НПИ от 50 кН до 500 кН (не универсальный), погрешность и (или) неопределенность (класс, разряд): В соответствии с описанием типа | В соответствии с описанием типа | Нет | 7785
000000017083 | Нет | Поверка | Динамометры переносные эталонные 3-го разряда на растяжение и сжатие | ДОC-3-20И | 27202-09 | Диапазон измерений: НПИ до 50 кН (не универсальный), погрешность и (или) неопределенность (класс, разряд): В соответствии с описанием типа | В соответствии с описанием типа | Нет | 4950
000000037856 | Нет | Поверка | Динамометры переносные эталонные 3-го разряда на растяжение и сжатие | ДОУ-3-100И | 27202-09 | Диапазон измерений: Универсальные (растяжение и сжатие) НПИ от 200 кН до 500 кН, погрешность и (или) неопределенность (класс, разряд): В соответствии с описанием типа | В соответствии с описанием типа | Нет | 13350
000000037996 | Нет | Поверка | Динамометры переносные эталонные 3-го разряда на растяжение и сжатие | ДОУ-3-И | 27202-09 | Диапазон измерений: Универсальные (растяжение и сжатие) НПИ от 50 кН до 200 кН, погрешность и (или) неопределенность (класс, разряд): В соответствии с описанием типа | В соответствии с описанием типа | Нет | 12000
000000041848 | Нет | Поверка | Динамометры переносные эталонные 3-го разряда на растяжение и сжатие | ДОС-3-И | 27202-09 | Диапазон измерений: НПИ до 50 кН (не универсальный), погрешность и (или) неопределенность (класс, разряд): В соответствии с описанием типа | В соответствии с описанием типа | Нет | 4950
000000046836 | Нет | Поверка | Динамометры переносные эталонные 3-го разряда на растяжение и сжатие | ДОУ-3-И | 27202-04 | Диапазон измерений: НПИ до 50 кН, погрешность и (или) неопределенность (класс, разряд): ПГ от 0,06 до 0,5 % | ПГ от 0,06 до 0,5 % | Нет | 10650
000000047546 | Нет | Поверка | Динамометры переносные эталонные 3-го разряда на растяжение и сжатие | ДОР-3-И, ДОС-3-И, ДОУ-3-И | 27202-09 | Диапазон измерений: до 50 кН, погрешность и (или) неопределенность (класс, разряд): универсальный | универсальный | Нет | 10650
000000002943 | Нет | Калибровка | Динамометры плоскопружинные ручные | ДРП-10, ДРП-30, ДРП-90, ДРП-120 | 4912-75 |  |  | Нет | 222
000000002943 | Нет | Поверка | Динамометры плоскопружинные ручные | ДРП-10, ДРП-30, ДРП-90, ДРП-120 | 4912-75 |  |  | Нет | 222
000000002924 | Нет | Поверка | Динамометры пружинные | ДПУ-10 | 32519-06 | Диапазон измерений: НПИ от 20 кгс до 1 тс (200Н - 10кН), погрешность и (или) неопределенность (класс, разряд): В соответствии с описанием типа | В соответствии с описанием типа | Нет | 1032
000000017037 | Нет | Поверка | Динамометры пружинные | ДПУ | 32519-06 | Диапазон измерений: НПИ от 1 тс до 5 тс (10кН-50кН), погрешность и (или) неопределенность (класс, разряд): В соответствии с описанием типа | В соответствии с описанием типа | Нет | 1377
000000029395 | Нет | Поверка | Динамометры пружинные | ДПУ 0,01-2 | 1808-63 | Диапазон измерений: 0-10 кгс, погрешность и (или) неопределенность (класс, разряд): КТ 2 | КТ 2 | Нет | 411
000000037024 | Нет | Поверка | Динамометры пружинные | ДПУ | 32519-06 | Диапазон измерений: НПИ от 1 тс до 5 тс (10кН-50кН), погрешность и (или) неопределенность (класс, разряд): В соответствии с описанием типа | В соответствии с описанием типа | Нет | 1377
000000039131 | Нет | Поверка | Динамометры пружинные | ДПУ-10 | 32519-06 | Диапазон измерений: НПИ от 20 кгс до 1 тс (200Н - 10кН), погрешность и (или) неопределенность (класс, разряд): В соответствии с описанием типа | В соответствии с описанием типа | Нет | 1032
000000044040 | Нет | Поверка | Динамометры пружинные | ДПУ 0,01-2, ДПУ 0,02-2 | 1808-63 | Диапазон измерений: НПИ от 20 кгс до 1 тс (200Н - 10кН), погрешность и (или) неопределенность (класс, разряд): В соответствии с описанием типа | В соответствии с описанием типа | Нет | 1032
000000038239 | Нет | Поверка | Динамометры пружинные указывающие | ДПУ-2, ДПУ-5 | 1062-61 | Диапазон измерений: НПИ от 1 тс до 5 тс (10кН-50кН), погрешность и (или) неопределенность (класс, разряд): В соответствии с описанием типа | В соответствии с описанием типа | Нет | 1377
000000046849 | Нет | Поверка | Динамометры пружинные указывающие | ДР-3, ДР-8, ДР-10 | 1062-59 |  |  | Нет | 2406
000000050699 | Нет | Поверка | Динамометры пружинные указывающие | ДР-3, ДР-8 | 1062-56 |  |  | Нет | 1377
000000049687 | Нет | Поверка | Динамометры растяжения | ДОР-3-0,05, ДОР-3-0,2, ДОР-3-0,5 | 7861-80 |  |  | Нет | 3096
000000017085 | Нет | Поверка | Динамометры растяжения образцовые | ДОРМ-0,1 и ДОРМ-0,5 | 1246-62 | Диапазон измерений: НПИ до 50 кН (не универсальный), погрешность и (или) неопределенность (класс, разряд): В соответствии с описанием типа | В соответствии с описанием типа | Нет | 3096
000000017064 | Нет | Поверка | Динамометры ручные компьютеризированные | ДР-200/1,0 | 19024-99 |  |  | Нет | 1032
000000035134 | Нет | Поверка | Динамометры с цифровой индикацией | ДПЦ-0,02-0,5; ДПЦ-0,2-0,5; ДПЦ-2-0,5; ДПЦ-20-0,5; ДПЦ-200-0,5 | 20837-01 | Диапазон измерений: НПИ от 1 тс до 5 тс (10кН-50кН), погрешность и (или) неопределенность (класс, разряд): В соответствии с описанием типа | В соответствии с описанием типа | Нет | 1377
000000017065 | Нет | Поверка | Динамометры становые | ДС-200, ДС-500 | 23226-02 |  |  | Нет | 1032
000000017065 | Нет | Калибровка | Динамометры становые | ДС-200, ДС-500 | 23226-02 |  |  | Нет | 1032
Г00000001565 |  | Калибровка | Динамометры становые |  |  |  |  | Нет | 1032
Г00000001565 |  | Поверка | Динамометры становые |  |  |  |  | Нет | 1032
000000007002 | Нет | Поверка | Динамометры электронные | АЦД | 67638-17 |  |  | Нет | 5340
000000008401 | Нет | Поверка | Динамометры электронные | АЦД | 67638-17 | Диапазон измерений: Универсальные (растяжение и сжатие) НПИ до 50 кН, погрешность и (или) неопределенность (класс, разряд): В соответствии с описанием типа | В соответствии с описанием типа | Нет | 10650
000000029074 | Нет | Поверка | Динамометры электронные | АЦД/1Р-200/1И-0,5 | 67638-17 | Диапазон измерений: 20-200 кН, погрешность и (или) неопределенность (класс, разряд): КТ 0,5; ПГ+ - 0,12%; 2 разряд | КТ 0,5; ПГ+ - 0,12%; 2 разряд | Нет | 6000
000000029193 | Нет | Поверка | Динамометры электронные | АЦД | 67638-17 | Диапазон измерений: 0,2-2кН, погрешность и (или) неопределенность (класс, разряд): 2 р. ПГ 0,24% | 2 р. ПГ 0,24% | Нет | 4950
000000029228 | Нет | Поверка | Динамометры электронные | АЦД/1Р-50/1И-0,5 | 67638-17 | Диапазон измерений: (5-50) кН, погрешность и (или) неопределенность (класс, разряд): ПГ 0,12 % | ПГ 0,12 % | Нет | 4950
000000034370 | Нет | Поверка | Динамометры электронные | АЦД/3C | 67638-17 | Диапазон измерений: НПИ до 50 кН (не универсальный), погрешность и (или) неопределенность (класс, разряд): В соответствии с описанием типа | В соответствии с описанием типа | Нет | 4950
000000034749 | Нет | Поверка | Динамометры электронные | АЦД | 67638-17 | Диапазон измерений: НПИ от 50 кН до 200 кН (не универсальный), погрешность и (или) неопределенность (класс, разряд): В соответствии с описанием типа | В соответствии с описанием типа | Нет | 6000
000000036550 | Нет | Поверка | Динамометры электронные | DK | 38379-08 | Диапазон измерений: НПИ от 50 кН до 200 кН (не универсальный), погрешность и (или) неопределенность (класс, разряд): В соответствии с описанием типа | В соответствии с описанием типа | Нет | 6000
000000036938 | Нет | Поверка | Динамометры электронные | ДАЦ | 62012-15 | Диапазон измерений: Универсальные (растяжение и сжатие) НПИ до 50 кН, погрешность и (или) неопределенность (класс, разряд): В соответствии с описанием типа | В соответствии с описанием типа | Нет | 10650
000000039363 | Нет | Поверка | Динамометры электронные | ДАЦ | 62012-15 | Диапазон измерений: НПИ до 50 кН (не универсальный), погрешность и (или) неопределенность (класс, разряд): В соответствии с описанием типа | В соответствии с описанием типа | Нет | 4950
000000040733 | Нет | Поверка | Динамометры электронные | АЦД | 67638-17 | Диапазон измерений: Универсальные (растяжение и сжатие) НПИ до 50 кН, погрешность и (или) неопределенность (класс, разряд): В соответствии с описанием типа | В соответствии с описанием типа | Нет | 10650
000000043887 | Нет | Поверка | Динамометры электронные | АЦД/1У-100/1И-2 | 67638-17 | Диапазон измерений: Универсальные (растяжение и сжатие) НПИ от 50 кН до 200 кН, погрешность и (или) неопределенность (класс, разряд): В соответствии с описанием типа | В соответствии с описанием типа | Нет | 12000
000000048648 | Нет | Поверка | Динамометры электронные | ЭД-РМ | 60494-15 | Диапазон измерений: НПИ до 50 кН, погрешность и (или) неопределенность (класс, разряд): ПГ 0,12%, 0,24%, 0,45% | ПГ 0,12%, 0,24%, 0,45% | Нет | 4950
Г00000000192 |  | Поверка | Динамометры электронные и датчики силы до 50 кН (сжатие или растяжение) |  |  |  |  | Нет | 4950
Г00000000194 |  | Поверка | Динамометры электронные и датчики силы от 200 кН до 500 кН (сжатие или растяжение) |  |  |  |  | Нет | 7299
Г00000000193 |  | Поверка | Динамометры электронные и датчики силы от 50 кН до 200 кН (сжатие или растяжение) |  |  |  |  | Нет | 6000
000000028955 | Нет | Поверка | Динамометры электронные на растяжение, сжатие и универсальные | АЦДС-100И-1 | 32778-06 | Диапазон измерений: 10-100 кН, погрешность и (или) неопределенность (класс, разряд): 2 р. ПГ 0,24% | 2 р. ПГ 0,24% | Нет | 6000
000000029046 | Нет | Поверка | Динамометры электронные на растяжение, сжатие и универсальные | АЦДР-5И-1 | 32778-06 | Диапазон измерений: 500Н-5 кН, погрешность и (или) неопределенность (класс, разряд): 2 р. ПГ 0,24% | 2 р. ПГ 0,24% | Нет | 4950
000000029083 | Нет | Поверка | Динамометры электронные на растяжение, сжатие и универсальные | АЦДР-50И-1 | 32778-06 | Диапазон измерений: 5-50 Кн, погрешность и (или) неопределенность (класс, разряд): 2р . ПГ 0,24% | 2р . ПГ 0,24% | Нет | 4950
000000029100 | Нет | Поверка | Динамометры электронные на растяжение, сжатие и универсальные | АЦДС-50И-1 | 32778-06 | Диапазон измерений: 5-50 кН, погрешность и (или) неопределенность (класс, разряд): 2 р. ПГ 0,24% | 2 р. ПГ 0,24% | Нет | 4950
000000029157 | Нет | Поверка | Динамометры электронные на растяжение, сжатие и универсальные | АЦДР-500И-1 | 32778-06 | Диапазон измерений: 50-500 кН, погрешность и (или) неопределенность (класс, разряд): 2 р. ПГ 0,24% | 2 р. ПГ 0,24% | Нет | 7785
000000029198 | Нет | Поверка | Динамометры электронные на растяжение, сжатие и универсальные | АЦДС-2И-1 | 32778-06 | Диапазон измерений: 200Н-2кН, погрешность и (или) неопределенность (класс, разряд): 2 р. ПГ 0,24% | 2 р. ПГ 0,24% | Нет | 4950
000000029200 | Нет | Поверка | Динамометры электронные на растяжение, сжатие и универсальные | АЦДС-200И-1 | 32778-06 | Диапазон измерений: 20-200 кН, погрешность и (или) неопределенность (класс, разряд): 2 р. ПГ 0,45 % | 2 р. ПГ 0,45 % | Нет | 6000
000000030481 | Нет | Поверка | Динамометры электронные на растяжение, сжатие и универсальные | АЦДР-50И-1 | 32778-06 | Диапазон измерений: 5-50 кН, погрешность и (или) неопределенность (класс, разряд): 2 разряд | 2 разряд | Нет | 4950
000000039284 | Нет | Поверка | Динамометры электронные на растяжение, сжатие и универсальные | АЦДР-100И-1 | 32778-06 | Диапазон измерений: НПИ от 50 кН до 200 кН (не универсальный), погрешность и (или) неопределенность (класс, разряд): В соответствии с описанием типа | В соответствии с описанием типа | Нет | 6000
000000041079 | Нет | Поверка | Динамометры электронные на растяжение, сжатие и универсальные | Нет данных | 32778-06 | Диапазон измерений: НПИ до 50 кН (не универсальный), погрешность и (или) неопределенность (класс, разряд): В соответствии с описанием типа | В соответствии с описанием типа | Нет | 4950
000000050314 | Нет | Поверка | Динамометры электронные на растяжение, сжатие и универсальные | АЦДУ | 32778-06 | Диапазон измерений: НПИ до 50 кН (универсальный), погрешность и (или) неопределенность (класс, разряд): 0,24 % | 0,24 % | Нет | 10650
000000008406 | Нет | Поверка | Динамометры электронные переносные | АЦД/1 | 50803-12 | Диапазон измерений: Универсальные (растяжение и сжатие) НПИ от 200 кН до 500 кН, погрешность и (или) неопределенность (класс, разряд): В соответствии с описанием типа | В соответствии с описанием типа | Нет | 13350
000000017048 | Нет | Поверка | Динамометры электронные переносные | ДЭП1 | 49614-12 | Диапазон измерений: НПИ от 200 кН до 500 кН (не универсальный), погрешность и (или) неопределенность (класс, разряд): В соответствии с описанием типа | В соответствии с описанием типа | Нет | 7299
000000017049 | Нет | Поверка | Динамометры электронные переносные | ДЭП3 | 49616-12 | Диапазон измерений: НПИ от 200 кН до 500 кН (не универсальный), погрешность и (или) неопределенность (класс, разряд): В соответствии с описанием типа | В соответствии с описанием типа | Нет | 7299
000000017050 | Нет | Поверка | Динамометры электронные переносные | АЦД/1С-200/1И-1 | 50803-12 | Диапазон измерений: НПИ от 200 кН до 500 кН (не универсальный), погрешность и (или) неопределенность (класс, разряд): В соответствии с описанием типа | В соответствии с описанием типа | Нет | 7299
000000017056 | Нет | Поверка | Динамометры электронные переносные | ДЭП | 66698-17 | Диапазон измерений: НПИ от 200 кН до 500 кН (не универсальный), погрешность и (или) неопределенность (класс, разряд): В соответствии с описанием типа | В соответствии с описанием типа | Нет | 7299
000000017057 | Нет | Поверка | Динамометры электронные переносные | ДЭП | 66698-17 | Диапазон измерений: НПИ до 50 кН (не универсальный), погрешность и (или) неопределенность (класс, разряд): В соответствии с описанием типа | В соответствии с описанием типа | Нет | 4950
000000017058 | Нет | Поверка | Динамометры электронные переносные | ДЭП | 66698-17 | Диапазон измерений: НПИ от 50 кН до 200 кН (не универсальный), погрешность и (или) неопределенность (класс, разряд): В соответствии с описанием типа | В соответствии с описанием типа | Нет | 6000
000000029056 | Нет | Поверка | Динамометры электронные переносные | АЦДС-200/4И-0,5 | 49465-12 | Диапазон измерений: 20-200 кН, погрешность и (или) неопределенность (класс, разряд): 2 р. ПГ 0,12% | 2 р. ПГ 0,12% | Нет | 6000
000000029084 | Нет | Поверка | Динамометры электронные переносные | АЦДР-200/6И-1 | 49465-12 | Диапазон измерений: 20-200 кН, погрешность и (или) неопределенность (класс, разряд): 2 р. ПГ 0,24% | 2 р. ПГ 0,24% | Нет | 6000
000000029195 | Нет | Поверка | Динамометры электронные переносные | АЦДС-5/1И-1 | 49465-12 | Диапазон измерений: 500Н-5кН, погрешность и (или) неопределенность (класс, разряд): 2 р. ПГ 0,24% | 2 р. ПГ 0,24% | Нет | 4950
000000029196 | Нет | Поверка | Динамометры электронные переносные | АЦДС-0,5/1И-1 | 49465-12 | Диапазон измерений: 50-500Н, погрешность и (или) неопределенность (класс, разряд): 2 р. ПГ 0,24% | 2 р. ПГ 0,24% | Нет | 4950
000000029203 | Нет | Поверка | Динамометры электронные переносные | АЦДС-500/5И-1 | 49465-12 | Диапазон измерений: 50-500 кН, погрешность и (или) неопределенность (класс, разряд): 2 р. ПГ 0,24% | 2 р. ПГ 0,24% | Нет | 7299
000000029217 | Нет | Поверка | Динамометры электронные переносные | АЦДС-10/4И-0,5 | 49465-12 | Диапазон измерений: (1 - 10) кН, погрешность и (или) неопределенность (класс, разряд): 2 р. ПГ 0,12 % | 2 р. ПГ 0,12 % | Нет | 4950
000000030485 | Нет | Поверка | Динамометры электронные переносные | АЦДС-1/1И-1 | 49465-12 | Диапазон измерений: 0,1-1кН, погрешность и (или) неопределенность (класс, разряд): 2 разряд | 2 разряд | Нет | 10650
000000030490 | Нет | Поверка | Динамометры электронные переносные | АЦДС-20/1И-1 | 49465-12 | Диапазон измерений: 2-20кН, погрешность и (или) неопределенность (класс, разряд): 2 разряд | 2 разряд | Нет | 3096
000000030973 | Нет | Поверка | Динамометры электронные переносные | АЦДС-500/4И-1 | 49465-12 | Диапазон измерений: 50-500кН, погрешность и (или) неопределенность (класс, разряд): 0,24 | 0,24 | Нет | 7299
000000031070 | Нет | Поверка | Динамометры электронные переносные | АЦДУ-10/1И-1 | 49465-12 | Диапазон измерений: 0-1000 кгс, погрешность и (или) неопределенность (класс, разряд): 0.24 % | 0.24 % | Нет | 10650
000000034432 | Нет | Поверка | Динамометры электронные переносные | ДЭП/3-1Д-50Р-1 | 66698-17 | Диапазон измерений: НПИ до 50 кН (не универсальный), погрешность и (или) неопределенность (класс, разряд): В соответствии с описанием типа | В соответствии с описанием типа | Нет | 4950
000000036551 | Нет | Поверка | Динамометры электронные переносные | ДЭП3 | 49616-12 | Диапазон измерений: НПИ до 50 кН (не универсальный), погрешность и (или) неопределенность (класс, разряд): В соответствии с описанием типа | В соответствии с описанием типа | Нет | 4950
000000039495 | Нет | Поверка | Динамометры электронные переносные | АЦД/1 | 50803-12 | Диапазон измерений: НПИ от 50 кН до 200 кН (не универсальный), погрешность и (или) неопределенность (класс, разряд): В соответствии с описанием типа | В соответствии с описанием типа | Нет | 6000
000000042765 | Нет | Поверка | Динамометры электронные переносные | ДЭП3 | 49616-12 | Диапазон измерений: Универсальные (растяжение и сжатие) НПИ до 50 кН, погрешность и (или) неопределенность (класс, разряд): В соответствии с описанием типа | В соответствии с описанием типа | Нет | 10650
000000046834 | Нет | Поверка | Динамометры электронные переносные | АЦД | 49465-12 | Диапазон измерений: Универсальный. НПИ от 50 до 200 кН, погрешность и (или) неопределенность (класс, разряд): ПГ от 0,06 до 0,5 % | ПГ от 0,06 до 0,5 % | Нет | 12000
000000046835 | Нет | Поверка | Динамометры электронные переносные | АЦД | 49465-12 | Диапазон измерений: Универсальный. НПИ от 200 до 500 кН, погрешность и (или) неопределенность (класс, разряд): ПГ от 0,06 до 0,5 % | ПГ от 0,06 до 0,5 % | Нет | 13350
000000047013 | Нет | Поверка | Динамометры электронные переносные | ДЭП1 | 49614-12 | Диапазон измерений: НПИ от 50 кН до 200 кН (не универсальный), погрешность и (или) неопределенность (класс, разряд): В соответствии с описанием типа | В соответствии с описанием типа | Нет | 6000
000000047052 | Нет | Поверка | Динамометры электронные переносные | ДЭП | 66698-17 | Диапазон измерений: Универсальные (растяжение и сжатие) НПИ до 50 кН, погрешность и (или) неопределенность (класс, разряд): В соответствии с описанием типа | В соответствии с описанием типа | Нет | 10650
000000047547 | Нет | Поверка | Динамометры электронные переносные | ДЭП3 | 49616-12 | Диапазон измерений: НПИ до 500 кН, погрешность и (или) неопределенность (класс, разряд): универсальный | универсальный | Нет | 13350
000000050733 | Нет | Поверка | Динамометры электронные переносные | АЦДМ | 87777-22 | Диапазон измерений: НПИ до 50 кН, погрешность и (или) неопределенность (класс, разряд): растяжение или сжатие (не универсальный) | растяжение или сжатие (не универсальный) | Нет | 4950
000000017051 | Нет | Поверка | Динамометры электронные растяжения и сжатия | ДМ-МГ4 | 35793-07 | Диапазон измерений: НПИ от 200 кН до 500 кН (не универсальный), погрешность и (или) неопределенность (класс, разряд): В соответствии с описанием типа | В соответствии с описанием типа | Нет | 7299
000000008402 | Нет | Поверка | Динамометры электронные универсальные | МЕГЕОН-К | 80547-20 | Диапазон измерений: Универсальные (растяжение и сжатие) НПИ от 50 кН до 200 кН, погрешность и (или) неопределенность (класс, разряд): В соответствии с описанием типа | В соответствии с описанием типа | Нет | 12000
000000043017 | Нет | Поверка | Динамометры электронные универсальные | МЕГЕОН | 80546-20 | Диапазон измерений: НПИ до 50 кН (не универсальный), погрешность и (или) неопределенность (класс, разряд): В соответствии с описанием типа | В соответствии с описанием типа | Нет | 3096
000000017087 | Нет | Поверка | Динамометры эталонные | ДЭТ | 41583-09 | Диапазон измерений: НПИ до 50 кН (не универсальный), погрешность и (или) неопределенность (класс, разряд): В соответствии с описанием типа | В соответствии с описанием типа | Нет | 4950
000000017088 | Нет | Поверка | Динамометры эталонные 3-го разряда растяжения и сжатия электрические | ДЭРЭ-3-ИМ, ДЭСЭ-3-ИМ | 25309-08 | Диапазон измерений: НПИ до 50 кН (не универсальный), погрешность и (или) неопределенность (класс, разряд): В соответствии с описанием типа | В соответствии с описанием типа | Нет | 4950
000000044193 | Нет | Поверка | Динамометры эталонные 3-го разряда растяжения и сжатия электрические | ДЭРЭ-3-50 | 25308-03 | Диапазон измерений: НПИ до 50 кН (не универсальный), погрешность и (или) неопределенность (класс, разряд): В соответствии с описанием типа | В соответствии с описанием типа | Нет | 4950
000000044195 | Нет | Поверка | Динамометры эталонные 3-го разряда растяжения и сжатия электрические | ДЭРЭ-3-100И | 25308-03 | Диапазон измерений: НПИ от 50 кН до 200 кН (не универсальный), погрешность и (или) неопределенность (класс, разряд): В соответствии с описанием типа | В соответствии с описанием типа | Нет | 6000
000000047158 | Нет | Поверка | Динамометры эталонные 3-го разряда растяжения и сжатия электрические | ДЭРЭ-3-ИМ, ДЭСЭ-3-ИМ | 25309-03 | Диапазон измерений: НПИ до 50 кН (не универсальный), погрешность и (или) неопределенность (класс, разряд): В соответствии с описанием типа | В соответствии с описанием типа | Нет | 4950
Г00000000190 |  | Поверка | Динамометры эталонные механические до 50 кН (сжатие или растяжение) |  |  |  |  | Нет | 3096
Г00000000191 |  | Поверка | Динамометры эталонные механические от 50 кН до 500 кН (сжатие или растяжение) |  |  |  |  | Нет | 7785
000000017089 | Нет | Поверка | Динамометры эталонные переносные | ДОСМ | 11157-08 | Диапазон измерений: НПИ до 50 кН, погрешность и (или) неопределенность (класс, разряд): В соответствии с описанием типа | В соответствии с описанием типа | Нет | 3096
000000017090 | Нет | Поверка | Динамометры эталонные переносные | ДОРМ | 26688-08 | Диапазон измерений: НПИ до 50 кН (не универсальный), погрешность и (или) неопределенность (класс, разряд): В соответствии с описанием типа | В соответствии с описанием типа | Нет | 3096
000000027694 | Нет | Поверка | Динамометры эталонные переносные | ДОСЭ-500-3/1И | 39773-08 | Диапазон измерений: (50-500) кН, погрешность и (или) неопределенность (класс, разряд): разряд 2; ПГ не более 0,24% | разряд 2; ПГ не более 0,24% | Нет | 7299
000000027699 | Нет | Поверка | Динамометры эталонные переносные | ДОУЭ-50-3/1И | 39773-08 | Диапазон измерений: (5-50) кН, погрешность и (или) неопределенность (класс, разряд): разряд 2; ПГ не более 0,24% | разряд 2; ПГ не более 0,24% | Нет | 10650
000000037584 | Нет | Поверка | Динамометры эталонные переносные | ДОРЭ-И, ДОСЭ-И и ДОУЭ-И | 39773-08 | Диапазон измерений: Универсальные (растяжение и сжатие) НПИ до 50 кН, погрешность и (или) неопределенность (класс, разряд): В соответствии с описанием типа | В соответствии с описанием типа | Нет | 10650
000000007722 | Нет | Поверка | Диоптриметры | ДО-2 | 1248-59 | Диапазон измерений: Соответсвует описанию типа, погрешность и (или) неопределенность (класс, разряд): - | - | Нет | 2481
000000007722 | Нет | Поверка выезд | Диоптриметры | ДО-2 | 1248-59 | Диапазон измерений: Соответсвует описанию типа, погрешность и (или) неопределенность (класс, разряд): - | - | Нет | 2652
000000007722 | Нет | Метрологический контроль состояния | Диоптриметры | ДО-2 | 1248-59 | Диапазон измерений: Соответсвует описанию типа, погрешность и (или) неопределенность (класс, разряд): - | - | Нет | 2652
Г00000000121 |  | Поверка | Диоптриметры |  |  |  |  | Нет | 2481
Г00000000121 |  | Поверка выезд | Диоптриметры |  |  |  |  | Нет | 2652
Г00000000121 |  | Метрологический контроль состояния | Диоптриметры |  |  |  |  | Нет | 2652
000000034090 | Нет | Поверка | Диоптриметры автоматические | CLE 060 | 44181-10 | Диапазон измерений: Соответсвует описанию типа, погрешность и (или) неопределенность (класс, разряд): - |  | Нет | 2481
000000034090 | Нет | Поверка выезд | Диоптриметры автоматические | CLE 060 | 44181-10 | Диапазон измерений: Соответсвует описанию типа, погрешность и (или) неопределенность (класс, разряд): - |  | Нет | 2652
000000034090 | Нет | Метрологический контроль состояния | Диоптриметры автоматические | CLE 060 | 44181-10 | Диапазон измерений: Соответсвует описанию типа, погрешность и (или) неопределенность (класс, разряд): - |  | Нет | 2652
000000037837 | Нет | Поверка выезд | Диоптриметры автоматические | ALMAS FL-8600P | 64530-16 | Диапазон измерений: Диапазон измерений: сферической рефракции, дптр-25…+25, призматического действия, прдптр 0,5…12,0., погрешность и (или) неопределенность (класс, разряд): - | - | Нет | 2652
000000037837 | Нет | Метрологический контроль состояния | Диоптриметры автоматические | ALMAS FL-8600P | 64530-16 | Диапазон измерений: Диапазон измерений: сферической рефракции, дптр-25…+25, призматического действия, прдптр 0,5…12,0., погрешность и (или) неопределенность (класс, разряд): - | - | Нет | 2652
000000037837 | Нет | Поверка | Диоптриметры автоматические | ALMAS FL-8600P | 64530-16 | Диапазон измерений: Диапазон измерений: сферической рефракции, дптр-25…+25, призматического действия, прдптр 0,5…12,0., погрешность и (или) неопределенность (класс, разряд): - | - | Нет | 2481
000000042383 | Нет | Метрологический контроль состояния | Диоптриметры автоматические | SLM-4000, SLM-5000 | 33219-06 | Диапазон измерений: Соответсвует описанию типа, погрешность и (или) неопределенность (класс, разряд): - |  | Нет | 2652
000000042383 | Нет | Поверка | Диоптриметры автоматические | SLM-4000, SLM-5000 | 33219-06 | Диапазон измерений: Соответсвует описанию типа, погрешность и (или) неопределенность (класс, разряд): - |  | Нет | 2481
000000042383 | Нет | Поверка выезд | Диоптриметры автоматические | SLM-4000, SLM-5000 | 33219-06 | Диапазон измерений: Соответсвует описанию типа, погрешность и (или) неопределенность (класс, разряд): - |  | Нет | 2652
000000049202 | Нет | Поверка выезд | Диоптриметры автоматические | ALMAS FL-8600P | 64530-16 | Диапазон измерений: Диапазон измерений: сферической рефракции, дптр-25…+25, призматического действия, прдптр 0,5…12,0., погрешность и (или) неопределенность (класс, разряд): - | - | Нет | 2652
000000049202 | Нет | Метрологический контроль состояния | Диоптриметры автоматические | ALMAS FL-8600P | 64530-16 | Диапазон измерений: Диапазон измерений: сферической рефракции, дптр-25…+25, призматического действия, прдптр 0,5…12,0., погрешность и (или) неопределенность (класс, разряд): - | - | Нет | 2652
000000049202 | Нет | Поверка | Диоптриметры автоматические | ALMAS FL-8600P | 64530-16 | Диапазон измерений: Диапазон измерений: сферической рефракции, дптр-25…+25, призматического действия, прдптр 0,5…12,0., погрешность и (или) неопределенность (класс, разряд): - | - | Нет | 2481
000000049203 | Нет | Поверка выезд | Диоптриметры автоматические | GL-7000, GL-7000B | 36160-07 | Диапазон измерений: Диапазон измерений задней вершинной рефракции -25…+25 дптр.¶, погрешность и (или) неопределенность (класс, разряд): - | - | Нет | 2652
000000049203 | Нет | Поверка | Диоптриметры автоматические | GL-7000, GL-7000B | 36160-07 | Диапазон измерений: Диапазон измерений задней вершинной рефракции -25…+25 дптр.¶, погрешность и (или) неопределенность (класс, разряд): - | - | Нет | 2481
000000049203 | Нет | Метрологический контроль состояния | Диоптриметры автоматические | GL-7000, GL-7000B | 36160-07 | Диапазон измерений: Диапазон измерений задней вершинной рефракции -25…+25 дптр.¶, погрешность и (или) неопределенность (класс, разряд): - | - | Нет | 2652
000000033797 | Нет | Метрологический контроль состояния | Диоптриметры без расчета неопределенности |  |  | Диапазон измерений: Соответсвует описанию типа, погрешность и (или) неопределенность (класс, разряд): - |  | Нет | 2652
000000033797 | Нет | Поверка | Диоптриметры без расчета неопределенности |  |  | Диапазон измерений: Соответсвует описанию типа, погрешность и (или) неопределенность (класс, разряд): - |  | Нет | 2481
000000033797 | Нет | Поверка выезд | Диоптриметры без расчета неопределенности |  |  | Диапазон измерений: Соответсвует описанию типа, погрешность и (или) неопределенность (класс, разряд): - |  | Нет | 2652
000000039871 | Нет | Поверка выезд | Диоптриметры компьютеризированные | CL-200 | 45167-10 | Диапазон измерений: Диапазон измерения: задней вершинной рефракции сферических линз, дптр. -25…25, задней вершинной рефракции цилиндрических линз, дптр. -10…10; призматического действия очковых призм, пр. дптр. 0…10: по угловой шкале, град. 0…180., погрешность и (или) неопределенность (класс, разряд): - | - | Нет | 2652
000000039871 | Нет | Метрологический контроль состояния | Диоптриметры компьютеризированные | CL-200 | 45167-10 | Диапазон измерений: Диапазон измерения: задней вершинной рефракции сферических линз, дптр. -25…25, задней вершинной рефракции цилиндрических линз, дптр. -10…10; призматического действия очковых призм, пр. дптр. 0…10: по угловой шкале, град. 0…180., погрешность и (или) неопределенность (класс, разряд): - | - | Нет | 2652
000000039871 | Нет | Поверка | Диоптриметры компьютеризированные | CL-200 | 45167-10 | Диапазон измерений: Диапазон измерения: задней вершинной рефракции сферических линз, дптр. -25…25, задней вершинной рефракции цилиндрических линз, дптр. -10…10; призматического действия очковых призм, пр. дптр. 0…10: по угловой шкале, град. 0…180., погрешность и (или) неопределенность (класс, разряд): - | - | Нет | 2481
000000007723 | Нет | Поверка выезд | Диоптриметры лабораторные | ДО-3 | 8085-81 | Диапазон измерений: Соответсвует описанию типа, погрешность и (или) неопределенность (класс, разряд): - | - | Нет | 2652
000000007723 | Нет | Метрологический контроль состояния | Диоптриметры лабораторные | ДО-3 | 8085-81 | Диапазон измерений: Соответсвует описанию типа, погрешность и (или) неопределенность (класс, разряд): - | - | Нет | 2652
000000007723 | Нет | Поверка | Диоптриметры лабораторные | ДО-3 | 8085-81 | Диапазон измерений: Соответсвует описанию типа, погрешность и (или) неопределенность (класс, разряд): - | - | Нет | 2481
000000045443 | Нет | Поверка выезд | Диоптриметры окулярные | LM-15, LM-15A, LM-15B, LM-15C, LM-15D, LM-25, LM-25D | 33218-06 | Диапазон измерений: Соответсвует описанию типа, погрешность и (или) неопределенность (класс, разряд): - |  | Нет | 2652
000000045443 | Нет | Поверка | Диоптриметры окулярные | LM-15, LM-15A, LM-15B, LM-15C, LM-15D, LM-25, LM-25D | 33218-06 | Диапазон измерений: Соответсвует описанию типа, погрешность и (или) неопределенность (класс, разряд): - |  | Нет | 2481
000000045443 | Нет | Метрологический контроль состояния | Диоптриметры окулярные | LM-15, LM-15A, LM-15B, LM-15C, LM-15D, LM-25, LM-25D | 33218-06 | Диапазон измерений: Соответсвует описанию типа, погрешность и (или) неопределенность (класс, разряд): - |  | Нет | 2652
000000008277 | Нет | Метрологический контроль состояния | Диоптриметры оптические | ДО-3 | 34532-07 | Диапазон измерений: Соответсвует описанию типа, погрешность и (или) неопределенность (класс, разряд): - | - | Нет | 2652
000000008277 | Нет | Поверка | Диоптриметры оптические | ДО-3 | 34532-07 | Диапазон измерений: Соответсвует описанию типа, погрешность и (или) неопределенность (класс, разряд): - | - | Нет | 2481
000000008277 | Нет | Поверка выезд | Диоптриметры оптические | ДО-3 | 34532-07 | Диапазон измерений: Соответсвует описанию типа, погрешность и (или) неопределенность (класс, разряд): - | - | Нет | 2652
Г00000000566 |  | Поверка | Дифманометры |  |  |  |  | Нет | 753
Г00000000635 |  | Поверка | Дифманометры мембранные самопишущие |  |  |  |  | Нет | 912
Г00000000635 |  | Поверка выезд | Дифманометры мембранные самопишущие |  |  |  |  | Нет | 1056
000000042816 | Нет | Поверка | Дифманометры сильфонные самопишущие | ДСС-710Н, ДСС- 712Н, ДСС-732, ДСС-734, ДСС-710ЧН, ДСС-734ч, ДСС-710В, ДСС- 710чВ | 2316-68 |  |  | Нет | 753
000000042985 | Нет | Поверка | Дифманометры стрелочные показывающие | ДСП-80 РАСКО, ДСП-80В РАСКО | 37049-08 |  |  | Нет | 753
000000048684 | Нет | Поверка | Дифманометры стрелочные показывающие | ДСП-80 РАСКО(М) и ДСП-80В РАСКО(М) | 77129-19 | Диапазон измерений: от 0 до 40 кПа, погрешность и (или) неопределенность (класс, разряд): класс точности от 1,5 до 4 | класс точности от 1,5 до 4 | Нет | 753
000000048389 | Нет | Поверка выезд | Дифманометры-напоромеры мембранные показывающие | ДНМП-100П | 54211-13 | Диапазон измерений: в соответствии с описанием типа, погрешность и (или) неопределенность (класс, разряд): - | - | Нет | 273
000000048389 | Нет | Поверка | Дифманометры-напоромеры мембранные показывающие | ДНМП-100П | 54211-13 | Диапазон измерений: в соответствии с описанием типа, погрешность и (или) неопределенность (класс, разряд): - | - | Нет | 255
000000040552 | Нет | Поверка | Дифманометры-уровнемеры сильфонные показывающие | ДСП-УС | 5514-76 |  |  | Нет | 753
000000002710 | Нет | Калибровка | Длиномер горизонтальный | ULM 01-600C |  |  |  | Нет | 10977
000000035854 | Нет | Калибровка | Длиномер горизонтальный FEDERAL 136 D-5 |  |  |  |  | Нет | 10977
000000008958 | Нет | Поверка | Длиномеры вертикальные | TC, Mini-Vertical TVM, Altia, Altia Premium, Z_Cal, V+, Vectra-Touch, Mestra, Mestra-Touch | 40654-09 |  |  | Нет | 10977
000000038564 | Нет | Поверка | Длиномеры горизонтальные | Horizon Premium 1500 | 25839-03 |  |  | Нет | 10977
000000041770 | Нет | Поверка | Длиномеры горизонтальные | ИКУ-2 | 1559-61 |  |  | Нет | 10977
000000035709 | Нет | Поверка | Длиномеры оптические вертикальные | ИЗВ-2 | 1335-60 |  |  | Нет | 10977
000000047142 | Нет | Поверка | Длиномеры оптические вертикальные | И3В-1 | 437-50 |  |  | Нет | 10977
000000050659 | Нет | Поверка выезд | Дозатор весовой | МОД СI-6000A |  |  |  | Нет | 1752
000000050659 | Нет | Калибровка выезд | Дозатор весовой | МОД СI-6000A |  |  |  | Нет | 1752
000000050660 | Нет | Поверка выезд | Дозатор весовой | МСВ-05 |  |  |  | Нет | 1752
000000050660 | Нет | Калибровка выезд | Дозатор весовой | МСВ-05 |  |  |  | Нет | 1752
000000050666 | Нет | Поверка выезд | Дозатор весовой | МОД "DK-850" |  |  |  | Нет | 3396
000000050666 | Нет | Калибровка выезд | Дозатор весовой | МОД "DK-850" |  |  |  | Нет | 3396
000000050657 | Нет | Калибровка выезд | Дозатор весовой CAS в составе машины Жаско |  |  |  |  | Нет | 3396
000000050657 | Нет | Поверка выезд | Дозатор весовой CAS в составе машины Жаско |  |  |  |  | Нет | 3396
000000030598 | Нет | Поверка | Дозатор одноканальный | BIOHIT Sartorius Midi Plus |  | Диапазон измерений: до 10 мл, погрешность и (или) неопределенность (класс, разряд): 1 % | 1 % | Нет | 975
000000031172 | Нет | Поверка | Дозатор одноканальный BIOHIT Sartorius Midi Plus |  |  | Диапазон измерений: (1-100) мл, погрешность и (или) неопределенность (класс, разряд): 1% | 1% | Нет | 975
000000030768 | Нет | Поверка | Дозатор пипеточный Interlabservis | ДП-1-5-50 мкл |  | Диапазон измерений: до 50 мкл, погрешность и (или) неопределенность (класс, разряд): 1.0 % | 1.0 % | Нет | 975
000000017333 | Нет | Поверка | Дозаторы | TITRETTE® | 41823-09 | Диапазон измерений: до 5·10⁴ мкл, погрешность и (или) неопределенность (класс, разряд): В соответствии с описанием типа | В соответствии с описанием типа | Нет | 975
000000017337 | Нет | Поверка | Дозаторы | DISPENSER | 26621-09 | Диапазон измерений: до 5·10⁴ мкл, погрешность и (или) неопределенность (класс, разряд): В соответствии с описанием типа | В соответствии с описанием типа | Нет | 975
000000017398 | Нет | Поверка | Дозаторы | TRANSFERPETTE | 26620-08 | Диапазон измерений: до 5·10⁴ мкл, погрешность и (или) неопределенность (класс, разряд): В соответствии с описанием типа | В соответствии с описанием типа | Нет | 1326
000000017399 | Нет | Поверка | Дозаторы | DISPENSER | 26621-04 | Диапазон измерений: до 5·10⁴ мкл, погрешность и (или) неопределенность (класс, разряд): В соответствии с описанием типа | В соответствии с описанием типа | Нет | 1326
000000017401 | Нет | Поверка | Дозаторы | DISPENSER | 26621-09 | Диапазон измерений: до 5·10⁴ мкл, погрешность и (или) неопределенность (класс, разряд): В соответствии с описанием типа | В соответствии с описанием типа | Нет | 1326
000000021380 | Нет | Поверка | Дозаторы | CAPP | 19847-05 | Диапазон измерений: до 5·10⁴ мкл, погрешность и (или) неопределенность (класс, разряд): В соответствии с описанием типа | В соответствии с описанием типа | Да | 1327.92
000000021380 | Нет | Поверка выезд | Дозаторы | CAPP | 19847-05 | Диапазон измерений: до 5·10⁴ мкл, погрешность и (или) неопределенность (класс, разряд): В соответствии с описанием типа | В соответствии с описанием типа | Да | 1327.92
000000021381 | Нет | Поверка выезд | Дозаторы | CAPP | 19847-11 | Диапазон измерений: до 5·10⁴ мкл, погрешность и (или) неопределенность (класс, разряд): В соответствии с описанием типа | В соответствии с описанием типа | Да | 974.75
000000021381 | Нет | Поверка | Дозаторы | CAPP | 19847-11 | Диапазон измерений: до 5·10⁴ мкл, погрешность и (или) неопределенность (класс, разряд): В соответствии с описанием типа | В соответствии с описанием типа | Да | 974.75
000000021382 | Нет | Поверка | Дозаторы | CAPP | 19847-05 | Диапазон измерений: до 5·10⁴ мкл, погрешность и (или) неопределенность (класс, разряд): В соответствии с описанием типа | В соответствии с описанием типа | Да | 974.75
000000021382 | Нет | Поверка выезд | Дозаторы | CAPP | 19847-05 | Диапазон измерений: до 5·10⁴ мкл, погрешность и (или) неопределенность (класс, разряд): В соответствии с описанием типа | В соответствии с описанием типа | Да | 974.75
000000021383 | Нет | Поверка | Дозаторы | TRANSFERPETTE | 26620-08 | Диапазон измерений: до 5·10⁴ мкл, погрешность и (или) неопределенность (класс, разряд): В соответствии с описанием типа | В соответствии с описанием типа | Да | 974.75
000000021383 | Нет | Поверка выезд | Дозаторы | TRANSFERPETTE | 26620-08 | Диапазон измерений: до 5·10⁴ мкл, погрешность и (или) неопределенность (класс, разряд): В соответствии с описанием типа | В соответствии с описанием типа | Да | 974.75
000000021384 | Нет | Поверка выезд | Дозаторы | CAPP | 19847-11 | Диапазон измерений: до 5·10⁴ мкл, погрешность и (или) неопределенность (класс, разряд): В соответствии с описанием типа | В соответствии с описанием типа | Да | 1327.92
000000021384 | Нет | Поверка | Дозаторы | CAPP | 19847-11 | Диапазон измерений: до 5·10⁴ мкл, погрешность и (или) неопределенность (класс, разряд): В соответствии с описанием типа | В соответствии с описанием типа | Да | 1327.92
000000041633 | Нет | Поверка | Дозаторы | Dispensette BRAND |  | Диапазон измерений: до 5·10⁴ мкл, погрешность и (или) неопределенность (класс, разряд): В соответствии с описанием типа | В соответствии с описанием типа | Нет | 975
000000047184 | Нет | Поверка | Дозаторы | CAPP | 19847-11 | Диапазон измерений: до 5·10⁴ мкл, погрешность и (или) неопределенность (класс, разряд): В соответствии с описанием типа | В соответствии с описанием типа | Нет | 1326
000000000761 | Нет | Калибровка | Дозаторы (калибровка) | до 5000 л |  |  |  | Нет | 1224
000000021385 | Нет | Поверка | Дозаторы автоматические и механические | BIOHIT | 15896-02 | Диапазон измерений: до 5·10⁴ мкл, погрешность и (или) неопределенность (класс, разряд): В соответствии с описанием типа | В соответствии с описанием типа | Да | 1327.92
000000021385 | Нет | Поверка выезд | Дозаторы автоматические и механические | BIOHIT | 15896-02 | Диапазон измерений: до 5·10⁴ мкл, погрешность и (или) неопределенность (класс, разряд): В соответствии с описанием типа | В соответствии с описанием типа | Да | 1327.92
000000021386 | Нет | Поверка | Дозаторы автоматические и механические | Biohit Proline | 15896-99 | Диапазон измерений: до 5·10⁴ мкл, погрешность и (или) неопределенность (класс, разряд): В соответствии с описанием типа | В соответствии с описанием типа | Да | 974.75
000000021386 | Нет | Поверка выезд | Дозаторы автоматические и механические | Biohit Proline | 15896-99 | Диапазон измерений: до 5·10⁴ мкл, погрешность и (или) неопределенность (класс, разряд): В соответствии с описанием типа | В соответствии с описанием типа | Да | 974.75
000000021387 | Нет | Поверка | Дозаторы автоматические и механические | Biohit Proline | 15896-99 | Диапазон измерений: до 5·10⁴ мкл, погрешность и (или) неопределенность (класс, разряд): В соответствии с описанием типа | В соответствии с описанием типа | Да | 1327.92
000000021387 | Нет | Поверка выезд | Дозаторы автоматические и механические | Biohit Proline | 15896-99 | Диапазон измерений: до 5·10⁴ мкл, погрешность и (или) неопределенность (класс, разряд): В соответствии с описанием типа | В соответствии с описанием типа | Да | 1327.92
000000021388 | Нет | Поверка | Дозаторы автоматические и механические | BIOHIT | 15896-02 | Диапазон измерений: до 5·10⁴ мкл, погрешность и (или) неопределенность (класс, разряд): В соответствии с описанием типа | В соответствии с описанием типа | Да | 974.75
000000021388 | Нет | Поверка выезд | Дозаторы автоматические и механические | BIOHIT | 15896-02 | Диапазон измерений: до 5·10⁴ мкл, погрешность и (или) неопределенность (класс, разряд): В соответствии с описанием типа | В соответствии с описанием типа | Да | 974.75
000000035159 | Нет | Поверка | Дозаторы автоматические и механические | BIOHIT | 15896-02 | Диапазон измерений: до 5·10⁴ мкл, погрешность и (или) неопределенность (класс, разряд): В соответствии с описанием типа | В соответствии с описанием типа | Нет | 975
000000037762 | Нет | Поверка | Дозаторы автоматические и механические | Biohit Proline | 15896-99 | Диапазон измерений: до 5·10⁴ мкл, погрешность и (или) неопределенность (класс, разряд): В соответствии с описанием типа | В соответствии с описанием типа | Нет | 975
000000041170 | Нет | Поверка | Дозаторы автоматические и механические | BIOHIT | 15896-02 | Диапазон измерений: до 5·10⁴ мкл, погрешность и (или) неопределенность (класс, разряд): В соответствии с описанием типа | В соответствии с описанием типа | Нет | 1326
000000021389 | Нет | Поверка | Дозаторы автоматические и механические многоканальные | BIOHIT | 36153-07 | Диапазон измерений: до 5·10⁴ мкл, погрешность и (или) неопределенность (класс, разряд): В соответствии с описанием типа | В соответствии с описанием типа | Да | 1327.92
000000021389 | Нет | Поверка выезд | Дозаторы автоматические и механические многоканальные | BIOHIT | 36153-07 | Диапазон измерений: до 5·10⁴ мкл, погрешность и (или) неопределенность (класс, разряд): В соответствии с описанием типа | В соответствии с описанием типа | Да | 1327.92
000000021390 | Нет | Поверка выезд | Дозаторы автоматические и механические многоканальные | BIOHIT | 36153-12 | Диапазон измерений: до 5·10⁴ мкл, погрешность и (или) неопределенность (класс, разряд): В соответствии с описанием типа | В соответствии с описанием типа | Да | 1327.92
000000021390 | Нет | Поверка | Дозаторы автоматические и механические многоканальные | BIOHIT | 36153-12 | Диапазон измерений: до 5·10⁴ мкл, погрешность и (или) неопределенность (класс, разряд): В соответствии с описанием типа | В соответствии с описанием типа | Да | 1327.92
000000038003 | Нет | Поверка | Дозаторы автоматические и механические многоканальные | BIOHIT 30-300 мкл | 36153-12 | Диапазон измерений: до 5·10⁴ мкл, погрешность и (или) неопределенность (класс, разряд): В соответствии с описанием типа | В соответствии с описанием типа | Нет | 1326
000000041168 | Нет | Поверка | Дозаторы автоматические и механические многоканальные | BIOHIT | 36153-07 | Диапазон измерений: до 5·10⁴ мкл, погрешность и (или) неопределенность (класс, разряд): В соответствии с описанием типа | В соответствии с описанием типа | Нет | 1326
000000021391 | Нет | Поверка | Дозаторы автоматические и механические одноканальные | BIOHIT | 36152-07 | Диапазон измерений: до 5·10⁴ мкл, погрешность и (или) неопределенность (класс, разряд): В соответствии с описанием типа | В соответствии с описанием типа | Да | 974.75
000000021391 | Нет | Поверка выезд | Дозаторы автоматические и механические одноканальные | BIOHIT | 36152-07 | Диапазон измерений: до 5·10⁴ мкл, погрешность и (или) неопределенность (класс, разряд): В соответствии с описанием типа | В соответствии с описанием типа | Да | 974.75
000000021392 | Нет | Поверка выезд | Дозаторы автоматические и механические одноканальные | BIOHIT | 36152-12 | Диапазон измерений: до 5·10⁴ мкл, погрешность и (или) неопределенность (класс, разряд): В соответствии с описанием типа | В соответствии с описанием типа | Да | 974.75
000000021392 | Нет | Поверка | Дозаторы автоматические и механические одноканальные | BIOHIT | 36152-12 | Диапазон измерений: до 5·10⁴ мкл, погрешность и (или) неопределенность (класс, разряд): В соответствии с описанием типа | В соответствии с описанием типа | Да | 974.75
000000030882 | Нет | Поверка | Дозаторы автоматические и механические одноканальные | BIOHIT | 36152-07 | Диапазон измерений: 100 - 1000 мкл, погрешность и (или) неопределенность (класс, разряд): 2.0 % | 2.0 % | Нет | 975
000000030883 | Нет | Поверка | Дозаторы автоматические и механические одноканальные | 10-100 мкл | 36152-07 | Диапазон измерений: 10-100 мкл, погрешность и (или) неопределенность (класс, разряд): +/-1.0 % | +/-1.0 % | Нет | 975
000000031089 | Нет | Поверка | Дозаторы автоматические и механические одноканальные | BIOHIT 1000-10000 мкл | 36152-12 | Диапазон измерений: 1000- 10000 мкл, погрешность и (или) неопределенность (класс, разряд): 1,0% | 1,0% | Нет | 975
000000031202 | Нет | Поверка | Дозаторы автоматические и механические одноканальные | BIOHIT 100-1000 мкл | 36152-12 | Диапазон измерений: (100-1000) мкл, погрешность и (или) неопределенность (класс, разряд): ± (2,0-0,6) % | ± (2,0-0,6) % | Нет | 975
000000031203 | Нет | Поверка | Дозаторы автоматические и механические одноканальные | BIOHIT | 36152-12 | Диапазон измерений: (20-200) мкл, погрешность и (или) неопределенность (класс, разряд): ПГ ± (2,5-0,6) % | ПГ ± (2,5-0,6) % | Нет | 975
000000031204 | Нет | Поверка | Дозаторы автоматические и механические одноканальные | BIOHIT 100-1000 мкл | 36152-12 | Диапазон измерений: (100-1000) мкл, погрешность и (или) неопределенность (класс, разряд): ПГ ± (2,0-0,6) % | ПГ ± (2,0-0,6) % | Нет | 975
000000033631 | Нет | Поверка | Дозаторы автоматические и механические одноканальные | BIOHIT 1000-10000 | 36152-12 | Диапазон измерений: до 5·10⁴ мкл, погрешность и (или) неопределенность (класс, разряд): В соответствии с описанием типа | В соответствии с описанием типа | Нет | 975
000000034831 | Нет | Поверка | Дозаторы автоматические и механические одноканальные | BIOHIT | 36152-12 | Диапазон измерений: до 5·10⁴ мкл, погрешность и (или) неопределенность (класс, разряд): В соответствии с описанием типа | В соответствии с описанием типа | Нет | 975
000000035730 | Нет | Поверка | Дозаторы автоматические и механические одноканальные | BIOHIT | 36152-12 | Диапазон измерений: до 5·10⁴ мкл, погрешность и (или) неопределенность (класс, разряд): В соответствии с описанием типа | В соответствии с описанием типа | Нет | 975
000000038235 | Нет | Поверка | Дозаторы автоматические и механические одноканальные | BIOHIT | 36152-12 | Диапазон измерений: до 5·10⁴ мкл, погрешность и (или) неопределенность (класс, разряд): В соответствии с описанием типа | В соответствии с описанием типа | Нет | 1326
000000039779 | Нет | Поверка | Дозаторы автоматические и механические одноканальные | BIOHIT | 36152-07 | Диапазон измерений: до 5·10⁴ мкл, погрешность и (или) неопределенность (класс, разряд): В соответствии с описанием типа | В соответствии с описанием типа | Нет | 975
000000050222 | Нет | Поверка | Дозаторы автоматические и механические одноканальные | BIOHIT | 36152-12 | Диапазон измерений: от 0 до 50 мл, погрешность и (или) неопределенность (класс, разряд): ПГ ±0,8 | ПГ ±0,8 | Нет | 2871
000000050735 | Нет | Поверка | Дозаторы автоматические и механические одноканальные | BIOHIT | 36152-07 | Диапазон измерений: Многоканальный, погрешность и (или) неопределенность (класс, разряд): В соответствии с описанием типа | В соответствии с описанием типа | Нет | 1326
000000017407 | Нет | Поверка | Дозаторы автоматические поршневые медицинские | А-2 | 7273-84 | Диапазон измерений: В полном объёме, погрешность и (или) неопределенность (класс, разряд): В соответствии с описанием типа | В соответствии с описанием типа | Нет | 2871
000000021394 | Нет | Поверка выезд | Дозаторы автоматические поршневые медицинские | А-2 | 7273-84 | Диапазон измерений: до 5·10⁴ мкл, погрешность и (или) неопределенность (класс, разряд): В соответствии с описанием типа | В соответствии с описанием типа | Да | 1327.92
000000021394 | Нет | Поверка | Дозаторы автоматические поршневые медицинские | А-2 | 7273-84 | Диапазон измерений: до 5·10⁴ мкл, погрешность и (или) неопределенность (класс, разряд): В соответствии с описанием типа | В соответствии с описанием типа | Да | 1327.92
000000046888 | Нет | Поверка | Дозаторы бутылочные | FORTUNA | 42520-09 | Диапазон измерений: до 5·10⁴ мкл, погрешность и (или) неопределенность (класс, разряд): В соответствии с описанием типа | В соответствии с описанием типа | Нет | 975
000000002945 | Нет | Калибровка выезд | ДОЗАТОРЫ ВЕСОВЫЕ АВТОМАТИЧ.ЗА ОДНУ ГОЛОВКУ |  | <> |  |  | Нет | 1125
000000002944 | Нет | Калибровка выезд | ДОЗАТОРЫ ВЕСОВЫЕ АВТОМАТИЧ.С ДВУМЯ ВЕС.ГОЛОВ |  | <> |  |  | Нет | 2334
000000047131 | Нет | Поверка | Дозаторы весовые автоматические | Нет данных | 31352-13 | Диапазон измерений: НПВ до 30 кг, погрешность и (или) неопределенность (класс, разряд): Класс точности - средний | Класс точности - средний | Нет | 948
000000047131 | Нет | Поверка выезд | Дозаторы весовые автоматические | Нет данных | 31352-13 | Диапазон измерений: НПВ до 30 кг, погрешность и (или) неопределенность (класс, разряд): Класс точности - средний | Класс точности - средний | Нет | 948
000000047132 | Нет | Поверка выезд | Дозаторы весовые автоматические | Нет данных | 31352-13 | Диапазон измерений: НПВ от 150 кг до 600 кг, погрешность и (или) неопределенность (класс, разряд): Класс точности - средний | Класс точности - средний | Нет | 1599
000000047132 | Нет | Поверка | Дозаторы весовые автоматические | Нет данных | 31352-13 | Диапазон измерений: НПВ от 150 кг до 600 кг, погрешность и (или) неопределенность (класс, разряд): Класс точности - средний | Класс точности - средний | Нет | 1599
000000047133 | Нет | Поверка выезд | Дозаторы весовые автоматические | Нет данных | 31352-13 | Диапазон измерений: НПВ от 600 кг до 5000 кг, погрешность и (или) неопределенность (класс, разряд): Класс точности - средний | Класс точности - средний | Нет | 3549
000000047133 | Нет | Поверка | Дозаторы весовые автоматические | Нет данных | 31352-13 | Диапазон измерений: НПВ от 600 кг до 5000 кг, погрешность и (или) неопределенность (класс, разряд): Класс точности - средний | Класс точности - средний | Нет | 3549
000000034209 | Нет | Поверка выезд | Дозаторы весовые автоматические дискретного действия | АМАТА | 74256-19 | Диапазон измерений: НПВ до 30 кг, погрешность и (или) неопределенность (класс, разряд): Класс точности - средний | Класс точности - средний | Нет | 858
000000034209 | Нет | Поверка | Дозаторы весовые автоматические дискретного действия | АМАТА | 74256-19 | Диапазон измерений: НПВ до 30 кг, погрешность и (или) неопределенность (класс, разряд): Класс точности - средний | Класс точности - средний | Нет | 858
000000042664 | Нет | Поверка выезд | Дозаторы весовые автоматические дискретного действия | АМАТА | 74256-19 | Диапазон измерений: НПВ до 30 кг, погрешность и (или) неопределенность (класс, разряд): Класс точности - средний | Класс точности - средний | Нет | 948
000000042664 | Нет | Поверка | Дозаторы весовые автоматические дискретного действия | АМАТА | 74256-19 | Диапазон измерений: НПВ до 30 кг, погрешность и (или) неопределенность (класс, разряд): Класс точности - средний | Класс точности - средний | Нет | 948
000000047220 | Нет | Поверка | Дозаторы весовые автоматические дискретного действия | ДВН | 88094-23 |  |  | Нет | 3549
000000047220 | Нет | Поверка выезд | Дозаторы весовые автоматические дискретного действия | ДВН | 88094-23 |  |  | Нет | 3549
000000016199 | Нет | Поверка | Дозаторы весовые автоматические для зерна | ДН-500, ДН-1000, ДН-2000 | 1270-05 | Диапазон измерений: НПВ от 30 кг до 150 кг, погрешность и (или) неопределенность (класс, разряд): Класс точности - средний | Класс точности - средний | Нет | 1350
000000016199 | Нет | Поверка выезд | Дозаторы весовые автоматические для зерна | ДН-500, ДН-1000, ДН-2000 | 1270-05 | Диапазон измерений: НПВ от 30 кг до 150 кг, погрешность и (или) неопределенность (класс, разряд): Класс точности - средний | Класс точности - средний | Нет | 1350
000000001883 | Нет | Калибровка выезд | Дозаторы весовые дискретного действия | ДС | 45561-10 | Диапазон измерений: НПИ от 50 до 100 кг, погрешность и (или) неопределенность (класс, разряд): в соответствии с опсисание типа | в соответствии с опсисание типа | Нет | 1752
000000001883 | Нет | Поверка выезд | Дозаторы весовые дискретного действия | ДС | 45561-10 | Диапазон измерений: НПИ от 50 до 100 кг, погрешность и (или) неопределенность (класс, разряд): в соответствии с опсисание типа | в соответствии с опсисание типа | Нет | 1752
000000001890 | Нет | Поверка выезд | Дозаторы весовые дискретного действия | Гамма | 20792-08 |  |  | Нет | 1623
000000001898 | Нет | Поверка выезд | Дозаторы весовые дискретного действия | ДС | 45561-10 |  |  | Нет | 4293
000000001904 | Нет | Поверка выезд | Дозаторы весовые дискретного действия | ДС | 45561-10 |  |  | Нет | 5070
000000037412 | Нет | Калибровка выезд | Дозаторы весовые дискретного действия | ВСЕЛУГ™ ДВН | 63940-16 |  |  | Нет | 3396
000000037412 | Нет | Поверка выезд | Дозаторы весовые дискретного действия | ВСЕЛУГ™ ДВН | 63940-16 |  |  | Нет | 3396
000000039433 | Нет | Поверка | Дозаторы весовые дискретного действия | Дельта | 20791-12 | Диапазон измерений: НПВ от 600 кг до 5000 кг, погрешность и (или) неопределенность (класс, разряд): Класс точности - средний | Класс точности - средний | Нет | 3549
000000039433 | Нет | Поверка выезд | Дозаторы весовые дискретного действия | Дельта | 20791-12 | Диапазон измерений: НПВ от 600 кг до 5000 кг, погрешность и (или) неопределенность (класс, разряд): Класс точности - средний | Класс точности - средний | Нет | 3549
000000047274 | Нет | Поверка | Дозаторы весовые дискретного действия | FS-T10K | 37058-08 |  |  | Нет | 3549
000000047274 | Нет | Поверка выезд | Дозаторы весовые дискретного действия | FS-T10K | 37058-08 |  |  | Нет | 3549
000000047442 | Нет | Поверка | Дозаторы весовые дискретного действия | ВДД | 29947-05 | Диапазон измерений: НПВ от 30 до 150 кг, погрешность и (или) неопределенность (класс, разряд): КТ средний | КТ средний | Нет | 1350
000000047442 | Нет | Поверка выезд | Дозаторы весовые дискретного действия | ВДД | 29947-05 | Диапазон измерений: НПВ от 30 до 150 кг, погрешность и (или) неопределенность (класс, разряд): КТ средний | КТ средний | Нет | 1350
000000047444 | Нет | Поверка выезд | Дозаторы весовые дискретного действия | ВДД | 29947-05 | Диапазон измерений: НПВ от 600 до 5000 кг, погрешность и (или) неопределенность (класс, разряд): КТ средний | КТ средний | Нет | 3549
000000047444 | Нет | Поверка | Дозаторы весовые дискретного действия | ВДД | 29947-05 | Диапазон измерений: НПВ от 600 до 5000 кг, погрешность и (или) неопределенность (класс, разряд): КТ средний | КТ средний | Нет | 3549
000000047445 | Нет | Поверка выезд | Дозаторы весовые дискретного действия | ВДД | 29947-05 | Диапазон измерений: НПВ от 150 до 600 кг, погрешность и (или) неопределенность (класс, разряд): КТ средний | КТ средний | Нет | 1599
000000047445 | Нет | Поверка | Дозаторы весовые дискретного действия | ВДД | 29947-05 | Диапазон измерений: НПВ от 150 до 600 кг, погрешность и (или) неопределенность (класс, разряд): КТ средний | КТ средний | Нет | 1599
000000047446 | Нет | Поверка | Дозаторы весовые дискретного действия | ВДД | 29947-05 | Диапазон измерений: НПВ до 30 кг, погрешность и (или) неопределенность (класс, разряд): КТ средний | КТ средний | Нет | 948
000000047446 | Нет | Поверка выезд | Дозаторы весовые дискретного действия | ВДД | 29947-05 | Диапазон измерений: НПВ до 30 кг, погрешность и (или) неопределенность (класс, разряд): КТ средний | КТ средний | Нет | 948
000000047825 | Нет | Поверка | Дозаторы весовые дискретного действия | ДБ | 64575-16 |  |  | Нет | 3549
000000047825 | Нет | Поверка выезд | Дозаторы весовые дискретного действия | ДБ | 64575-16 |  |  | Нет | 3549
000000047826 | Нет | Поверка выезд | Дозаторы весовые дискретного действия | ДБ | 64575-16 |  |  | Нет | 1599
000000047826 | Нет | Поверка | Дозаторы весовые дискретного действия | ДБ | 64575-16 |  |  | Нет | 1599
000000047827 | Нет | Поверка | Дозаторы весовые дискретного действия | ДБ | 64575-16 |  |  | Нет | 1350
000000047827 | Нет | Поверка выезд | Дозаторы весовые дискретного действия | ДБ | 64575-16 |  |  | Нет | 1350
000000050510 | Нет | Поверка выезд | Дозаторы весовые дискретного действия | Дельта | 20791-12 | Диапазон измерений: НПИ до 100 кг, погрешность и (или) неопределенность (класс, разряд): ПГ 0,5% | ПГ 0,5% | Нет | 1752
000000050510 | Нет | Калибровка выезд | Дозаторы весовые дискретного действия | Дельта | 20791-12 | Диапазон измерений: НПИ до 100 кг, погрешность и (или) неопределенность (класс, разряд): ПГ 0,5% | ПГ 0,5% | Нет | 1752
Г00000001543 |  | Калибровка выезд | Дозаторы весовые от 50 до 100 кг |  |  |  |  | Нет | 1752
Г00000001543 |  | Поверка выезд | Дозаторы весовые от 50 до 100 кг |  |  |  |  | Нет | 1752
000000017342 | Нет | Поверка | Дозаторы лабораторные | Аквастеп | 41451-09 | Диапазон измерений: до 5·10⁴ мкл, погрешность и (или) неопределенность (класс, разряд): В соответствии с описанием типа | В соответствии с описанием типа | Нет | 975
000000017408 | Нет | Поверка | Дозаторы лабораторные | Аквастеп | 25719-03 | Диапазон измерений: до 5·10⁴ мкл, погрешность и (или) неопределенность (класс, разряд): В соответствии с описанием типа | В соответствии с описанием типа | Нет | 1326
000000021395 | Нет | Поверка | Дозаторы лабораторные автоматические | АТП-1д | 41455-09 | Диапазон измерений: до 5·10⁴ мкл, погрешность и (или) неопределенность (класс, разряд): В соответствии с описанием типа | В соответствии с описанием типа | Да | 974.75
000000021395 | Нет | Поверка выезд | Дозаторы лабораторные автоматические | АТП-1д | 41455-09 | Диапазон измерений: до 5·10⁴ мкл, погрешность и (или) неопределенность (класс, разряд): В соответствии с описанием типа | В соответствии с описанием типа | Да | 974.75
000000049376 | Нет | Поверка | Дозаторы лабораторные автоматические | АТП-1д | 25720-03 | Диапазон измерений: 0-30 мл, погрешность и (или) неопределенность (класс, разряд): в соответствии с описанием типа | в соответствии с описанием типа | Нет | 975
000000003338 | Нет | Поверка | Дозаторы лабораторные механические 8-канальные | Axypet | 49036-12 |  |  | Нет | 1851
000000017345 | Нет | Поверка | Дозаторы лабораторные механические 8-канальные | Axypet | 49036-12 | Диапазон измерений: до 5·10⁴ мкл, погрешность и (или) неопределенность (класс, разряд): В соответствии с описанием типа | В соответствии с описанием типа | Нет | 975
000000017346 | Нет | Поверка | Дозаторы лабораторные механические одноканальные | Axypet | 49037-12 | Диапазон измерений: до 5·10⁴ мкл, погрешность и (или) неопределенность (класс, разряд): В соответствии с описанием типа | В соответствии с описанием типа | Нет | 975
000000039767 | Нет | Поверка | Дозаторы лабораторные механические одноканальные | Axypet | 49037-12 | Диапазон измерений: до 5·10⁴ мкл, погрешность и (или) неопределенность (класс, разряд): В соответствии с описанием типа | В соответствии с описанием типа | Нет | 975
000000021396 | Нет | Поверка выезд | Дозаторы лабораторные одноканальные и многоканальные, механические и электронные | Acura, Calibra, Calibrex, Acurex, Stepper | 37269-08 | Диапазон измерений: до 5·10⁴ мкл, погрешность и (или) неопределенность (класс, разряд): В соответствии с описанием типа | В соответствии с описанием типа | Да | 1327.92
000000021396 | Нет | Поверка | Дозаторы лабораторные одноканальные и многоканальные, механические и электронные | Acura, Calibra, Calibrex, Acurex, Stepper | 37269-08 | Диапазон измерений: до 5·10⁴ мкл, погрешность и (или) неопределенность (класс, разряд): В соответствии с описанием типа | В соответствии с описанием типа | Да | 1327.92
000000021397 | Нет | Поверка выезд | Дозаторы лабораторные одноканальные и многоканальные, механические и электронные | Acura, Calibra, Calibrex, Acurex, Stepper | 37269-08 | Диапазон измерений: до 5·10⁴ мкл, погрешность и (или) неопределенность (класс, разряд): В соответствии с описанием типа | В соответствии с описанием типа | Да | 974.75
000000021397 | Нет | Поверка | Дозаторы лабораторные одноканальные и многоканальные, механические и электронные | Acura, Calibra, Calibrex, Acurex, Stepper | 37269-08 | Диапазон измерений: до 5·10⁴ мкл, погрешность и (или) неопределенность (класс, разряд): В соответствии с описанием типа | В соответствии с описанием типа | Да | 974.75
000000021398 | Нет | Поверка | Дозаторы медицинские лабораторные одноканальные и многоканальные, механические и электронные | Acura, Calibra, Calibrex, Acurex, Stepper | 37269-13 | Диапазон измерений: до 5·10⁴ мкл, погрешность и (или) неопределенность (класс, разряд): В соответствии с описанием типа | В соответствии с описанием типа | Да | 1327.92
000000021398 | Нет | Поверка выезд | Дозаторы медицинские лабораторные одноканальные и многоканальные, механические и электронные | Acura, Calibra, Calibrex, Acurex, Stepper | 37269-13 | Диапазон измерений: до 5·10⁴ мкл, погрешность и (или) неопределенность (класс, разряд): В соответствии с описанием типа | В соответствии с описанием типа | Да | 1327.92
000000021399 | Нет | Поверка выезд | Дозаторы медицинские лабораторные одноканальные и многоканальные, механические и электронные | Acura, Calibra, Calibrex, Acurex, Stepper | 37269-13 | Диапазон измерений: до 5·10⁴ мкл, погрешность и (или) неопределенность (класс, разряд): В соответствии с описанием типа | В соответствии с описанием типа | Да | 974.75
000000021399 | Нет | Поверка | Дозаторы медицинские лабораторные одноканальные и многоканальные, механические и электронные | Acura, Calibra, Calibrex, Acurex, Stepper | 37269-13 | Диапазон измерений: до 5·10⁴ мкл, погрешность и (или) неопределенность (класс, разряд): В соответствии с описанием типа | В соответствии с описанием типа | Да | 974.75
000000003339 | Нет | Калибровка | ДОЗАТОРЫ МЕДИЦИНСКИЕ однопредельные |  | <> |  |  | Нет | 1014
000000017411 | Нет | Поверка | Дозаторы медицинские пипеточные | СЛ | 31555-06 | Диапазон измерений: до 5·10⁴ мкл, погрешность и (или) неопределенность (класс, разряд): В соответствии с описанием типа | В соответствии с описанием типа | Нет | 1326
000000021400 | Нет | Поверка выезд | Дозаторы механические многоканальные | BIOHIT | 43132-09 | Диапазон измерений: до 5·10⁴ мкл, погрешность и (или) неопределенность (класс, разряд): В соответствии с описанием типа | В соответствии с описанием типа | Да | 1327.92
000000021400 | Нет | Поверка | Дозаторы механические многоканальные | BIOHIT | 43132-09 | Диапазон измерений: до 5·10⁴ мкл, погрешность и (или) неопределенность (класс, разряд): В соответствии с описанием типа | В соответствии с описанием типа | Да | 1327.92
000000017351 | Нет | Поверка | Дозаторы механические одно- и 8-канальные | ILS | 37559-08 | Диапазон измерений: до 5·10⁴ мкл, погрешность и (или) неопределенность (класс, разряд): В соответствии с описанием типа | В соответствии с описанием типа | Нет | 975
000000030758 | Нет | Поверка | Дозаторы механические одно- и 8-канальные | 0,5-10 мкл | 37559-08 | Диапазон измерений: 0,5-10 мкл, погрешность и (или) неопределенность (класс, разряд): 2.5% | 2.5% | Нет | 975
000000030807 | Нет | Поверка | Дозаторы механические одно- и 8-канальные | 20-200 мкл | 37559-08 | Диапазон измерений: 20-200 мкл, погрешность и (или) неопределенность (класс, разряд): 1.0 % | 1.0 % | Нет | 975
000000038591 | Нет | Поверка | Дозаторы механические одно- и 8-канальные | ILS | 37559-08 | Диапазон измерений: до 5·10⁴ мкл, погрешность и (или) неопределенность (класс, разряд): В соответствии с описанием типа | В соответствии с описанием типа | Нет | 975
000000021402 | Нет | Поверка выезд | Дозаторы механические одноканальные | BIOHIT | 43133-09 | Диапазон измерений: до 5·10⁴ мкл, погрешность и (или) неопределенность (класс, разряд): В соответствии с описанием типа | В соответствии с описанием типа | Да | 974.75
000000021402 | Нет | Поверка | Дозаторы механические одноканальные | BIOHIT | 43133-09 | Диапазон измерений: до 5·10⁴ мкл, погрешность и (или) неопределенность (класс, разряд): В соответствии с описанием типа | В соответствии с описанием типа | Да | 974.75
000000036716 | Нет | Поверка | Дозаторы механические одноканальные | BIOHIT | 43133-09 | Диапазон измерений: до 5·10⁴ мкл, погрешность и (или) неопределенность (класс, разряд): В соответствии с описанием типа | В соответствии с описанием типа | Нет | 975
000000030789 | Нет | Поверка | Дозаторы механические одноканальные и многоканальные | SARTORIUS 20000 мкл | 67614-17 | Диапазон измерений: до 5·10⁴ мкл, погрешность и (или) неопределенность (класс, разряд): В соответствии с описанием типа | В соответствии с описанием типа | Нет | 975
000000031173 | Нет | Поверка | Дозаторы механические одноканальные и многоканальные | SARTORIUS | 67614-17 | Диапазон измерений: до 20 мл, погрешность и (или) неопределенность (класс, разряд): 2,5-1,0 % | 2,5-1,0 % | Нет | 975
000000031200 | Нет | Поверка | Дозаторы механические одноканальные и многоканальные | SARTORIUS 2-10 мл | 67614-17 | Диапазон измерений: 2-10 мл, погрешность и (или) неопределенность (класс, разряд): 2,5; 2,0: 1,0 % | 2,5; 2,0: 1,0 % | Нет | 975
000000037354 | Нет | Поверка | Дозаторы механические одноканальные и многоканальные | SARTORIUS | 67614-17 | Диапазон измерений: до 5·10⁴ мкл, погрешность и (или) неопределенность (класс, разряд): В соответствии с описанием типа | В соответствии с описанием типа | Нет | 975
000000017354 | Нет | Поверка | Дозаторы объемные поршневые | Rainin | 45186-10 | Диапазон измерений: до 5·10⁴ мкл, погрешность и (или) неопределенность (класс, разряд): В соответствии с описанием типа | В соответствии с описанием типа | Нет | 975
000000017357 | Нет | Поверка | Дозаторы пипеточные | П1 | 6631-78 | Диапазон измерений: до 5·10⁴ мкл, погрешность и (или) неопределенность (класс, разряд): В соответствии с описанием типа | В соответствии с описанием типа | Нет | 975
000000021405 | Нет | Поверка | Дозаторы пипеточные | ДП-1-50, ДП-1-200, ДП-1-1000 | 13458-97 | Диапазон измерений: до 5·10⁴ мкл, погрешность и (или) неопределенность (класс, разряд): В соответствии с описанием типа | В соответствии с описанием типа | Нет | 1326
000000021405 | Нет | Поверка выезд | Дозаторы пипеточные | ДП-1-50, ДП-1-200, ДП-1-1000 | 13458-97 | Диапазон измерений: до 5·10⁴ мкл, погрешность и (или) неопределенность (класс, разряд): В соответствии с описанием типа | В соответствии с описанием типа | Нет | 1327.92
000000021406 | Нет | Поверка выезд | Дозаторы пипеточные | ДПВ-1, ДПВ-8, ДПФ-1, ДПВ-9 | 14741-99 | Диапазон измерений: до 5·10⁴ мкл, погрешность и (или) неопределенность (класс, разряд): В соответствии с описанием типа | В соответствии с описанием типа | Да | 1327.92
000000021406 | Нет | Поверка | Дозаторы пипеточные | ДПВ-1, ДПВ-8, ДПФ-1, ДПВ-9 | 14741-99 | Диапазон измерений: до 5·10⁴ мкл, погрешность и (или) неопределенность (класс, разряд): В соответствии с описанием типа | В соответствии с описанием типа | Да | 1327.92
000000021407 | Нет | Поверка | Дозаторы пипеточные | ЭКРОС, ЭКОХИМ | 35528-07 | Диапазон измерений: до 5·10⁴ мкл, погрешность и (или) неопределенность (класс, разряд): В соответствии с описанием типа | В соответствии с описанием типа | Да | 1327.92
000000021407 | Нет | Поверка выезд | Дозаторы пипеточные | ЭКРОС, ЭКОХИМ | 35528-07 | Диапазон измерений: до 5·10⁴ мкл, погрешность и (или) неопределенность (класс, разряд): В соответствии с описанием типа | В соответствии с описанием типа | Да | 1327.92
000000021408 | Нет | Поверка выезд | Дозаторы пипеточные | ДП-1-50, ДП-1-200, ДП-1-1000 | 13458-97 | Диапазон измерений: до 5·10⁴ мкл, погрешность и (или) неопределенность (класс, разряд): В соответствии с описанием типа | В соответствии с описанием типа | Да | 974.75
000000021408 | Нет | Поверка | Дозаторы пипеточные | ДП-1-50, ДП-1-200, ДП-1-1000 | 13458-97 | Диапазон измерений: до 5·10⁴ мкл, погрешность и (или) неопределенность (класс, разряд): В соответствии с описанием типа | В соответствии с описанием типа | Да | 974.75
000000021409 | Нет | Поверка | Дозаторы пипеточные | ДП-1-50, ДП-1-200, ДП-1-1000 | 13458-92 | Диапазон измерений: до 5·10⁴ мкл, погрешность и (или) неопределенность (класс, разряд): В соответствии с описанием типа | В соответствии с описанием типа | Да | 974.75
000000021409 | Нет | Поверка выезд | Дозаторы пипеточные | ДП-1-50, ДП-1-200, ДП-1-1000 | 13458-92 | Диапазон измерений: до 5·10⁴ мкл, погрешность и (или) неопределенность (класс, разряд): В соответствии с описанием типа | В соответствии с описанием типа | Да | 974.75
000000021410 | Нет | Поверка выезд | Дозаторы пипеточные | ДПВ-1, ДПВ-8, ДПФ-1, ДПВ-9 | 14741-99 | Диапазон измерений: до 5·10⁴ мкл, погрешность и (или) неопределенность (класс, разряд): В соответствии с описанием типа | В соответствии с описанием типа | Да | 974.75
000000021410 | Нет | Поверка | Дозаторы пипеточные | ДПВ-1, ДПВ-8, ДПФ-1, ДПВ-9 | 14741-99 | Диапазон измерений: до 5·10⁴ мкл, погрешность и (или) неопределенность (класс, разряд): В соответствии с описанием типа | В соответствии с описанием типа | Да | 974.75
000000021412 | Нет | Поверка выезд | Дозаторы пипеточные | ЭКРОС, ЭКОХИМ | 35528-07 | Диапазон измерений: до 5·10⁴ мкл, погрешность и (или) неопределенность (класс, разряд): В соответствии с описанием типа | В соответствии с описанием типа | Да | 974.75
000000021412 | Нет | Поверка | Дозаторы пипеточные | ЭКРОС, ЭКОХИМ | 35528-07 | Диапазон измерений: до 5·10⁴ мкл, погрешность и (или) неопределенность (класс, разряд): В соответствии с описанием типа | В соответствии с описанием типа | Да | 974.75
000000036258 | Нет | Поверка | Дозаторы пипеточные | Eppendorf Research Plus | 55543-13 | Диапазон измерений: до 5·10⁴ мкл, погрешность и (или) неопределенность (класс, разряд): В соответствии с описанием типа | В соответствии с описанием типа | Нет | 975
000000036710 | Нет | Поверка | Дозаторы пипеточные | ЭКОХИМ ОП-1-0,1-2,5 мкл | 35528-07 | Диапазон измерений: до 5·10⁴ мкл, погрешность и (или) неопределенность (класс, разряд): В соответствии с описанием типа | В соответствии с описанием типа | Нет | 975
000000037676 | Нет | Поверка | Дозаторы пипеточные | ДПВ-1- | 14741-99 | Диапазон измерений: до 5·10⁴ мкл, погрешность и (или) неопределенность (класс, разряд): В соответствии с описанием типа | В соответствии с описанием типа | Нет | 975
000000038108 | Нет | Поверка | Дозаторы пипеточные | ДП-1-200 | 13458-97 | Диапазон измерений: до 5·10⁴ мкл, погрешность и (или) неопределенность (класс, разряд): В соответствии с описанием типа | В соответствии с описанием типа | Нет | 975
000000038225 | Нет | Поверка | Дозаторы пипеточные |  | 55543-13 | Диапазон измерений: до 5·10⁴ мкл, погрешность и (или) неопределенность (класс, разряд): В соответствии с описанием типа | В соответствии с описанием типа | Нет | 975
000000041007 | Нет | Поверка | Дозаторы пипеточные | ДПВ-1, ДПВ-8, ДПФ-1, ДПВ-9 | 14741-99 | Диапазон измерений: до 5·10⁴ мкл, погрешность и (или) неопределенность (класс, разряд): В соответствии с описанием типа | В соответствии с описанием типа | Нет | 1326
000000043366 | Нет | Поверка | Дозаторы пипеточные | ДПВ-1, ДПФ-1 | 14741-95 | Диапазон измерений: до 5·10⁴ мкл, погрешность и (или) неопределенность (класс, разряд): В соответствии с описанием типа | В соответствии с описанием типа | Нет | 975
000000044058 | Нет | Поверка | Дозаторы пипеточные | Eppendorf Research Plus | 55543-13 | Диапазон измерений: от минус 0.1 (1 кгс/см2) до 60 МПа (600 кгс/см2), погрешность и (или) неопределенность (класс, разряд): КТ от 1.5 до 4 | КТ от 1.5 до 4 | Нет | 159
000000044058 | Нет | Калибровка | Дозаторы пипеточные | Eppendorf Research Plus | 55543-13 | Диапазон измерений: от минус 0.1 (1 кгс/см2) до 60 МПа (600 кгс/см2), погрешность и (или) неопределенность (класс, разряд): КТ от 1.5 до 4 | КТ от 1.5 до 4 | Нет | 159
000000044868 | Нет | Поверка | Дозаторы пипеточные | Eppendorf Research Plus | 55543-13 | Диапазон измерений: до 5·10⁴ мкл, погрешность и (или) неопределенность (класс, разряд): В соответствии с описанием типа | В соответствии с описанием типа | Нет | 1326
000000049035 | Нет | Поверка | Дозаторы пипеточные | IKA | 76032-19 |  |  | Нет | 975
000000021413 | Нет | Поверка | Дозаторы пипеточные 8-канальные | ДП-8-200 | 13459-92 | Диапазон измерений: до 5·10⁴ мкл, погрешность и (или) неопределенность (класс, разряд): В соответствии с описанием типа | В соответствии с описанием типа | Да | 1327.92
000000021413 | Нет | Поверка выезд | Дозаторы пипеточные 8-канальные | ДП-8-200 | 13459-92 | Диапазон измерений: до 5·10⁴ мкл, погрешность и (или) неопределенность (класс, разряд): В соответствии с описанием типа | В соответствии с описанием типа | Да | 1327.92
000000021414 | Нет | Поверка | Дозаторы пипеточные автоклавируемые с фиксированными и переменными объемами доз одно- и многоканальные | ДПА | 24107-02 | Диапазон измерений: до 5·10⁴ мкл, погрешность и (или) неопределенность (класс, разряд): В соответствии с описанием типа | В соответствии с описанием типа | Да | 1327.92
000000021414 | Нет | Поверка выезд | Дозаторы пипеточные автоклавируемые с фиксированными и переменными объемами доз одно- и многоканальные | ДПА | 24107-02 | Диапазон измерений: до 5·10⁴ мкл, погрешность и (или) неопределенность (класс, разряд): В соответствии с описанием типа | В соответствии с описанием типа | Да | 1327.92
000000021415 | Нет | Поверка | Дозаторы пипеточные автоклавируемые с фиксированными и переменными объемами доз одно- и многоканальные | ДПА | 24107-02 | Диапазон измерений: до 5·10⁴ мкл, погрешность и (или) неопределенность (класс, разряд): В соответствии с описанием типа | В соответствии с описанием типа | Да | 974.75
000000021415 | Нет | Поверка выезд | Дозаторы пипеточные автоклавируемые с фиксированными и переменными объемами доз одно- и многоканальные | ДПА | 24107-02 | Диапазон измерений: до 5·10⁴ мкл, погрешность и (или) неопределенность (класс, разряд): В соответствии с описанием типа | В соответствии с описанием типа | Да | 974.75
000000035717 | Нет | Поверка | Дозаторы пипеточные автоклавируемые с фиксированными и переменными объемами доз одно- и многоканальные | ДПАОП-1-2-20 | 24107-02 | Диапазон измерений: до 5·10⁴ мкл, погрешность и (или) неопределенность (класс, разряд): В соответствии с описанием типа | В соответствии с описанием типа | Нет | 975
000000038769 | Нет | Поверка | Дозаторы пипеточные автоклавируемые с фиксированными и переменными объемами доз одно- и многоканальные | ДПАОП-1-2000-10000 | 24107-02 | Диапазон измерений: до 5·10⁴ мкл, погрешность и (или) неопределенность (класс, разряд): В соответствии с описанием типа | В соответствии с описанием типа | Нет | 975
000000021416 | Нет | Поверка выезд | Дозаторы пипеточные автоклавируемые с фиксированными и переменными объемами доз, одно- и многоканальные | ДПА | 24107-13 | Диапазон измерений: до 5·10⁴ мкл, погрешность и (или) неопределенность (класс, разряд): В соответствии с описанием типа | В соответствии с описанием типа | Да | 1327.92
000000021416 | Нет | Поверка | Дозаторы пипеточные автоклавируемые с фиксированными и переменными объемами доз, одно- и многоканальные | ДПА | 24107-13 | Диапазон измерений: до 5·10⁴ мкл, погрешность и (или) неопределенность (класс, разряд): В соответствии с описанием типа | В соответствии с описанием типа | Да | 1327.92
000000021417 | Нет | Поверка | Дозаторы пипеточные автоклавируемые с фиксированными и переменными объемами доз, одно- и многоканальные | ДПА | 24107-13 | Диапазон измерений: до 5·10⁴ мкл, погрешность и (или) неопределенность (класс, разряд): В соответствии с описанием типа | В соответствии с описанием типа | Да | 974.75
000000021417 | Нет | Поверка выезд | Дозаторы пипеточные автоклавируемые с фиксированными и переменными объемами доз, одно- и многоканальные | ДПА | 24107-13 | Диапазон измерений: до 5·10⁴ мкл, погрешность и (или) неопределенность (класс, разряд): В соответствии с описанием типа | В соответствии с описанием типа | Да | 974.75
000000046672 | Нет | Поверка | Дозаторы пипеточные автоклавируемые с фиксированными и переменными объемами доз, одно- и многоканальные | ДПА | 24107-13 | Диапазон измерений: до 5·10⁴ мкл, погрешность и (или) неопределенность (класс, разряд): В соответствии с описанием типа | В соответствии с описанием типа | Нет | 975
Г00000000183 |  | Поверка | Дозаторы пипеточные многоканальные |  |  |  |  | Нет | 1326
000000003337 | Нет | Калибровка | ДОЗАТОРЫ ПИПЕТОЧНЫЕ многопредельные одноканальные |  | <> |  |  | Нет | 1014
000000017362 | Нет | Поверка | Дозаторы пипеточные многофункциональные | Lab-Mate, Multi-Mate, Clinipet, V-3 | 25962-03 | Диапазон измерений: до 5·10⁴ мкл, погрешность и (или) неопределенность (класс, разряд): В соответствии с описанием типа | В соответствии с описанием типа | Нет | 975
000000017419 | Нет | Поверка | Дозаторы пипеточные многофункциональные | Lab-Mate, Multi-Mate, Clinipet, V-3 | 25962-03 | Диапазон измерений: до 5·10⁴ мкл, погрешность и (или) неопределенность (класс, разряд): В соответствии с описанием типа | В соответствии с описанием типа | Нет | 1326
000000017370 | Нет | Поверка | Дозаторы пипеточные одно- и многоканальные | ДПОП-1- | 41939-09 | Диапазон измерений: до 5·10⁴ мкл, погрешность и (или) неопределенность (класс, разряд): В соответствии с описанием типа | В соответствии с описанием типа | Нет | 975
000000017427 | Нет | Поверка | Дозаторы пипеточные одно- и многоканальные | Блэк | 41939-09 | Диапазон измерений: до 5·10⁴ мкл, погрешность и (или) неопределенность (класс, разряд): В соответствии с описанием типа | В соответствии с описанием типа | Нет | 1326
000000021418 | Нет | Поверка выезд | Дозаторы пипеточные одно- и многоканальные | Finnpipette F1 | 42482-09 | Диапазон измерений: до 5·10⁴ мкл, погрешность и (или) неопределенность (класс, разряд): В соответствии с описанием типа | В соответствии с описанием типа | Да | 1327.92
000000021418 | Нет | Поверка | Дозаторы пипеточные одно- и многоканальные | Finnpipette F1 | 42482-09 | Диапазон измерений: до 5·10⁴ мкл, погрешность и (или) неопределенность (класс, разряд): В соответствии с описанием типа | В соответствии с описанием типа | Да | 1327.92
000000021419 | Нет | Поверка | Дозаторы пипеточные одно- и многоканальные | Колор ДПОФц, ДПОПц и ДПМПц | 23818-02 | Диапазон измерений: до 5·10⁴ мкл, погрешность и (или) неопределенность (класс, разряд): В соответствии с описанием типа | В соответствии с описанием типа | Да | 1327.92
000000021419 | Нет | Поверка выезд | Дозаторы пипеточные одно- и многоканальные | Колор ДПОФц, ДПОПц и ДПМПц | 23818-02 | Диапазон измерений: до 5·10⁴ мкл, погрешность и (или) неопределенность (класс, разряд): В соответствии с описанием типа | В соответствии с описанием типа | Да | 1327.92
000000021420 | Нет | Поверка выезд | Дозаторы пипеточные одно- и многоканальные | Finnpipette F2 | 42483-09 | Диапазон измерений: до 5·10⁴ мкл, погрешность и (или) неопределенность (класс, разряд): В соответствии с описанием типа | В соответствии с описанием типа | Да | 1327.92
000000021420 | Нет | Поверка | Дозаторы пипеточные одно- и многоканальные | Finnpipette F2 | 42483-09 | Диапазон измерений: до 5·10⁴ мкл, погрешность и (или) неопределенность (класс, разряд): В соответствии с описанием типа | В соответствии с описанием типа | Да | 1327.92
000000021421 | Нет | Поверка выезд | Дозаторы пипеточные одно- и многоканальные | Finnpipette F1 | 42482-09 | Диапазон измерений: до 5·10⁴ мкл, погрешность и (или) неопределенность (класс, разряд): В соответствии с описанием типа | В соответствии с описанием типа | Да | 974.75
000000021421 | Нет | Поверка | Дозаторы пипеточные одно- и многоканальные | Finnpipette F1 | 42482-09 | Диапазон измерений: до 5·10⁴ мкл, погрешность и (или) неопределенность (класс, разряд): В соответствии с описанием типа | В соответствии с описанием типа | Да | 974.75
000000021422 | Нет | Поверка выезд | Дозаторы пипеточные одно- и многоканальные | Лайт | 37432-13 | Диапазон измерений: до 5·10⁴ мкл, погрешность и (или) неопределенность (класс, разряд): В соответствии с описанием типа | В соответствии с описанием типа | Да | 1327.92
000000021422 | Нет | Поверка | Дозаторы пипеточные одно- и многоканальные | Лайт | 37432-13 | Диапазон измерений: до 5·10⁴ мкл, погрешность и (или) неопределенность (класс, разряд): В соответствии с описанием типа | В соответствии с описанием типа | Да | 1327.92
000000021423 | Нет | Поверка выезд | Дозаторы пипеточные одно- и многоканальные | Лайт | 37432-08 | Диапазон измерений: до 5·10⁴ мкл, погрешность и (или) неопределенность (класс, разряд): В соответствии с описанием типа | В соответствии с описанием типа | Да | 1327.92
000000021423 | Нет | Поверка | Дозаторы пипеточные одно- и многоканальные | Лайт | 37432-08 | Диапазон измерений: до 5·10⁴ мкл, погрешность и (или) неопределенность (класс, разряд): В соответствии с описанием типа | В соответствии с описанием типа | Да | 1327.92
000000021424 | Нет | Поверка выезд | Дозаторы пипеточные одно- и многоканальные | Лайт | 37432-13 | Диапазон измерений: до 5·10⁴ мкл, погрешность и (или) неопределенность (класс, разряд): В соответствии с описанием типа | В соответствии с описанием типа | Да | 974.75
000000021424 | Нет | Поверка | Дозаторы пипеточные одно- и многоканальные | Лайт | 37432-13 | Диапазон измерений: до 5·10⁴ мкл, погрешность и (или) неопределенность (класс, разряд): В соответствии с описанием типа | В соответствии с описанием типа | Да | 974.75
000000021425 | Нет | Поверка выезд | Дозаторы пипеточные одно- и многоканальные | Техно | 43129-09 | Диапазон измерений: до 5·10⁴ мкл, погрешность и (или) неопределенность (класс, разряд): В соответствии с описанием типа | В соответствии с описанием типа | Да | 974.75
000000021425 | Нет | Поверка | Дозаторы пипеточные одно- и многоканальные | Техно | 43129-09 | Диапазон измерений: до 5·10⁴ мкл, погрешность и (или) неопределенность (класс, разряд): В соответствии с описанием типа | В соответствии с описанием типа | Да | 974.75
000000021427 | Нет | Поверка выезд | Дозаторы пипеточные одно- и многоканальные | Колор ДПОФц, ДПОПц и ДПМПц | 23818-02 | Диапазон измерений: до 5·10⁴ мкл, погрешность и (или) неопределенность (класс, разряд): В соответствии с описанием типа | В соответствии с описанием типа | Да | 974.75
000000021427 | Нет | Поверка | Дозаторы пипеточные одно- и многоканальные | Колор ДПОФц, ДПОПц и ДПМПц | 23818-02 | Диапазон измерений: до 5·10⁴ мкл, погрешность и (или) неопределенность (класс, разряд): В соответствии с описанием типа | В соответствии с описанием типа | Да | 974.75
000000021428 | Нет | Поверка | Дозаторы пипеточные одно- и многоканальные | Лайт | 37432-08 | Диапазон измерений: до 5·10⁴ мкл, погрешность и (или) неопределенность (класс, разряд): В соответствии с описанием типа | В соответствии с описанием типа | Да | 974.75
000000021428 | Нет | Поверка выезд | Дозаторы пипеточные одно- и многоканальные | Лайт | 37432-08 | Диапазон измерений: до 5·10⁴ мкл, погрешность и (или) неопределенность (класс, разряд): В соответствии с описанием типа | В соответствии с описанием типа | Да | 974.75
000000026584 | Нет | Поверка | Дозаторы пипеточные одно- и многоканальные | ДПОП-1-100-1000 | 37432-13 | Диапазон измерений: (100 - 1000) мкл, погрешность и (или) неопределенность (класс, разряд): 1,0 % | 1,0 % | Нет | 975
000000026591 | Нет | Поверка | Дозаторы пипеточные одно- и многоканальные | ДПОП-1-20-200 | 37432-13 | Диапазон измерений: (20 - 200) мкл, погрешность и (или) неопределенность (класс, разряд): (1,5 - 2,0) % | (1,5 - 2,0) % | Нет | 975
000000030563 | Нет | Поверка | Дозаторы пипеточные одно- и многоканальные | ДПОП-1-20-200 мкл | 37432-13 | Диапазон измерений: от 5 до 50 мкл, погрешность и (или) неопределенность (класс, разряд): +/-2 мкл | +/-2 мкл | Нет | 975
000000030784 | Нет | Поверка | Дозаторы пипеточные одно- и многоканальные | ДПОФ-1-1000 | 37432-08 | Диапазон измерений: 100-1000 мкл, погрешность и (или) неопределенность (класс, разряд): 2,0-1,5 % | 2,0-1,5 % | Нет | 975
000000030924 | Нет | Поверка | Дозаторы пипеточные одно- и многоканальные | ДПОП-1-1-10 | 37432-08 | Диапазон измерений: 1-10 мкл, погрешность и (или) неопределенность (класс, разряд): 2.5 % | 2.5 % | Нет | 975
000000030926 | Нет | Поверка | Дозаторы пипеточные одно- и многоканальные | ДПОП-1-100-1000 | 37432-08 | Диапазон измерений: 100-1000мкл, погрешность и (или) неопределенность (класс, разряд): (1,5-1.0) % | (1,5-1.0) % | Нет | 975
000000030937 | Нет | Поверка | Дозаторы пипеточные одно- и многоканальные | ДПОП-1-5-50 мкл | 37432-13 | Диапазон измерений: (5-50) мкл, погрешность и (или) неопределенность (класс, разряд): +/-5% | +/-5% | Нет | 975
000000031090 | Нет | Поверка | Дозаторы пипеточные одно- и многоканальные | ДПОП-1-100-1000 | 37432-08 | Диапазон измерений: 100-1000 мкл, погрешность и (или) неопределенность (класс, разряд): 1,0 % | 1,0 % | Нет | 975
000000031091 | Нет | Поверка | Дозаторы пипеточные одно- и многоканальные | ДПОП-1-100-1000 | 37432-08 | Диапазон измерений: 100-1000 мкл, погрешность и (или) неопределенность (класс, разряд): 1,0 % | 1,0 % | Нет | 975
000000031176 | Нет | Поверка | Дозаторы пипеточные одно- и многоканальные | Лайт | 37432-13 | Диапазон измерений: 5-50 мкл, погрешность и (или) неопределенность (класс, разряд): 5,0%-2,0% | 5,0%-2,0% | Нет | 975
000000036429 | Нет | Поверка | Дозаторы пипеточные одно- и многоканальные | ДПМП-8- | 37432-13 | Диапазон измерений: до 5·104 мкл, погрешность и (или) неопределенность (класс, разряд): В соответствии с описанием типа | В соответствии с описанием типа | Нет | 1326
000000037205 | Нет | Поверка | Дозаторы пипеточные одно- и многоканальные |  | 37432-13 | Диапазон измерений: до 5·10⁴ мкл, погрешность и (или) неопределенность (класс, разряд): В соответствии с описанием типа | В соответствии с описанием типа | Нет | 975
000000038109 | Нет | Поверка | Дозаторы пипеточные одно- и многоканальные |  |  | Диапазон измерений: до 5·10⁴ мкл, погрешность и (или) неопределенность (класс, разряд): В соответствии с описанием типа | В соответствии с описанием типа | Нет | 975
000000038770 | Нет | Поверка | Дозаторы пипеточные одно- и многоканальные | ДПОП-1-1000-10000 | 37432-08 | Диапазон измерений: до 5·10⁴ мкл, погрешность и (или) неопределенность (класс, разряд): В соответствии с описанием типа | В соответствии с описанием типа | Нет | 975
000000042584 | Нет | Поверка | Дозаторы пипеточные одно- и многоканальные | ДПМП-8 | 37432-08 | Диапазон измерений: до 5·104 мкл, погрешность и (или) неопределенность (класс, разряд): В соответствии с описанием типа | В соответствии с описанием типа | Нет | 1326
000000045789 | Нет | Поверка | Дозаторы пипеточные одно- и многоканальные | ДПОПц-1- | 23818-02 | Диапазон измерений: до 5·10⁴ мкл, погрешность и (или) неопределенность (класс, разряд): В соответствии с описанием типа | В соответствии с описанием типа | Нет | 975
Г00000000182 |  | Поверка | Дозаторы пипеточные одноканальные |  |  |  |  | Нет | 975
000000034110 | Нет | Поверка | Дозаторы пипеточные одноканальные и многоканальные | ЭКОХИМ-ОП–1–10–100 мкл | 35528-16 | Диапазон измерений: до 5·10⁴ мкл, погрешность и (или) неопределенность (класс, разряд): В соответствии с описанием типа | В соответствии с описанием типа | Нет | 975
000000037246 | Нет | Поверка | Дозаторы пипеточные одноканальные и многоканальные | ЭКОХИМ-МП-8-5-50 | 35528-16 | Диапазон измерений: до 5·10⁴ мкл, погрешность и (или) неопределенность (класс, разряд): В соответствии с описанием типа | В соответствии с описанием типа | Нет | 975
000000047089 | Нет | Поверка | Дозаторы пипеточные одноканальные и многоканальные |  | 86493-22 | Диапазон измерений: до 5·10⁴ мкл, погрешность и (или) неопределенность (класс, разряд): В соответствии с описанием типа | В соответствии с описанием типа | Нет | 975
000000046870 | Нет | Поверка | Дозаторы пипеточные одноканальные и многоканальные механические Sartorius | MP | 87568-22 | Диапазон измерений: до 5·10⁴ мкл, погрешность и (или) неопределенность (класс, разряд): В соответствии с описанием типа | В соответствии с описанием типа | Нет | 975
000000021430 | Нет | Поверка | Дозаторы пипеточные одноканальные объемов 20 мкл, 200 мкл, 5-50 мкл | Блэк и Лайт | 48868-12 | Диапазон измерений: до 5·10⁴ мкл, погрешность и (или) неопределенность (класс, разряд): В соответствии с описанием типа | В соответствии с описанием типа | Да | 974.75
000000021430 | Нет | Поверка выезд | Дозаторы пипеточные одноканальные объемов 20 мкл, 200 мкл, 5-50 мкл | Блэк и Лайт | 48868-12 | Диапазон измерений: до 5·10⁴ мкл, погрешность и (или) неопределенность (класс, разряд): В соответствии с описанием типа | В соответствии с описанием типа | Да | 974.75
000000036707 | Нет | Поверка | Дозаторы пипеточные одноканальные объемов 20 мкл, 200 мкл, 5-50 мкл | ДПОП-1-5-50 | 48868-12 | Диапазон измерений: до 5·10⁴ мкл, погрешность и (или) неопределенность (класс, разряд): В соответствии с описанием типа | В соответствии с описанием типа | Нет | 975
000000017373 | Нет | Поверка | Дозаторы пипеточные одноканальные переменного объема | Pipetman P | 28123-04 | Диапазон измерений: до 5·10⁴ мкл, погрешность и (или) неопределенность (класс, разряд): В соответствии с описанием типа | В соответствии с описанием типа | Нет | 975
000000021431 | Нет | Поверка | Дозаторы пипеточные одноканальные переменного объема | HUMAPETTE adj | 23204-05 | Диапазон измерений: до 5·10⁴ мкл, погрешность и (или) неопределенность (класс, разряд): В соответствии с описанием типа | В соответствии с описанием типа | Нет | 1327.92
000000021431 | Нет | Поверка выезд | Дозаторы пипеточные одноканальные переменного объема | HUMAPETTE adj | 23204-05 | Диапазон измерений: до 5·10⁴ мкл, погрешность и (или) неопределенность (класс, разряд): В соответствии с описанием типа | В соответствии с описанием типа | Нет | 1327.92
000000021432 | Нет | Поверка | Дозаторы пипеточные одноканальные переменного объема | HUMAPETTE adj | 23204-05 | Диапазон измерений: до 5·10⁴ мкл, погрешность и (или) неопределенность (класс, разряд): В соответствии с описанием типа | В соответствии с описанием типа | Да | 974.75
000000021432 | Нет | Поверка выезд | Дозаторы пипеточные одноканальные переменного объема | HUMAPETTE adj | 23204-05 | Диапазон измерений: до 5·10⁴ мкл, погрешность и (или) неопределенность (класс, разряд): В соответствии с описанием типа | В соответствии с описанием типа | Да | 974.75
000000021434 | Нет | Поверка | Дозаторы пипеточные переменного объема 8-канальные | HUMAPETTE adj 8-ch | 39309-08 | Диапазон измерений: до 5·10⁴ мкл, погрешность и (или) неопределенность (класс, разряд): В соответствии с описанием типа | В соответствии с описанием типа | Да | 1327.92
000000021434 | Нет | Поверка выезд | Дозаторы пипеточные переменного объема 8-канальные | HUMAPETTE adj 8-ch | 39309-08 | Диапазон измерений: до 5·10⁴ мкл, погрешность и (или) неопределенность (класс, разряд): В соответствии с описанием типа | В соответствии с описанием типа | Да | 1327.92
000000021437 | Нет | Поверка выезд | Дозаторы пипеточные с двойным термостатированным цветным корпусом с переменными объемами доз одноканальные | КОЛОР ДПОПц-1-5-50, ДПОПц-1-20-200, ДПОПц-1-100-1000 | 28240-04 | Диапазон измерений: до 5·10⁴ мкл, погрешность и (или) неопределенность (класс, разряд): В соответствии с описанием типа | В соответствии с описанием типа | Нет | 1327.92
000000021437 | Нет | Поверка | Дозаторы пипеточные с двойным термостатированным цветным корпусом с переменными объемами доз одноканальные | КОЛОР ДПОПц-1-5-50, ДПОПц-1-20-200, ДПОПц-1-100-1000 | 28240-04 | Диапазон измерений: до 5·10⁴ мкл, погрешность и (или) неопределенность (класс, разряд): В соответствии с описанием типа | В соответствии с описанием типа | Нет | 1327.92
000000021438 | Нет | Поверка выезд | Дозаторы пипеточные с двойным термостатированным цветным корпусом с переменными объемами доз одноканальные | КОЛОР ДПОПц-1-5-50, ДПОПц-1-20-200, ДПОПц-1-100-1000 | 28240-04 | Диапазон измерений: до 5·10⁴ мкл, погрешность и (или) неопределенность (класс, разряд): В соответствии с описанием типа | В соответствии с описанием типа | Да | 974.75
000000021438 | Нет | Поверка | Дозаторы пипеточные с двойным термостатированным цветным корпусом с переменными объемами доз одноканальные | КОЛОР ДПОПц-1-5-50, ДПОПц-1-20-200, ДПОПц-1-100-1000 | 28240-04 | Диапазон измерений: до 5·10⁴ мкл, погрешность и (или) неопределенность (класс, разряд): В соответствии с описанием типа | В соответствии с описанием типа | Да | 974.75
000000030572 | Нет | Поверка | Дозаторы пипеточные с двойным термостатированным цветным корпусом с переменными объемами доз одноканальные | ДПОПц-1-100-1000 | 28240-04 | Диапазон измерений: (100-1000)мкл, погрешность и (или) неопределенность (класс, разряд): 2,0% | 2,0% | Нет | 975
000000030878 | Нет | Поверка | Дозаторы пипеточные с двойным термостатированным цветным корпусом с переменными объемами доз одноканальные | ДПОПц-1-5-50 | 28240-04 | Диапазон измерений: 5-50 мкл, погрешность и (или) неопределенность (класс, разряд): 1.0 % | 1.0 % | Нет | 975
000000030881 | Нет | Поверка | Дозаторы пипеточные с двойным термостатированным цветным корпусом с переменными объемами доз одноканальные | ДПОПц-1-20-200 | 28240-04 | Диапазон измерений: 20-200 мкл, погрешность и (или) неопределенность (класс, разряд): 1.0 % | 1.0 % | Нет | 975
000000030900 | Нет | Поверка | Дозаторы пипеточные с двойным термостатированным цветным корпусом с переменными объемами доз одноканальные | КОЛОР ДПОПц-1-5-50, ДПОПц-1-20-200, ДПОПц-1-100-1000 | 28240-04 | Диапазон измерений: 20-200 мкл, погрешность и (или) неопределенность (класс, разряд): 2.0% | 2.0% | Нет | 975
000000034161 | Нет | Поверка | Дозаторы пипеточные с двойным термостатированным цветным корпусом с переменными объемами доз одноканальные | ДПОПц-1-20-200 | 28240-04 | Диапазон измерений: до 5·10⁴ мкл, погрешность и (или) неопределенность (класс, разряд): В соответствии с описанием типа | В соответствии с описанием типа | Нет | 975
000000035160 | Нет | Поверка | Дозаторы пипеточные с двойным термостатированным цветным корпусом с переменными объемами доз одноканальные | ДПОПц-1- | 28240-04 | Диапазон измерений: до 5·10⁴ мкл, погрешность и (или) неопределенность (класс, разряд): В соответствии с описанием типа | В соответствии с описанием типа | Нет | 975
000000021439 | Нет | Поверка | Дозаторы пипеточные с двойным термостатированным цветным корпусом с фиксированными и переменными объемами доз, одно- и многоканальные | Колор | 37682-08 | Диапазон измерений: до 5·10⁴ мкл, погрешность и (или) неопределенность (класс, разряд): В соответствии с описанием типа | В соответствии с описанием типа | Да | 1327.92
000000021439 | Нет | Поверка выезд | Дозаторы пипеточные с двойным термостатированным цветным корпусом с фиксированными и переменными объемами доз, одно- и многоканальные | Колор | 37682-08 | Диапазон измерений: до 5·10⁴ мкл, погрешность и (или) неопределенность (класс, разряд): В соответствии с описанием типа | В соответствии с описанием типа | Да | 1327.92
000000021440 | Нет | Поверка | Дозаторы пипеточные с двойным термостатированным цветным корпусом с фиксированными и переменными объемами доз, одно- и многоканальные | Колор | 37682-13 | Диапазон измерений: до 5·10⁴ мкл, погрешность и (или) неопределенность (класс, разряд): В соответствии с описанием типа | В соответствии с описанием типа | Да | 1327.92
000000021440 | Нет | Поверка выезд | Дозаторы пипеточные с двойным термостатированным цветным корпусом с фиксированными и переменными объемами доз, одно- и многоканальные | Колор | 37682-13 | Диапазон измерений: до 5·10⁴ мкл, погрешность и (или) неопределенность (класс, разряд): В соответствии с описанием типа | В соответствии с описанием типа | Да | 1327.92
000000021442 | Нет | Поверка | Дозаторы пипеточные с двойным термостатированным цветным корпусом с фиксированными и переменными объемами доз, одно- и многоканальные | Колор | 37682-13 | Диапазон измерений: до 5·10⁴ мкл, погрешность и (или) неопределенность (класс, разряд): В соответствии с описанием типа | В соответствии с описанием типа | Да | 974.75
000000021442 | Нет | Поверка выезд | Дозаторы пипеточные с двойным термостатированным цветным корпусом с фиксированными и переменными объемами доз, одно- и многоканальные | Колор | 37682-13 | Диапазон измерений: до 5·10⁴ мкл, погрешность и (или) неопределенность (класс, разряд): В соответствии с описанием типа | В соответствии с описанием типа | Да | 974.75
000000021443 | Нет | Поверка | Дозаторы пипеточные с двойным термостатированным цветным корпусом с фиксированными и переменными объемами доз, одно- и многоканальные | Колор | 37682-08 | Диапазон измерений: до 5·10⁴ мкл, погрешность и (или) неопределенность (класс, разряд): В соответствии с описанием типа | В соответствии с описанием типа | Да | 974.75
000000021443 | Нет | Поверка выезд | Дозаторы пипеточные с двойным термостатированным цветным корпусом с фиксированными и переменными объемами доз, одно- и многоканальные | Колор | 37682-08 | Диапазон измерений: до 5·10⁴ мкл, погрешность и (или) неопределенность (класс, разряд): В соответствии с описанием типа | В соответствии с описанием типа | Да | 974.75
000000030669 | Нет | Поверка | Дозаторы пипеточные с двойным термостатированным цветным корпусом с фиксированными и переменными объемами доз, одно- и многоканальные | ДПОФц-1-100 | 37682-08 | Диапазон измерений: 100 мкл, погрешность и (или) неопределенность (класс, разряд): ПГ 1,5 % | ПГ 1,5 % | Нет | 975
000000030879 | Нет | Поверка | Дозаторы пипеточные с двойным термостатированным цветным корпусом с фиксированными и переменными объемами доз, одно- и многоканальные | Колор ДПОФц-1-1000 | 37682-08 | Диапазон измерений: 1000 мкл, погрешность и (или) неопределенность (класс, разряд): 2.0 % | 2.0 % | Нет | 975
000000031060 | Нет | Поверка | Дозаторы пипеточные с двойным термостатированным цветным корпусом с фиксированными и переменными объемами доз, одно- и многоканальные | ДПОПц-1-40-200 | 37682-08 | Диапазон измерений: (40-200) мкл, погрешность и (или) неопределенность (класс, разряд): +/-(2,0-1,5) % | +/-(2,0-1,5) % | Нет | 975
000000031183 | Нет | Поверка | Дозаторы пипеточные с двойным термостатированным цветным корпусом с фиксированными и переменными объемами доз, одно- и многоканальные | ДПОПц-1-5-40 | 37682-08 | Диапазон измерений: (5-40) мкл, погрешность и (или) неопределенность (класс, разряд): +/-(5,0-2,0) % | +/-(5,0-2,0) % | Нет | 975
000000031185 | Нет | Поверка | Дозаторы пипеточные с двойным термостатированным цветным корпусом с фиксированными и переменными объемами доз, одно- и многоканальные | ДПОПц-1-200-1000 | 37682-08 | Диапазон измерений: (200-1000) мкл, погрешность и (или) неопределенность (класс, разряд): +/-(1,5-1,0) % | +/-(1,5-1,0) % | Нет | 975
000000035735 | Нет | Поверка | Дозаторы пипеточные с двойным термостатированным цветным корпусом с фиксированными и переменными объемами доз, одно- и многоканальные | ДПМПц-8-5-50 | 37682-08 | Диапазон измерений: до 5·10⁴ мкл, погрешность и (или) неопределенность (класс, разряд): В соответствии с описанием типа | В соответствии с описанием типа | Нет | 1326
000000035737 | Нет | Поверка | Дозаторы пипеточные с двойным термостатированным цветным корпусом с фиксированными и переменными объемами доз, одно- и многоканальные | Колор | 37682-08 | Диапазон измерений: до 5·10⁴ мкл, погрешность и (или) неопределенность (класс, разряд): В соответствии с описанием типа | В соответствии с описанием типа | Нет | 1326
000000037673 | Нет | Поверка | Дозаторы пипеточные с двойным термостатированным цветным корпусом с фиксированными и переменными объемами доз, одно- и многоканальные | Колор | 37682-08 | Диапазон измерений: до 5·10⁴ мкл, погрешность и (или) неопределенность (класс, разряд): В соответствии с описанием типа | В соответствии с описанием типа | Нет | 975
000000037761 | Нет | Поверка | Дозаторы пипеточные с двойным термостатированным цветным корпусом с фиксированными и переменными объемами доз, одно- и многоканальные | Колор | 37682-13 | Диапазон измерений: до 5·10⁴ мкл, погрешность и (или) неопределенность (класс, разряд): В соответствии с описанием типа | В соответствии с описанием типа | Нет | 1326
000000039765 | Нет | Поверка | Дозаторы пипеточные с двойным термостатированным цветным корпусом с фиксированными и переменными объемами доз, одно- и многоканальные | Колор | 37682-13 | Диапазон измерений: до 5·10⁴ мкл, погрешность и (или) неопределенность (класс, разряд): В соответствии с описанием типа | В соответствии с описанием типа | Нет | 975
000000021444 | Нет | Поверка | Дозаторы пипеточные электронные одно- и многоканальные | ДПЭО-1-1-10, ДПЭО-1-5-50, ДПЭО-1-10-100, ДПЭО-1-30-300, ДПЭО-1-100-1000, ДПЭО-1-500-5000, ДПЭО-1-1000-10000, ДПЭМ -8-1-10, ДПЭМ -8-5-50, ДПЭМ -8-30-300, ДПЭМ-8-100-1200, ДПЭМ-12-1-10, ДПЭМ-12-5-50, ДПЭМ-12-30-300, ДПЭМ-16-5-50 | 36763-08 | Диапазон измерений: до 5·10⁴ мкл, погрешность и (или) неопределенность (класс, разряд): В соответствии с описанием типа | В соответствии с описанием типа | Да | 1327.92
000000021444 | Нет | Поверка выезд | Дозаторы пипеточные электронные одно- и многоканальные | ДПЭО-1-1-10, ДПЭО-1-5-50, ДПЭО-1-10-100, ДПЭО-1-30-300, ДПЭО-1-100-1000, ДПЭО-1-500-5000, ДПЭО-1-1000-10000, ДПЭМ -8-1-10, ДПЭМ -8-5-50, ДПЭМ -8-30-300, ДПЭМ-8-100-1200, ДПЭМ-12-1-10, ДПЭМ-12-5-50, ДПЭМ-12-30-300, ДПЭМ-16-5-50 | 36763-08 | Диапазон измерений: до 5·10⁴ мкл, погрешность и (или) неопределенность (класс, разряд): В соответствии с описанием типа | В соответствии с описанием типа | Да | 1327.92
000000021445 | Нет | Поверка выезд | Дозаторы пипеточные электронные одно- и многоканальные | ДПЭО-1-1-10, ДПЭО-1-5-50, ДПЭО-1-10-100, ДПЭО-1-30-300, ДПЭО-1-100-1000, ДПЭО-1-500-5000, ДПЭО-1-1000-10000, ДПЭМ -8-1-10, ДПЭМ -8-5-50, ДПЭМ -8-30-300, ДПЭМ-8-100-1200, ДПЭМ-12-1-10, ДПЭМ-12-5-50, ДПЭМ-12-30-300, ДПЭМ-16-5-50 | 36763-08 | Диапазон измерений: до 5·10⁴ мкл, погрешность и (или) неопределенность (класс, разряд): В соответствии с описанием типа | В соответствии с описанием типа | Да | 974.75
000000021445 | Нет | Поверка | Дозаторы пипеточные электронные одно- и многоканальные | ДПЭО-1-1-10, ДПЭО-1-5-50, ДПЭО-1-10-100, ДПЭО-1-30-300, ДПЭО-1-100-1000, ДПЭО-1-500-5000, ДПЭО-1-1000-10000, ДПЭМ -8-1-10, ДПЭМ -8-5-50, ДПЭМ -8-30-300, ДПЭМ-8-100-1200, ДПЭМ-12-1-10, ДПЭМ-12-5-50, ДПЭМ-12-30-300, ДПЭМ-16-5-50 | 36763-08 | Диапазон измерений: до 5·10⁴ мкл, погрешность и (или) неопределенность (класс, разряд): В соответствии с описанием типа | В соответствии с описанием типа | Да | 974.75
000000038004 | Нет | Поверка | Дозаторы пипеточные электронные одно- и многоканальные | ДПЭО-1-10-100, ДПЭО-1-30-300 | 36763-08 | Диапазон измерений: до 5·10⁴ мкл, погрешность и (или) неопределенность (класс, разряд): В соответствии с описанием типа | В соответствии с описанием типа | Нет | 975
000000033727 | Нет | Поверка | Дозаторы пипеточные, одно- и многоканальные | Блэк | 41939-15 | Диапазон измерений: до 5·10⁴ мкл, погрешность и (или) неопределенность (класс, разряд): В соответствии с описанием типа | В соответствии с описанием типа | Нет | 975
000000035350 | Нет | Поверка | Дозаторы пипеточные, одно- и многоканальные | ДПОП-1 | 41939-15 | Диапазон измерений: до 5·10⁴ мкл, погрешность и (или) неопределенность (класс, разряд): В соответствии с описанием типа | В соответствии с описанием типа | Нет | 975
000000036255 | Нет | Поверка | Дозаторы пипеточные, одно- и многоканальные | Блэк | 41939-15 | Диапазон измерений: до 5·10⁴ мкл, погрешность и (или) неопределенность (класс, разряд): В соответствии с описанием типа | В соответствии с описанием типа | Нет | 1326
000000049921 | Нет | Поверка | Дозаторы пипеточные, одно- и многоканальные | Техно | 43129-15 |  |  | Нет | 975
000000050235 | Нет | Поверка | Дозаторы пипеточные, одно- и многоканальные | Блэк | 41939-15 | Диапазон измерений: Многоканальный, погрешность и (или) неопределенность (класс, разряд): ПГ 1% | ПГ 1% | Нет | 1326
000000050236 | Нет | Поверка | Дозаторы пипеточные, одно- и многоканальные | Техно | 43129-15 | Диапазон измерений: Многоканальный, погрешность и (или) неопределенность (класс, разряд): ПГ 1 % | ПГ 1 % | Нет | 1326
000000003340 | Нет | Калибровка | ДОЗАТОРЫ ПОРШНЕВЫЕ |  | <> |  |  | Нет | 2871
000000027144 | Нет | Поверка | Дозаторы поршневые | ДП-1,0 | 29414-10 | Диапазон измерений: 0,08-1,0 л, погрешность и (или) неопределенность (класс, разряд): 0,5% | 0,5% | Нет | 2871
000000027145 | Нет | Поверка | Дозаторы поршневые | ДП-2,4 | 29414-10 | Диапазон измерений: 0,2-2,4 л, погрешность и (или) неопределенность (класс, разряд): 0,5 % | 0,5 % | Нет | 2871
000000027677 | Нет | Поверка | Дозаторы поршневые | ДП-2,4 | 29414-05 | Диапазон измерений: (0,2-2,4) л, погрешность и (или) неопределенность (класс, разряд): ПГ ± 0,5 % | ПГ ± 0,5 % | Нет | 2871
Г00000000793 |  | Поверка | Дозаторы поршневые |  |  |  |  | Нет | 2871
000000017379 | Нет | Поверка | Дозаторы электронные | Rainin | 50448-12 | Диапазон измерений: до 5·10⁴ мкл, погрешность и (или) неопределенность (класс, разряд): В соответствии с описанием типа | В соответствии с описанием типа | Нет | 975
000000021446 | Нет | Поверка выезд | Дозаторы электронные одно- и 8-канальные | ILS | 37561-08 | Диапазон измерений: до 5·10⁴ мкл, погрешность и (или) неопределенность (класс, разряд): В соответствии с описанием типа | В соответствии с описанием типа | Да | 1327.92
000000021446 | Нет | Поверка | Дозаторы электронные одно- и 8-канальные | ILS | 37561-08 | Диапазон измерений: до 5·10⁴ мкл, погрешность и (или) неопределенность (класс, разряд): В соответствии с описанием типа | В соответствии с описанием типа | Да | 1327.92
000000043402 | Нет | Поверка | Дозаторы электронные одноканальные и многоканальные | SARTORIUS | 78064-20 | Диапазон измерений: до 5·10⁴ мкл, погрешность и (или) неопределенность (класс, разряд): В соответствии с описанием типа | В соответствии с описанием типа | Нет | 975
Г00000000794 |  | Калибровка | Дозаторы, микрошприцы (калибровка) |  |  |  |  | Нет | 1014
000000033847 | Нет | Поверка | Дозиметp-pадиометр | МКС-02С | 16114-97 |  |  | Нет | 5649
000000000848 | Нет | Поверка | Дозиметр | ND-1000 |  |  |  | Нет | 8292
000000001102 | Нет | Поверка | Дозиметр | ND-2000 |  |  |  | Нет | 8292
000000001103 | Нет | Поверка | Дозиметр | ДРГ3-01 |  |  |  | Нет | 7236
000000001104 | Нет | Калибровка | Дозиметр | РДМ-2 |  |  |  | Нет | 8637
000000001717 | Нет | Поверка | Дозиметр | 1232-01 «КУРА» |  |  |  | Нет | 6987
000000001718 | Нет | Калибровка | Дозиметр | «REMGUARD» RD-2E |  |  |  | Нет | 6987
000000001777 | Нет | Поверка | Дозиметр | ДЭС-05 |  |  |  | Нет | 7236
000000001778 | Нет | Поверка | Дозиметр | КДГ-1 |  |  |  | Нет | 8637
000000001779 | Нет | Поверка | Дозиметр | FH 104 |  |  |  | Нет | 5322
000000001805 | Нет | Калибровка | Дозиметр | F4 «Eberline» |  |  |  | Нет | 5322
000000001849 | Нет | Поверка | Дозиметр | ДКГ-РМ1102 |  |  |  | Нет | 5322
000000002117 | Нет | Поверка | Дозиметр | ДКГ- РМ1204 |  |  |  | Нет | 5322
000000002124 | Нет | Поверка | Дозиметр | РАЗВЕДЧИК |  |  |  | Нет | 5322
000000002491 | Нет | Поверка | Дозиметр | FH 40G |  |  |  | Нет | 5322
000000002525 | Нет | Калибровка | Дозиметр | Говорун |  |  |  | Нет | 5322
000000002854 | Нет | Калибровка | Дозиметр | РАДЭКС РД 1706 |  |  |  | Нет | 5322
000000004401 | Нет | Калибровка | Дозиметр | ДРБП-01АМ |  |  |  | Нет | 3723
000000004402 | Нет | Калибровка | Дозиметр | ДРГ-107Ц |  |  |  | Нет | 3723
000000004784 | Нет | Калибровка | Дозиметр | КМД-1 |  |  |  | Нет | 3723
000000005858 | Нет | Поверка | Дозиметр | ДОГ2-01 (ДРГ2-01) (с 2-мя камерами) |  |  |  | Нет | 24726
000000005914 | Нет | Поверка | Дозиметр | ДОГ2-01 (ДРГ2-01) (с 3-мя камерами) |  |  |  | Нет | 27171
000000005915 | Нет | Поверка | Дозиметр | ДОГ2-01 (ДРГ2-01) (с 4-мя камерами) |  |  |  | Нет | 29343
000000006014 | Нет | Поверка | Дозиметр | GAMMA | Наимен. СИ (ГОСТ 8.326) |  |  | Нет | 6987
000000008861 | Нет | Поверка | Дозиметр | ИД-1 | Наимен. СИ (ГОСТ 8.326) |  |  | Нет | 276
000000008896 | Нет | Поверка | Дозиметр | ДКП-50 | Наимен. СИ (ГОСТ 8.326) |  |  | Нет | 276
000000008897 | Нет | Поверка | Дозиметр | КИД-2 | Наимен. СИ (ГОСТ 8.326) |  |  | Нет | 276
000000014546 | Нет | Калибровка | Дозиметр | RIKEЕN |  |  |  | Нет | 276
000000000088 | Нет | Калибровка | Дозиметр (калибровка) | SMG-2 |  |  |  | Нет | 11067
000000000089 | Нет | Калибровка | Дозиметр (калибровка) | LUDLUM |  |  |  | Нет | 6987
000000024651 | Нет | Калибровка | Дозиметр (калибровка) | SOEKS |  |  |  | Нет | 9162
000000000076 | Нет | Калибровка | Дозиметр (калибровка) | ДКГ-12П3 |  |  |  | Нет | 15864
000000000079 | Нет | Калибровка | Дозиметр гамма-излучения (калибровка) | ДКГ-01Д "Гарант" |  |  |  | Нет | 9330
000000000075 | Нет | Калибровка | Дозиметр индивидуальный (калибровка) | ULTRA RADIAK |  |  |  | Нет | 9900
000000005963 | Нет | Поверка | Дозиметр клинический | М2300 (с 2-мя камерами) |  |  |  | Нет | 27198
000000005964 | Нет | Поверка | Дозиметр клинический | М2300 (с 3-мя камерами) |  |  |  | Нет | 29886
000000005993 | Нет | Поверка | Дозиметр клинический | М2300 (с 4-мя камерами) |  |  |  | Нет | 32277
000000000082 | Нет | Калибровка | Дозиметр радиации (калибровка) | РАДЭКС РД 1503 |  |  |  | Нет | 5322
000000046702 | Нет | Калибровка | Дозиметр ренгеновского излучения (калибровка) | DIAMENTOR M4-KDK |  |  |  | Нет | 9954
000000006046 | Нет | Калибровка | Дозиметр рентгеновский клинический | Radrex |  |  |  | Нет | 10134
000000022211 | Нет | Поверка | Дозиметр рентгеновского излучения | Diamentor-M1 | 22066-01 |  |  | Да | 14833.24
000000000095 | Нет | Калибровка | Дозиметр рентгеновского излучения (калибровка) | DIAMENTOR-M2 |  |  |  | Нет | 13806
000000000083 | Нет | Калибровка | Дозиметр-индикатор бытовой (калибровка) | Азимут-2 |  |  |  | Нет | 7335
000000000833 | Нет | Поверка | Дозиметр-радиометр | МКС-08П1 |  |  |  | Нет | 12732
000000000834 | Нет | Поверка | Дозиметр-радиометр | МКС-08П2 |  |  |  | Нет | 12732
000000000829 | Нет | Поверка | Дозиметр-радиометр поисковый | МКС-05А-02 |  |  |  | Нет | 7986
000000000830 | Нет | Поверка | Дозиметр-радиометр поисковый | МКС-05А-05 |  |  |  | Нет | 7986
000000000831 | Нет | Поверка | Дозиметр-радиометр поисковый | МКС-05А-04 |  |  |  | Нет | 8487
000000000832 | Нет | Поверка | Дозиметр-радиометр поисковый | МКС-05А-03 |  |  |  | Нет | 12510
000000015135 | Нет | Поверка | Дозиметр-электрометр с ионизационными камерами типа 550-3-Т № 162 и 550-5-Т № 127 | Victoreen мод. 530 | 18669-99 |  |  | Нет | 276
000000001553 | Нет | Поверка | Дозиметры | ДРГ-05М | 7831-91 |  |  | Нет | 6579
000000001554 | Нет | Поверка | Дозиметры | ДКГ-АТ2140 | 63553-20 |  |  | Нет | 6987
000000001806 | Нет | Поверка | Дозиметры | ДБГБ-01 \Ратон-901\ | 12244-90 |  |  | Нет | 3723
000000003632 | Нет | Калибровка | Дозиметры | Регул-001 |  |  |  | Нет | 3723
000000005857 | Нет | Поверка | Дозиметры | ДОГ2-01 (ДРГ2-01) | 3575-73 |  |  | Нет | 22308
000000022212 | Нет | Поверка | Дозиметры | ДБГ-06Т | 12156-12 |  |  | Да | 6003.95
000000022213 | Нет | Поверка | Дозиметры | ДКГ-105 | 17279-98 |  |  | Да | 5000.95
000000022214 | Нет | Поверка | Дозиметры | ДКС-05 | 8677-82 |  |  | Да | 5000.95
000000022215 | Нет | Поверка | Дозиметры | ДРГ3-03 | 4675-75 |  |  | Да | 6003.95
000000022216 | Нет | Поверка | Дозиметры | ДОГ2-01 (ДРГ2-01) | 3575-73 |  |  | Да | 6003.95
000000022217 | Нет | Поверка | Дозиметры | ДКС-90У, ДКС-90Н | 13304-92 |  |  | Да | 5650.79
000000022218 | Нет | Поверка | Дозиметры | ДКС-04 | 7418-13 |  |  | Да | 6003.95
000000022219 | Нет | Поверка | Дозиметры | Diamentor K1S, Diamentor K2S | 46004-10 |  |  | Да | 14833.24
000000022220 | Нет | Поверка | Дозиметры | ДРГ-05М | 7831-91 |  |  | Да | 6003.95
000000022221 | Нет | Поверка | Дозиметры | ДБГ-01Н | 12424-90 |  |  | Да | 6003.95
000000022222 | Нет | Поверка | Дозиметры | ДМГ-01 | 42918-09 |  |  | Да | 5000.95
000000022223 | Нет | Поверка | Дозиметры | ДВГ-РМ1103 | 14959-95 |  |  | Да | 5000.95
000000022226 | Нет | Поверка | Дозиметры | ДРГ-05, ДРГ-05М | 7831-88 |  |  | Да | 6003.95
000000022227 | Нет | Поверка | Дозиметры | ДКС-04 | 7418-88 |  |  | Да | 6003.95
000000022228 | Нет | Поверка | Дозиметры | ДКС-04, ДЭС-04 | 7418-79 |  |  | Да | 6003.95
000000022229 | Нет | Поверка | Дозиметры | ДКГ-01 СТАЛКЕР | 15802-08 |  |  | Да | 6003.95
000000022230 | Нет | Поверка | Дозиметры | ДКГ-01 Сталкер | 15802-96 |  |  | Да | 6003.95
000000022232 | Нет | Поверка | Дозиметры | EL 1101 | 15662-96 |  |  | Да | 6003.95
000000022233 | Нет | Поверка | Дозиметры | ДРГ3-04 | 4729-75 |  |  | Да | 6003.95
000000034421 | Нет | Поверка | Дозиметры | MiniTRACE Gamma S100, MiniTRACE Gamma S100R | 43838-10 |  |  | Нет | 9459
000000046336 | Нет | Поверка | Дозиметры | ДКГ-01 СТАЛКЕР | 15802-08 |  |  | Нет | 6000
000000022234 | Нет | Поверка | Дозиметры -радиометры | МКС-151 | 24445-03 |  |  | Да | 5650.79
000000033877 | Нет | Поверка | Дозиметры -радиометры | МКС-РМ1401К | 26600-04 |  |  | Нет | 5649
000000002721 | Нет | Поверка | Дозиметры бытовые | ДБГ-07Б | 12825-91 |  |  | Нет | 5322
000000002864 | Нет | Поверка | Дозиметры бытовые | Мастер-1 | 12295-90 |  |  | Нет | 3723
000000004783 | Нет | Поверка | Дозиметры бытовые | ДБСБ-08 \Поиск-2\ | 12354-90 |  |  | Нет | 4104
000000022235 | Нет | Поверка | Дозиметры бытовые | Белла | 12483-90 |  |  | Да | 6003.95
000000001848 | Нет | Поверка | Дозиметры бытовые автомобильные | ДБГБ-04, ДБГБ-04Д | 12996-91 |  |  | Нет | 5322
000000033785 | Нет | Поверка | Дозиметры гамма и рентгеновского излучения | ДКГ-09Д Чиж | 73109-18 |  |  | Нет | 6702
000000001555 | Нет | Поверка | Дозиметры гамма- и нейтронного излучения индивидуальные | ДВС-02Д | 50800-12 |  |  | Нет | 16635
000000022237 | Нет | Поверка | Дозиметры гамма- и нейтронного излучения индивидуальные | DMC 2000 GN | 35311-07 |  |  | Да | 5000.95
000000022238 | Нет | Поверка | Дозиметры гамма-излучения | ДБГ-04А | 12840-91 |  |  | Да | 6003.95
000000022239 | Нет | Поверка | Дозиметры гамма-излучения | ИКС-А | 6977-79 |  |  | Да | 6003.95
000000022240 | Нет | Поверка | Дозиметры гамма-излучения | ДКГ-03Д Грач | 19399-00 | Диапазон измерений: 1*10е-1 - 1*10е+3 мкЗв/ч, погрешность и (или) неопределенность (класс, разряд): +- 15 % | +- 15 % | Да | 4619.49
000000022241 | Нет | Поверка | Дозиметры гамма-излучения | ДКГ-08А Скаут | 37972-08 |  |  | Да | 6003.95
000000022242 | Нет | Поверка | Дозиметры гамма-излучения | ДКГ-02У "Арбитр" | 19063-99 |  |  | Да | 6003.95
000000022243 | Нет | Поверка | Дозиметры гамма-излучения | ДБГ-С11Д | 42783-11 |  |  | Да | 6003.95
000000022244 | Нет | Поверка | Дозиметры гамма-излучения | ДКГ-РМ1603 | 18714-02 |  |  | Да | 6003.95
000000022245 | Нет | Поверка | Дозиметры гамма-излучения | ДБГ-С11Д | 42783-11 |  |  | Да | 6003.95
000000022246 | Нет | Поверка | Дозиметры гамма-излучения | ДКГ-01 Лотос-6 | 23367-02 |  |  | Да | 6003.95
000000022247 | Нет | Поверка | Дозиметры гамма-излучения | ДКГ-07Д Дрозд | 27537-04 |  |  | Да | 4619.49
000000022248 | Нет | Поверка | Дозиметры гамма-излучения | ДКГ-02 Лотос-7 | 23366-02 |  |  | Да | 6003.95
000000033823 | Нет | Поверка | Дозиметры гамма-излучения | ДКГ-07Д \Дрозд\ | 27537-04 |  |  | Нет | 4620
000000033824 | Нет | Поверка | Дозиметры гамма-излучения | ДКГ-03Д \Грач\ | 19399-00 |  |  | Нет | 4620
000000033825 | Нет | Поверка | Дозиметры гамма-излучения | ДКГ-02У "Арбитр" | 19063-99 |  |  | Нет | 6003
000000033826 | Нет | Поверка | Дозиметры гамма-излучения | ДБГ-С11Д | 42783-09 |  |  | Нет | 6003
000000033827 | Нет | Поверка | Дозиметры гамма-излучения | ДКГ-РМ1603 | 18714-02 |  |  | Нет | 6003
Г00000001402 |  | Поверка | Дозиметры гамма-излучения |  |  |  |  | Да | 5015.05
000000022249 | Нет | Поверка | Дозиметры гамма-излучения бытовые | Аларм-03-1 | 13272-92 |  |  | Да | 6003.95
000000022250 | Нет | Поверка | Дозиметры гамма-излучения бытовые | ДРГБ-90 Кварц | 13464-92 |  |  | Да | 6003.95
000000022251 | Нет | Поверка | Дозиметры гамма-излучения бытовые | ПТФ-02 | 13303-92 |  |  | Да | 6003.95
000000022252 | Нет | Поверка | Дозиметры гамма-излучения индивидуальные | ДКГ-05Д | 23416-02 |  |  | Да | 6003.95
000000022253 | Нет | Поверка | Дозиметры гамма-излучения индивидуальные | ДКГ-25Д | 56459-14 |  |  | Да | 5000.95
000000022254 | Нет | Поверка | Дозиметры гамма-излучения индивидуальные | ДКГ-25Д | 56459-14 |  |  | Да | 6003.95
000000022255 | Нет | Поверка | Дозиметры гамма-излучения индивидуальные | ДКГ-05Д | 23416-08 |  |  | Да | 6003.95
000000033828 | Нет | Поверка | Дозиметры гамма-излучения индивидуальные | ДКГ-05Д | 23416-08 |  |  | Нет | 6003
000000033829 | Нет | Поверка | Дозиметры гамма-излучения индивидуальные | ДКГ-05Д | 23416-02 |  |  | Нет | 6003
000000022257 | Нет | Поверка | Дозиметры гамма-излучения индивидуальные радиофотолюминесцентные | ДГИ-14 | 26487-04 |  |  | Да | 6003.95
000000022258 | Нет | Поверка | Дозиметры гамма-излучения наручные | ДКГ-РМ1603 | 18714-07 |  |  | Да | 6003.95
000000022259 | Нет | Поверка | Дозиметры гамма-излучения наручные | ДКГ-РМ1603 | 18714-99 |  |  | Да | 6003.95
000000022260 | Нет | Поверка | Дозиметры гамма-излучения наручные | ДКГ-РМ1603А, ДКГ-РМ1603В | 52114-12 |  |  | Да | 6003.95
000000022261 | Нет | Поверка | Дозиметры гамма-излучения широкодиапазонные | ДМГ-01АН | 13495-92 |  |  | Да | 6003.95
000000022262 | Нет | Поверка | Дозиметры для измерения мощности экспозиционной дозы рентгеновского и гамма-излучений | ДРГ3-02 | 3844-73 |  |  | Да | 6003.95
000000033830 | Нет | Поверка | Дозиметры для измерения мощности экспозиционной дозы рентгеновского и гамма-излучений | ДРГ3-02 | 3844-73 |  |  | Нет | 6003
000000022264 | Нет | Поверка | Дозиметры индивидуальные | КИД-4 | 1645-62 |  |  | Да | 5000.95
000000022265 | Нет | Поверка | Дозиметры индивидуальные | ДКС-АТ3509, ДКС-АТ3509А, ДКС-АТ3509В, ДКС-АТ3509С | 20330-11 |  |  | Да | 5000.95
000000022266 | Нет | Поверка | Дозиметры индивидуальные | ДКГ-01М1 | 51468-12 |  |  | Да | 5000.95
000000022267 | Нет | Поверка | Дозиметры индивидуальные | ДКС-АТ3509, ДКС-АТ3509А, ДКС-АТ3509В | 20330-00 |  |  | Да | 5000.95
000000022268 | Нет | Поверка | Дозиметры индивидуальные | ДИН-01 | 31391-06 |  |  | Да | 5000.95
000000022269 | Нет | Поверка | Дозиметры индивидуальные | ДКС-АТ3509, ДКС-АТ3509А, ДКС-АТ3509В, ДКС-АТ3509С | 20330-06 |  |  | Да | 5000.95
000000022270 | Нет | Поверка | Дозиметры индивидуальные | DMC 3000 | 56551-14 |  |  | Да | 5000.95
000000022271 | Нет | Поверка | Дозиметры индивидуальные | ДКГ-01М | 48010-11 |  |  | Да | 5000.95
000000022272 | Нет | Поверка | Дозиметры индивидуальные | ДКГ-АТ2503, ДКГ-АТ2503А | 20329-11 |  |  | Да | 5000.95
000000022273 | Нет | Поверка | Дозиметры индивидуальные | DMC 2000S, DMC 2000GN | 54619-13 |  |  | Да | 5000.95
000000022274 | Нет | Поверка | Дозиметры индивидуальные | ДКГ-АТ2503, ДКГ-АТ2503А | 20329-00 |  |  | Да | 5000.95
000000033831 | Нет | Поверка | Дозиметры индивидуальные | ДКС-АТ3509, ДКС-АТ3509А, ДКС-АТ3509В, ДКС-АТ3509С | 20330-06 |  |  | Нет | 4998
000000033833 | Нет | Поверка | Дозиметры индивидуальные | ДКГ-АТ2503, ДКГ-АТ2503А | 20329-11 |  |  | Нет | 4998
000000022275 | Нет | Поверка | Дозиметры индивидуальные малогабаритные | ДКГ-РМ1604 | 23279-02 |  |  | Да | 5000.95
000000022276 | Нет | Поверка | Дозиметры индивидуальные малогабаритные | ДКГ-РМ1208МН | 39363-08 |  |  | Да | 5000.95
000000022277 | Нет | Поверка | Дозиметры индивидуальные программируемые | РАД-72 | 29848-05 |  |  | Да | 5000.95
000000004785 | Нет | Поверка | Дозиметры индивидуальные прямопоказывающие | EPD | 44013-10 |  |  | Нет | 12732
000000022278 | Нет | Поверка | Дозиметры индивидуальные прямопоказывающие | DMC 2000 S | 35513-07 |  |  | Да | 5000.95
000000022279 | Нет | Поверка | Дозиметры индивидуальные прямопоказывающие | EPD | 44013-10 |  |  | Да | 5000.95
000000022280 | Нет | Поверка | Дозиметры индивидуальные рентгеновского и гамма излучения | ДКГ-РМ1610 | 41954-09 |  |  | Да | 5000.95
000000033834 | Нет | Поверка | Дозиметры индивидуальные рентгеновского и гамма излучения | ДКГ-РМ1610 | 41954-09 |  |  | Нет | 4998
000000022281 | Нет | Поверка | Дозиметры индивидуальные рентгеновского и гамма-излучений | ДКГ-РМ1621 | 22850-02 |  |  | Да | 6003.95
000000022282 | Нет | Поверка | Дозиметры индивидуальные рентгеновского и гамма-излучений | ДКГ-РМ1621 | 22850-11 |  |  | Да | 5000.95
000000033700 | Нет | Поверка | Дозиметры индивидуальные рентгеновского и гамма-излучений | ДКГ-РМ1621 | 22850-02 |  |  | Нет | 6003
000000033835 | Нет | Поверка | Дозиметры индивидуальные рентгеновского и гамма-излучений | ДКГ-РМ1621 | 22850-11 |  |  | Нет | 4998
000000022284 | Нет | Поверка | Дозиметры индивидуальные рентгеновского и гамма-излучения | ДКГ-РМ1610 | 41954-11 |  |  | Да | 6003.95
000000033699 | Нет | Поверка | Дозиметры индивидуальные рентгеновского и гамма-излучения | ДКГ-РМ1610 | 41954-11 |  |  | Нет | 6003
000000022285 | Нет | Поверка | Дозиметры индивидуальные электронные | DOSICARD/E | 26789-04 |  |  | Да | 5000.95
000000022286 | Нет | Поверка | Дозиметры индивидуальные электронные | DOSICARD | 42917-09 |  |  | Да | 5000.95
000000005952 | Нет | Поверка | Дозиметры клинические | M2300 | 10992-87 |  |  | Нет | 24537
000000022287 | Нет | Поверка | Дозиметры клинические | M2300 | 10992-87 |  |  | Да | 7338.94
000000022288 | Нет | Поверка | Дозиметры клинические | 27012 | 8599-82 |  |  | Да | 14833.24
000000022289 | Нет | Поверка | Дозиметры клинические | M2300 | 10992-87 |  |  | Да | 14833.24
000000022290 | Нет | Поверка | Дозиметры клинические | 27012 | 8599-82 |  |  | Да | 7338.94
000000030285 | Нет | Поверка | Дозиметры клинические | 27012 | 8599-82 | Диапазон измерений: от 3*10^-7 до 7,74*10^-2 Кл/кг, от 2*10^-9 до 4,3*10^-4 А/кг, погрешность и (или) неопределенность (класс, разряд): 5 % | 5 % | Да | 14833.24
000000022291 | Нет | Поверка | Дозиметры клинические для контроля радиологических процедур | VacuDap System | 52158-12 |  |  | Да | 7338.94
000000022292 | Нет | Поверка | Дозиметры клинические для контроля радиологических процедур | VacuDap System | 52158-12 |  |  | Да | 14833.24
000000022293 | Нет | Поверка | Дозиметры микропроцессорные | ДКГ-РМ1203М | 27797-09 |  |  | Да | 6003.95
000000022294 | Нет | Поверка | Дозиметры микропроцессорные | ДКГ-РМ1203 | 14960-01 |  |  | Да | 6003.95
000000022295 | Нет | Поверка | Дозиметры микропроцессорные | ДКГ-РМ1203 | 14960-02 |  |  | Да | 6003.95
000000022296 | Нет | Поверка | Дозиметры микропроцессорные | ДКГ-РМ1203М | 27797-04 |  |  | Да | 5000.95
000000033697 | Нет | Поверка | Дозиметры микропроцессорные | ДКГ-РМ1203 | 14960-01 |  |  | Нет | 6003
000000033836 | Нет | Поверка | Дозиметры микропроцессорные | ДКГ-РМ1203М | 27797-09 |  |  | Нет | 6003
000000022297 | Нет | Поверка | Дозиметры мощности экспозиционной дозы гамма-излучения (карманные) | ДРГ-К (РК-02М) | 8936-82 |  |  | Да | 6003.95
000000022298 | Нет | Поверка | Дозиметры мощности экспозиционной дозы широкодиапазонные носимые | ДРГ-01Т, ДРГ-01Т1 | 11036-98 |  |  | Нет | 5015.05
000000033838 | Нет | Поверка | Дозиметры мощности экспозиционной дозы широкодиапазонные носимые | ДРГ-01Т, ДРГ-01Т1 | 11036-04 |  |  | Нет | 5013
000000022299 | Нет | Поверка | Дозиметры поисковые | ДКГ-РМ1703МО | 44183-10 |  |  | Да | 6003.95
000000022300 | Нет | Поверка | Дозиметры поисковые микропроцессорные | ДРС-РМ1401 | 16025-97 |  |  | Да | 6003.95
000000033839 | Нет | Поверка | Дозиметры поисковые микропроцессорные | ДРС-РМ1401 | 16025-97 |  |  | Нет | 6003
000000022301 | Нет | Поверка | Дозиметры регистрирующие | ДРГ3-2 Терн-1М | 2475-69 |  |  | Да | 6003.95
000000006015 | Нет | Поверка | Дозиметры рентгеновские селективные | S2010 \SPECTR\ | 14128-94 |  |  | Нет | 8637
000000001168 | Нет | Поверка | Дозиметры рентгеновского и гамма-излучения | FH 40G-L10Ω | 36119-07 |  |  | Нет | 7359
000000022303 | Нет | Поверка | Дозиметры рентгеновского и гамма-излучения | ДКС-1119 (EL 1119), ДКС-1119С (EL-1119C) | 16384-97 |  |  | Да | 6003.95
000000022305 | Нет | Поверка | Дозиметры рентгеновского и гамма-излучения | ДКС-АТ1121, ДКС-АТ1121А, ДКС-АТ1123, ДКС-АТ1123А | 19793-00 |  |  | Да | 6003.95
000000022306 | Нет | Поверка | Дозиметры рентгеновского и гамма-излучения | ДКС-1119 (EL 1119), ДКС-1119С (EL-1119C) | 16384-97 |  |  | Нет | 4998
000000030540 | Нет | Поверка | Дозиметры рентгеновского и гамма-излучения | ДКС-АТ1121, ДКС-АТ1121А, ДКС-АТ1123, ДКС-АТ1123А | 19793-00 | Диапазон измерений: от 5*10^-8 до 10 Зв, от 5*10^-8 до10 Зв/ч, погрешность и (или) неопределенность (класс, разряд): 15 % | 15 % | Нет | 6003.95
000000033840 | Нет | Поверка | Дозиметры рентгеновского и гамма-излучения | ДКС-АТ1121, ДКС-АТ1121А, ДКС-АТ1123, ДКС-АТ1123А | 19793-09 |  |  | Нет | 6003
000000000825 | Нет | Поверка | Дозиметры рентгеновского излучения | DIAMENTOR M4 | 49774-12 |  |  | Нет | 9144
000000001207 | Нет | Поверка | Дозиметры рентгеновского излучения | ДКР-04М | 35664-07 |  |  | Нет | 7359
000000001208 | Нет | Поверка | Дозиметры рентгеновского излучения | ДКР-АТ1103М | 29558-05 |  |  | Нет | 8739
000000002558 | Нет | Поверка | Дозиметры рентгеновского излучения | DIAMENTOR M4 | 49774-12 |  |  | Нет | 10134
000000022307 | Нет | Поверка | Дозиметры рентгеновского излучения | ДКР-1103А | 20958-01 |  |  | Да | 7338.94
000000022308 | Нет | Поверка | Дозиметры рентгеновского излучения | DIAMENTOR M4 | 49774-12 |  |  | Да | 7338.94
000000022309 | Нет | Поверка | Дозиметры рентгеновского излучения | DIAMENTOR M4 | 49774-12 |  |  | Да | 14833.24
000000022310 | Нет | Поверка | Дозиметры рентгеновского излучения клинические | ДРК-1 | 17078-08 |  |  | Да | 7338.94
000000022312 | Нет | Поверка | Дозиметры рентгеновского излучения клинические | ДРК | 57369-14 |  |  | Да | 14833.24
000000022313 | Нет | Поверка | Дозиметры рентгеновского излучения клинические | ДРК | 57369-14 |  |  | Да | 7338.94
000000022314 | Нет | Поверка | Дозиметры рентгеновского излучения клинические | ДРК-1 | 17078-98 |  |  | Да | 7338.94
000000022315 | Нет | Поверка | Дозиметры рентгеновского излучения клинические | ДРК-1 | 17078-98 |  |  | Да | 14833.24
000000022316 | Нет | Поверка | Дозиметры рентгеновского излучения клинические | ДРК-1 | 17078-08 |  |  | Да | 14833.24
000000033841 | Нет | Поверка | Дозиметры рентгеновского излучения клинические | ДРК | 57369-14 |  |  | Нет | 7338
000000033842 | Нет | Поверка | Дозиметры рентгеновского излучения клинические | ДРК-1 | 17078-98 |  |  | Нет | 14832
000000022317 | Нет | Поверка | Дозиметры термолюминесцентные универсальные | ДТУ-01 | 10053-85 |  |  | Да | 8949.4
000000033843 | Нет | Поверка | Дозиметры термолюминесцентные универсальные | ДТУ-01 | 10053-85 |  |  | Нет | 8949
000000014896 | Нет | Поверка | Дозиметры фотонного излучения персональные прямопоказывающие | Arrow-Tech | 58778-14 |  |  | Нет | 276
000000000826 | Нет | Поверка | Дозиметры-радиометры | МКС-07Н, ДКГ-07БС | 65512-16 |  |  | Нет | 8313
000000000827 | Нет | Поверка | Дозиметры-радиометры | МКС-08П | 29614-05 |  |  | Нет | 14886
000000000835 | Нет | Поверка | Дозиметры-радиометры | МКС-07Н | 30846-05 |  |  | Нет | 8313
000000022318 | Нет | Поверка | Дозиметры-радиометры | МКС-14ЭЦ | 20152-00 |  |  | Да | 5000.95
000000022319 | Нет | Поверка | Дозиметры-радиометры | МКС-АТ1117М | 29551-13 |  |  | Да | 5650.79
000000022320 | Нет | Поверка | Дозиметры-радиометры | МКС-10Д ЧИБИС | 26435-04 |  |  | Да | 5650.79
000000022321 | Нет | Поверка | Дозиметры-радиометры | МКС-10Д ЧИБИС | 26435-09 |  |  | Да | 5650.79
000000022322 | Нет | Поверка | Дозиметры-радиометры | МКС-АТ1117М | 29551-05 |  |  | Да | 5650.79
000000022323 | Нет | Поверка | Дозиметры-радиометры | МКС-АТ1117М | 29551-08 |  |  | Да | 5650.79
000000022324 | Нет | Поверка | Дозиметры-радиометры | ИРД-02 | 17899-09 |  |  | Да | 5650.79
000000022325 | Нет | Поверка | Дозиметры-радиометры | ИРД-02 | 17899-98 |  |  | Да | 5650.79
000000022326 | Нет | Поверка | Дозиметры-радиометры | UMo LB 123 | 18653-99 |  |  | Нет | 5650.79
000000022327 | Нет | Поверка | Дозиметры-радиометры | МКГ-01, МКГ-01-0/1, МКГ-01-1/1, МКГ-01-0/10, МКГ-01-10/10, МКГ-01-0.2/1, МКГ-01-0.2/2 | 18839-09 |  |  | Да | 5650.79
000000022328 | Нет | Поверка | Дозиметры-радиометры | ДРГБ-01 ЭКО-1, ДРГБ-01 ЭКО-1М | 13647-06 |  |  | Да | 5650.79
000000022329 | Нет | Поверка | Дозиметры-радиометры | ДРБП-03 | 16370-97 |  |  | Да | 5000.93
000000022330 | Нет | Поверка | Дозиметры-радиометры | МКС-РМ1405 | 39264-08 |  |  | Да | 5650.79
000000022331 | Нет | Поверка | Дозиметры-радиометры | МКС-05 ТЕРРА | 40621-09 |  |  | Да | 5650.79
000000022332 | Нет | Поверка | Дозиметры-радиометры | МКС-1501 | 41220-09 |  |  | Да | 5650.79
000000022333 | Нет | Поверка | Дозиметры-радиометры | UMo LB 123 | 42784-09 |  |  | Да | 5650.79
000000022334 | Нет | Поверка | Дозиметры-радиометры | МКС КП-АД6 | 44295-10 |  |  | Да | 5650.79
000000022335 | Нет | Поверка | Дозиметры-радиометры | МКС-15Д Снегирь | 46805-11 |  |  | Да | 5650.79
000000022336 | Нет | Поверка | Дозиметры-радиометры | RP-2000 мод. K0630-01 | 49212-12 |  |  | Да | 5650.79
000000022337 | Нет | Поверка | Дозиметры-радиометры | МКС-01ГС Баттерфляй | 53560-13 |  |  | Да | 5650.79
000000022338 | Нет | Поверка | Дозиметры-радиометры | МКС-РМ1405 | 39264-08 |  |  | Да | 7282.44
000000022339 | Нет | Поверка | Дозиметры-радиометры | ДРГБ-04Н | 19272-10 |  |  | Да | 7282.44
000000022340 | Нет | Поверка | Дозиметры-радиометры | МКС-14ЭЦ | 20152-00 |  |  | Да | 5650.79
000000022341 | Нет | Поверка | Дозиметры-радиометры | МКС-АТ1125, МКС-АТ1125А | 24301-03 |  |  | Да | 5650.79
000000022342 | Нет | Поверка | Дозиметры-радиометры | МКС-151 | 24445-08 |  |  | Да | 7282.44
000000022343 | Нет | Поверка | Дозиметры-радиометры | ДРГБ-01 ЭКО-1 | 31420-11 |  |  | Да | 5650.79
000000022344 | Нет | Поверка | Дозиметры-радиометры | МКС-02СМ4 | 32603-06 |  |  | Да | 5650.79
000000022345 | Нет | Поверка | Дозиметры-радиометры | МКС-01СА | 33063-06 |  |  | Да | 5650.79
000000022346 | Нет | Поверка | Дозиметры-радиометры | МКС-01СА | 33063-08 |  |  | Да | 5650.79
000000022347 | Нет | Поверка | Дозиметры-радиометры | МКС-2001 | 34642-07 |  |  | Да | 5650.79
000000022348 | Нет | Поверка | Дозиметры-радиометры | МКС-151 | 24445-08 |  |  | Да | 5650.79
000000022349 | Нет | Поверка | Дозиметры-радиометры | МКС-05 ТЕРРА | 24975-03 |  |  | Да | 5650.79
000000022350 | Нет | Поверка | Дозиметры-радиометры | МКС-05 ТЕРРА | 24975-08 |  |  | Да | 5650.79
000000022351 | Нет | Поверка | Дозиметры-радиометры | МКС-АТ6130, МКС-АТ6130А, МКС-АТ6130В, МКС-АТ6130С, МКС-АТ6130Д | 25206-07 |  |  | Да | 5650.79
000000022352 | Нет | Поверка | Дозиметры-радиометры | МКС-АТ6130, МКС-АТ6130А, МКС-АТ6130С, МКС-АТ6130Д | 25206-13 |  |  | Да | 5650.79
000000022353 | Нет | Поверка | Дозиметры-радиометры | ДРГБ-04Н | 19272-10 |  |  | Да | 5650.79
000000022354 | Нет | Поверка | Дозиметры-радиометры | МКС-АТ1125, МКС-АТ1125А | 24301-08 |  |  | Да | 5650.79
000000022355 | Нет | Поверка | Дозиметры-радиометры | МКС-07Н | 30846-05 |  |  | Да | 5650.79
000000022356 | Нет | Поверка | Дозиметры-радиометры | ДРГБ-01 ЭКО-1 | 31420-06 |  |  | Да | 5650.79
000000022358 | Нет | Поверка | Дозиметры-радиометры | МКС-14ЭЦ | 20152-13 |  |  | Да | 5650.79
000000022359 | Нет | Поверка | Дозиметры-радиометры | МКС-08П | 29614-05 |  |  | Да | 5650.79
000000022360 | Нет | Поверка | Дозиметры-радиометры | РАДЭКС МКС-1009 | 55470-13 |  |  | Да | 5650.79
000000022361 | Нет | Поверка | Дозиметры-радиометры | ДРГБ-01 ЭКО-1, ДРГБ-01 ЭКО-1М | 13647-11 |  |  | Да | 5650.79
000000022362 | Нет | Поверка | Дозиметры-радиометры | ДРГБ-01 ЭКО-1 | 13647-96 |  |  | Да | 5650.79
000000022363 | Нет | Поверка | Дозиметры-радиометры | ДРГБ-5 ЭКО-7 | 13657-93 |  |  | Да | 5650.79
000000022364 | Нет | Поверка | Дозиметры-радиометры | МКС-02С | 16114-97 |  |  | Да | 5650.79
000000022365 | Нет | Поверка | Дозиметры-радиометры | ДКС-96 | 16369-03 |  |  | Да | 5650.79
000000022366 | Нет | Поверка | Дозиметры-радиометры | ДКС-96 | 16369-08 |  |  | Да | 5650.79
000000022367 | Нет | Поверка | Дозиметры-радиометры | ДКС-96 | 16369-11 |  |  | Да | 5650.79
000000022368 | Нет | Поверка | Дозиметры-радиометры | ДКС-96 | 16369-97 |  |  | Да | 5650.79
000000022369 | Нет | Поверка | Дозиметры-радиометры | МС-04Б | 13603-93 |  |  | Да | 5650.79
000000022370 | Нет | Поверка | Дозиметры-радиометры | ДРГБ ЭКО-1М (только ООО ДРГБ), ДРГБ-01 ЭКО-1 | 13647-00 |  |  | Да | 5650.79
000000022371 | Нет | Поверка | Дозиметры-радиометры | ДРГБ-01 ЭКО-1, ДРГБ-01 ЭКО-1М | 13647-01 |  |  | Да | 5650.79
000000022372 | Нет | Поверка | Дозиметры-радиометры | ДРГБ-04 | 19272-00 |  |  | Да | 6003.95
000000022374 | Нет | Поверка | Дозиметры-радиометры | ДКС-96 | 55057-13 |  |  | Да | 5650.79
000000022375 | Нет | Поверка | Дозиметры-радиометры | МКС-РМ1403 | 55182-13 |  |  | Да | 5650.79
000000033648 | Нет | Поверка | Дозиметры-радиометры | МКС-АТ1117М | 29551-13 |  |  | Нет | 5649
000000033844 | Нет | Поверка | Дозиметры-радиометры | МКС-14ЭЦ | 20152-13 |  |  | Нет | 5649
000000033845 | Нет | Поверка | Дозиметры-радиометры | МКС-08П | 29614-05 |  |  | Нет | 5649
000000033846 | Нет | Поверка | Дозиметры-радиометры | ДРГБ-01 \ЭКО-1\, ДРГБ-01 \ЭКО-1М\ | 13647-11 |  |  | Нет | 5649
000000033848 | Нет | Поверка | Дозиметры-радиометры | ДКС-96 | 16369-03 |  |  | Нет | 5649
000000033849 | Нет | Поверка | Дозиметры-радиометры | МКС-10Д ЧИБИС | 26435-04 |  |  | Нет | 5649
000000033850 | Нет | Поверка | Дозиметры-радиометры | МКС-АТ1117М | 29551-05 |  |  | Нет | 5649
000000033852 | Нет | Поверка | Дозиметры-радиометры | ИРД-02 | 17899-09 |  |  | Нет | 5649
000000033853 | Нет | Поверка | Дозиметры-радиометры | МКГ-01, МКГ-01-0/1, МКГ-01-1/1, МКГ-01-0/10, МКГ-01-10/10, МКГ-01-0.2/1, МКГ-01-0.2/2 | 18839-09 |  |  | Нет | 5649
000000033854 | Нет | Поверка | Дозиметры-радиометры | ДРБП-03 | 16370-97 |  |  | Нет | 4998
000000033855 | Нет | Поверка | Дозиметры-радиометры | МКС-05 ТЕРРА | 24975-08 |  |  | Нет | 5649
000000033857 | Нет | Поверка | Дозиметры-радиометры | МКС КП-АД6 | 44295-10 |  |  | Нет | 5649
000000033858 | Нет | Поверка | Дозиметры-радиометры | МКС-15Д Снегирь | 46805-11 |  |  | Нет | 5649
000000033859 | Нет | Поверка | Дозиметры-радиометры | МКС-01ГС \Баттерфляй\ | 53560-13 |  |  | Нет | 5649
000000033860 | Нет | Поверка | Дозиметры-радиометры | МКС-АТ1125, МКС-АТ1125А | 24301-03 |  |  | Нет | 5649
000000033863 | Нет | Поверка | Дозиметры-радиометры | МКС-151 | 24445-08 |  |  | Нет | 7281
000000033865 | Нет | Поверка | Дозиметры-радиометры | МКС-01СА | 33063-06 |  |  | Нет | 5649
000000033866 | Нет | Поверка | Дозиметры-радиометры | МКС-АТ6130, МКС-АТ6130А, МКС-АТ6130С, МКС-АТ6130Д | 25206-13 |  |  | Нет | 5649
000000033868 | Нет | Поверка | Дозиметры-радиометры | ДРГБ-04Н | 19272-10 |  |  | Нет | 5649
000000033869 | Нет | Поверка | Дозиметры-радиометры | МКС-07Н | 30846-05 |  |  | Нет | 5649
000000022376 | Нет | Поверка | Дозиметры-радиометры альфа-бета-гамма-излучения | МКС-1117А | 20957-01 |  |  | Да | 5650.79
000000033870 | Нет | Поверка | Дозиметры-радиометры альфа-бета-гамма-излучения | МКС-1117А | 20957-01 |  |  | Нет | 5649
000000022377 | Нет | Поверка | Дозиметры-радиометры бета-гамма-излучения | МКС-1117 (EL 1117) | 16374-97 |  |  | Да | 5650.79
000000022378 | Нет | Поверка | Дозиметры-радиометры бытовые | АНРИ-01 Сосна | 12305-90 |  |  | Да | 5650.79
000000022379 | Нет | Поверка | Дозиметры-радиометры бытовые | РКГБ-01 ГОРИНЬ | 13212-92 |  |  | Да | 5650.79
000000022380 | Нет | Поверка | Дозиметры-радиометры бытовые | ИРД-02Б | 12422-90 |  |  | Да | 5650.79
000000022381 | Нет | Поверка | Дозиметры-радиометры бытовые | ИРД-03Б | 13448-92 |  |  | Да | 5650.79
000000033871 | Нет | Поверка | Дозиметры-радиометры бытовые | АНРИ-01 \Сосна\ | 12305-90 |  |  | Нет | 5649
000000033872 | Нет | Поверка | Дозиметры-радиометры бытовые | ИРД-02Б | 12422-90 |  |  | Нет | 5649
000000022382 | Нет | Поверка | Дозиметры-радиометры персональные | МКС-02СА | 44592-10 |  |  | Да | 5650.79
000000022383 | Нет | Поверка | Дозиметры-радиометры персональные | МКС-03СА | 44593-10 |  |  | Да | 5650.79
000000033874 | Нет | Поверка | Дозиметры-радиометры персональные | МКС-02СА | 44592-10 |  |  | Нет | 5649
000000033875 | Нет | Поверка | Дозиметры-радиометры персональные | МКС-03СА | 44593-10 |  |  | Нет | 5649
000000000828 | Нет | Поверка | Дозиметры-радиометры поисковые | МКС-05А | 27511-04 |  |  | Нет | 7986
000000022384 | Нет | Поверка | Дозиметры-радиометры поисковые | МКС-РМ1402М | 19539-00 |  |  | Да | 5650.79
000000022385 | Нет | Поверка | Дозиметры-радиометры поисковые | МКС-05А | 27511-04 |  |  | Да | 5650.79
000000022386 | Нет | Поверка | Дозиметры-радиометры поисковые | МКС-РМ1401К | 26600-04 |  |  | Да | 5650.79
000000022387 | Нет | Поверка | Дозиметры-радиометры поисковые | МКС-РМ1402М | 19539-06 |  |  | Да | 5650.79
000000022388 | Нет | Поверка | Дозиметры-радиометры поисковые | МКС/СРП-08А | 29849-11 |  |  | Да | 5650.79
000000033876 | Нет | Поверка | Дозиметры-радиометры поисковые | МКС/СРП-08А | 29849-11 |  |  | Нет | 5649
000000006045 | Нет | Поверка | Дозиметры-сигнализаторы аварийные | ДРГ-13Н | 38794-08 |  |  | Нет | 5322
000000000096 | Нет | Поверка | Дозкалибратор | ATOMLAB 500+ | 71942-18 |  |  | Нет | 24408
000000000098 | Нет | Калибровка | Дозкалибратор (калибровка) | COMECER |  |  |  | Нет | 23247
000000024379 | Нет | Поверка | Дозкалибраторы | ATOMLAB 100 | 35916-07 |  |  | Нет | 23247
В000001005 |  | ДОП.ОТМЕТКА КАЛИБРОВКИ ТЕХНИЧ.МЕРНИКОВ | ДОП.ОТМЕТКА КАЛИБРОВКИ ТЕХНИЧ.МЕРНИКОВ | [5 empty] | 291
000000037034 | Нет | Поверка выезд | Дополнительный акселерометр для анализатора вибрации ЭКОФИЗИКА, ОКТАВА, АССИСТЕНТ, SVAN |  |  |  |  | Нет | 4410
000000037034 | Нет | Калибровка | Дополнительный акселерометр для анализатора вибрации ЭКОФИЗИКА, ОКТАВА, АССИСТЕНТ, SVAN |  |  |  |  | Нет | 4200
000000037034 | Нет | Калибровка выезд | Дополнительный акселерометр для анализатора вибрации ЭКОФИЗИКА, ОКТАВА, АССИСТЕНТ, SVAN |  |  |  |  | Нет | 4410
000000037034 | Нет | Поверка | Дополнительный акселерометр для анализатора вибрации ЭКОФИЗИКА, ОКТАВА, АССИСТЕНТ, SVAN |  |  |  |  | Нет | 4200
000000037038 | Нет | Поверка | Дополнительный микрофон для анализатора шума ЭКОФИЗИКА, ОКТАВА, АССИСТЕНТ, SVAN |  |  |  |  | Нет | 2682
000000037038 | Нет | Калибровка | Дополнительный микрофон для анализатора шума ЭКОФИЗИКА, ОКТАВА, АССИСТЕНТ, SVAN |  |  |  |  | Нет | 2682
000000037035 | Нет | Поверка выезд | Дополнительный трехосевой акселерометр для анализатора вибрации ЭКОФИЗИКА, ОКТАВА, АССИСТЕНТ, SVAN |  |  |  |  | Нет | 5790
000000037035 | Нет | Поверка | Дополнительный трехосевой акселерометр для анализатора вибрации ЭКОФИЗИКА, ОКТАВА, АССИСТЕНТ, SVAN |  |  |  |  | Нет | 5514
000000037035 | Нет | Калибровка выезд | Дополнительный трехосевой акселерометр для анализатора вибрации ЭКОФИЗИКА, ОКТАВА, АССИСТЕНТ, SVAN |  |  |  |  | Нет | 5790
000000037035 | Нет | Калибровка | Дополнительный трехосевой акселерометр для анализатора вибрации ЭКОФИЗИКА, ОКТАВА, АССИСТЕНТ, SVAN |  |  |  |  | Нет | 5514
В000001004 |  | Доставка образцовых гирь для поверки весов автомобилем КАМАЗ | Доставка образцовых гирь для поверки весов автомобилем КАМАЗ | [5 empty] | 13854
000000004974 | Нет | Калибровка выезд | Дуктилометры |  |  |  |  | Нет | 11970
000000004974 | Нет | Калибровка | Дуктилометры |  |  |  |  | Нет | 11970
000000004974 | Нет | Аттестация | Дуктилометры |  |  |  |  | Нет | 11970
А00000069 |  | Аттестация | Дуктилометры | [5 empty] | 11970
000000007727 | Нет | Поверка | Дымомеры | СМОГ-1, СМОГ-1М | 14022-02 | Диапазон измерений: Диапазон измерения коэффициента ослабления светового потока 0…100 %., погрешность и (или) неопределенность (класс, разряд): Погрешность ±2 %. | Погрешность ±2 %. | Нет | 1821
000000008278 | Нет | Поверка выезд | Дымомеры | ИНФРАКАР Д | 27801-04 | Диапазон измерений: Диапазон измерений: - коэффициент поглощения света , k, 1/м 0…10; - коэффициент ослабления светового потока, N, % 0…100., погрешность и (или) неопределенность (класс, разряд): - | - | Нет | 2652
000000008278 | Нет | Поверка | Дымомеры | ИНФРАКАР Д | 27801-04 | Диапазон измерений: Диапазон измерений: - коэффициент поглощения света , k, 1/м 0…10; - коэффициент ослабления светового потока, N, % 0…100., погрешность и (или) неопределенность (класс, разряд): - | - | Нет | 2481
000000008278 | Нет | Метрологический контроль состояния | Дымомеры | ИНФРАКАР Д | 27801-04 | Диапазон измерений: Диапазон измерений: - коэффициент поглощения света , k, 1/м 0…10; - коэффициент ослабления светового потока, N, % 0…100., погрешность и (или) неопределенность (класс, разряд): - | - | Нет | 2652
000000008280 | Нет | Поверка | Дымомеры | СМОГ-1М | 14022-07 | Диапазон измерений: Диапазон измерения коэффициента ослабления светового потока (NH) 0…100 %., погрешность и (или) неопределенность (класс, разряд): - | - | Нет | 1821
Г00000000122 |  | Поверка | Дымомеры |  |  |  |  | Нет | 1821
000000030625 | Нет | Калибровка выезд | Емкость для воды и жидкостей |  |  | Диапазон измерений: , погрешность и (или) неопределенность (класс, разряд): |  | Нет | 7506
000000030625 | Нет | Поверка выезд | Емкость для воды и жидкостей |  |  | Диапазон измерений: , погрешность и (или) неопределенность (класс, разряд): |  | Нет | 7506
Г00000000737 |  | Поверка | Задатчик разрежения Метран-503 Воздух |  |  |  |  | Нет | 21063
000000042375 | Нет | Поверка | Задатчики давления | Воздух-1600 | 12143-90 |  |  | Нет | 10560
000000045066 | Нет | Поверка | Задатчики давления | Воздух-1600, Воздух-4000 | 12143-99 |  |  | Нет | 10560
Г00000000755 |  | Поверка | ЗАДАТЧИКИ ДАВЛЕНИЯ АЗДГП-16, -60, -600 АЗД |  |  |  |  | Нет | 7503
Г00000000746 |  | Поверка | ЗАДАТЧИКИ ДАВЛЕНИЯ ВОЗДУХ-...Воздух-1600, Воздух-4000 |  |  |  |  | Нет | 10560
000000008742 | Нет | Поверка | Задатчики давления унифицированные автоматические | АЗД | 2912-72 |  |  | Нет | 21063
000000041783 | Нет | Поверка | Задатчики давления унифицированные автоматические | АЗД | 2912-72 |  |  | Нет | 7503
000000031563 | Нет | Поверка | Задатчики избыточного давления | Воздух-1,6; Воздух-2,5 и Воздух-6,3 | 10610-00 |  |  | Нет | 10560
000000024657 | Нет | Поверка | Задатчики разрежения | Метран-503 Воздух | 25940-03 |  |  | Нет | 21063
000000046533 | Нет | Поверка | Задатчики разрежения | Метран-503 Воздух | 25940-03 |  |  | Нет | 21063
В000001135 |  | Замена элемента питания в тепловычислителе ВКТ-7 | Замена элемента питания в тепловычислителе ВКТ-7 | [5 empty] | 3192
В000001134 |  | Замена элемента питания в тепловычислителе спт 941-943 | Замена элемента питания в тепловычислителе спт 941-943 | [5 empty] | 3192
В000001136 |  | Замена элемента питания в тепловычислителе ТВ-7 | Замена элемента питания в тепловычислителе ТВ-7 | [5 empty] | 3192
В000001131 |  | Замена элементов питания в корректоре типа ЕК | Замена элементов питания в корректоре типа ЕК | [5 empty] | 6381
В000001133 |  | Замена элемета питания в счетчике типа СГБМ | Замена элемета питания в счетчике типа СГБМ | [5 empty] | 882
В000001132 |  | Замена элетеметов питания в корректоре типа ТС | Замена элетемета питания в корректоре типа ТС | [5 empty] | 3192
В000001073 |  | ЗАМЕР БАЗОВОЙ ВЫСОТЫ РВС | ЗАМЕР БАЗОВОЙ ВЫСОТЫ РВС | [5 empty] | 3207
Г00000000567 |  | Поверка | Зонды для измерения давления Testo |  |  |  |  | Нет | 2877
Г00000000577 |  | Поверка выезд | ИВК, СИКН (ЗА ОДИН ИЗМЕР.КАНАЛ) |  |  |  |  | Нет | 1302
000000040409 | Нет | Калибровка выезд | ИВУ-2 |  |  |  |  | Нет | 7332
000000040409 | Нет | Калибровка | ИВУ-2 |  |  |  |  | Нет | 6984
000000040409 | Нет | Поверка выезд | ИВУ-2 |  |  |  |  | Нет | 7332
000000040409 | Нет | Поверка | ИВУ-2 |  |  |  |  | Нет | 6984
000000002761 | Нет | Калибровка | Игла пенетрационная |  |  |  |  | Нет | 2904
Г00000000732 |  | Поверка | ИЗМЕНЕНИЕ ИЛИ ВОСПРОИЗВЕДЕНИЯ СИГНАЛОВ СОПРОТИВЛЕНИЯ И ТЕРМОПАР МНОГОФУНКЦИОНАЛЬНОГО КАЛИБРАТОРА TRX-II |  |  |  |  | Нет | 27063
000000007179 | Нет | Поверка | ИЗМЕР. КОМПЛ. КОЭФ. ПЕРЕДАЧИ ВЫЧИСЛИТЕЛ Р2-78..83 |  |  |  |  | Нет | 6957
000000000598 | Нет | Калибровка | Измерение внутреннего диаметра прямолинейных участков измерительного трубопровода для расходомера-счетчика газа | - |  |  |  | Нет | 13647
В000001100 |  | Градуировка трубопроводов.Измерение прямолинейных участков свыше 50 м, за метр | Измерение прямолинейных участков свыше 50 м, за метр | [5 empty] | 66
000000007127 | Нет | Поверка | ИЗМЕРИТ ПАРАМЕТР ПОЛУПРОВОД ПРИБОРОВ Л2-41 И Т П |  |  |  |  | Нет | 3003
000000007181 | Нет | Поверка | ИЗМЕРИТ ПАРАМЕТРОВ ЛИНИИ ПЕРЕДАЧ Р5-10 И Т П |  |  |  |  | Нет | 3420
000000007164 | Нет | Поверка | ИЗМЕРИТ УРОВНЯ ТВ СИГН PROMAX, PROLING, VS |  |  |  |  | Нет | 17703
000000007169 | Нет | Поверка | ИЗМЕРИТ УРОВНЯ ТЕЛЕВИЗИОННОГО СИГНАЛА ИТ-06 М 102 |  |  |  |  | Нет | 9804
000000007173 | Нет | Поверка | ИЗМЕРИТ. КОМПЛ. КОЭФ.ПЕРЕДАЧИ НА ОДНОМ СЕЧЕНИИ |  |  |  |  | Нет | 5136
000000007007 | Нет | Поверка | ИЗМЕРИТ. КСВН ПАНОРАМ. КОАКС. |  |  |  |  | Нет | 4263
000000018256 | Нет | Поверка | Измерители | ИПН-1 | 31745-06 |  |  | Нет | 2214
000000040659 | Нет | Поверка | Измерители LCR | APPA701, APPA703 | 56496-14 |  |  | Нет | 4083
000000040659 | Нет | Калибровка | Измерители LCR | APPA701, APPA703 | 56496-14 |  |  | Нет | 4083
000000047928 | Нет | Калибровка | Измерители LCR | АМ-3123, АМ-3125 | 55171-13 |  |  | Нет | 4083
000000047928 | Нет | Поверка | Измерители LCR | АМ-3123, АМ-3125 | 55171-13 |  |  | Нет | 4083
000000033342 | Нет | Калибровка | Измерители RLC | АКИП-6108, АКИП-6109 | 56479-14 |  |  | Нет | 4083
000000033342 | Нет | Поверка | Измерители RLC | АКИП-6108, АКИП-6109 | 56479-14 |  |  | Нет | 4083
000000042624 | Нет | Калибровка | Измерители RLC | LCR-7816, LCR-7817, LCR-7819, LCR-7821, LCR-7826, LCR-7827, LCR-7829 | 53914-13 |  |  | Нет | 4083
000000042624 | Нет | Поверка | Измерители RLC | LCR-7816, LCR-7817, LCR-7819, LCR-7821, LCR-7826, LCR-7827, LCR-7829 | 53914-13 |  |  | Нет | 4083
000000047300 | Нет | Поверка | Измерители RLC | Е7-22 | 74180-19 |  |  | Нет | 4083
000000047300 | Нет | Калибровка | Измерители RLC | Е7-22 | 74180-19 |  |  | Нет | 4083
Г00000001508 |  | Калибровка | Измерители RLC(иммитанса) |  |  |  |  | Нет | 4083
Г00000001508 |  | Поверка | Измерители RLC(иммитанса) |  |  |  |  | Нет | 4083
000000043610 | Нет | Поверка | Измерители абсолютного давления цифровые | Testo 552 | 57508-14 |  |  | Нет | 5925
000000004107 | Нет | Поверка | Измерители автоматические артериального давления и частоты пульса | CH-605, CH-606 | 22049-01 | Диапазон измерений: давление и частота пульса в полном объеме, погрешность и (или) неопределенность (класс, разряд): в соответствии с описанием типа | в соответствии с описанием типа | Нет | 450
000000004112 | Нет | Поверка | Измерители автоматические артериального давления и частоты пульса | CH-605, CH-606 | 22049-01 | Диапазон измерений: давление и частота пульса в полном объеме, погрешность и (или) неопределенность (класс, разряд): в соответствии с описанием типа | в соответствии с описанием типа | Нет | 450
000000023704 | Нет | Поверка | Измерители автоматические статических параметров каналов тональной частоты | Аист-ТЧ | 11612-88 |  |  | Нет | 7359
000000003382 | Нет | Поверка | Измерители адгезии | ПСО-МГ4 | 32173-11 | Диапазон измерений: В полном объёме, погрешность и (или) неопределенность (класс, разряд): В соответствии с описанием типа | В соответствии с описанием типа | Нет | 3267
000000017124 | Нет | Поверка | Измерители адгезии | ПСО-1МГ4, ПСО-2,5МГ4, ПСО-5МГ4, ПСО-10МГ4 | 32173-06 |  |  | Нет | 3267
000000035295 | Нет | Поверка | Измерители адгезии | ПСО-МГ4 | 32173-11 |  |  | Нет | 3267
000000018110 | Да | Поверка | Измерители акустические многофункциональные | ЭКОФИЗИКА | 41157-09 |  |  | Да | 13420.54
000000018112 | Нет | Поверка | Измерители акустические многофункциональные | ЭКОФИЗИКА | 41157-09 |  |  | Да | 13419
000000018112 | Нет | Калибровка | Измерители акустические многофункциональные | ЭКОФИЗИКА | 41157-09 |  |  | Да | 13419
000000004010 | Нет | Поверка | Измерители артериального давления | ИАД-01 Утес | 19370-00 | Диапазон измерений: в полном объеме, погрешность и (или) неопределенность (класс, разряд): в соответствии с описанием типа | в соответствии с описанием типа | Нет | 297
000000004019 | Нет | Поверка | Измерители артериального давления | ИАД-01 Утес | 19370-00 | Диапазон измерений: в полном объеме, погрешность и (или) неопределенность (класс, разряд): в соответствии с описанием типа | в соответствии с описанием типа | Нет | 297
000000004022 | Нет | Поверка | Измерители артериального давления | ИАД-01-Адъютор | 27710-04 | Диапазон измерений: в полном объеме, погрешность и (или) неопределенность (класс, разряд): в соответствии с описанием типа | в соответствии с описанием типа | Нет | 297
000000034441 | Нет | Поверка | Измерители артериального давления | CS-105 | 64236-16 | Диапазон измерений: в полном объеме, погрешность и (или) неопределенность (класс, разряд): в соответствии с описанием типа | в соответствии с описанием типа | Нет | 297
000000040604 | Нет | Поверка | Измерители артериального давления | ИАД-01-Адъютор | 27710-15 | Диапазон измерений: в полном объеме, погрешность и (или) неопределенность (класс, разряд): в соответствии с описанием типа | в соответствии с описанием типа | Нет | 297
000000044723 | Нет | Поверка | Измерители артериального давления | CS Medica CS-109 Pro | 66090-16 | Диапазон измерений: в полном объеме, погрешность и (или) неопределенность (класс, разряд): в соответствии с описанием типа | в соответствии с описанием типа | Нет | 297
000000045007 | Нет | Поверка | Измерители артериального давления | ИАД-01-Адъютор | 27710-15 | Диапазон измерений: в полном объеме, погрешность и (или) неопределенность (класс, разряд): в соответствии с описанием типа | в соответствии с описанием типа | Нет | 297
000000045531 | Нет | Поверка | Измерители артериального давления | ИАД-01-Адъютор | 27710-15 | Диапазон измерений: давление и частота пульса в полном объеме, погрешность и (или) неопределенность (класс, разряд): в соответствии с описанием типа | в соответствии с описанием типа | Нет | 450
000000049228 | Нет | Поверка | Измерители артериального давления | CS Medica CS-109 Premium | 74077-19 |  |  | Нет | 450
000000004028 | Нет | Поверка | Измерители артериального давления (механические) | UA (мод. 100, 200) | 30926-05 | Диапазон измерений: в полном объеме, погрешность и (или) неопределенность (класс, разряд): в соответствии с описанием типа | в соответствии с описанием типа | Нет | 297
000000041161 | Нет | Поверка | Измерители артериального давления (механические) | UA (мод. 100, 200) | 30926-05 | Диапазон измерений: в полном объеме, погрешность и (или) неопределенность (класс, разряд): в соответствии с описанием типа | в соответствии с описанием типа | Нет | 297
000000004113 | Нет | Поверка | Измерители артериального давления автоматические | ИАДА-01 | 13680-93 | Диапазон измерений: давление и частота пульса в полном объеме, погрешность и (или) неопределенность (класс, разряд): в соответствии с описанием типа | в соответствии с описанием типа | Нет | 450
000000049910 | Нет | Поверка | Измерители артериального давления автоматические | ОМЕЛОН А-1 | 37036-08 |  |  | Нет | 450
000000043933 | Нет | Поверка | Измерители артериального давления и частоты пульса | UA | 16759-04 | Диапазон измерений: давление и частота пульса в полном объеме, погрешность и (или) неопределенность (класс, разряд): в соответствии с описанием типа | в соответствии с описанием типа | Нет | 450
Г00000000638 |  | Поверка | Измерители артериального давления и частоты пульса автомат. и полуавтомат. |  |  |  |  | Нет | 450
000000035151 | Нет | Поверка | Измерители артериального давления и частоты пульса автоматические | OMRON: M2 Basic (HEM-7121-ALRU), M2 Basic (HEM-7121-RU), M2 Basic (HEM-7121-ARU), M2 Classic (HEM-7122-ALRU), M2 Classic (HEM-7122-LRU), M3 Eco (HEM-7131-ARU), M3 Expert (HEM-7132-ALRU), M3 Family (HEM-7133-ALRU) | 61702-15 | Диапазон измерений: давление и частота пульса в полном объеме, погрешность и (или) неопределенность (класс, разряд): в соответствии с описанием типа | в соответствии с описанием типа | Нет | 450
000000035152 | Нет | Поверка | Измерители артериального давления и частоты пульса автоматические | OMRON: M2 Basic (HEM-7121-ALRU), M2 Basic (HEM-7121-RU), M2 Basic (HEM-7121-ARU), M2 Classic (HEM-7122-ALRU), M2 Classic (HEM-7122-LRU), M3 Eco (HEM-7131-ARU), M3 Expert (HEM-7132-ALRU), M3 Family (HEM-7133-ALRU) | 61702-15 | Диапазон измерений: давление и частота пульса в полном объеме, погрешность и (или) неопределенность (класс, разряд): в соответствии с описанием типа | в соответствии с описанием типа | Нет | 450
000000036712 | Нет | Поверка | Измерители артериального давления и частоты пульса автоматические | OMRON RS1 (HEM-6120-RU), OMRON RS2 (HEM-6121-RU), OMRON RS3 (HEM-6130-RU), OMRON RS6 (HEM-6221-RU), OMRON RS8 (HEM-6310F-E) | 57343-14 | Диапазон измерений: давление и частота пульса в полном объеме, погрешность и (или) неопределенность (класс, разряд): в соответствии с описанием типа | в соответствии с описанием типа | Нет | 450
000000038245 | Нет | Поверка | Измерители артериального давления и частоты пульса автоматические | OMRON: M6 (HEM-7322-ALRU), 711 (HEM-8712-CM2), 717 (HEM-8712-CM), 737 (HEM-8713-CM) | 61703-15 | Диапазон измерений: давление и частота пульса в полном объеме, погрешность и (или) неопределенность (класс, разряд): в соответствии с описанием типа | в соответствии с описанием типа | Нет | 450
000000040133 | Нет | Поверка | Измерители артериального давления и частоты пульса автоматические | OMRON | 50227-12 | Диапазон измерений: давление и частота пульса в полном объеме, погрешность и (или) неопределенность (класс, разряд): в соответствии с описанием типа | в соответствии с описанием типа | Нет | 450
000000041147 | Нет | Поверка | Измерители артериального давления и частоты пульса автоматические | OMRON | 50227-12 | Диапазон измерений: давление и частота пульса в полном объеме, погрешность и (или) неопределенность (класс, разряд): в соответствии с описанием типа | в соответствии с описанием типа | Нет | 450
000000042401 | Нет | Поверка | Измерители артериального давления и частоты пульса автоматические | OMRON M3 Comfort (HEM-7134-E) | 66936-17 | Диапазон измерений: давление и частота пульса в полном объеме, погрешность и (или) неопределенность (класс, разряд): в соответствии с описанием типа | в соответствии с описанием типа | Нет | 450
000000044421 | Нет | Поверка | Измерители артериального давления и частоты пульса автоматические | OMRON: M6 (HEM-7322-ALRU), 711 (HEM-8712-CM2), 717 (HEM-8712-CM), 737 (HEM-8713-CM) | 61703-15 | Диапазон измерений: давление и частота пульса в полном объеме, погрешность и (или) неопределенность (класс, разряд): в соответствии с описанием типа | в соответствии с описанием типа | Нет | 450
000000047833 | Нет | Поверка | Измерители артериального давления и частоты пульса автоматические | OMRON: M2 Eco (ARU), M2 Eco (RU), M2 Plus (ARU), M2 Plus (ALRU) | 81825-21 | Диапазон измерений: в полном объёме, погрешность и (или) неопределенность (класс, разряд): в соответствии с ОТ | в соответствии с ОТ | Нет | 450
000000050079 | Нет | Поверка | Измерители артериального давления и частоты пульса автоматические | OMRON | 25683-04 |  |  | Нет | 450
000000004134 | Нет | Поверка | Измерители артериального давления и частоты пульса автоматические и полуавтоматические | Omron и Marshall | 20047-00 | Диапазон измерений: давление и частота пульса в полном объеме, погрешность и (или) неопределенность (класс, разряд): в соответствии с описанием типа | в соответствии с описанием типа | Нет | 450
000000006401 | Нет | Поверка | Измерители артериального давления и частоты пульса автоматические и полуавтоматические | OMRON | 38607-08 | Диапазон измерений: давление и частота пульса в полном объеме, погрешность и (или) неопределенность (класс, разряд): в соответствии с описанием типа | в соответствии с описанием типа | Нет | 450
000000041140 | Нет | Поверка | Измерители артериального давления и частоты пульса автоматические и полуавтоматические | Omron и Marshall | 20047-00 | Диапазон измерений: давление и частота пульса в полном объеме, погрешность и (или) неопределенность (класс, разряд): в соответствии с описанием типа | в соответствии с описанием типа | Нет | 450
000000041141 | Нет | Поверка | Измерители артериального давления и частоты пульса автоматические и полуавтоматические | OMRON | 38607-08 | Диапазон измерений: давление и частота пульса в полном объеме, погрешность и (или) неопределенность (класс, разряд): в соответствии с описанием типа | в соответствии с описанием типа | Нет | 450
000000047157 | Нет | Поверка | Измерители артериального давления и частоты пульса автоматические и полуавтоматические | OMRON | 27766-04 | Диапазон измерений: от 20 до 260 мм.рт.ст., погрешность и (или) неопределенность (класс, разряд): 3 мм.рт.ст. | 3 мм.рт.ст. | Нет | 450
000000035083 | Нет | Поверка | Измерители артериального давления и частоты пульса автоматические цифровые | TM-2655, TM-2655P | 65509-16 | Диапазон измерений: в полном объеме, погрешность и (или) неопределенность (класс, разряд): в соответствии с описании типа | в соответствии с описании типа | Нет | 3852
000000041753 | Нет | Поверка | Измерители артериального давления и частоты пульса автоматические цифровые | TM-2655, TM-2655P | 65509-16 | Диапазон измерений: в полном объеме, погрешность и (или) неопределенность (класс, разряд): в соответствии с описанием типа | в соответствии с описанием типа | Нет | 3852
000000042861 | Нет | Поверка | Измерители артериального давления и частоты пульса автоматические цифровые | TM-2655P | 33703-12 | Диапазон измерений: давление и частота пульса в полном объеме, погрешность и (или) неопределенность (класс, разряд): в соответствии с описанием типа | в соответствии с описанием типа | Нет | 450
000000047613 | Нет | Поверка | Измерители артериального давления и частоты пульса автоматические цифровые | TM-2655P | 33703-12 | Диапазон измерений: в полном объеме, погрешность и (или) неопределенность (класс, разряд): в соответствии с описанием типа | в соответствии с описанием типа | Нет | 3852
000000004142 | Нет | Поверка | Измерители артериального давления и частоты пульса полуавтоматические | UA-703 | 23947-02 | Диапазон измерений: давление и частота пульса в полном объеме, погрешность и (или) неопределенность (класс, разряд): в соответствии с описанием типа | в соответствии с описанием типа | Нет | 450
000000048490 | Нет | Поверка | Измерители артериального давления и частоты пульса полуавтоматические | OMRON M1 (HEM-422 C2-E) | 32292-06 |  |  | Нет | 450
000000004164 | Нет | Поверка | Измерители артериального давления и частоты пульса цифровые | UA (мод. 602, 604, 605, 620, 640, 667, 668, 701А, 702, 703, 704, 705, 767, 774, 777, 778, 779, 787, 803, 877) | 30927-05 | Диапазон измерений: давление и частота пульса в полном объеме, погрешность и (или) неопределенность (класс, разряд): в соответствии с описанием типа | в соответствии с описанием типа | Нет | 450
000000004165 | Нет | Поверка | Измерители артериального давления и частоты пульса цифровые | UB (мод. 201, 202, 203, 322, 401, 402, 403, 501, 502, 503, 504) | 30928-05 | Диапазон измерений: давление и частота пульса в полном объеме, погрешность и (или) неопределенность (класс, разряд): в соответствии с описанием типа | в соответствии с описанием типа | Нет | 450
000000037339 | Нет | Поверка | Измерители артериального давления и частоты пульса цифровые | UA-703, UA-602, UA-604, UA-667, UA-668, UA-704, UA-705, UA-701A, UA-774, UA-778, UA-803, UA-877, UB-201, UB-501, UB-502, UB-503, UB-504 | 23947-03 |  |  | Нет | 450
000000045837 | Нет | Поверка | Измерители артериального давления и частоты пульса цифровые | CH-491Е, CH-481C, CH-471В, CH-403C, CH-432В, CH-302В, CH-308В, CH-485Е, CH-607, CH-437C, CH-671F | 19903-06 | Диапазон измерений: давление и частота пульса в полном объеме, погрешность и (или) неопределенность (класс, разряд): в соответствии с описанием типа | в соответствии с описанием типа | Нет | 450
000000049587 | Нет | Поверка | Измерители артериального давления и частоты пульса цифровые | UA-701, UA-779, UA-787 | 19308-01 |  |  | Нет | 450
000000004166 | Нет | Поверка | Измерители артериального давления и частоты пульса цифровые автоматические | UB (мод. 401, 402, 403, 202, 203) | 19905-04 | Диапазон измерений: давление и частота пульса в полном объеме, погрешность и (или) неопределенность (класс, разряд): в соответствии с описанием типа | в соответствии с описанием типа | Нет | 450
000000004032 | Нет | Поверка | Измерители артериального давления манометрические показывающие | UA-100, UA-200 | 19907-00 | Диапазон измерений: в полном объеме, погрешность и (или) неопределенность (класс, разряд): в соответствии с описанием типа | в соответствии с описанием типа | Нет | 297
000000004037 | Нет | Поверка | Измерители артериального давления мембранные | ИАДМ-01-Медтехника | 23208-05 | Диапазон измерений: в полном объеме, погрешность и (или) неопределенность (класс, разряд): в соответствии с описанием типа | в соответствии с описанием типа | Нет | 297
000000004043 | Нет | Поверка | Измерители артериального давления мембранные общего применения модернизированные | ИАДМ-ОПМ | 9994-93 | Диапазон измерений: в полном объеме, погрешность и (или) неопределенность (класс, разряд): в соответствии с описанием типа | в соответствии с описанием типа | Нет | 297
000000004051 | Нет | Поверка | Измерители артериального давления механические | BP AG1-10, BP AG1-20, BP AG1-30, BP AG1-40, BP AG1-90 | 23853-02 | Диапазон измерений: в полном объеме, погрешность и (или) неопределенность (класс, разряд): в соответствии с описанием типа | в соответствии с описанием типа | Нет | 297
000000004052 | Нет | Поверка | Измерители артериального давления механические | Omron и Marshall | 24295-03 | Диапазон измерений: в полном объеме, погрешность и (или) неопределенность (класс, разряд): в соответствии с описанием типа | в соответствии с описанием типа | Нет | 297
000000004058 | Нет | Поверка | Измерители артериального давления механические | ИАДМ-ТРИВЕС-ПЧЗ-М | 31872-06 | Диапазон измерений: в полном объеме, погрешность и (или) неопределенность (класс, разряд): в соответствии с описанием типа | в соответствии с описанием типа | Нет | 297
000000032345 | Нет | Поверка | Измерители артериального давления механические | CS Medica | 42714-09 | Диапазон измерений: в полном объеме, погрешность и (или) неопределенность (класс, разряд): в соответствии с описанием типа | в соответствии с описанием типа | Нет | 297
000000038001 | Нет | Поверка | Измерители артериального давления механические | TAKIO исп. TAKIO Standard, TAKIO Comfort, TAKIO Doctor | 59310-14 | Диапазон измерений: в полном объеме, погрешность и (или) неопределенность (класс, разряд): в соответствии с описанием типа | в соответствии с описанием типа | Нет | 297
000000040582 | Нет | Поверка | Измерители артериального давления механические | BP AG1-10, BP AG1-20, BP AG1-30, BP AG1-40, BP AG1-90 | 23853-02 | Диапазон измерений: давление и частота пульса в полном объеме, погрешность и (или) неопределенность (класс, разряд): в соответствии с описанием типа | в соответствии с описанием типа | Нет | 450
000000040761 | Нет | Поверка | Измерители артериального давления механические | ИАДМ-ТРИВЕС-ПЧЗ-М | 45694-10 | Диапазон измерений: в полном объеме, погрешность и (или) неопределенность (класс, разряд): в соответствии с описанием типа | в соответствии с описанием типа | Нет | 297
000000044436 | Нет | Поверка | Измерители артериального давления механические | CS Medica мод. CS-105, CS-106, CS-107 | 42714-11 | Диапазон измерений: в полном объеме, погрешность и (или) неопределенность (класс, разряд): в соответствии с описанием типа | в соответствии с описанием типа | Нет | 297
000000044641 | Нет | Поверка | Измерители артериального давления механические | CS Medica мод. CS-105, CS-106, CS-107 | 42714-11 | Диапазон измерений: в полном объеме, погрешность и (или) неопределенность (класс, разряд): в соответствии с описанием типа | в соответствии с описанием типа | Нет | 297
000000045529 | Нет | Поверка | Измерители артериального давления механические | ИАДМ-ТРИВЕС-ПЧЗ-М | 45694-10 | Диапазон измерений: давление и частота пульса в полном объеме, погрешность и (или) неопределенность (класс, разряд): в соответствии с описанием типа | в соответствии с описанием типа | Нет | 450
000000045532 | Нет | Поверка | Измерители артериального давления механические | CS Medica | 42714-09 | Диапазон измерений: давление и частота пульса в полном объеме, погрешность и (или) неопределенность (класс, разряд): в соответствии с описанием типа | в соответствии с описанием типа | Нет | 450
000000048297 | Нет | Поверка | Измерители артериального давления механические | CS HEALTHCARE (мод. CS-105, CS-106, CS-107) | 29003-05 |  |  | Нет | 297
Г00000000637 |  | Поверка | Измерители артериального давления механические |  |  |  |  | Нет | 297
000000004061 | Нет | Поверка | Измерители артериального давления механические стандартной и комбинированной модификации | JIANDA | 27975-04 | Диапазон измерений: в полном объеме, погрешность и (или) неопределенность (класс, разряд): в соответствии с описанием типа | в соответствии с описанием типа | Нет | 297
000000004184 | Нет | Поверка | Измерители артериального давления электронные плечевые | ROSSMAX | 31306-06 | Диапазон измерений: давление и частота пульса в полном объеме, погрешность и (или) неопределенность (класс, разряд): в соответствии с описанием типа | в соответствии с описанием типа | Нет | 450
000000045643 | Нет | Калибровка выезд | Измерители вибрации многоканальные | АСТД-2М | 58512-14 |  |  | Нет | 5790
000000045643 | Нет | Поверка выезд | Измерители вибрации многоканальные | АСТД-2М | 58512-14 |  |  | Нет | 5790
000000045643 | Нет | Поверка | Измерители вибрации многоканальные | АСТД-2М | 58512-14 |  |  | Нет | 5514
000000045643 | Нет | Калибровка | Измерители вибрации многоканальные | АСТД-2М | 58512-14 |  |  | Нет | 5514
000000031891 | Да | Калибровка | Измерители влажности | Testo 606-2 | 59641-15 |  |  | Нет | 5751
000000031891 | Да | Поверка | Измерители влажности | Testo 606-2 | 59641-15 |  |  | Нет | 5751
000000035422 | Да | Калибровка | Измерители влажности | Testo 606-1 | 59641-15 | Диапазон измерений: от 6 % до 18 %, погрешность и (или) неопределенность (класс, разряд): в соответствии с ОТ | в соответствии с ОТ | Нет | 1917
000000035422 | Да | Поверка | Измерители влажности | Testo 606-1 | 59641-15 | Диапазон измерений: от 6 % до 18 %, погрешность и (или) неопределенность (класс, разряд): в соответствии с ОТ | в соответствии с ОТ | Нет | 1917
000000046032 | Да | Калибровка | Измерители влажности | ВИМС-2 (мод. ВИМС-2.11, ВИМС-2.12, ВИМС-2.21) | 43614-10 | Диапазон измерений: влажности (массовое отношение влаги) древесины от 6,0 до 18,0 %, погрешность и (или) неопределенность (класс, разряд): в соответствии с описаниме типа | в соответствии с описаниме типа | Нет | 1917
000000046032 | Да | Поверка | Измерители влажности | ВИМС-2 (мод. ВИМС-2.11, ВИМС-2.12, ВИМС-2.21) | 43614-10 | Диапазон измерений: влажности (массовое отношение влаги) древесины от 6,0 до 18,0 %, погрешность и (или) неопределенность (класс, разряд): в соответствии с описаниме типа | в соответствии с описаниме типа | Нет | 1917
000000047226 | Да | Поверка | Измерители влажности | Testo 616 | 59640-15 | Диапазон измерений: измерение влажности древесины, погрешность и (или) неопределенность (класс, разряд): в соответствии с описанием типа | в соответствии с описанием типа | Нет | 1917
000000047226 | Да | Калибровка | Измерители влажности | Testo 616 | 59640-15 | Диапазон измерений: измерение влажности древесины, погрешность и (или) неопределенность (класс, разряд): в соответствии с описанием типа | в соответствии с описанием типа | Нет | 1917
000000041983 | Нет | Поверка | Измерители влажности весовые | HG/HR | 40330-09 | Диапазон измерений: В полном объёме, погрешность и (или) неопределенность (класс, разряд): В соответствии с описанием типа | В соответствии с описанием типа | Нет | 3510
000000041983 | Нет | Поверка выезд | Измерители влажности весовые | HG/HR | 40330-09 | Диапазон измерений: В полном объёме, погрешность и (или) неопределенность (класс, разряд): В соответствии с описанием типа | В соответствии с описанием типа | Нет | 3687
000000050256 | Нет | Поверка выезд | Измерители влажности весовые | HB43, HB43S, MJ33 | 22048-07 |  |  | Нет | 3687
000000050256 | Нет | Поверка | Измерители влажности весовые | HB43, HB43S, MJ33 | 22048-07 |  |  | Нет | 3510
000000020890 | Нет | Поверка | Измерители влажности и температуры | Гигротерм-38 | 56272-14 |  |  | Да | 1744.64
000000022900 | Да | Поверка | Измерители влажности и температуры | ИВТМ-7 | 71394-18 |  |  | Нет | 6939
000000022900 | Да | Калибровка | Измерители влажности и температуры | ИВТМ-7 | 71394-18 |  |  | Нет | 6939
000000029648 | Да | Калибровка | Измерители влажности и температуры | "ИВТМ-7" | 15500-12 | Диапазон измерений: от 0 до 99%, от минус 20 до 50 С, от 840 до 1060 гПА, погрешность и (или) неопределенность (класс, разряд): 2,0%, 0,2%/С, 0,2 С, гПА | 2,0%, 0,2%/С, 0,2 С, гПА | Нет | 3834
000000029648 | Да | Поверка | Измерители влажности и температуры | "ИВТМ-7" | 15500-12 | Диапазон измерений: от 0 до 99%, от минус 20 до 50 С, от 840 до 1060 гПА, погрешность и (или) неопределенность (класс, разряд): 2,0%, 0,2%/С, 0,2 С, гПА | 2,0%, 0,2%/С, 0,2 С, гПА | Нет | 3834
000000031745 | Да | Поверка | Измерители влажности и температуры | ТКА-ТВ | 19924-00 | Диапазон измерений: от 10 до 98 %, погрешность и (или) неопределенность (класс, разряд): в соответствии с описанием типа Диапазон измерений: от 0°С до 50°С, погрешность и (или) неопределенность (класс, разряд): в соответствии с описанием типа | в соответствии с описанием типа в соответствии с описанием типа | Нет | 3834
000000031745 | Да | Калибровка | Измерители влажности и температуры | ТКА-ТВ | 19924-00 | Диапазон измерений: от 10 до 98 %, погрешность и (или) неопределенность (класс, разряд): в соответствии с описанием типа Диапазон измерений: от 0°С до 50°С, погрешность и (или) неопределенность (класс, разряд): в соответствии с описанием типа | в соответствии с описанием типа в соответствии с описанием типа | Нет | 3834
000000034385 | Да | Поверка | Измерители влажности и температуры | ИВТМ-7 | 71394-18 |  |  | Нет | 15336
000000034385 | Да | Калибровка | Измерители влажности и температуры | ИВТМ-7 | 71394-18 |  |  | Нет | 15336
000000034866 | Да | Калибровка | Измерители влажности и температуры | ИВТМ-7 | 71394-18 |  |  | Нет | 6939
000000034866 | Да | Поверка | Измерители влажности и температуры | ИВТМ-7 | 71394-18 |  |  | Нет | 6939
000000037004 | Да | Калибровка | Измерители влажности и температуры | ИВТМ-7 | 71394-18 |  |  | Нет | 7668
000000037004 | Да | Поверка | Измерители влажности и температуры | ИВТМ-7 | 71394-18 |  |  | Нет | 7668
000000038661 | Нет | Калибровка | Измерители влажности и температуры | ИВТМ-7 | 15500-12 |  |  | Нет | 5808
000000038665 | Нет | Поверка | Измерители влажности и температуры | ИВТМ-7 | 71394-18 |  |  | Нет | 1917
000000038665 | Нет | Калибровка | Измерители влажности и температуры | ИВТМ-7 | 71394-18 |  |  | Нет | 1917
000000002839 | Нет | Поверка | Измерители влажности пиломатериалов | ИВ 1-1 | 26754-04 |  |  | Нет | 1434
000000036619 | Нет | Калибровка | Измерители влажности электронные | Влагомер-МГ4 мод. Влагомер-МГ4-Д, Влагомер-МГ4-Б, Влагомер-МГ4-У, Влагомер-МГ4-З | 43674-10 | Диапазон измерений: влажность пиломатериалов от 6 до 18%, погрешность и (или) неопределенность (класс, разряд): в соответствии с описанием типа | в соответствии с описанием типа | Нет | 1917
000000036619 | Нет | Поверка | Измерители влажности электронные | Влагомер-МГ4 мод. Влагомер-МГ4-Д, Влагомер-МГ4-Б, Влагомер-МГ4-У, Влагомер-МГ4-З | 43674-10 | Диапазон измерений: влажность пиломатериалов от 6 до 18%, погрешность и (или) неопределенность (класс, разряд): в соответствии с описанием типа | в соответствии с описанием типа | Нет | 1917
000000000330 | Нет | Поверка | Измерители времени и скорости распространения ультразвука | ПУЛЬСАР-2 | 52901-13 |  |  | Нет | 6243
Г00000000264 |  | Поверка | Измерители времени и скорости распространения ультразвука, тестеры ультразвуковые |  |  |  |  | Нет | 6243
Г00000001047 |  | Калибровка | Измерители времени и скорости распространения ультразвука, тестеры ультразвуковые (К) |  |  |  |  | Нет | 6243
000000000305 | Нет | Поверка | Измерители времени распространения ультразвука | ПУЛЬСАР-1.0 | 24690-03 |  |  | Нет | 6243
000000000311 | Нет | Поверка | Измерители времени распространения ультразвука | ПУЛЬСАР-1 | 24690-06 |  |  | Нет | 6243
000000000383 | Нет | Поверка | Измерители времени распространения ультразвука | УТ-01 | 23412-02 |  |  | Нет | 6243
000000005270 | Нет | Поверка | Измерители временных интервалов | И2-17 | 1798-71 |  |  | Нет | 4602
000000005274 | Нет | Поверка | Измерители временных интервалов | И2-26 | 5343-76 |  |  | Нет | 4602
000000005274 | Нет | Калибровка | Измерители временных интервалов | И2-26 | 5343-76 |  |  | Нет | 4602
000000005269 | Нет | Поверка | ИЗМЕРИТЕЛИ ВРЕМЕННЫХ ИНТЕРВАЛОВ И2 |  |  |  |  | Нет | 4974
000000001815 | Нет | Поверка | Измерители временных отклонений | ИВО-1 | 43342-09 |  |  | Нет | 30153
000000001826 | Нет | Поверка | Измерители временных отклонений | ИВО-1М | 18813-05 |  |  | Нет | 30153
000000001850 | Нет | Поверка | Измерители временных отклонений | ИВО-2 | 37125-08 |  |  | Нет | 24957
000000050357 | Нет | Поверка | Измерители временных параметров реле | Ф738 | 2812-71 |  |  | Нет | 2499
000000050357 | Нет | Калибровка | Измерители временных параметров реле | Ф738 | 2812-71 |  |  | Нет | 2499
000000032257 | Нет | Поверка | Измерители давления | Testo 510, Testo 511 | 53431-13 |  |  | Нет | 5925
000000032257 | Нет | Поверка выезд | Измерители давления | Testo 510, Testo 511 | 53431-13 |  |  | Нет | 2013
000000039045 | Нет | Поверка выезд | Измерители давления | АДМ | 73396-18 | Диапазон измерений: в полном объеме, погрешность и (или) неопределенность (класс, разряд): от 0.1% до 5% | от 0.1% до 5% | Нет | 2214
000000039045 | Нет | Поверка | Измерители давления | АДМ | 73396-18 | Диапазон измерений: в полном объеме, погрешность и (или) неопределенность (класс, разряд): от 0.1% до 5% | от 0.1% до 5% | Нет | 2106
000000039660 | Нет | Поверка | Измерители давления | Testo 510, Testo 511 | 53431-13 |  |  | Нет | 5925
000000042756 | Нет | Поверка | Измерители давления | АДМ | 54473-13 |  |  | Нет | 2058
000000045680 | Нет | Поверка | Измерители давления | Testo 510, Testo 511 | 53431-13 |  |  | Нет | 2877
000000046927 | Нет | Поверка | Измерители давления | Testo 550 | 83278-21 | Диапазон измерений: Давление от минус 100 до 6000 кПа, погрешность и (или) неопределенность (класс, разряд): ПГ ± 0,5 % Диапазон измерений: Температура от минус 50 до 150 °С, погрешность и (или) неопределенность (класс, разряд): ПГ ± 0,5 °С | ПГ ± 0,5 % ПГ ± 0,5 °С | Нет | 6807
000000046808 | Нет | Поверка | Измерители давления газа | ФД-09 | 47780-16 | Диапазон измерений: От 0 до 20 кПа, погрешность и (или) неопределенность (класс, разряд): ±2 (от минус 30 до 0 ºС) ±1 - (свыше 0 до 50 ºС) | ±2 (от минус 30 до 0 ºС) ±1 - (свыше 0 до 50 ºС) | Нет | 3480
000000046608 | Нет | Калибровка | Измерители давления гидравлические | WMG100, WMG100P | 44757-10 | Диапазон измерений: до 100 МПа, погрешность и (или) неопределенность (класс, разряд): 1 % | 1 % | Нет | 1188
000000046608 | Нет | Поверка | Измерители давления гидравлические | WMG100, WMG100P | 44757-10 | Диапазон измерений: до 100 МПа, погрешность и (или) неопределенность (класс, разряд): 1 % | 1 % | Нет | 1188
000000032252 | Нет | Поверка | Измерители давления для определения водонепроницаемости | АГАМА-2РМ | 39624-14 |  |  | Нет | 11175
000000039447 | Нет | Поверка | Измерители давления многопредельные | АДН, АДР | 26300-08 |  |  | Нет | 2058
000000003361 | Нет | Поверка | Измерители давления многофункциональные | ПРОМА-ИДМ | 28639-05 |  |  | Нет | 2058
000000042757 | Нет | Поверка | Измерители давления многофункциональные | ПРОМА-ИДМ | 28639-05 |  |  | Нет | 2058
000000045724 | Нет | Поверка | Измерители давления многофункциональные | ПРОМА-ИДМ-016 | 67108-17 |  |  | Нет | 2058
000000018480 | Нет | Поверка | Измерители давления цифровые | Testo 570 | 62306-15 |  |  | Нет | 6807
000000031572 | Нет | Поверка | Измерители давления цифровые | ИДЦ-2 | 63682-16 |  |  | Нет | 9069
000000031601 | Нет | Поверка | Измерители давления цифровые | ИДЦ-1М | 14481-95 |  |  | Нет | 9069
000000037008 | Нет | Поверка | Измерители давления цифровые | ИДЦ-2 | 25320-03 |  |  | Нет | 6807
000000037660 | Нет | Поверка | Измерители давления цифровые | ИДЦ-2 | 63682-16 |  |  | Нет | 6807
000000045625 | Нет | Поверка | Измерители давления цифровые | ИДЦ-1М, ИДЦ-2 | 46121-10 |  |  | Нет | 9069
000000048301 | Нет | Поверка | Измерители давления цифровые | ИДЦ-1М | 14481-05 | Диапазон измерений: пределы измерений: (0-50), (0-125), (0-250) Па, погрешность и (или) неопределенность (класс, разряд): ± 1 Па Диапазон измерений: пределы измерений: (0-2), (0-5), (0-10), (0-20), (0-50), (0-100), (0-160) кПа,, погрешность и (или) неопределенность (класс, разряд): ± 0,1 %; ± 0,2 % | ± 1 Па ± 0,1 %; ± 0,2 % | Нет | 9069
000000049231 | Нет | Поверка выезд | Измерители давления цифровые | PE300, PE305 | 18160-99 |  |  | Нет | 2214
000000049231 | Нет | Поверка | Измерители давления цифровые | PE300, PE305 | 18160-99 |  |  | Нет | 2106
000000004096 | Нет | Поверка | Измерители девиации частоты | СК3-39, СК3-40, СК3-41 | 4278-74 |  |  | Нет | 5580
000000005031 | Нет | Поверка | Измерители деформации клейковины | ИДК-3МИНИ | 21638-01 |  |  | Нет | 1326
000000023194 | Нет | Поверка | Измерители деформации клейковины | ИДК-7 | 40544-09 |  |  | Нет | 1326
000000023195 | Нет | Поверка | Измерители деформации клейковины | ИДК-5 | 21848-01 |  |  | Нет | 1326
000000023196 | Нет | Поверка | Измерители деформации клейковины | ИДК-3МИНИ | 21638-01 |  |  | Нет | 1326
000000023197 | Нет | Поверка | Измерители деформации клейковины | ИДК-3М | 21636-01 |  |  | Нет | 1326
000000023198 | Нет | Поверка | Измерители деформации клейковины | ИДК-3М | 21636-16 |  |  | Нет | 1326
000000023199 | Нет | Поверка | Измерители деформации клейковины | ИДК-4 | 16799-97 |  |  | Нет | 1326
000000023200 | Нет | Поверка | Измерители деформации клейковины | ИДК-3 | 15815-96 |  |  | Нет | 1326
000000023201 | Нет | Поверка | Измерители деформации клейковины | ИДК-2 | 12358-90 |  |  | Нет | 1326
000000023203 | Нет | Поверка | Измерители деформации клейковины | ИДК-1 | 3165-72 |  |  | Нет | 1326
Г00000000265 |  | Поверка | Измерители деформации клейковины |  |  |  |  | Нет | 1326
Г00000001048 |  | Калибровка | Измерители деформации клейковины (К) |  |  |  |  | Нет | 1326
000000023202 | Нет | Поверка | Измерители деформации клейковины лабораторные | ИДК-1М | 11524-88 |  |  | Нет | 1326
000000035991 | Нет | Поверка | Измерители диагностические универсальные | Диакор | 39820-08 |  |  | Нет | 8346
000000035991 | Нет | Калибровка | Измерители диагностические универсальные | Диакор | 39820-08 |  |  | Нет | 8346
000000032149 | Нет | Поверка | Измерители дифференциального давления | Testo 512, Testo 312, Testo 314, Testo 521, Testo 526 | 47453-11 |  |  | Нет | 3480
000000018558 | Нет | Поверка | Измерители длины длинномерных материалов | ИД-2 | 15481-07 |  |  | Да | 2825.38
000000018561 | Нет | Поверка | Измерители длины кабельно-проводниковой продукции | ИДК-70 | 35550-07 |  |  | Да | 2825.38
000000023758 | Нет | Поверка | Измерители длины кабеля | РЕЙС-50 | 49514-12 |  |  | Нет | 7230
000000003732 | Нет | Поверка | Измерители длины материалов | ИДМ мод. ИДМ-65ПВР | 46512-11 |  |  | Нет | 3105
000000018563 | Нет | Поверка | Измерители длины материалов | ИДМ-65 | 31243-06 |  |  | Да | 2825.38
000000018566 | Нет | Поверка | Измерители длины материалов | ИДМ | 29058-05 |  |  | Да | 2825.38
000000037019 | Нет | Поверка | Измерители длины материалов | ИДМ мод. ИДМ-65ПВВР | 46512-11 |  |  | Нет | 3105
000000037392 | Нет | Поверка | Измерители длины материалов | ИДМ-20 | 46512-11 |  |  | Нет | 3105
000000042794 | Нет | Поверка | Измерители длины материалов | ИДМ мод. ИДМ-30 | 46512-11 |  |  | Нет | 3105
000000048790 | Нет | Поверка | Измерители длины материалов | ИДМ | 29058-05 |  |  | Нет | 3105
000000042066 | Нет | Калибровка | Измерители длины материалов, измерители длины кабельно-проводниковой продукции |  |  |  |  | Нет | 3105
Г00000000266 |  | Поверка | Измерители длины материалов, измерители длины кабельно-проводниковой продукции |  |  |  |  | Нет | 3105
Г00000001049 |  | Калибровка | Измерители длины материалов, измерители длины кабельно-проводниковой продукции (К) |  |  |  |  | Нет | 3105
000000005675 | Нет | Поверка | Измерители дозы и мощности дозы | ИДМД-1 | 3664-73 |  |  | Нет | 5322
000000045833 | Нет | Поверка | Измерители дымности | МД-01 | 19928-00 | Диапазон измерений: Диапазон измерения дымности 0…99,9 %, погрешность и (или) неопределенность (класс, разряд): Погрешность ±2,0 % | Погрешность ±2,0 % | Нет | 1821
000000008279 | Нет | Поверка | Измерители дымности отработавших газов | МЕТА-01МП | 44977-10 | Диапазон измерений: Диапазон измерения дымности:- в единицах коэффициента поглощения света К, не менее, 1/м 0…∞;- в единицах коэффициента ослабления света N, % 0,0…100,0, Номинальная цена единицы наименьшего разряда:- коэффициента поглощения, 1/м 0,01- коэффициента ослабления, % 0,1.Фотометрическая база для модификаций прибора, м:- Мета-01 МП 0.1 - 0,1- Мета-01 МП 0.2 - 0,2- Мета-01 МП 0.43 - 0,43, погрешность и (или) неопределенность (класс, разряд): Пределы допускаемой абсолютной погрешности измерения дымности, 1/м, не более ±0,05 при | Пределы допускаемой абсолютной погрешности измерения дымности, 1/м, не более ±0,05 при | Нет | 1821
000000042271 | Нет | Поверка | Измерители дымности отработавших газов | МЕТА-01МП | 14023-05 | Диапазон измерений: Диапазон измерения дымности: в единицах коэффициента поглощения света К , не менее, м^(-1) 0…∞; в единицах коэффициента ослабления света N 0,1…100,0 %., погрешность и (или) неопределенность (класс, разряд): - | - | Нет | 1821
000000039176 | Нет | Калибровка | Измерители емкости цифровые | Е8-4, Е8-5 | 3870-73 |  |  | Нет | 4083
000000039176 | Нет | Поверка | Измерители емкости цифровые | Е8-4, Е8-5 | 3870-73 |  |  | Нет | 4083
000000006101 | Нет | Калибровка | Измерители заземления | МС-07 | 98-49 |  |  | Нет | 1236
000000006101 | Нет | Поверка | Измерители заземления | МС-07 | 98-49 |  |  | Нет | 1236
000000042459 | Нет | Поверка | Измерители защитного слоя | ИЗС-10Н | 8136-86 |  |  | Нет | 7260
000000005924 | Нет | Калибровка | Измерители иммитанса | Е7-14, Е7-14/1 | 12033-89 |  |  | Нет | 4083
000000005924 | Нет | Поверка | Измерители иммитанса | Е7-14, Е7-14/1 | 12033-89 |  |  | Нет | 4083
000000005930 | Нет | Поверка | Измерители иммитанса | Е7-15 | 12034-89 |  |  | Нет | 4083
000000005930 | Нет | Калибровка | Измерители иммитанса | Е7-15 | 12034-89 |  |  | Нет | 4083
000000046842 | Нет | Калибровка | Измерители иммитанса | HM8118 | 50577-12 |  |  | Нет | 4083
000000046842 | Нет | Поверка | Измерители иммитанса | HM8118 | 50577-12 |  |  | Нет | 4083
000000026228 | Нет | Калибровка | Измерители иммитанса цифровые | E7-22 | 24969-08 | Диапазон измерений: см РЭ, погрешность и (или) неопределенность (класс, разряд): см РЭ | см РЭ | Нет | 4083
000000026228 | Нет | Поверка | Измерители иммитанса цифровые | E7-22 | 24969-08 | Диапазон измерений: см РЭ, погрешность и (или) неопределенность (класс, разряд): см РЭ | см РЭ | Нет | 4083
000000050358 | Нет | Калибровка | Измерители интервалов времени | ИИВ | 5593-76 |  |  | Нет | 2499
000000050358 | Нет | Поверка | Измерители интервалов времени | ИИВ | 5593-76 |  |  | Нет | 2499
000000023703 | Нет | Поверка | Измерители каналов тональной частоты | ИК-ТЧ | 50412-12 |  |  | Нет | 7359
000000010883 | Да | Калибровка | Измерители комбинированные | Testo 405, Testo 416, Testo 417, Testo 425 | 17273-11 |  |  | Нет | 3897
000000010883 | Да | Поверка | Измерители комбинированные | Testo 405, Testo 416, Testo 417, Testo 425 | 17273-11 |  |  | Нет | 3897
000000010886 | Да | Калибровка | Измерители комбинированные | Testo 410-1 | 52193-12 |  |  | Нет | 3897
000000010886 | Да | Поверка | Измерители комбинированные | Testo 410-1 | 52193-12 |  |  | Нет | 3897
000000022903 | Да | Поверка | Измерители комбинированные | Testo-400, Testo-435-1, Testo-435-2, Testo-435-3, Testo-435-4, Testo-445 | 49158-12 |  |  | Нет | 8919
000000022903 | Да | Калибровка | Измерители комбинированные | Testo-400, Testo-435-1, Testo-435-2, Testo-435-3, Testo-435-4, Testo-445 | 49158-12 |  |  | Нет | 8919
000000022905 | Да | Поверка | Измерители комбинированные | Testo 400, Тesto 415, Testo 425, Testo 435, Тesto 445, Testo 450 | 17273-01 |  |  | Нет | 8919
000000022905 | Да | Калибровка | Измерители комбинированные | Testo 400, Тesto 415, Testo 425, Testo 435, Тesto 445, Testo 450 | 17273-01 |  |  | Нет | 8919
000000022906 | Да | Калибровка | Измерители комбинированные | Testo 405, Testo 416, Testo 417, Testo 425 | 17273-11 |  |  | Нет | 3897
000000022906 | Да | Поверка | Измерители комбинированные | Testo 405, Testo 416, Testo 417, Testo 425 | 17273-11 |  |  | Нет | 3897
000000022908 | Да | Калибровка | Измерители комбинированные | Testo 400, Testo 405, Testo 415, Testo 416, Testo 417, Testo 425, Testo 435, Testo 445 | 17273-06 |  |  | Нет | 8919
000000022908 | Да | Поверка | Измерители комбинированные | Testo 400, Testo 405, Testo 415, Testo 416, Testo 417, Testo 425, Testo 435, Testo 445 | 17273-06 |  |  | Нет | 8919
000000022909 | Нет | Поверка | Измерители комбинированные | Testo 405, Testo 416, Testo 417, Testo 425 | 17273-11 |  |  | Да | 1744.64
000000022910 | Да | Поверка | Измерители комбинированные | Testo-480 | 50999-12 |  |  | Нет | 17901
000000022910 | Да | Калибровка | Измерители комбинированные | Testo-480 | 50999-12 |  |  | Нет | 17901
000000028291 | Да | Поверка | Измерители комбинированные | Testo 400, Testo 415, Testo 425, Testo 435, Testo 450 | 17273-98 | Диапазон измерений: от 0°С до 50°С, погрешность и (или) неопределенность (класс, разряд): в соответствии с описанием типа Диапазон измерений: от 0 до 10 м/с, погрешность и (или) неопределенность (класс, разряд): в соответствии с описанием типа | в соответствии с описанием типа в соответствии с описанием типа | Нет | 3897
000000028291 | Да | Калибровка | Измерители комбинированные | Testo 400, Testo 415, Testo 425, Testo 435, Testo 450 | 17273-98 | Диапазон измерений: от 0°С до 50°С, погрешность и (или) неопределенность (класс, разряд): в соответствии с описанием типа Диапазон измерений: от 0 до 10 м/с, погрешность и (или) неопределенность (класс, разряд): в соответствии с описанием типа | в соответствии с описанием типа в соответствии с описанием типа | Нет | 3897
000000030555 | Да | Калибровка | Измерители комбинированные | ТАММ-20 | 22515-02 | Диапазон измерений: от 0 до 99%; от минус 20 до плюс 50 град С; от 840 до 1060 гПа, погрешность и (или) неопределенность (класс, разряд): - | - | Нет | 7002
000000030555 | Да | Поверка | Измерители комбинированные | ТАММ-20 | 22515-02 | Диапазон измерений: от 0 до 99%; от минус 20 до плюс 50 град С; от 840 до 1060 гПа, погрешность и (или) неопределенность (класс, разряд): - | - | Нет | 7002
000000031884 | Да | Калибровка | Измерители комбинированные | Testo 175, Testo 176 | 48116-11 |  |  | Нет | 3834
000000031884 | Да | Поверка | Измерители комбинированные | Testo 175, Testo 176 | 48116-11 |  |  | Нет | 3834
000000032627 | Да | Поверка | Измерители комбинированные | Testo 605, Testo 625, Testo 635, Testo 645, Testo 650 | 17740-12 |  |  | Нет | 3834
000000032627 | Да | Калибровка | Измерители комбинированные | Testo 605, Testo 625, Testo 635, Testo 645, Testo 650 | 17740-12 |  |  | Нет | 3834
000000033718 | Да | Поверка | Измерители комбинированные | Testo 405, Testo 416, Testo 417, Testo 425 | 17273-11 |  |  | Нет | 3897
000000033718 | Да | Калибровка | Измерители комбинированные | Testo 405, Testo 416, Testo 417, Testo 425 | 17273-11 |  |  | Нет | 3897
000000033992 | Нет | Калибровка | Измерители комбинированные | Testo 405, Testo 416, Testo 417, Testo 425 | 17273-11 |  |  | Нет | 1917
000000033992 | Нет | Поверка | Измерители комбинированные | Testo 405, Testo 416, Testo 417, Testo 425 | 17273-11 |  |  | Нет | 1917
000000034025 | Нет | Поверка | Измерители комбинированные | Testo 184 | 60692-15 | Диапазон измерений: от -80°С до +70°С, погрешность и (или) неопределенность (класс, разряд): в соответствии с описанием типа | в соответствии с описанием типа | Нет | 1917
000000034025 | Нет | Калибровка | Измерители комбинированные | Testo 184 | 60692-15 | Диапазон измерений: от -80°С до +70°С, погрешность и (или) неопределенность (класс, разряд): в соответствии с описанием типа | в соответствии с описанием типа | Нет | 1917
000000034038 | Да | Калибровка | Измерители комбинированные | Testo 605, Testo 625, Testo 635, Testo 645, Testo 650 | 17740-12 |  |  | Нет | 3834
000000034038 | Да | Поверка | Измерители комбинированные | Testo 605, Testo 625, Testo 635, Testo 645, Testo 650 | 17740-12 |  |  | Нет | 3834
000000034315 | Да | Поверка | Измерители комбинированные | Testo 425 | 17273-11 |  |  | Нет | 3897
000000034315 | Да | Калибровка | Измерители комбинированные | Testo 425 | 17273-11 |  |  | Нет | 3897
000000034642 | Да | Калибровка | Измерители комбинированные | Testo 410-2 | 52193-12 |  |  | Нет | 5814
000000034642 | Да | Поверка | Измерители комбинированные | Testo 410-2 | 52193-12 |  |  | Нет | 5814
000000034702 | Да | Поверка | Измерители комбинированные | Testo 400, Testo 405, Testo 415, Testo 416, Testo 417, Testo 425, Testo 435, Testo 445 | 17273-06 |  |  | Нет | 3897
000000034702 | Да | Калибровка | Измерители комбинированные | Testo 400, Testo 405, Testo 415, Testo 416, Testo 417, Testo 425, Testo 435, Testo 445 | 17273-06 |  |  | Нет | 3897
000000035270 | Да | Поверка | Измерители комбинированные | Testo 400, Testo 405, Testo 415, Testo 416, Testo 417, Testo 425, Testo 435, Testo 445 | 17273-06 |  |  | Нет | 10899
000000035270 | Да | Калибровка | Измерители комбинированные | Testo 400, Testo 405, Testo 415, Testo 416, Testo 417, Testo 425, Testo 435, Testo 445 | 17273-06 |  |  | Нет | 10899
000000035515 | Да | Калибровка | Измерители комбинированные | Testo 400, Testo 405, Testo 415, Testo 416, Testo 417, Testo 425, Testo 435, Testo 445 | 17273-06 |  |  | Нет | 8919
000000035515 | Да | Поверка | Измерители комбинированные | Testo 400, Testo 405, Testo 415, Testo 416, Testo 417, Testo 425, Testo 435, Testo 445 | 17273-06 |  |  | Нет | 8919
000000035867 | Да | Калибровка | Измерители комбинированные | Testo 605, Testo 625, Testo 635, Testo 645, Testo 650 | 17740-12 |  |  | Нет | 3834
000000035867 | Да | Поверка | Измерители комбинированные | Testo 605, Testo 625, Testo 635, Testo 645, Testo 650 | 17740-12 |  |  | Нет | 3834
000000035906 | Да | Калибровка | Измерители комбинированные | Saveris 2 | 61827-15 |  |  | Нет | 3834
000000035906 | Да | Поверка | Измерители комбинированные | Saveris 2 | 61827-15 |  |  | Нет | 3834
000000036815 | Да | Калибровка | Измерители комбинированные | Fluke мод. 975 Airmeter | 53271-13 |  |  | Нет | 5814
000000036815 | Да | Поверка | Измерители комбинированные | Fluke мод. 975 Airmeter | 53271-13 |  |  | Нет | 5814
000000036819 | Да | Поверка | Измерители комбинированные | Testo-400, Testo-435-1, Testo-435-2, Testo-435-3, Testo-435-4, Testo-445 | 49158-12 |  |  | Нет | 8919
000000036819 | Да | Калибровка | Измерители комбинированные | Testo-400, Testo-435-1, Testo-435-2, Testo-435-3, Testo-435-4, Testo-445 | 49158-12 |  |  | Нет | 8919
000000038247 | Нет | Поверка выезд | Измерители комбинированные | Seven | 25990-08 |  |  | Нет | 3135
000000038451 | Нет | Поверка | Измерители комбинированные | Seven модификация Seven Easy Cond | 25990-08 | Диапазон измерений: от 10^-6 до 50 См/м, погрешность и (или) неопределенность (класс, разряд): 5 % | 5 % | Нет | 5256
000000038452 | Нет | Поверка | Измерители комбинированные | Seven модификация Seven Multi | 25990-08 | Диапазон измерений: От 1 до 14 рН; от 10-6 до 100 См/м, погрешность и (или) неопределенность (класс, разряд): ± 0,05 рН; ± 5 % | ± 0,05 рН; ± 5 % | Нет | 6519
000000038593 | Нет | Поверка | Измерители комбинированные | SevenGo S | 60861-15 |  |  | Нет | 5256
000000039285 | Да | Калибровка | Измерители комбинированные | Testo 416 | 17273-11 |  |  | Да | 1980
000000039285 | Да | Поверка | Измерители комбинированные | Testo 416 | 17273-11 |  |  | Да | 1980
000000040580 | Да | Поверка | Измерители комбинированные | Testo 175-H1, Testo 176-H1, Testo 176-P1, Testo 176-H2 | 48550-11 |  |  | Нет | 3834
000000040580 | Да | Калибровка | Измерители комбинированные | Testo 175-H1, Testo 176-H1, Testo 176-P1, Testo 176-H2 | 48550-11 |  |  | Нет | 3834
000000041193 | Нет | Поверка выезд | Измерители комбинированные | SevenGo модификация SG 2, SG 8 | 29811-09 | Диапазон измерений: От 1 до 14 рН, погрешность и (или) неопределенность (класс, разряд): ± (0,03-0,05) рН | ± (0,03-0,05) рН | Нет | 3135
000000041193 | Нет | Поверка | Измерители комбинированные | SevenGo модификация SG 2, SG 8 | 29811-09 | Диапазон измерений: От 1 до 14 рН, погрешность и (или) неопределенность (класс, разряд): ± (0,03-0,05) рН | ± (0,03-0,05) рН | Нет | 3135
000000041438 | Нет | Поверка | Измерители комбинированные | SevenGo модификация SG3, SG7 | 29811-05 | Диапазон измерений: от 0,01 до 1000 мкСм/м, погрешность и (или) неопределенность (класс, разряд): ± 5 % | ± 5 % | Нет | 5256
000000042026 | Нет | Поверка | Измерители комбинированные | СИ скорости воздушного потока | 52193-12 |  |  | Нет | 768
000000042026 | Нет | Калибровка | Измерители комбинированные | СИ скорости воздушного потока | 52193-12 |  |  | Нет | 768
000000042026 | Нет | Калибровка выезд | Измерители комбинированные | СИ скорости воздушного потока | 52193-12 |  |  | Нет | 768
000000042026 | Нет | Поверка выезд | Измерители комбинированные | СИ скорости воздушного потока | 52193-12 |  |  | Нет | 768
000000042175 | Да | Калибровка | Измерители комбинированные | Testo 417 | 17273-11 |  |  | Нет | 3897
000000042175 | Да | Поверка | Измерители комбинированные | Testo 417 | 17273-11 |  |  | Нет | 3897
000000042719 | Нет | Поверка выезд | Измерители комбинированные | Seven модификация SevenEasy pH | 25990-08 | Диапазон измерений: от 1 до 14 рН, погрешность и (или) неопределенность (класс, разряд): 0,05 рН | 0,05 рН | Нет | 3135
000000042719 | Нет | Поверка | Измерители комбинированные | Seven модификация SevenEasy pH | 25990-08 | Диапазон измерений: от 1 до 14 рН, погрешность и (или) неопределенность (класс, разряд): 0,05 рН | 0,05 рН | Нет | 3135
000000043486 | Нет | Поверка | Измерители комбинированные | SevenGo S модификация S4 Seven2Go | 60861-15 | Диапазон измерений: от 0,00 до 99,0 мг/л, погрешность и (или) неопределенность (класс, разряд): 5 % | 5 % | Нет | 4944
000000043567 | Да | Поверка | Измерители комбинированные | Fluke мод. 975 Airmeter | 53271-13 | Диапазон измерений: Соответсвует описанию типа, погрешность и (или) неопределенность (класс, разряд): - |  | Нет | 2193
000000044066 | Нет | Поверка | Измерители комбинированные | Seven | 25990-03 |  |  | Нет | 3135
000000044066 | Нет | Поверка выезд | Измерители комбинированные | Seven | 25990-03 |  |  | Нет | 3135
000000047208 | Нет | Поверка | Измерители комбинированные | SevenGo | 29811-09 | Диапазон измерений: от 0 до 50 мг/л, погрешность и (или) неопределенность (класс, разряд): 2 % | 2 % | Нет | 4944
000000049565 | Нет | Поверка | Измерители комбинированные | SevenGo | 29811-09 |  |  | Нет | 5256
Г00000000568 |  | Поверка | Измерители комбинированные тип Testo 510 |  |  |  |  | Нет | 5925
000000007733 | Нет | Поверка | Измерители компактные дымности отработавших газов | КИД-2 | 11927-89 | Диапазон измерений: Соответсвует описанию типа, погрешность и (или) неопределенность (класс, разряд): - | - | Нет | 1821
000000043107 | Нет | Поверка выезд | Измерители концентрации глюкозы в крови портативные с полоской электрохимической однократного применения | ПКГ-03 \Сателлит Экспресс\, ПКГ-03 \Сателлит Экспресс Мини\ | 46361-11 | Диапазон измерений: Соответсвует описанию типа, погрешность и (или) неопределенность (класс, разряд): - |  | Нет | 2376
000000043107 | Нет | Поверка | Измерители концентрации глюкозы в крови портативные с полоской электрохимической однократного применения | ПКГ-03 \Сателлит Экспресс\, ПКГ-03 \Сателлит Экспресс Мини\ | 46361-11 | Диапазон измерений: Соответсвует описанию типа, погрешность и (или) неопределенность (класс, разряд): - |  | Нет | 2496
000000043107 | Нет | Метрологический контроль состояния | Измерители концентрации глюкозы в крови портативные с полоской электрохимической однократного применения | ПКГ-03 \Сателлит Экспресс\, ПКГ-03 \Сателлит Экспресс Мини\ | 46361-11 | Диапазон измерений: Соответсвует описанию типа, погрешность и (или) неопределенность (класс, разряд): - |  | Нет | 2376
000000012209 | Нет | Поверка | Измерители коэффициента АМ вычислительные | СК2-24 | 9757-84 |  |  | Нет | 3717
000000012200 | Нет | Поверка | Измерители коэффициента амплитудной модуляции | С2-23 | 6083-77 |  |  | Нет | 8961
000000007103 | Нет | Поверка | Измерители коэффициента ошибок | ИКО-2-2 | 12663-91 |  |  | Нет | 12288
000000009502 | Нет | Поверка | Измерители коэффициентов трансформации | TTR | 45237-10 |  |  | Нет | 16746
000000032911 | Нет | Поверка | Измерители кровяного давления и пульса цифровые автоматические | UA-777 | 23948-02 | Диапазон измерений: давление и частота пульса в полном объеме, погрешность и (или) неопределенность (класс, разряд): в соответствии с описанием типа | в соответствии с описанием типа | Нет | 450
000000045446 | Нет | Поверка | Измерители кровяного давления и пульса цифровые автоматические | UA-777 | 23948-02 | Диапазон измерений: в полном объеме, погрешность и (или) неопределенность (класс, разряд): в соответствии с описанием типа | в соответствии с описанием типа | Нет | 297
000000007006 | Нет | Поверка | ИЗМЕРИТЕЛИ КСВН И ПОЛНОГО СОПРОТИВЛЕНИЯ Р3-32 |  |  |  |  | Нет | 2625
000000014419 | Нет | Поверка | Измерители лазерные триангуляционные | РФ603 | 41061-09 |  |  | Нет | 1071
000000014420 | Нет | Поверка | Измерители лазерные триангуляционные | РФ603 | 41061-13 |  |  | Нет | 1071
000000014421 | Нет | Поверка | Измерители лазерные триангуляционные | РФ60x | 65938-16 |  |  | Нет | 1071
000000039792 | Нет | Поверка | Измерители лазерные триангуляционные | РФ60х | 65938-17 |  |  | Нет | 1071
Г00000000507 |  | Поверка | Измерители лазерные триангуляционные |  |  |  |  | Нет | 1071
Г00000001050 |  | Калибровка | Измерители лазерные триангуляционные (К) |  |  |  |  | Нет | 1071
000000002782 | Нет | Поверка | Измерители магнитного поля | ИМП-05 | 17289-98 |  |  | Нет | 13185
000000002782 | Нет | Калибровка | Измерители магнитного поля | ИМП-05 | 17289-98 |  |  | Нет | 13185
000000000393 | Нет | Поверка | Измерители магнитной индукции | ИМИ-М | 23633-02 |  |  | Нет | 5748
Г00000000509 |  | Поверка | Измерители магнитной индукции |  |  |  |  | Нет | 5748
Г00000001051 |  | Калибровка | Измерители магнитной индукции (К) |  |  |  |  | Нет | 5748
000000031726 | Да | Калибровка | Измерители метеорологических параметров | ЭкоТерма | 51330-12 |  |  | Нет | 8919
000000031726 | Да | Поверка | Измерители метеорологических параметров | ЭкоТерма | 51330-12 |  |  | Нет | 8919
000000039934 | Нет | Калибровка выезд | Измерители механических напряжений и параметров виброколебаний | ИНК-2.4 | 47719-11 |  |  | Нет | 7974
000000039934 | Нет | Поверка | Измерители механических напряжений и параметров виброколебаний | ИНК-2.4 | 47719-11 |  |  | Нет | 7596
000000039934 | Нет | Калибровка | Измерители механических напряжений и параметров виброколебаний | ИНК-2.4 | 47719-11 |  |  | Нет | 7596
000000039934 | Нет | Поверка выезд | Измерители механических напряжений и параметров виброколебаний | ИНК-2.4 | 47719-11 |  |  | Нет | 7974
000000031727 | Да | Калибровка | Измерители микроклимата | ЭкоТерма-1 | 49002-12 |  |  | Нет | 3834
000000031727 | Да | Поверка | Измерители микроклимата | ЭкоТерма-1 | 49002-12 |  |  | Нет | 3834
000000008461 | Нет | Поверка | Измерители многофункциональные | 6010А, 6011А, KEW 6016, 6020, 6030 | 28190-10 |  |  | Нет | 15636
000000050458 | Нет | Поверка | Измерители многофункциональные | DeFelsko PosiTector с зондом модификации SST | 84204-21 | Диапазон измерений: от 1 до 500 мкСм/см, погрешность и (или) неопределенность (класс, разряд): 5 % | 5 % | Нет | 5256
000000004106 | Нет | Поверка | Измерители модуляции | СК3-43 | 6653-78 |  |  | Нет | 5580
000000004200 | Нет | Поверка | Измерители модуляции | СК3-46 | 9277-83 |  |  | Нет | 5580
000000004300 | Нет | Поверка | Измерители модуляции | Boonton 8102 | 38586-08 |  |  | Нет | 10539
000000007055 | Нет | Поверка | ИЗМЕРИТЕЛИ МОДУЛЯЦИИ ВЫЧЕСЛИТЕЛЬНЫЕ СК2-24 СК3-45 |  |  |  |  | Нет | 8961
000000007056 | Нет | Поверка | Измерители модуляции вычислительные | СК3-45 | 9331-94 |  |  | Нет | 8961
000000007044 | Нет | Поверка | ИЗМЕРИТЕЛИ МОДУЛЯЦИИ С2-...... |  |  |  |  | Нет | 4173
000000007048 | Нет | Поверка | ИЗМЕРИТЕЛИ МОДУЛЯЦИИ СК3-39 40 41 43 46 |  |  |  |  | Нет | 5580
000000009491 | Нет | Поверка | Измерители мощности | 3000 мод. 3169-20, 3169-21, 3193, 3194, 3286-20, 3331, 3332, 3333, 3333-01, 3334, 3334-01, 3390 | 32873-11 |  |  | Нет | 7122
000000034422 | Нет | Поверка | Измерители мощности амбиентного эквивалента дозы гамма-излучения (старое наименование Измерители мощности эквивалентной дозы гамма-излучения) | GammaTRACER | 15451-02 |  |  | Нет | 9459
000000004857 | Нет | Поверка | Измерители мощности дозы | ИМД-21Б | 34273-07 |  |  | Нет | 5322
000000005563 | Нет | Поверка | Измерители мощности дозы | ИМД-2НМ | 60196-15 |  |  | Нет | 4857
000000039043 | Нет | Поверка | Измерители мощности дозы | ИМД-2С | 60963-15 |  |  | Нет | 6390
000000005763 | Нет | Поверка | Измерители мощности дозы (рентгенометры) | ДП-5В | Наимен. СИ (ГОСТ 8.326) |  |  | Нет | 5121
000000022389 | Нет | Поверка | Измерители мощности дозы (рентгенометры) | ДП-5А | 2736-71 |  |  | Да | 5121.01
000000022390 | Нет | Поверка | Измерители мощности дозы (рентгенометры) | ДП-5Б | 2736-72 |  |  | Да | 5121.01
000000033878 | Нет | Поверка | Измерители мощности дозы (рентгенометры) | ДП-5А | 2736-71 |  |  | Нет | 5121
000000033881 | Нет | Поверка | Измерители мощности дозы (рентгенометры) | ДП-5Б | 2736-72 |  |  | Нет | 5121
000000023677 | Нет | Поверка | Измерители мощности и частоты ультразвукового излучения терапевтических аппаратов портативные | ИМУТАП | 29892-11 |  |  | Нет | 11562
000000023697 | Нет | Поверка | Измерители мощности излучения | ИМИ-01М | 43878-10 |  |  | Нет | 14037
000000023698 | Нет | Поверка | Измерители мощности излучения | ИМИ-01 | 48392-11 |  |  | Нет | 14037
000000023699 | Нет | Поверка | Измерители мощности излучения | ИМИ-01 | 42990-09 |  |  | Нет | 14037
000000002528 | Нет | Поверка | Измерители мощности лазерного излучения | Мустанг-стандарт | 26390-04 |  |  | Нет | 14037
000000023700 | Нет | Поверка | Измерители мощности лазерного излучения | Мустанг-стандарт | 26390-04 |  |  | Нет | 14037
000000023701 | Нет | Поверка | Измерители мощности лазерного излучения | Мустанг-стандарт | 21446-01 |  |  | Нет | 14037
000000048979 | Нет | Поверка | Измерители мощности лазерного излучения | ИМ1-2 | 9792-84 |  |  | Нет | 14037
Г00000000508 |  | Поверка | Измерители мощности лазерного излучения |  |  |  |  | Нет | 14037
Г00000001422 |  | Калибровка | Измерители мощности лазерного излучения (К) |  |  |  |  | Нет | 14037
000000002875 | Нет | Поверка | Измерители мощности многофункциональные | SIMEAS P | 29596-05 |  |  | Нет | 5931
000000010248 | Нет | Поверка | Измерители мощности многофункциональные | PM | 50245-12 |  |  | Нет | 5931
000000024229 | Нет | Поверка | Измерители мощности оптического излучения | OLP-30C | 27596-04 |  |  | Нет | 12618
000000024230 | Нет | Поверка | Измерители мощности оптического излучения | OLP-15C/-16C/-18C | 22719-02 |  |  | Нет | 12618
000000024231 | Нет | Поверка | Измерители мощности оптического излучения | OLP-5, OLP-6 | 22716-02 |  |  | Нет | 12618
000000024235 | Нет | Поверка | Измерители мощности оптического излучения | OTS 7940 | 15603-96 |  |  | Нет | 12618
000000023680 | Нет | Поверка | Измерители мощности ультразвукового излучения | ИМУ-1ПМ | 24468-03 |  |  | Нет | 11562
Г00000000510 |  | Поверка | Измерители мощности ультразвукового излучения |  |  |  |  | Нет | 11562
Г00000001423 |  | Калибровка | Измерители мощности ультразвукового излучения (К) |  |  |  |  | Нет | 11562
000000023678 | Нет | Поверка | Измерители мощности ультразвукового излучения переносные | ИМУ-2ПМ | 24469-03 |  |  | Нет | 11562
000000023679 | Нет | Поверка | Измерители мощности ультразвукового излучения переносные | ИМУ-4ПМ | 34627-07 |  |  | Нет | 11562
000000047977 | Нет | Калибровка | Измерители наведенного напряжения | ИНН-15 | 64968-16 |  |  | Нет | 1575
000000047977 | Нет | Поверка | Измерители наведенного напряжения | ИНН-15 | 64968-16 |  |  | Нет | 1575
000000003385 | Нет | Поверка | Измерители напряжений в арматуре | ЭИН-МГ4 | 37582-08 |  |  | Нет | 3267
000000039651 | Нет | Калибровка | Измерители напряжения | P-2 | 40152-08 |  |  | Нет | 3345
000000039651 | Нет | Поверка | Измерители напряжения | P-2 | 40152-08 |  |  | Нет | 3345
000000008758 | Нет | Поверка | Измерители напряжения прикосновения и параметров устройств защитного отключения | MRP-120 | 28985-05 |  |  | Нет | 3237
000000008759 | Нет | Поверка | Измерители напряжения прикосновения и параметров устройств защитного отключения | MRP-200, MRP-201 | 31967-11 |  |  | Нет | 3522
000000009413 | Нет | Поверка | Измерители напряжения прикосновения и тока короткого замыкания | ЭК0200 | 12005-11 |  |  | Нет | 2883
000000000384 | Нет | Поверка | Измерители напряженности магнитного поля | ИМАГ-400Ц | 25588-09 |  |  | Нет | 8571
000000000387 | Нет | Поверка | Измерители напряженности магнитного поля | ИМП-6 | 26812-04 |  |  | Нет | 5748
000000000390 | Нет | Поверка | Измерители напряженности магнитного поля | МФ-107 | 17804-98 |  |  | Нет | 8571
000000000394 | Нет | Поверка | Измерители напряженности магнитного поля | ИМАГ-400Ц | 25588-03 |  |  | Нет | 8571
000000002717 | Нет | Калибровка | Измерители напряженности магнитного поля |  |  |  |  | Нет | 8571
000000041573 | Нет | Поверка | Измерители напряженности магнитного поля | ИМАГ-400Ц | 25588-09 |  |  | Нет | 8571
000000044267 | Нет | Поверка | Измерители напряженности магнитного поля | ИМП-6 | 26812-04 |  |  | Нет | 5748
Г00000000396 |  | Поверка | Измерители напряженности магнитного поля |  |  |  |  | Нет | 8571
Г00000001052 |  | Калибровка | Измерители напряженности магнитного поля (К) |  |  |  |  | Нет | 8571
Г00000001566 |  | Поверка | Измерители напряженности магнитного поля в диапазоне частот от 5 Гц до 400 кГц |  |  |  |  | Нет | 13185
Г00000001566 |  | Калибровка | Измерители напряженности магнитного поля в диапазоне частот от 5 Гц до 400 кГц |  |  |  |  | Нет | 13185
000000017934 | Нет | Поверка | Измерители напряженности поля промышленной частоты | П3-50 | 17638-08 |  |  | Нет | 12438
000000017934 | Нет | Калибровка | Измерители напряженности поля промышленной частоты | П3-50 | 17638-08 |  |  | Нет | 12438
Г00000001570 |  | Калибровка | Измерители напряженности поля промышленной частоты |  |  |  |  | Нет | 12438
Г00000001570 |  | Поверка | Измерители напряженности поля промышленной частоты |  |  |  |  | Нет | 12438
Г00000001567 |  | Калибровка | Измерители напряженности электрического поля |  |  |  |  | Нет | 11469
Г00000001567 |  | Поверка | Измерители напряженности электрического поля |  |  |  |  | Нет | 11469
000000002601 | Нет | Поверка | Измерители напряженности электростатического поля | СТ-01 | 17400-98 |  |  | Нет | 12723
000000002601 | Нет | Калибровка | Измерители напряженности электростатического поля | СТ-01 | 17400-98 |  |  | Нет | 12723
000000008002 | Нет | Поверка | Измерители напряженности электростатического поля | ИЭСП-01 | 17663-04 |  |  | Нет | 12117
000000008169 | Нет | Поверка | Измерители напряженности электростатического поля | ИЭСП-5Ц | 15129-96 |  |  | Нет | 12117
000000008223 | Нет | Калибровка | Измерители напряженности электростатического поля | ИЭСП-7 | 17405-98 |  |  | Нет | 12117
000000008223 | Нет | Поверка | Измерители напряженности электростатического поля | ИЭСП-7 | 17405-98 |  |  | Нет | 12117
000000008348 | Нет | Поверка | Измерители напряженности электростатического поля | ЭСПИ-301 | 17401-98 |  |  | Нет | 12117
Г00000001568 |  | Калибровка | Измерители напряженности электростатического поля |  |  |  |  | Нет | 12117
Г00000001568 |  | Поверка | Измерители напряженности электростатического поля |  |  |  |  | Нет | 12117
000000008586 | Нет | Калибровка | Измерители нелинейных искажений | СК6-10, (С6-10) | 7878-80 |  |  | Нет | 19449
000000008586 | Нет | Поверка | Измерители нелинейных искажений | СК6-10, (С6-10) | 7878-80 |  |  | Нет | 19449
000000012226 | Нет | Поверка | Измерители нелинейных искажений | С6-4, С6-4/1 | 3213-72 |  |  | Нет | 3717
000000012252 | Нет | Поверка | Измерители нелинейных искажений | С6-6 | 4470-74 |  |  | Нет | 3717
000000012253 | Нет | Поверка | Измерители нелинейных искажений | С6-7 | 4834-75 |  |  | Нет | 3717
000000012289 | Нет | Поверка | Измерители нелинейных искажений | С6-12 | 10737-86 |  |  | Нет | 4815
000000012305 | Нет | Поверка | Измерители нелинейных искажений | СК6-13 | 10227-85 |  |  | Нет | 12288
000000012271 | Нет | Поверка | Измерители нелинейных искажений автоматические | С6-9 | 7879-80 |  |  | Нет | 3717
000000012280 | Нет | Поверка | Измерители нелинейных искажений автоматические | С6-11 | 9081-83 |  |  | Нет | 4815
000000012262 | Нет | Поверка | Измерители нелинейных искажений автоматические цифровые | С6-8 | 6955-78 |  |  | Нет | 3717
000000007070 | Нет | Поверка | ИЗМЕРИТЕЛИ НЕЛИНЕЙНЫХ ИСКАЖЕНИЙ С6-12 СК6-13 |  |  |  |  | Нет | 4815
000000007058 | Нет | Поверка | ИЗМЕРИТЕЛИ НЕЛИНЕЙНЫХ ИСКАЖЕНИЙ С6-7 8 11 |  |  |  |  | Нет | 3717
000000023736 | Нет | Поверка | Измерители неоднородностей линий | Р5-17, Р5-17/1 | 12981-91 |  |  | Нет | 3420
000000023738 | Нет | Поверка | Измерители неоднородностей линий | Р5-13, Р5-13/1 | 9323-83 |  |  | Нет | 3420
000000023739 | Нет | Поверка | Измерители неоднородности линий | Р5-10, Р5-10/1 |  |  |  | Нет | 3420
000000023740 | Нет | Поверка | Измерители неоднородности линий | Р5-10, Р5-10/1 | 5754-76 |  |  | Нет | 3420
000000023742 | Нет | Поверка | Измерители неоднородности линий | Р5-12, Р5-12/1 | 8930-82 |  |  | Нет | 3420
000000023743 | Нет | Поверка | Измерители неоднородности линий | Р5-12, Р5-12/1 | 8930-88 |  |  | Нет | 3420
000000023744 | Нет | Поверка | Измерители неоднородности линий | Р5-12, Р5-12/1 | 8930-88 |  |  | Нет | 3420
000000005071 | Нет | Поверка | Измерители нестабильности напряжения постоянного тока | В8-8 | 6056-81 |  |  | Нет | 4428
000000042562 | Нет | Поверка выезд | Измерители низкотемпературных показателей нефтепродуктов | ИНПН SX-800 | 37930-08 | Диапазон измерений: Соответсвует описанию типа, погрешность и (или) неопределенность (класс, разряд): - |  | Нет | 4680
000000042562 | Нет | Поверка | Измерители низкотемпературных показателей нефтепродуктов | ИНПН SX-800 | 37930-08 | Диапазон измерений: Соответсвует описанию типа, погрешность и (или) неопределенность (класс, разряд): - |  | Нет | 4374
000000042562 | Нет | Метрологический контроль состояния | Измерители низкотемпературных показателей нефтепродуктов | ИНПН SX-800 | 37930-08 | Диапазон измерений: Соответсвует описанию типа, погрешность и (или) неопределенность (класс, разряд): - |  | Нет | 4680
000000011393 | Нет | Калибровка | Измерители общей и локальной вибрации портативные | ОКТАВА-110В/101ВМ | 32748-06 |  |  | Нет | 8877
000000011393 | Нет | Поверка | Измерители общей и локальной вибрации портативные | ОКТАВА-110В/101ВМ | 32748-06 |  |  | Нет | 8877
000000037828 | Нет | Поверка | Измерители общей и локальной вибрации портативные | ОКТАВА-110В/101ВМ | 32748-06 |  |  | Нет | 13420.54
000000037831 | Нет | Поверка | Измерители общей и локальной вибрации портативные | ОКТАВА-110В/101ВМ | 32748-06 |  |  | Нет | 13420.54
000000038297 | Нет | Поверка | Измерители общей и локальной вибрации портативные | ОКТАВА-110В/101ВМ | 32748-06 |  |  | Нет | 10452
000000038297 | Нет | Калибровка | Измерители общей и локальной вибрации портативные | ОКТАВА-110В/101ВМ | 32748-06 |  |  | Нет | 10452
000000042741 | Нет | Поверка | Измерители общей и локальной вибрации портативные | ОКТАВА-110В/101ВМ | 32748-06 |  |  | Нет | 13830
000000042741 | Нет | Калибровка | Измерители общей и локальной вибрации портативные | ОКТАВА-110В/101ВМ | 32748-06 |  |  | Нет | 13830
000000042744 | Нет | Поверка | Измерители объема | ИО-1М | 24806-14 |  |  | Нет | 2460
000000038466 | Нет | Поверка выезд | Измерители объема (за 1 шт.) (П) |  |  |  |  | Да | 1412.66
000000007736 | Нет | Поверка | ИЗМЕРИТЕЛИ ОПТИЧЕСКОЙ МОЩНОСТИ |  |  |  |  | Нет | 12618
000000024234 | Нет | Поверка | Измерители оптической мощности | AQ2160 | 30754-05 |  |  | Нет | 12618
000000024236 | Нет | Поверка | Измерители оптической мощности | Photom 230/235 и Photom 211A | 22721-02 |  |  | Нет | 12618
Г00000001557 |  | Поверка | Измерители оптической мощности |  |  |  |  | Нет | 12618
Г00000001557 |  | Калибровка | Измерители оптической мощности |  |  |  |  | Нет | 12618
000000024228 | Нет | Поверка | Измерители оптической мощности портативные | FOD-1202, FOD-1202Si, FOD-1202H | 55808-13 |  |  | Нет | 12618
000000024232 | Нет | Калибровка | Измерители оптической мощности портативные | FOD-1204, FOD-1204H | 55809-13 |  |  | Нет | 12618
000000024232 | Нет | Поверка | Измерители оптической мощности портативные | FOD-1204, FOD-1204H | 55809-13 |  |  | Нет | 12618
000000007718 | Нет | Поверка | Измерители оптической плотности | ОФ-10ДЦ | 10904-87 | Диапазон измерений: Диапазон измеряемых величин (оптическая плотность) 0,3…4,9 Б., погрешность и (или) неопределенность (класс, разряд): - | - | Нет | 3966
000000007719 | Нет | Поверка | Измерители оптической плотности | ОФ-10ДЦМ | 20447-00 | Диапазон измерений: Соответсвует описанию типа, погрешность и (или) неопределенность (класс, разряд): - | - | Нет | 3966
000000043726 | Нет | Поверка выезд | Измерители оптической плотности | ИПС-03 | 64104-16 | Диапазон измерений: Диапазон измерений оптической плотности, Б 0,000…0,650., погрешность и (или) неопределенность (класс, разряд): Пределы допускаемой абсолютной погрешности измерений оптической плотности, Б ±0,010 | Пределы допускаемой абсолютной погрешности измерений оптической плотности, Б ±0,010 | Нет | 4680
000000043726 | Нет | Метрологический контроль состояния | Измерители оптической плотности | ИПС-03 | 64104-16 | Диапазон измерений: Диапазон измерений оптической плотности, Б 0,000…0,650., погрешность и (или) неопределенность (класс, разряд): Пределы допускаемой абсолютной погрешности измерений оптической плотности, Б ±0,010 | Пределы допускаемой абсолютной погрешности измерений оптической плотности, Б ±0,010 | Нет | 4680
000000043726 | Нет | Поверка | Измерители оптической плотности | ИПС-03 | 64104-16 | Диапазон измерений: Диапазон измерений оптической плотности, Б 0,000…0,650., погрешность и (или) неопределенность (класс, разряд): Пределы допускаемой абсолютной погрешности измерений оптической плотности, Б ±0,010 | Пределы допускаемой абсолютной погрешности измерений оптической плотности, Б ±0,010 | Нет | 4374
000000044801 | Нет | Поверка выезд | Измерители относительной плотности жидкостей и объемного содержания спирта | DENSIMAT-ALCOMAT | 16745-97 | Диапазон измерений: Соответсвует описанию типа, погрешность и (или) неопределенность (класс, разряд): - |  | Нет | 4680
000000044801 | Нет | Поверка | Измерители относительной плотности жидкостей и объемного содержания спирта | DENSIMAT-ALCOMAT | 16745-97 | Диапазон измерений: Соответсвует описанию типа, погрешность и (или) неопределенность (класс, разряд): - |  | Нет | 4374
000000044801 | Нет | Метрологический контроль состояния | Измерители относительной плотности жидкостей и объемного содержания спирта | DENSIMAT-ALCOMAT | 16745-97 | Диапазон измерений: Соответсвует описанию типа, погрешность и (или) неопределенность (класс, разряд): - |  | Нет | 4680
000000005817 | Нет | Поверка | Измерители отношения напряжений | В8-7 | 5883-77 |  |  | Нет | 3144
000000005276 | Нет | Поверка | ИЗМЕРИТЕЛИ ПАРАМ ХОДА ЧАСОВ ППЧ-4 7 7М П-90 151 15 |  |  |  |  | Нет | 1722
000000033999 | Нет | Поверка | Измерители параметров аккумуляторных батарей | BITE 2, BITE 2P, BITE 3, BVM | 52734-13 |  |  | Нет | 6459
000000033999 | Нет | Калибровка | Измерители параметров аккумуляторных батарей | BITE 2, BITE 2P, BITE 3, BVM | 52734-13 |  |  | Нет | 6459
000000049366 | Да | Поверка | Измерители параметров ветра | ИПВ-01 | 24996-03 |  |  | Нет | 3960
000000049366 | Да | Калибровка | Измерители параметров ветра | ИПВ-01 | 24996-03 |  |  | Нет | 3960
000000037921 | Да | Поверка | Измерители параметров ветра ультразвуковые | ИПВ-У | 42845-09 | Диапазон измерений: Скорость воздушного потока до 30 м/с, погрешность и (или) неопределенность (класс, разряд): в соответствии с описанием типа | в соответствии с описанием типа | Нет | 7065
000000037921 | Да | Калибровка | Измерители параметров ветра ультразвуковые | ИПВ-У | 42845-09 | Диапазон измерений: Скорость воздушного потока до 30 м/с, погрешность и (или) неопределенность (класс, разряд): в соответствии с описанием типа | в соответствии с описанием типа | Нет | 7065
000000049423 | Да | Калибровка | Измерители параметров воздушного потока многофункциональные | VT 200, VT 300, AMI 300, AMI 301 | 32954-06 | Диапазон измерений: до 30 м/с, погрешность и (или) неопределенность (класс, разряд): в соответствии с описанием типа | в соответствии с описанием типа | Нет | 5877
000000049423 | Да | Поверка | Измерители параметров воздушного потока многофункциональные | VT 200, VT 300, AMI 300, AMI 301 | 32954-06 | Диапазон измерений: до 30 м/с, погрешность и (или) неопределенность (класс, разряд): в соответствии с описанием типа | в соответствии с описанием типа | Нет | 14547
000000007145 | Нет | Калибровка | Измерители параметров заземляющих устройств | MRU-20, MRU-105, MRU-120, MRU-200 | 41925-09 |  |  | Нет | 3522
000000007145 | Нет | Поверка | Измерители параметров заземляющих устройств | MRU-20, MRU-105, MRU-120, MRU-200 | 41925-09 |  |  | Нет | 3522
000000008140 | Нет | Поверка | Измерители параметров заземляющих устройств | MRU-20, MRU-105, MRU-120, MRU-200 | 41925-09 |  |  | Нет | 3522
000000008140 | Нет | Калибровка | Измерители параметров заземляющих устройств | MRU-20, MRU-105, MRU-120, MRU-200 | 41925-09 |  |  | Нет | 3522
000000044952 | Нет | Поверка | Измерители параметров заземляющих устройств | MRU | 78055-20 |  |  | Нет | 3522
000000044952 | Нет | Калибровка | Измерители параметров заземляющих устройств | MRU | 78055-20 |  |  | Нет | 3522
Г00000001572 |  | Поверка | Измерители параметров заземляющих устройств |  |  |  |  | Нет | 3522
Г00000001572 |  | Калибровка | Измерители параметров заземляющих устройств |  |  |  |  | Нет | 3522
000000008481 | Нет | Поверка | Измерители параметров изоляции | Тангенс-2000 | 24891-08 |  |  | Нет | 16710
000000009368 | Нет | Поверка | Измерители параметров изоляции (мосты переменного тока) | Вектор-2.0 М | 20664-05 |  |  | Нет | 7455
000000009378 | Нет | Поверка выезд | Измерители параметров изоляции высоковольтные | BM15, MJ15, MIT510/2, MIT515, MIT525, MIT1025 | 52736-13 |  |  | Нет | 7827
000000009378 | Нет | Поверка | Измерители параметров изоляции высоковольтные | BM15, MJ15, MIT510/2, MIT515, MIT525, MIT1025 | 52736-13 |  |  | Нет | 7455
000000008327 | Нет | Поверка | Измерители параметров изоляции многофункциональные | MI 3200, MI 3201, MI 3202 | 42465-09 |  |  | Нет | 15636
000000015483 | Нет | Поверка | Измерители параметров иммитанса цифровые | AM-3002, AM-3003, AM-3004 | 36755-08 |  |  | Нет | 12288
000000012140 | Нет | Поверка | Измерители параметров импульсных номеронабирателей | ИПН-1 | 20522-00 |  |  | Нет | 5457
000000023774 | Нет | Поверка | Измерители параметров кабельных линий | ДЕЛЬТА-ПРО+ мод. ДЕЛЬТА-ПРО+, РД Мастер, Генератор ДЕЛЬТА | 38883-08 |  |  | Нет | 7920
000000023775 | Нет | Поверка | Измерители параметров кабельных линий | ДЕЛЬТА-ПРО+, мод. ДЕЛЬТА-ПРО+, РД Мастер, Генератор ДЕЛЬТА, Генератор ДЕЛЬТА VDSL | 38883-14 |  |  | Нет | 19449
000000023702 | Нет | Поверка | Измерители параметров каналов тональной частоты | ИПКТЧ | 22146-01 |  |  | Нет | 7359
000000042886 | Нет | Калибровка | Измерители параметров локомотивных катушек | ИП-ЛК | 17762-04 |  |  | Нет | 3345
000000042886 | Нет | Поверка | Измерители параметров локомотивных катушек | ИП-ЛК | 17762-04 |  |  | Нет | 3345
000000043369 | Нет | Поверка | Измерители параметров локомотивных катушек | ИП-ЛК | 17762-98 |  |  | Нет | 3345
000000043369 | Нет | Калибровка | Измерители параметров локомотивных катушек | ИП-ЛК | 17762-98 |  |  | Нет | 3345
000000010893 | Да | Калибровка | Измерители параметров микроклимата | Метеоскоп-М | 32014-11 |  |  | Нет | 8919
000000010893 | Да | Поверка | Измерители параметров микроклимата | Метеоскоп-М | 32014-11 |  |  | Нет | 8919
000000022912 | Да | Калибровка | Измерители параметров микроклимата | Метеоскоп | 32014-06 |  |  | Да | 8919
000000022912 | Да | Поверка | Измерители параметров микроклимата | Метеоскоп | 32014-06 |  |  | Да | 8919
000000033577 | Да | Поверка | Измерители параметров микроклимата | Метеоскоп-М | 32014-11 |  |  | Нет | 8919
000000033577 | Да | Калибровка | Измерители параметров микроклимата | Метеоскоп-М | 32014-11 |  |  | Нет | 8919
000000049967 | Да | Поверка | Измерители параметров микроклимата | Метеоскоп-М+ | 83516-21 |  |  | Нет | 8919
000000049967 | Да | Калибровка | Измерители параметров микроклимата | Метеоскоп-М+ | 83516-21 |  |  | Нет | 8919
000000015516 | Нет | Поверка | Измерители параметров многополюсников | E5070B, E5071B | 26410-04 |  |  | Нет | 12288
000000007080 | Нет | Поверка | ИЗМЕРИТЕЛИ ПАРАМЕТРОВ РАДИОСТАНЦИЙ РТ-2 УСИК |  |  |  |  | Нет | 12993
000000009387 | Нет | Поверка | Измерители параметров разрядников и выравнивателей | ПРВ-01 | 35200-07 |  |  | Нет | 7455
000000033466 | Нет | Поверка | Измерители параметров света фар автотранспортных средств | ИПФ-01 | 51226-12 | Диапазон измерений: Диапазон измерений углов наклона светотеневой границы светового пучка фары в вертикальной плоскости 0°00'…2°20'., погрешность и (или) неопределенность (класс, разряд): Пределы допускаемой абсолютной погрешности измерений углов наклона светотеневой границы светового пучка фары в вертикальной плоскости ±0,1%. | Пределы допускаемой абсолютной погрешности измерений углов наклона светотеневой границы светового пучка фары в вертикальной плоскости ±0,1%. | Нет | 6414
000000041269 | Нет | Поверка | Измерители параметров света фар автотранспортных средств | ИПФ-01, ИПФ-01Л, ИПФ-01М | 23157-07 | Диапазон измерений: Диапазоны измерения: углов наклона светового пучка в вертикальной плоскости 0…140’; силы света внешних световых источников не менее 50000 кд; частоты следования световых проблесков фонарей указателей поворота 0,5…3,5 Гц; коэффициент заполнения 30…75 %., погрешность и (или) неопределенность (класс, разряд): Погрешности соответственно ±15 ’; 15 %; ±0,1 Гц; 15 %; ±0,2 с. | Погрешности соответственно ±15 ’; 15 %; ±0,1 Гц; 15 %; ±0,2 с. | Нет | 6414
000000046230 | Нет | Поверка | Измерители параметров света фар автотранспортных средств | ИПФ-01 | 23157-02 | Диапазон измерений: Диапазоны измерения: углов наклона светового пучка в вертикальной плоскости 0…140 ’; силы света внешних световых источников не менее 50000 кд; частоты следования световых проблесков фонарей указателей поворота 0,5…3,5 Гц; коэффициент заполнения 30…75 %., погрешность и (или) неопределенность (класс, разряд): Погрешности соответственно ±15’; 15%; ±0,1 Гц; 15 %; ±0,2 с. | Погрешности соответственно ±15’; 15%; ±0,1 Гц; 15 %; ±0,2 с. | Нет | 6414
Г00000000139 |  | Поверка | Измерители параметров света фар автотранспортных средств |  |  |  |  | Нет | 6414
000000048747 | Да | Калибровка | Измерители параметров среды | ИПСЭС-1 | 57421-14 |  |  | Нет | 6939
000000048747 | Да | Поверка | Измерители параметров среды | ИПСЭС-1 | 57421-14 |  |  | Нет | 6939
000000008793 | Нет | Поверка | Измерители параметров трансформаторов | КОЭФФИЦИЕНТ 1-3 | 58906-14 |  |  | Нет | 16746
000000009513 | Нет | Поверка | Измерители параметров трансформаторов | КОЭФФИЦИЕНТ | 38752-08 |  |  | Нет | 16746
000000008337 | Нет | Поверка | Измерители параметров УЗО | ПЗО-500 ПРО и ПЗО-500 | 39876-08 |  |  | Нет | 7197
000000008168 | Нет | Поверка | Измерители параметров устройств защитного отключения | MI 2120 | 34193-07 |  |  | Нет | 3522
000000008150 | Нет | Поверка | Измерители параметров устройств защитного отключения и заземления | MRP-110, MRP-1, MRP-200 | 21273-01 |  |  | Нет | 3522
000000003617 | Нет | Поверка | Измерители параметров цепей "фаза-нуль" и "фаза-фаза" электросетей | MZC-200, MZC-201, MZC-202 | 31382-11 |  |  | Нет | 2883
000000009313 | Нет | Поверка | Измерители параметров цепей электропитания зданий | MZC-300, MZC-304, MZC-305, MZC-306 | 47341-11 |  |  | Нет | 3702
000000009346 | Нет | Поверка | Измерители параметров цепей электропитания зданий | MZC-300, MZC-303E | 31544-06 |  |  | Нет | 3702
000000047699 | Нет | Поверка | Измерители параметров цифровые | Ф291 | 9223-83 |  |  | Нет | 2499
000000047699 | Нет | Калибровка | Измерители параметров цифровые | Ф291 | 9223-83 |  |  | Нет | 2499
000000008464 | Нет | Поверка | Измерители параметров электрических сетей | АКИП-8201, АКИП-8401, АКИП-8402, АКИП-8403, АКИП-8404, АКИП-8405, АКИП-8601, АКИП-8701, АКИП-8702 | 40303-08 |  |  | Нет | 7197
000000009946 | Нет | Поверка | Измерители параметров электрических сетей | ПКК-57, МЭТ-5035, МЭТ-5080, АКИП-8406 | 54163-13 |  |  | Нет | 14259
000000000958 | Нет | Поверка | Измерители параметров электрического и магнитного полей трехкомпонентные | ВЕ-метр | 59851-15 |  |  | Нет | 13698
000000000958 | Нет | Калибровка | Измерители параметров электрического и магнитного полей трехкомпонентные | ВЕ-метр | 59851-15 |  |  | Нет | 13698
Г00000001569 |  | Калибровка | Измерители параметров электрического и магнитного полей трехкомпонентные (ВЕ-метры) |  |  |  |  | Нет | 13698
Г00000001569 |  | Поверка | Измерители параметров электрического и магнитного полей трехкомпонентные (ВЕ-метры) |  |  |  |  | Нет | 13698
000000008213 | Нет | Поверка | Измерители параметров электробезопасности электроустановок | MIE-500 | 26859-09 |  |  | Нет | 6459
000000008515 | Нет | Поверка | Измерители параметров электробезопасности электроустановок | MPI-510, MPI-511 | 32600-07 |  |  | Нет | 7197
000000008526 | Нет | Поверка | Измерители параметров электробезопасности электроустановок | MPI-502, MPI-505, MPI-508, MPI-520, MPI-525 | 44170-10 |  |  | Нет | 7197
000000008556 | Нет | Поверка | Измерители параметров электробезопасности электроустановок | MI 2094 | 36055-07 |  |  | Нет | 7197
000000008944 | Нет | Поверка | Измерители параметров электроизоляции | MIC-10, MIC-30, MIC-2505, MIC-2510 | 49421-12 |  |  | Нет | 3702
000000008603 | Нет | Поверка | Измерители параметров электроустановок | MI 3100, MI 3102 | 34591-07 |  |  | Нет | 7197
000000008638 | Нет | Поверка | Измерители параметров электроустановок | MI 3102H CL, MI 3125, MI 3125B | 46785-11 |  |  | Нет | 7197
000000008661 | Нет | Поверка | Измерители параметров электроустановок | MI 3100S, MI 3100SE, MI 3102HBT, MI 3125BT | 55599-13 |  |  | Нет | 7197
000000008716 | Нет | Поверка | Измерители параметров электроустановок | MI 3101, MI 3105 | 41923-09 |  |  | Нет | 7197
000000008832 | Нет | Поверка | Измерители параметров электроустановок | C.A 6116 | 52914-13 |  |  | Нет | 7197
000000023745 | Нет | Поверка | Измерители переходного затухания | ИПЗ-АЛ | 51689-12 |  |  | Нет | 3420
000000023746 | Нет | Поверка | Измерители переходного затухания | ИПЗ-АЛ | 17295-04 |  |  | Нет | 3420
000000023747 | Нет | Поверка | Измерители переходного затухания | ИПЗ-АЛ | 17295-98 |  |  | Нет | 9831
000000039086 | Нет | Поверка | Измерители плотности | DA модификации DA-640 | 44575-10 | Диапазон измерений: от 0,650 до 1,500 г/см³, погрешность и (или) неопределенность (класс, разряд): 1*10⁻⁴ г/см³ | 1*10⁻⁴ г/см³ | Нет | 6222
000000049287 | Нет | Поверка выезд | Измерители плотности | DA модификации DA-645 | 44575-10 | Диапазон измерений: от 0,650 до 1,500 г/см³, погрешность и (или) неопределенность (класс, разряд): от 5*10⁻⁵ до 1*10⁻⁴ г/см³ | от 5*10⁻⁵ до 1*10⁻⁴ г/см³ | Нет | 9429
000000049287 | Нет | Поверка | Измерители плотности | DA модификации DA-645 | 44575-10 | Диапазон измерений: от 0,650 до 1,500 г/см³, погрешность и (или) неопределенность (класс, разряд): от 5*10⁻⁵ до 1*10⁻⁴ г/см³ | от 5*10⁻⁵ до 1*10⁻⁴ г/см³ | Нет | 9429
000000033507 | Нет | Поверка | Измерители плотности жидкостей вибрационные | ВИП-2МР | 27163-09 | Диапазон измерений: плотности, г/см 0,65…2,0., погрешность и (или) неопределенность (класс, разряд): г/см ±0,0003, ±0,0001 | г/см ±0,0003, ±0,0001 | Нет | 6222
000000035685 | Нет | Поверка | Измерители плотности суспензии | ИПС-03 | 34930-07 | Диапазон измерений: Соответсвует описанию типа, погрешность и (или) неопределенность (класс, разряд): - |  | Нет | 4374
000000035685 | Нет | Метрологический контроль состояния | Измерители плотности суспензии | ИПС-03 | 34930-07 | Диапазон измерений: Соответсвует описанию типа, погрешность и (или) неопределенность (класс, разряд): - |  | Нет | 4680
000000035685 | Нет | Поверка выезд | Измерители плотности суспензии | ИПС-03 | 34930-07 | Диапазон измерений: Соответсвует описанию типа, погрешность и (или) неопределенность (класс, разряд): - |  | Нет | 4680
000000010902 | Нет | Поверка | Измерители плотности теплового потока и температуры | ИТП-МГ4.03/Х(У) ПОТОК | 42424-09 |  |  | Нет | 11637
000000010911 | Нет | Поверка | Измерители плотности теплового потока и температуры | ИТП-МГ4.03/Х(У) ПОТОК | 42424-15 |  |  | Нет | 11637
000000017937 | Нет | Поверка | Измерители плотности теплового потока и температуры | ИТП-МГ4.03/Х(У) ПОТОК | 42424-09 |  |  | Нет | 17349
000000017938 | Нет | Поверка | Измерители плотности теплового потока и температуры | ИТП-МГ4.03/Х(У) ПОТОК | 42424-15 |  |  | Нет | 17349
Г00000000708 |  | Поверка | Измерители плотности теплового потока и температуры ИТП-МГ4.03/Х(У) "ПОТОК" |  |  |  |  | Нет | 11637
Г00000000709 |  | Поверка | Измерители плотности теплового потока и температуры ИТП-МГ4.03/Х(У) "ПОТОК" (от 6 датчиков) |  |  |  |  | Нет | 17349
000000010885 | Нет | Поверка | Измерители плотности тепловых потоков и температуры | ИТП-МГ4.03 Поток | 29879-05 |  |  | Нет | 11637
000000017950 | Нет | Поверка | Измерители плотности тепловых потоков и температуры | ИТП-МГ4.03 Поток | 29879-05 |  |  | Нет | 17349
000000001716 | Нет | Поверка | Измерители поглощенной дозы гамма- и гамма-нейтронного излучения | ГО-32 | 5237-76 |  |  | Нет | 7236
000000014547 | Нет | Поверка | Измерители поглощенной дозы гамма- и гамма-нейтронного излучения | ИД-11 | 5237-76 |  |  | Нет | 276
000000024361 | Нет | Поверка | Измерители поглощенной дозы гамма- и гамма-нейтронного излучения | ИД-14 | 5237-76 |  |  | Нет | 276
000000005496 | Нет | Поверка | Измерители показателей качества электрической энергии | Ресурс-UF | 19044-07 |  |  | Нет | 8346
000000006826 | Нет | Поверка | Измерители показателей качества электрической энергии | РЕСУРС-UF2 | 21621-07 |  |  | Нет | 9906
000000006826 | Нет | Калибровка | Измерители показателей качества электрической энергии | РЕСУРС-UF2 | 21621-07 |  |  | Нет | 9906
000000009523 | Нет | Калибровка | Измерители показателей качества электрической энергии | Ресурс-UF | 19044-04 |  |  | Нет | 8346
000000009523 | Нет | Поверка | Измерители показателей качества электрической энергии | Ресурс-UF | 19044-04 |  |  | Нет | 8346
Г00000001511 |  | Калибровка | Измерители показателей качества электрической энергии серии Ресурс UF2 |  |  |  |  | Нет | 9906
Г00000001511 |  | Поверка | Измерители показателей качества электрической энергии серии Ресурс UF2 |  |  |  |  | Нет | 9906
Г00000001512 |  | Калибровка | Измерители показателей качества электрической энергии серии Ресурс ПКЭ, Ресурс UF |  |  |  |  | Нет | 8346
Г00000001512 |  | Поверка | Измерители показателей качества электрической энергии серии Ресурс ПКЭ, Ресурс UF |  |  |  |  | Нет | 8346
000000008566 | Нет | Поверка | Измерители полного сопротивления контура и линии | MI 2122 | 32409-06 |  |  | Нет | 7197
000000008772 | Нет | Поверка | Измерители полного сопротивления линии, контура и параметров УЗО | MI 3122 | 41431-09 |  |  | Нет | 7197
000000007015 | Нет | Поверка | Измерители потенциалов цифровые | ОРИОН ИП-01 | 25029-03 |  |  | Нет | 2562
000000044475 | Нет | Поверка выезд | Измерители предельной температуры фильтруемости нефтепродуктов автоматические | ИТФ | 46290-16 | Диапазон измерений: температуры образца нефтепродукта, °С -70…50. ¶, погрешность и (или) неопределенность (класс, разряд): Пределы допускаемой абсолютной погрешности измерений температуры нефтепродукта, °C ±1 | Пределы допускаемой абсолютной погрешности измерений температуры нефтепродукта, °C ±1 | Нет | 4680
000000044475 | Нет | Метрологический контроль состояния | Измерители предельной температуры фильтруемости нефтепродуктов автоматические | ИТФ | 46290-16 | Диапазон измерений: температуры образца нефтепродукта, °С -70…50. ¶, погрешность и (или) неопределенность (класс, разряд): Пределы допускаемой абсолютной погрешности измерений температуры нефтепродукта, °C ±1 | Пределы допускаемой абсолютной погрешности измерений температуры нефтепродукта, °C ±1 | Нет | 4680
000000044475 | Нет | Поверка | Измерители предельной температуры фильтруемости нефтепродуктов автоматические | ИТФ | 46290-16 | Диапазон измерений: температуры образца нефтепродукта, °С -70…50. ¶, погрешность и (или) неопределенность (класс, разряд): Пределы допускаемой абсолютной погрешности измерений температуры нефтепродукта, °C ±1 | Пределы допускаемой абсолютной погрешности измерений температуры нефтепродукта, °C ±1 | Нет | 4374
000000002300 | Нет | Поверка | Измерители продолжительности телефонных соединений | Комета-8 | 35684-07 |  |  | Нет | 14229
000000022391 | Нет | Поверка | Измерители произведения дозы на площадь | KermaX plus IDP | 35309-07 |  |  | Да | 7338.94
000000022392 | Нет | Поверка | Измерители произведения дозы на площадь | KermaX plus C | 53255-13 |  |  | Да | 7338.94
000000022393 | Нет | Поверка | Измерители произведения дозы на площадь | KermaX plus DDP | 44887-10 |  |  | Да | 7338.94
000000022394 | Нет | Поверка | Измерители произведения дозы на площадь | KermaX-plus DDP | 37006-08 |  |  | Да | 7338.94
000000038560 | Нет | Поверка | Измерители произведения дозы на площадь | KermaX plus 120-130 CAN | 68924-17 |  |  | Нет | 11754
000000033972 | Нет | Поверка | Измерители проницаемости вакуумные | ВИП-1 | 53692-13 |  |  | Нет | 11175
000000038147 | Нет | Поверка | Измерители прочности бетона | ИПС-МГ4 | 60741-15 | Диапазон измерений: В полном объёме, погрешность и (или) неопределенность (класс, разряд): В соответствии с описанием типа | В соответствии с описанием типа | Нет | 2199
000000038147 | Нет | Поверка выезд | Измерители прочности бетона | ИПС-МГ4 | 60741-15 | Диапазон измерений: В полном объёме, погрешность и (или) неопределенность (класс, разряд): В соответствии с описанием типа | В соответствии с описанием типа | Нет | 2310
000000038213 | Нет | Поверка | Измерители прочности бетона | ПОС-50МГ4 \СКОЛ\ | 27498-04 | Диапазон измерений: В полном объёме, погрешность и (или) неопределенность (класс, разряд): В соответствии с описанием типа | В соответствии с описанием типа | Нет | 3267
000000041898 | Нет | Поверка | Измерители прочности бетона | ПОС-МГ4 | 77107-19 | Диапазон измерений: В полном объёме, погрешность и (или) неопределенность (класс, разряд): В соответствии с описанием типа | В соответствии с описанием типа | Нет | 3267
000000045866 | Нет | Поверка | Измерители прочности бетона | ПОС-50МГ4 | 27498-09 | Диапазон измерений: В полном объёме, погрешность и (или) неопределенность (класс, разряд): В соответствии с описанием типа | В соответствии с описанием типа | Нет | 3267
000000047974 | Нет | Поверка | Измерители прочности бетона | ПОС-50МГ4 | 27498-09 |  |  | Нет | 3267
000000039047 | Нет | Поверка | Измерители прочности бетона отрывом со скалыванием | ОНИКС-ОС | 26356-04 | Диапазон измерений: В полном объёме, погрешность и (или) неопределенность (класс, разряд): В соответствии с описанием типа | В соответствии с описанием типа | Нет | 3267
000000037800 | Нет | Поверка | Измерители прочности бетона электронные | ИПС-МГ4.03 | 29456-08 | Диапазон измерений: В полном объёме, погрешность и (или) неопределенность (класс, разряд): В соответствии с описанием типа | В соответствии с описанием типа | Нет | 3267
000000041684 | Нет | Поверка | Измерители прочности бетона электронные | ИПС-МГ4.03 | 29456-05 | Диапазон измерений: В полном объёме, погрешность и (или) неопределенность (класс, разряд): В соответствии с описанием типа | В соответствии с описанием типа | Нет | 3267
000000017119 | Нет | Поверка | Измерители прочности материалов | Оникс-1 | 57880-14 | Диапазон измерений: В полном объёме, погрешность и (или) неопределенность (класс, разряд): В соответствии с описанием типа | В соответствии с описанием типа | Нет | 3267
000000046322 | Нет | Поверка | Измерители прочности строительных материалов | NOVOTEST ИПСМ | 71360-18 |  |  | Нет | 6243
000000017120 | Нет | Поверка | Измерители прочности ударно-импульсные | ОНИКС-2.5 | 30252-05 | Диапазон измерений: В полном объёме, погрешность и (или) неопределенность (класс, разряд): В соответствии с описанием типа | В соответствии с описанием типа | Нет | 3267
000000046707 | Нет | Поверка | Измерители прочности ударно-импульсные | ОНИКС-2 | 30252-10 | Диапазон измерений: 1-100 МПа, погрешность и (или) неопределенность (класс, разряд): +/- 8% | +/- 8% | Нет | 3267
000000000053 | Нет | Поверка | Измерители радиационного фона | ИРТ-М | 41090-09 |  |  | Нет | 7677
000000001209 | Нет | Поверка | Измерители радиоактивности и уровня накопленной дозы радиации | Quantum | 62619-15 |  |  | Нет | 9525
000000005261 | Нет | Поверка | Измерители радиопомех | П4-17 | 29164-05 |  |  | Нет | 7263
000000006796 | Нет | Поверка | Измерители радиопомех | SMV-11 | 9333-83 |  |  | Нет | 5205
000000007563 | Нет | Поверка | Измерители радиопомех | SMV-11 |  |  |  | Нет | 5205
000000007572 | Нет | Поверка | Измерители радиопомех | SMV-11 | 9333-83 |  |  | Нет | 3912
000000007126 | Нет | Поверка | ИЗМЕРИТЕЛИ РАДИОПОМЕХ. ПЧ12А SТV301.401.SМV6.5 |  |  |  |  | Нет | 3150
000000023784 | Нет | Поверка | Измерители разности фаз | ИРФ-1 | 19579-00 |  |  | Нет | 5490
000000023786 | Нет | Поверка | Измерители разности фаз | ИРФ-1, ИРФ-1/1 | 19579-11 |  |  | Нет | 5490
000000023787 | Нет | Поверка | Измерители разности фаз | Ф2-16 | 5992-77 |  |  | Нет | 6942
000000024212 | Нет | Поверка | Измерители разности фаз | Ф2-34А | 12504-90 |  |  | Нет | 2562
000000024214 | Нет | Поверка | Измерители разности фаз | Ф2-34 | 9512-84 | Диапазон измерений: Диапазон измерения углов фазового сдвига 0…360 °., погрешность и (или) неопределенность (класс, разряд): - | - | Нет | 11220
000000023783 | Нет | Поверка | Измерители разности фаз малогабаритные | ИРФ-М | 48061-11 |  |  | Нет | 5490
000000039341 | Нет | Поверка | Измерители светового коэффициента пропускания автомобильных стекол | Свет | 20761-11 | Диапазон измерений: Диапазон измерений светового коэффициента пропускания, % 1…99., погрешность и (или) неопределенность (класс, разряд): Погрешность ±2 %. | Погрешность ±2 %. | Нет | 1893
000000042337 | Нет | Поверка | Измерители светового коэффициента пропускания автомобильных стекол | ИСС-1 | 18613-04 | Диапазон измерений: от 2,0 до 100 %T, погрешность и (или) неопределенность (класс, разряд): ± 2 %T | ± 2 %T | Нет | 1893
000000003740 | Нет | Поверка | Измерители светопропускания стекол | Тоник | 29788-05 | Диапазон измерений: Диапазон измерения светопропускания 4…100 %., погрешность и (или) неопределенность (класс, разряд): Погрешность ±2,0 %. | Погрешность ±2,0 %. | Нет | 1893
000000031554 | Нет | Поверка | Измерители светопропускания стекол | ТОНИК | 44919-10 | Диапазон измерений: Диапазон измерения светопропускания, % 4…100, погрешность и (или) неопределенность (класс, разряд): Погрешность ±2,0 %. | Погрешность ±2,0 %. | Нет | 1893
Г00000000123 |  | Поверка | Измерители светопропускания стекол |  |  |  |  | Нет | 1893
000000003383 | Нет | Поверка | Измерители силы натяжения арматуры | ДО-МГ4 | 36901-08 |  |  | Нет | 3267
000000017121 | Нет | Поверка | Измерители силы натяжения арматуры | ДО-МГ4 | 36901-08 |  |  | Нет | 3267
000000047165 | Нет | Поверка | Измерители силы сжатия | DMRF-D-130N | 82598-21 | Диапазон измерений: НПИ до 50 кН (не универсальный), погрешность и (или) неопределенность (класс, разряд): В соответствии с описанием типа | В соответствии с описанием типа | Нет | 4950
000000041804 | Нет | Поверка выезд | Измерители скорости газа | Flowsick 100 | 16819-02 |  |  | Нет | 25362
000000041804 | Нет | Поверка | Измерители скорости газа | Flowsick 100 | 16819-02 |  |  | Нет | 26571
000000005373 | Нет | Поверка выезд | Измерители скорости движения транспортных средств радиолокационные | Радис | 44841-10 |  |  | Нет | 1356
000000005373 | Нет | Поверка | Измерители скорости движения транспортных средств радиолокационные | Радис | 44841-10 |  |  | Нет | 1305
000000005632 | Нет | Поверка выезд | Измерители скорости движения транспортных средств радиолокационные | Радис | 28783-05 |  |  | Нет | 1356
000000005632 | Нет | Поверка | Измерители скорости движения транспортных средств радиолокационные | Радис | 28783-05 |  |  | Нет | 1305
000000006356 | Нет | Поверка выезд | Измерители скорости движения транспортных средств радиолокационные | Искра-1 | 16561-00 |  |  | Нет | 1356
000000006356 | Нет | Поверка | Измерители скорости движения транспортных средств радиолокационные | Искра-1 | 16561-00 |  |  | Нет | 1305
000000006366 | Нет | Поверка | Измерители скорости движения транспортных средств радиолокационные | Искра-1 | 16561-05 |  |  | Нет | 1305
000000006366 | Нет | Поверка выезд | Измерители скорости движения транспортных средств радиолокационные | Искра-1 | 16561-05 |  |  | Нет | 1356
000000006383 | Нет | Поверка выезд | Измерители скорости движения транспортных средств радиолокационные | Искра-1 | 16561-97 |  |  | Нет | 31071
000000006383 | Нет | Поверка | Измерители скорости движения транспортных средств радиолокационные | Искра-1 | 16561-97 |  |  | Нет | 29040
000000009080 | Нет | Поверка | Измерители скорости движения транспортных средств радиолокационные | Искра-1 | 44840-10 |  |  | Нет | 3672
000000009080 | Нет | Поверка выезд | Измерители скорости движения транспортных средств радиолокационные | Искра-1 | 44840-10 |  |  | Нет | 3819
000000009705 | Нет | Поверка | Измерители скорости движения транспортных средств радиолокационные с видеофиксацией | БИНАР | 41005-09 |  |  | Нет | 3672
000000009705 | Нет | Поверка выезд | Измерители скорости движения транспортных средств радиолокационные с видеофиксацией | БИНАР | 41005-09 |  |  | Нет | 3819
000000049258 | Нет | Поверка | Измерители скорости потока и расхода воздуха и газов | ЕЕ | 70819-18 |  |  | Нет | 17133
000000005737 | Нет | Поверка | Измерители скорости радиолокационные | Беркут | 25783-03 |  |  | Нет | 1305
000000005737 | Нет | Поверка выезд | Измерители скорости радиолокационные | Беркут | 25783-03 |  |  | Нет | 1356
000000005916 | Нет | Поверка выезд | Измерители скорости радиолокационные | Сокол М-С, Сокол М-Д | 21364-01 |  |  | Нет | 1356
000000005916 | Нет | Поверка | Измерители скорости радиолокационные | Сокол М-С, Сокол М-Д | 21364-01 |  |  | Нет | 1305
000000009107 | Нет | Поверка | Измерители скорости радиолокационные видеозаписывающие | ВИЗИР 2М | 41558-09 |  |  | Нет | 3672
000000009107 | Нет | Поверка выезд | Измерители скорости радиолокационные видеозаписывающие | ВИЗИР 2М | 41558-09 |  |  | Нет | 3819
000000009134 | Нет | Поверка | Измерители скорости радиолокационные видеозаписывающие | ВИЗИР | 31473-06 |  |  | Нет | 3672
000000009134 | Нет | Поверка выезд | Измерители скорости радиолокационные видеозаписывающие | ВИЗИР | 31473-06 |  |  | Нет | 3819
000000009064 | Нет | Поверка | Измерители скорости радиолокационные многоцелевые с видеофиксацией | КРЕЧЕТ | 51938-12 |  |  | Нет | 1305
000000009064 | Нет | Поверка выезд | Измерители скорости радиолокационные многоцелевые с видеофиксацией | КРЕЧЕТ | 51938-12 |  |  | Нет | 1356
000000001712 | Нет | Поверка выезд | Измерители скорости радиолокационные с фотофиксацией | АРЕНА | 31474-06 |  |  | Нет | 3819
000000001712 | Нет | Поверка | Измерители скорости радиолокационные с фотофиксацией | АРЕНА | 31474-06 |  |  | Нет | 3672
000000001724 | Нет | Поверка | Измерители скорости радиолокационные с фотофиксацией | АРЕНА | 31474-11 |  |  | Нет | 6879
000000001724 | Нет | Поверка выезд | Измерители скорости радиолокационные с фотофиксацией | АРЕНА | 31474-11 |  |  | Нет | 7362
000000005809 | Нет | Поверка | Измерители скорости радиолокационные узколучевые | Рапира | 25239-03 |  |  | Нет | 1305
000000005809 | Нет | Поверка выезд | Измерители скорости радиолокационные узколучевые | Рапира | 25239-03 |  |  | Нет | 1356
000000005884 | Нет | Поверка выезд | Измерители скорости радиолокационные узколучевые | Рапира | 25239-08 |  |  | Нет | 1356
000000005884 | Нет | Поверка | Измерители скорости радиолокационные узколучевые | Рапира | 25239-08 |  |  | Нет | 1305
000000005856 | Нет | Поверка | Измерители скорости счета импульсов двухканальные | УИМ2-2Д | 23415-08 |  |  | Нет | 5868
000000005794 | Нет | Поверка | Измерители скорости счета с автоматическим переключением поддиапазонов | УИМ2-1еМ | 3137-72 |  |  | Нет | 5868
000000048316 | Нет | Поверка | Измерители сопротивлений | МИС | 62517-15 |  |  | Нет | 2646
000000048316 | Нет | Калибровка | Измерители сопротивлений | МИС | 62517-15 |  |  | Нет | 2646
000000039920 | Нет | Калибровка | Измерители сопротивления взрывной цепи | ХН2570П | 62875-15 |  |  | Нет | 1122
000000039920 | Нет | Поверка | Измерители сопротивления взрывной цепи | ХН2570П | 62875-15 |  |  | Нет | 1122
000000007475 | Нет | Калибровка | Измерители сопротивления заземлений | Ф4103-М1 | 11374-09 |  |  | Нет | 2646
000000007475 | Нет | Поверка | Измерители сопротивления заземлений | Ф4103-М1 | 11374-09 |  |  | Нет | 2646
000000018199 | Нет | Поверка | Измерители сопротивления заземлений | Ф4103-М1, Ф4103-М1Т | 11374-99 |  |  | Нет | 2646
000000005349 | Нет | Поверка | Измерители сопротивления заземления | DET | 52735-13 |  |  | Нет | 3345
000000005897 | Нет | Поверка | Измерители сопротивления заземления | 1820 ER, 1805 ER, 6230 ER | 21508-01 |  |  | Нет | 2562
000000008180 | Нет | Поверка | Измерители сопротивления заземления | 1805 ER, 1820 ER, 2105 ER, 2120 ER, 2705 ER, 2720 ER | 21508-07 |  |  | Нет | 3522
000000018023 | Нет | Поверка | Измерители сопротивления заземления | М416, М416/1 | 2746-71 |  |  | Нет | 774
000000018029 | Нет | Поверка | Измерители сопротивления заземления | ИС-10 | 31290-06 |  |  | Нет | 2085
000000018198 | Нет | Поверка | Измерители сопротивления заземления | MI 3123 | 41247-09 |  |  | Нет | 2646
000000018200 | Нет | Поверка | Измерители сопротивления заземления | RGE-1000 | 27651-09 |  |  | Нет | 2646
000000018202 | Нет | Поверка | Измерители сопротивления заземления | MI 2124 | 32684-06 |  |  | Нет | 2646
000000018202 | Нет | Калибровка | Измерители сопротивления заземления | MI 2124 | 32684-06 |  |  | Нет | 2646
000000018204 | Нет | Поверка | Измерители сопротивления заземления | KEW 4106 | 49297-12 |  |  | Нет | 2646
000000018205 | Нет | Поверка | Измерители сопротивления заземления | ИС-20 и ИС-20/1 | 53720-13 |  |  | Нет | 2646
000000018206 | Нет | Поверка | Измерители сопротивления заземления | DT-5300, DT-5300B | 52606-13 |  |  | Нет | 2646
000000018217 | Нет | Поверка | Измерители сопротивления заземления | GEOHM C, GEOHM 5 | 40966-09 |  |  | Нет | 5427
000000033397 | Нет | Поверка | Измерители сопротивления заземления | ИС-10 и ИС-10/1 | 47131-11 | Диапазон измерений: в соответствии с описанием типа, погрешность и (или) неопределенность (класс, разряд): - | - | Нет | 2085
000000033397 | Нет | Калибровка | Измерители сопротивления заземления | ИС-10 и ИС-10/1 | 47131-11 | Диапазон измерений: в соответствии с описанием типа, погрешность и (или) неопределенность (класс, разряд): - | - | Нет | 2085
000000043245 | Нет | Поверка | Измерители сопротивления заземления | ИСЗ | 27833-04 |  |  | Нет | 2541
Г00000001521 |  | Калибровка | Измерители сопротивления заземления |  |  |  |  | Нет | 2646
Г00000001521 |  | Поверка | Измерители сопротивления заземления |  |  |  |  | Нет | 2646
000000018209 | Нет | Поверка | Измерители сопротивления заземления аналоговые | 4102А, 6017, 6018 | 28000-10 |  |  | Нет | 2646
000000008909 | Нет | Поверка | Измерители сопротивления заземления и петли фаза-ноль | C.A 6454, C.A6456, C.A 6460, C.A6462 и C.A 6470 | 28572-07 |  |  | Нет | 7197
000000008909 | Нет | Калибровка | Измерители сопротивления заземления и петли фаза-ноль | C.A 6454, C.A6456, C.A 6460, C.A6462 и C.A 6470 | 28572-07 |  |  | Нет | 7197
Г00000001522 |  | Поверка | Измерители сопротивления заземления и петли фаза-ноль |  |  |  |  | Нет | 7197
Г00000001522 |  | Калибровка | Измерители сопротивления заземления и петли фаза-ноль |  |  |  |  | Нет | 7197
000000008730 | Нет | Поверка | Измерители сопротивления заземляющих устройств, молниезащиты, проводников присоединения к земле и выравнивания потенциалов | MRU-100, MRU-101 | 31987-06 |  |  | Нет | 2646
000000009009 | Нет | Поверка | Измерители сопротивления изоляции | 1800IN, 1801IN, 1832IN, 1851IN, 2732IN, 2751IN, 2801IN, 2803IN, 2804IN, 4153IN, 6200IN, 6201IN, 6210IN, 6211IN, 6212IN | 21507-07 |  |  | Нет | 3702
000000009036 | Нет | Поверка | Измерители сопротивления изоляции | 1151IN, 1152MF, 4101IN, 4102MF, 4103IN, 4104IN | 21593-07 |  |  | Нет | 3702
000000009072 | Нет | Поверка | Измерители сопротивления изоляции | 1503, 1507 | 42447-09 |  |  | Нет | 3702
000000009197 | Нет | Поверка | Измерители сопротивления изоляции | Fluke 1550C и Fluke 1555 | 51690-12 |  |  | Нет | 3702
000000009208 | Нет | Поверка | Измерители сопротивления изоляции аналоговые | 3132A, 3131А, 3144, 3145, 3146, 3161, 3321,3322, 3323, 3165, 3166, 3111V, 3313, 3314, 3121, 3122, 3123, 3124 | 27776-04 |  |  | Нет | 3702
000000009219 | Нет | Поверка | Измерители сопротивления изоляции и целостности электрических цепей | MI3121, MI3121H | 44298-10 |  |  | Нет | 3702
000000009240 | Нет | Поверка | Измерители сопротивления изоляции цифровые | KEW 3125, KEW 3021, KEW 3022, KEW 3023 | 36430-07 |  |  | Нет | 3702
000000035256 | Нет | Поверка | Измерители сопротивления изоляции цифровые | DT | 56018-13 |  |  | Нет | 3345
000000035256 | Нет | Калибровка | Измерители сопротивления изоляции цифровые | DT | 56018-13 |  |  | Нет | 3345
000000049688 | Нет | Поверка | Измерители сопротивления изоляции цифровые | DG и MG | 38142-08 |  |  | Нет | 2085
000000049688 | Нет | Калибровка | Измерители сопротивления изоляции цифровые | DG и MG | 38142-08 |  |  | Нет | 2085
000000009251 | Нет | Поверка | Измерители сопротивления изоляции/целостности защитного проводника | MI 2123, MI 2123 C | 32601-06 |  |  | Нет | 3702
000000050649 | Нет | Поверка | Измерители сопротивления обмоток | ИСО-1 | 71982-18 |  |  | Нет | 2646
000000050649 | Нет | Калибровка | Измерители сопротивления обмоток | ИСО-1 | 71982-18 |  |  | Нет | 2646
000000009281 | Нет | Калибровка | Измерители сопротивления петли "фаза-нуль" | ИФН-200 | 31275-11 |  |  | Нет | 3702
000000009281 | Нет | Поверка | Измерители сопротивления петли "фаза-нуль" | ИФН-200 | 31275-11 |  |  | Нет | 3702
000000034673 | Нет | Поверка | Измерители сопротивления петли "фаза-нуль", "фаза-фаза" | ИФН-300, ИФН-300/1 | 75346-19 |  |  | Нет | 3702
000000034673 | Нет | Калибровка | Измерители сопротивления петли "фаза-нуль", "фаза-фаза" | ИФН-300, ИФН-300/1 | 75346-19 |  |  | Нет | 3702
000000036292 | Нет | Поверка | Измерители сопротивления петли "фаза-нуль", "фаза-фаза" | ИФН-300 | 57456-14 |  |  | Нет | 3702
000000036292 | Нет | Калибровка | Измерители сопротивления петли "фаза-нуль", "фаза-фаза" | ИФН-300 | 57456-14 |  |  | Нет | 3702
Г00000001571 |  | Калибровка | Измерители сопротивления петли "фаза-нуль", "фаза-фаза" |  |  |  |  | Нет | 3702
Г00000001571 |  | Поверка | Измерители сопротивления петли "фаза-нуль", "фаза-фаза" |  |  |  |  | Нет | 3702
000000035958 | Нет | Поверка | Измерители сопротивления петли фаза-нуль | ИФН-200 | 31275-06 |  |  | Нет | 3702
000000035958 | Нет | Калибровка | Измерители сопротивления петли фаза-нуль | ИФН-200 | 31275-06 |  |  | Нет | 3702
000000003643 | Нет | Поверка | Измерители сопротивления электроизоляции, проводников присоединения к земле и выравнивания потенциалов | MIC-3 | 26114-03 |  |  | Нет | 3363
000000003645 | Нет | Поверка | Измерители сопротивления, увлажненности и степени старения электроизоляции | MIC-1000, MIC-2500 | 34197-07 |  |  | Нет | 3531
000000003648 | Нет | Поверка | Измерители сопротивления, увлажненности и степени старения электроизоляции | MIC-5000 | 34590-07 |  |  | Нет | 3702
000000024237 | Нет | Поверка | Измерители средней мощности оптического излучения | Алмаз-21 | 17796-98 | Диапазон измерений: Диапазон измерения оптической мощности 10^(-9) 2*10^(-3) Вт; -60…+3,0 дБм, погрешность и (или) неопределенность (класс, разряд): Погрешность ±5 %; ±0,2 дБ. | Погрешность ±5 %; ±0,2 дБ. | Нет | 12618
000000005838 | Нет | Поверка | Измерители средней скорости счета с автоматическим переключением поддиапазонов | УИМ2 | 7656-88 |  |  | Нет | 5868
000000005839 | Нет | Поверка | Измерители средней скорости счета с автоматическим переключением поддиапазонов | УИМ2 | 7656-88 |  |  | Нет | 5868
000000023299 | Нет | Поверка | Измерители суммарного люфта рулевого управления | ИСЛ-М.01 | 22373-07 |  |  | Нет | 3024
000000037962 | Нет | Поверка | Измерители суммарного люфта рулевого управления | ИСЛ-М | 22373-07 |  |  | Нет | 3024
000000023298 | Нет | Поверка | Измерители суммарного люфта рулевого управления автотранспортных средств | ИСЛ-М | 22373-02 |  |  | Нет | 3024
000000017683 | Нет | Поверка выезд | Измерители твердости динамические | ЭЛИТ-2Д | 21304-11 | Диапазон измерений: В полном объёме, погрешность и (или) неопределенность (класс, разряд): В соответствии с описанием типа | В соответствии с описанием типа | Нет | 2541
000000017683 | Нет | Поверка | Измерители твердости динамические | ЭЛИТ-2Д | 21304-11 | Диапазон измерений: В полном объёме, погрешность и (или) неопределенность (класс, разряд): В соответствии с описанием типа | В соответствии с описанием типа | Нет | 2418
000000046203 | Нет | Поверка | Измерители твердости динамические | ЭЛИТ-2Д | 21304-01 | Диапазон измерений: В полном объёме, погрешность и (или) неопределенность (класс, разряд): В соответствии с описанием типа | В соответствии с описанием типа | Нет | 2418
000000046203 | Нет | Поверка выезд | Измерители твердости динамические | ЭЛИТ-2Д | 21304-01 | Диапазон измерений: В полном объёме, погрешность и (или) неопределенность (класс, разряд): В соответствии с описанием типа | В соответствии с описанием типа | Нет | 2541
000000003124 | Нет | Поверка | Измерители твердости ультразвуковые | УЗИТ-3 | 21303-11 | Диапазон измерений: В полном объёме, погрешность и (или) неопределенность (класс, разряд): В соответствии с описанием типа | В соответствии с описанием типа | Нет | 2418
000000003124 | Нет | Поверка выезд | Измерители твердости ультразвуковые | УЗИТ-3 | 21303-11 | Диапазон измерений: В полном объёме, погрешность и (или) неопределенность (класс, разряд): В соответствии с описанием типа | В соответствии с описанием типа | Нет | 2541
000000044715 | Нет | Поверка | Измерители твердости ультразвуковые | УЗИТ-3 | 21303-01 | Диапазон измерений: В полном объёме, погрешность и (или) неопределенность (класс, разряд): В соответствии с описанием типа | В соответствии с описанием типа | Нет | 2418
000000044715 | Нет | Поверка выезд | Измерители твердости ультразвуковые | УЗИТ-3 | 21303-01 | Диапазон измерений: В полном объёме, погрешность и (или) неопределенность (класс, разряд): В соответствии с описанием типа | В соответствии с описанием типа | Нет | 2541
000000004563 | Нет | Поверка | Измерители температуры | CENTER-350/352/358 | 27523-04 |  |  | Нет | 3240
000000050060 | Нет | Поверка | Измерители температуры | МАГИСТР | 51627-12 |  |  | Нет | 2349
000000050060 | Нет | Калибровка | Измерители температуры | МАГИСТР | 51627-12 |  |  | Нет | 2349
Г00000001515 |  | Поверка | Измерители температуры 2-х канальные |  |  |  |  | Нет | 5949
Г00000001515 |  | Калибровка | Измерители температуры 2-х канальные |  |  |  |  | Нет | 5949
000000031894 | Нет | Калибровка | Измерители температуры бесконтактные инфракрасные | Testo 805, Testo 825, Testo 826, Testo 830, Testo 850-1, Testo 850-2, Testo 860 | 31343-06 |  |  | Нет | 5271
000000031894 | Нет | Поверка | Измерители температуры бесконтактные инфракрасные | Testo 805, Testo 825, Testo 826, Testo 830, Testo 850-1, Testo 850-2, Testo 860 | 31343-06 |  |  | Нет | 5271
000000048630 | Да | Поверка выезд | Измерители температуры буксовые узлов пассажирских вагонов | Хранитель-1 | 37660-08 |  |  | Нет | 14688
000000048630 | Да | Калибровка | Измерители температуры буксовые узлов пассажирских вагонов | Хранитель-1 | 37660-08 |  |  | Нет | 12504
000000048630 | Да | Поверка | Измерители температуры буксовые узлов пассажирских вагонов | Хранитель-1 | 37660-08 |  |  | Нет | 13752
000000048630 | Да | Калибровка выезд | Измерители температуры буксовые узлов пассажирских вагонов | Хранитель-1 | 37660-08 |  |  | Нет | 13368
000000033617 | Да | Поверка выезд | Измерители температуры вторичные, регистраторы, регуляторы (1 канал, 1 тип НСХ) | Измерители температуры вторичные, регистраторы, регуляторы (1 канал, 1 тип НСХ) |  |  |  | Нет | 1476
000000033617 | Да | Поверка | Измерители температуры вторичные, регистраторы, регуляторы (1 канал, 1 тип НСХ) | Измерители температуры вторичные, регистраторы, регуляторы (1 канал, 1 тип НСХ) |  |  |  | Нет | 1404
Г00000000722 |  | Поверка выезд | Измерители температуры вторичные, регистраторы, регуляторы (1 канал, 1 тип НСХ) |  |  |  |  | Нет | 1476
Г00000000722 |  | Поверка | Измерители температуры вторичные, регистраторы, регуляторы (1 канал, 1 тип НСХ) |  |  |  |  | Нет | 1404
000000010488 | Нет | Калибровка | Измерители температуры двухканальные прецизионные | МИТ2 | 46432-11 |  |  | Нет | 5949
000000010488 | Нет | Поверка | Измерители температуры двухканальные прецизионные | МИТ2 | 46432-11 |  |  | Нет | 5949
000000045825 | Нет | Калибровка | Измерители температуры двухканальные прецизионные | МИТ 2.05 | 29933-05 |  |  | Нет | 5949
000000045825 | Нет | Поверка | Измерители температуры двухканальные прецизионные | МИТ 2.05 | 29933-05 |  |  | Нет | 5949
000000022914 | Да | Поверка | Измерители температуры и влажности | Fluke мод. 971 | 55259-13 |  |  | Нет | 3834
000000022914 | Да | Калибровка | Измерители температуры и влажности | Fluke мод. 971 | 55259-13 |  |  | Нет | 3834
000000022915 | Нет | Поверка | Измерители температуры и влажности микропроцессорные | ИТВ | 20857-07 |  |  | Да | 1744.64
000000031847 | Да | Калибровка | Измерители температуры и влажности микропроцессорные | ИТВ | 20857-01 |  |  | Нет | 3834
000000031847 | Да | Поверка | Измерители температуры и влажности микропроцессорные | ИТВ | 20857-01 |  |  | Нет | 3834
000000038350 | Да | Поверка | Измерители температуры и относительной влажности | Elcometer 319 | 56757-14 |  |  | Нет | 5751
000000038350 | Да | Калибровка | Измерители температуры и относительной влажности | Elcometer 319 | 56757-14 |  |  | Нет | 5751
000000041154 | Да | Поверка | Измерители температуры и относительной влажности комбинированные | Saveris | 55786-13 |  |  | Нет | 3834
000000041154 | Да | Калибровка | Измерители температуры и относительной влажности комбинированные | Saveris | 55786-13 |  |  | Нет | 3834
000000048744 | Нет | Поверка выезд | Измерители температуры многозонные | Prothermo мод. NMT532 и NMT539 | 44788-10 |  |  | Нет | 25779
000000048744 | Нет | Поверка | Измерители температуры многозонные | Prothermo мод. NMT532 и NMT539 | 44788-10 |  |  | Нет | 24093
Г00000001514 |  | Поверка | Измерители температуры многоканальные (в том числе калибраторы температуры, только по электрическим параметрам) |  |  |  |  | Нет | 11208
Г00000001514 |  | Калибровка | Измерители температуры многоканальные (в том числе калибраторы температуры, только по электрическим параметрам) |  |  |  |  | Нет | 11208
000000008466 | Нет | Поверка | Измерители температуры многоканальные прецизионные | МИТ8 | 19736-11 |  |  | Нет | 11208
000000008466 | Нет | Калибровка | Измерители температуры многоканальные прецизионные | МИТ8 | 19736-11 |  |  | Нет | 11208
000000029609 | Да | Калибровка | Измерители температуры многоканальные прецизионные | Термоизмеритель ТМ-12м | 51628-12 | Диапазон измерений: от минус 50 до 200 гр С, погрешность и (или) неопределенность (класс, разряд): ПГ ±(0,36+0,0052t) гр.С | ПГ ±(0,36+0,0052t) гр.С | Нет | 23004
000000029609 | Да | Поверка | Измерители температуры многоканальные прецизионные | Термоизмеритель ТМ-12м | 51628-12 | Диапазон измерений: от минус 50 до 200 гр С, погрешность и (или) неопределенность (класс, разряд): ПГ ±(0,36+0,0052t) гр.С | ПГ ±(0,36+0,0052t) гр.С | Нет | 23004
000000032647 | Да | Поверка выезд | Измерители температуры переносные | IT-8 | 56749-14 |  |  | Нет | 2952
000000032647 | Да | Калибровка | Измерители температуры переносные | IT-8 | 56749-14 |  |  | Нет | 1917
000000032647 | Да | Поверка | Измерители температуры переносные | IT-8 | 56749-14 |  |  | Нет | 4725
000000032626 | Нет | Калибровка | Измерители температуры портативные | ИТ-17 | 35808-07 |  |  | Нет | 1917
000000032626 | Нет | Поверка | Измерители температуры портативные | ИТ-17 | 35808-07 |  |  | Нет | 1917
000000036303 | Нет | Калибровка | Измерители температуры портативные | ИТ-17 | 35808-07 |  |  | Нет | 2349
000000036303 | Нет | Поверка | Измерители температуры портативные | ИТ-17 | 35808-07 |  |  | Нет | 2349
000000029617 | Да | Поверка | Измерители температуры цифровые | TM 6602R, TM 6612R, TM 6630R | 54088-13 | Диапазон измерений: от 0 до 3600 Ом; от минус 10 до 100 мВ, погрешность и (или) неопределенность (класс, разряд): ± 0,012 %; ± 0,02 % | ± 0,012 %; ± 0,02 % | Нет | 5616
000000029617 | Да | Поверка выезд | Измерители температуры цифровые | TM 6602R, TM 6612R, TM 6630R | 54088-13 | Диапазон измерений: от 0 до 3600 Ом; от минус 10 до 100 мВ, погрешность и (или) неопределенность (класс, разряд): ± 0,012 %; ± 0,02 % | ± 0,012 %; ± 0,02 % | Нет | 5904
000000029618 | Да | Поверка | Измерители температуры цифровые | TM 6602R, TM 6612R, TM 6630R | 54088-13 | Диапазон измерений: от 0 до 3600 Ом; от минус 10 до 100 мВ, погрешность и (или) неопределенность (класс, разряд): ± 0,012 %; ± 0,02 % | ± 0,012 %; ± 0,02 % | Нет | 5616
000000029618 | Да | Поверка выезд | Измерители температуры цифровые | TM 6602R, TM 6612R, TM 6630R | 54088-13 | Диапазон измерений: от 0 до 3600 Ом; от минус 10 до 100 мВ, погрешность и (или) неопределенность (класс, разряд): ± 0,012 %; ± 0,02 % | ± 0,012 %; ± 0,02 % | Нет | 5904
000000029619 | Да | Поверка выезд | Измерители температуры цифровые | TM 6602R, TM 6612R, TM 6630R | 54088-13 | Диапазон измерений: от 0 до 3600 Ом; от минус 10 до 100 мВ, погрешность и (или) неопределенность (класс, разряд): ± 0,012 %; ± 0,02 % | ± 0,012 %; ± 0,02 % | Нет | 5904
000000029619 | Да | Поверка | Измерители температуры цифровые | TM 6602R, TM 6612R, TM 6630R | 54088-13 | Диапазон измерений: от 0 до 3600 Ом; от минус 10 до 100 мВ, погрешность и (или) неопределенность (класс, разряд): ± 0,012 %; ± 0,02 % | ± 0,012 %; ± 0,02 % | Нет | 5616
000000032961 | Нет | Поверка | Измерители температуры цифровые | Fluke серии II мод. 51, 52, 53, 54 | 55257-13 |  |  | Нет | 2349
000000032961 | Нет | Калибровка | Измерители температуры цифровые | Fluke серии II мод. 51, 52, 53, 54 | 55257-13 |  |  | Нет | 2349
000000034197 | Нет | Поверка | Измерители температуры цифровые | Fluke серии II мод. 51, 52, 53, 54 | 76835-19 |  |  | Нет | 1404
000000034197 | Нет | Поверка выезд | Измерители температуры цифровые | Fluke серии II мод. 51, 52, 53, 54 | 76835-19 |  |  | Нет | 1476
000000039443 | Нет | Калибровка | Измерители температуры цифровые | ИТЦ | 24777-03 |  |  | Нет | 2349
000000039443 | Нет | Поверка | Измерители температуры цифровые | ИТЦ | 24777-03 |  |  | Нет | 2349
000000040280 | Нет | Поверка | Измерители температуры цифровые | Термоскоп ТА-570М | Наимен. СИ (ГОСТ 8.326) |  |  | Нет | 1404
000000040280 | Нет | Поверка выезд | Измерители температуры цифровые | Термоскоп ТА-570М | Наимен. СИ (ГОСТ 8.326) |  |  | Нет | 1476
000000041298 | Нет | Калибровка | Измерители температуры цифровые | ATT-2000, ATT-2001, ATT-2002, ATT-2004, ATT-2006, ATE-2036, ATE-9380 (AKTAKOM) | 46577-11 |  |  | Нет | 2349
000000041298 | Нет | Поверка | Измерители температуры цифровые | ATT-2000, ATT-2001, ATT-2002, ATT-2004, ATT-2006, ATE-2036, ATE-9380 (AKTAKOM) | 46577-11 |  |  | Нет | 2349
000000048104 | Нет | Калибровка | Измерители температуры цифровые | ИТЦ50-1М | 87168-22 |  |  | Нет | 2349
000000048104 | Нет | Поверка | Измерители температуры цифровые | ИТЦ50-1М | 87168-22 |  |  | Нет | 2349
000000031770 | Нет | Калибровка | Измерители температуры цифровые переносные | ИТ5-Т \Термит\ | 27526-04 |  |  | Нет | 2349
000000031770 | Нет | Поверка | Измерители температуры цифровые переносные | ИТ5-Т \Термит\ | 27526-04 |  |  | Нет | 2349
000000031651 | Да | Поверка | Измерители температуры электронные | "CENTER" | 22128-07 |  |  | Нет | 5616
000000031651 | Да | Поверка выезд | Измерители температуры электронные | "CENTER" | 22128-07 |  |  | Нет | 5904
000000036289 | Да | Поверка | Измерители температуры электронные | "CENTER" | 22128-07 |  |  | Нет | 2808
000000036289 | Да | Поверка выезд | Измерители температуры электронные | "CENTER" | 22128-07 |  |  | Нет | 2952
000000049481 | Да | Поверка выезд | Измерители температуры электронные | HH506RA | 37531-08 |  |  | Нет | 2952
000000049481 | Да | Поверка | Измерители температуры электронные | HH506RA | 37531-08 |  |  | Нет | 2808
000000010935 | Да | Поверка | Измерители теплофизических величин | Теплограф | 51094-12 |  |  | Нет | 1239
000000010935 | Да | Калибровка | Измерители теплофизических величин | Теплограф | 51094-12 |  |  | Нет | 1239
000000005289 | Да | Поверка выезд | Измерители технологические многоканальные | ИРТМ 2402/М3 | 18133-06 |  |  | Нет | 17712
000000005289 | Да | Поверка | Измерители технологические многоканальные | ИРТМ 2402/М3 | 18133-06 |  |  | Нет | 16848
000000046413 | Нет | Поверка выезд | Измерители технологические цифровые | ИТЦ 420 | 29086-05 |  |  | Нет | 1476
000000046413 | Нет | Поверка | Измерители технологические цифровые | ИТЦ 420 | 29086-05 |  |  | Нет | 1404
000000005942 | Нет | Поверка | Измерители тока короткого замыкания | 1824 LP, 1825 LP, 1826 NA, 2811 LP, 2726 NA, 4126 NA | 21506-07 |  |  | Нет | 3186
000000009404 | Нет | Поверка | Измерители тока короткого замыкания цифровые | Щ41160 | 9444-84 |  |  | Нет | 2883
000000014952 | Нет | Поверка | Измерители толщины диэлектрических покрытий вихретоковые | ИТДП-11 | 17366-11 |  |  | Нет | 6996
000000014953 | Нет | Поверка | Измерители толщины диэлектрических покрытий вихретоковые | ИТДП-11 | 17366-98 |  |  | Нет | 6996
Г00000001421 |  | Калибровка | Измерители толщины защитного слоя бетона (К) |  |  |  |  | Нет | 7146
000000014962 | Нет | Поверка | Измерители толщины неферромагнитных материалов | ИТ-1 | 22291-01 |  |  | Нет | 6996
000000037101 | Нет | Поверка | Измерители толщины неферромагнитных материалов | ИТ-1-01 | 57493-14 |  |  | Нет | 6996
000000039220 | Нет | Поверка | Измерители толщины неферромагнитных материалов | ИТ-1 | 22291-07 |  |  | Нет | 6996
000000010897 | Да | Калибровка | Измерители точки росы | Elcometer 319 | 32221-06 |  |  | Нет | 5751
000000010897 | Да | Поверка | Измерители точки росы | Elcometer 319 | 32221-06 |  |  | Нет | 5751
000000022916 | Нет | Поверка | Измерители точки росы | Elcometer 319 | 32221-06 |  |  | Да | 1744.64
Г00000000397 |  | Поверка | Измерители удельной электрической проводимости |  |  |  |  | Нет | 3582
Г00000001053 |  | Калибровка | Измерители удельной электрической проводимости (К) |  |  |  |  | Нет | 3582
000000000395 | Нет | Поверка | Измерители удельной электрической проводимости вихретоковые | ВЭ-27НЦ | 23377-07 |  |  | Нет | 3582
000000000398 | Нет | Поверка | Измерители удельной электрической проводимости вихретоковые | ВЭ-27НЦ | 23377-02 |  |  | Нет | 3582
000000000399 | Нет | Поверка | Измерители удельной электрической проводимости цветных металлов и сплавов | Вихрь-АМ | 24773-08 |  |  | Нет | 3582
000000000400 | Нет | Поверка | Измерители удельной электрической проводимости цветных металлов и сплавов | Вихрь-АМ | 24773-03 |  |  | Нет | 3582
000000038250 | Нет | Поверка | Измерители удельной электропроводимости углеводородных жидкостей | EMCEE 1152 | 53203-13 | Диапазон измерений: Соответсвует описанию типа, погрешность и (или) неопределенность (класс, разряд): - |  | Нет | 5256
000000040971 | Нет | Калибровка | Измерители универсальные прецизионные | В7-99 | 37935-08 |  |  | Нет | 8991
000000040971 | Нет | Поверка | Измерители универсальные прецизионные | В7-99 | 37935-08 |  |  | Нет | 8991
000000007507 | Нет | Поверка | Измерители уровня | ET-90T/V | 8877-82 |  |  | Нет | 3642
000000007534 | Нет | Поверка | Измерители уровня | ET-70T/V, ET-70D/V | 7519-04 |  |  | Нет | 3642
000000007543 | Нет | Поверка | Измерители уровня | ET-70Т/V | 7519-79 |  |  | Нет | 9240
000000007590 | Нет | Поверка | Измерители уровня | MV-62 | 9449-84 |  |  | Нет | 3912
000000007645 | Нет | Поверка | Измерители уровня | MV-61 | 7517-79 |  |  | Нет | 7230
000000007123 | Нет | Поверка | ИЗМЕРИТЕЛИ УРОВНЯ PSM SPM HP 3526A |  |  |  |  | Нет | 11904
000000033976 | Нет | Калибровка | Измерители уровня звука | VA-SM8080 | 77907-20 |  |  | Нет | 6738
000000033976 | Нет | Поверка | Измерители уровня звука | VA-SM8080 | 77907-20 |  |  | Нет | 6738
000000049329 | Нет | Калибровка | Измерители уровня звука | МЕГЕОН 921 | 85208-22 |  |  | Нет | 6738
000000049329 | Нет | Поверка | Измерители уровня звука | МЕГЕОН 921 | 85208-22 |  |  | Нет | 6738
000000006804 | Нет | Поверка | Измерители уровня портативные селективные с генератором РS-33А | SPM-32A/33A/ 34A/36A | 15955-97 |  |  | Нет | 3912
000000023726 | Нет | Поверка | Измерители уровня селективные | SPM-137/139, PSM-137/139 | 15954-03 |  |  | Нет | 11904
000000023727 | Нет | Калибровка выезд | Измерители уровня селективные | SPM-37/38/39/ 137/138/139, PSM-37/38/39/ 137/138/139 | 15954-97 |  |  | Нет | 3372
000000023727 | Нет | Калибровка | Измерители уровня селективные | SPM-37/38/39/ 137/138/139, PSM-37/38/39/ 137/138/139 | 15954-97 |  |  | Нет | 3150
000000007168 | Нет | Поверка | Измерители уровня телевизионных сигналов | PROLINK-1, PROLINK-2+, PROLINK-3+, PROLINK-3C+, PROLINK-3 Premium, PROLINK-3C Premium, PROLINK-4 Premium, PROLINK-4C Premium | 22187-05 |  |  | Нет | 17703
000000007600 | Нет | Поверка | Измерители уровня универсальные | ET-100T/V | 8411-81 |  |  | Нет | 3912
000000018113 | Нет | Поверка | Измерители уровня шума | 7178 | 11744-89 |  |  | Да | 6742.39
000000042736 | Нет | Поверка | Измерители усилия нажатия | СМР-1 | 56722-20 |  |  | Нет | 2022
000000009895 | Нет | Поверка | Измерители фликера, колебаний напряжения и гармонических составляющих тока | ИФГ 20.1 | 21498-01 |  |  | Нет | 12876
000000003623 | Нет | Поверка | Измерители цифровые | 4105А, 4120А, 4116А, 4118А, 5404, 5406А, 5402D | 28001-04 |  |  | Нет | 7122
000000009424 | Нет | Поверка | Измерители цифровые | 4105А, 4120А, 4116А, 4118А, 5406А | 28001-10 |  |  | Нет | 7122
000000049025 | Нет | Поверка | Измерители цифровые артериального давления и пульса | UA-702, UA-767 | 16759-97 |  |  | Нет | 450
000000050251 | Нет | Поверка | Измерители цифровые артериального давления и пульса | UB-302 | 16760-97 |  |  | Нет | 450
000000038695 | Да | Калибровка | Измерители цифровые многофункциональные | DT-125G, DT-125H | 64508-16 |  |  | Нет | 3834
000000038695 | Да | Поверка | Измерители цифровые многофункциональные | DT-125G, DT-125H | 64508-16 |  |  | Нет | 3834
000000041671 | Да | Поверка | Измерители цифровые многофункциональные | HQ210, MP210, VT210, AMI310, CPE310, CPE311, C310, CA310 | 61012-15 |  |  | Нет | 17838
000000041671 | Да | Калибровка | Измерители цифровые многофункциональные | HQ210, MP210, VT210, AMI310, CPE310, CPE311, C310, CA310 | 61012-15 |  |  | Нет | 17838
000000043259 | Да | Поверка | Измерители цифровые многофункциональные | VT200, AMI300 | 54561-13 |  |  | Нет | 8919
000000043259 | Да | Калибровка | Измерители цифровые многофункциональные | VT200, AMI300 | 54561-13 |  |  | Нет | 8919
000000042267 | Нет | Поверка | Измерители цифровые удельной электропроводности | EMCEE 1152 | 24458-03 | Диапазон измерений: Соответсвует описанию типа, погрешность и (или) неопределенность (класс, разряд): - |  | Нет | 5256
000000034138 | Нет | Поверка | Измерители цифровые электронные толщины покрытий | DPM-816 | 74814-19 |  |  | Нет | 6996
000000014399 | Нет | Поверка | Измерители частичных разрядов в изоляции | R2200 | 53339-13 |  |  | Нет | 7455
000000005280 | Нет | Поверка | ИЗМЕРИТЕЛИ ЧАСТОТЫ ГЕТЕРОДИННЫЕ |  |  |  |  | Нет | 2820
000000004734 | Нет | Поверка | Измерители частоты собственных колебаний абразивных изделий | Звук-107 | 6542-78 |  |  | Нет | 14193
000000004734 | Нет | Поверка выезд | Измерители частоты собственных колебаний абразивных изделий | Звук-107 | 6542-78 |  |  | Нет | 15186
000000007546 | Нет | Поверка | Измерители шума и вибрации | ВШВ-003-М3 | 22714-02 |  |  | Нет | 7923
000000018114 | Нет | Поверка | Измерители шума и вибрации | ВШВ-003-М2 | 9327-90 |  |  | Да | 6742.39
000000002584 | Нет | Поверка | Измерители электрических величин | SIMEAS P мод. 7KG7750, 7KG7755 | 38083-08 |  |  | Нет | 9342
000000000944 | Нет | Поверка | Измерители электрического поля | ИЭП-05 | 17288-98 |  |  | Нет | 11469
000000000944 | Нет | Калибровка | Измерители электрического поля | ИЭП-05 | 17288-98 |  |  | Нет | 11469
000000009434 | Нет | Поверка | Измерители электрического сопротивления | ИСЗ-2016 | 30407-05 |  |  | Нет | 7122
000000018207 | Нет | Поверка | Измерители электрического сопротивления | МИС-5070 | 30406-05 |  |  | Нет | 2646
000000018219 | Нет | Поверка | Измерители электрического сопротивления | Миллиомметр МИКО-7 | 55004-13 |  |  | Нет | 5427
000000018220 | Нет | Поверка | Измерители электрического сопротивления | Микромилликилоомметр МИКО-2.3 | 51888-12 |  |  | Нет | 5427
000000047698 | Нет | Поверка | Измерители электрической прочности жидкостей | DTA 100C | 63291-16 |  |  | Нет | 12363
000000047698 | Нет | Поверка выезд | Измерители электрической прочности жидкостей | DTA 100C | 63291-16 |  |  | Нет | 12975
000000047698 | Нет | Калибровка | Измерители электрической прочности жидкостей | DTA 100C | 63291-16 |  |  | Нет | 12363
000000047698 | Нет | Калибровка выезд | Измерители электрической прочности жидкостей | DTA 100C | 63291-16 |  |  | Нет | 12975
000000043362 | Нет | Поверка | Измерители электронные защитного слоя бетона | ИПА-МГ4 | 29316-05 |  |  | Нет | 7260
000000024442 | Нет | Поверка | Измерители электропроводности металлов вихретоковые | SIGMASCOPE SMP10 | 71105-18 |  |  | Нет | 3576
000000044771 | Нет | Поверка | Измерители электропроводности углеводородных жидкостей | ЭЛ-4В | 23136-02 | Диапазон измерений: Соответсвует описанию типа, погрешность и (или) неопределенность (класс, разряд): - |  | Нет | 5256
000000045342 | Нет | Калибровка | Измерители электростатического потенциала | ИЭСП-6 | 16382-97 |  |  | Нет | 12117
000000045342 | Нет | Поверка | Измерители электростатического потенциала | ИЭСП-6 | 16382-97 |  |  | Нет | 12117
Г00000000231 |  | Поверка | Измерители эффективности тормозных систем |  |  |  |  | Нет | 3255
000000017759 | Нет | Поверка | Измерители эффективности тормозных систем автомобилей | ЭФФЕКТ | 16946-98 | Диапазон измерений: От 10 до 100 кгс, погрешность и (или) неопределенность (класс, разряд): В соответствии с описанием типа | В соответствии с описанием типа | Нет | 3255
000000017760 | Нет | Поверка | Измерители эффективности тормозных систем автомобилей | ЭФФЕКТ | 16946-08 | Диапазон измерений: От 10 до 100 кгс, погрешность и (или) неопределенность (класс, разряд): В соответствии с описанием типа | В соответствии с описанием типа | Нет | 3255
000000017761 | Нет | Поверка | Измерители эффективности тормозных систем автомобилей | ЭФФЕКТ | 16946-98 | Диапазон измерений: От 10 до 100 кгс, погрешность и (или) неопределенность (класс, разряд): В соответствии с описанием типа | В соответствии с описанием типа | Нет | 3255
000000034740 | Нет | Поверка | Измерители эффективности тормозных систем автомобилей | ЭФФЕКТ | 16946-03 | Диапазон измерений: От 10 до 100 кгс, погрешность и (или) неопределенность (класс, разряд): В соответствии с описанием типа | В соответствии с описанием типа | Нет | 3255
000000014539 | Нет | Поверка | Измерители-дефектоскопы феррозондовые | Ф-215 | 29938-05 |  |  | Нет | 9654
000000014540 | Нет | Поверка | Измерители-дефектоскопы феррозондовые | Ф-215.1, Ф-205.60 | 29938-11 |  |  | Нет | 9654
000000023779 | Нет | Поверка | Измерители-калибраторы коэффициента гармоник | СК6-20А | 47721-11 |  |  | Нет | 19449
000000031746 | Да | Поверка выезд | Измерители-регистраторы | ИС-203 | 30414-11 |  |  | Нет | 42804
000000031746 | Да | Поверка | Измерители-регистраторы | ИС-203 | 30414-11 |  |  | Нет | 42633
000000031746 | Да | Калибровка | Измерители-регистраторы | ИС-203 | 30414-11 |  |  | Нет | 1917
000000049457 | Да | Поверка | Измерители-регистраторы | ИС-203 | 65244-16 |  |  | Нет | 1404
000000049457 | Да | Поверка выезд | Измерители-регистраторы | ИС-203 | 65244-16 |  |  | Нет | 1476
000000038199 | Да | Поверка | Измерители-регистраторы автономные серии EClerk-М | исполнение EClerk-М-Т | 80931-21 |  |  | Нет | 1917
000000038199 | Да | Калибровка | Измерители-регистраторы автономные серии EClerk-М | исполнение EClerk-М-Т | 80931-21 |  |  | Нет | 1917
000000049563 | Да | Калибровка | Измерители-регистраторы комбинированные | Librotech SX100, Librotech SX200 | 80508-20 |  |  | Нет | 6939
000000049563 | Да | Поверка | Измерители-регистраторы комбинированные | Librotech SX100, Librotech SX200 | 80508-20 |  |  | Нет | 8343
000000049563 | Да | Поверка выезд | Измерители-регистраторы комбинированные | Librotech SX100, Librotech SX200 | 80508-20 |  |  | Нет | 1476
000000001095 | Нет | Поверка | Измерители-регистраторы напряжений многоканальные | ИР-1 Менделеевец | 66199-16 |  |  | Нет | 8346
000000022918 | Да | Поверка | Измерители-регистраторы параметров микроклимата | ТКА-ПКЛ | 76454-19 |  |  | Нет | 5233.92
000000049320 | Да | Калибровка | Измерители-регистраторы параметров микроклимата | ТКА-ПКЛ | 76454-19 |  |  | Нет | 6939
000000049320 | Да | Поверка | Измерители-регистраторы параметров микроклимата | ТКА-ПКЛ | 76454-19 |  |  | Нет | 6939
000000038721 | Да | Поверка | Измерители-регистраторы параметров микроклимата автономные | Логгер100-Т | 60474-15 |  |  | Нет | 1917
000000038721 | Да | Калибровка | Измерители-регистраторы параметров микроклимата автономные | Логгер100-Т | 60474-15 |  |  | Нет | 1917
000000039073 | Да | Поверка | Измерители-регистраторы параметров микроклимата автономные | Логгер100-ТВ | 60489-15 |  |  | Нет | 1917
000000039073 | Да | Калибровка | Измерители-регистраторы параметров микроклимата автономные | Логгер100-ТВ | 60489-15 |  |  | Нет | 1917
000000046242 | Нет | Калибровка | Измерители-регистраторы температуры | LogTag | 68789-17 |  |  | Нет | 2349
000000046242 | Нет | Поверка | Измерители-регистраторы температуры | LogTag | 68789-17 |  |  | Нет | 2349
000000031642 | Да | Калибровка | Измерители-регистраторы температуры и относительной влажности | DT-171, DT-172 | 64507-16 |  |  | Нет | 3834
000000031642 | Да | Поверка | Измерители-регистраторы температуры и относительной влажности | DT-171, DT-172 | 64507-16 |  |  | Нет | 3834
000000038723 | Да | Калибровка | Измерители-регистраторы температуры и относительной влажности автономные | EClerk®-М | 61870-15 |  |  | Нет | 1917
000000038723 | Да | Поверка | Измерители-регистраторы температуры и относительной влажности автономные | EClerk®-М | 61870-15 |  |  | Нет | 1917
000000046503 | Да | Калибровка | Измерители-регистраторы температуры однократного применения | LogTag (ЛогТэг) | 87721-22 | Диапазон измерений: температуры в полном объёме, погрешность и (или) неопределенность (класс, разряд): в соответствии с описанием типа Диапазон измерений: относительной влажности в полном объёме, погрешность и (или) неопределенность (класс, разряд): в соответствии с описанием типа | в соответствии с описанием типа в соответствии с описанием типа | Нет | 3834
000000046503 | Да | Поверка | Измерители-регистраторы температуры однократного применения | LogTag (ЛогТэг) | 87721-22 | Диапазон измерений: температуры в полном объёме, погрешность и (или) неопределенность (класс, разряд): в соответствии с описанием типа Диапазон измерений: относительной влажности в полном объёме, погрешность и (или) неопределенность (класс, разряд): в соответствии с описанием типа | в соответствии с описанием типа в соответствии с описанием типа | Нет | 3834
000000005192 | Нет | Поверка | Измерители-регуляторы микропроцессорные | ТРМ200, ТРМ201, ТРМ202, ТРМ210, ТРМ212 | 32478-11 |  |  | Нет | 1404
000000005192 | Нет | Поверка выезд | Измерители-регуляторы микропроцессорные | ТРМ200, ТРМ201, ТРМ202, ТРМ210, ТРМ212 | 32478-11 |  |  | Нет | 1476
000000031777 | Да | Поверка | Измерители-регуляторы микропроцессорные | 2ТРМ0, 2ТРМ1, ТРМ1, ТРМ10, ТРМ12 | 17023-08 |  |  | Нет | 138996
000000031777 | Да | Поверка выезд | Измерители-регуляторы микропроцессорные | 2ТРМ0, 2ТРМ1, ТРМ1, ТРМ10, ТРМ12 | 17023-08 |  |  | Нет | 146124
000000033950 | Да | Поверка | Измерители-регуляторы микропроцессорные | 2ТРМ0, 2ТРМ1, ТРМ1, ТРМ10, ТРМ12 | 17023-08 |  |  | Нет | 1404
000000033950 | Да | Поверка выезд | Измерители-регуляторы микропроцессорные | 2ТРМ0, 2ТРМ1, ТРМ1, ТРМ10, ТРМ12 | 17023-08 |  |  | Нет | 1476
000000034626 | Да | Поверка | Измерители-регуляторы микропроцессорные | 2ТРМ0, 2ТРМ1, ТРМ1, ТРМ10, ТРМ12 | 17023-08 |  |  | Нет | 1404
000000034626 | Да | Поверка выезд | Измерители-регуляторы микропроцессорные | 2ТРМ0, 2ТРМ1, ТРМ1, ТРМ10, ТРМ12 | 17023-08 |  |  | Нет | 1476
000000036646 | Нет | Поверка | Измерители-регуляторы микропроцессорные | ТРМ500 | 59058-14 |  |  | Нет | 1404
000000036646 | Нет | Поверка выезд | Измерители-регуляторы микропроцессорные | ТРМ500 | 59058-14 |  |  | Нет | 1476
000000038405 | Да | Поверка | Измерители-регуляторы микропроцессорные | ТРМ201 | 32478-11 |  |  | Нет | 2808
000000038405 | Да | Поверка выезд | Измерители-регуляторы микропроцессорные | ТРМ201 | 32478-11 |  |  | Нет | 2952
000000039600 | Нет | Поверка | Измерители-регуляторы микропроцессорные | ТРМ200, ТРМ201, ТРМ202, ТРМ210, ТРМ212 | 32478-11 |  |  | Нет | 1404
000000039600 | Нет | Поверка выезд | Измерители-регуляторы микропроцессорные | ТРМ200, ТРМ201, ТРМ202, ТРМ210, ТРМ212 | 32478-11 |  |  | Нет | 1476
000000039607 | Нет | Поверка | Измерители-регуляторы микропроцессорные | 2ТРМ0, 2ТРМ1, ТРМ1, ТРМ10, ТРМ12 | 17023-05 |  |  | Нет | 1404
000000039607 | Нет | Поверка выезд | Измерители-регуляторы микропроцессорные | 2ТРМ0, 2ТРМ1, ТРМ1, ТРМ10, ТРМ12 | 17023-05 |  |  | Нет | 1476
000000042029 | Нет | Поверка | Измерители-регуляторы микропроцессорные | ТРМ200, ТРМ201, ТРМ202, ТРМ210, ТРМ212 | 32478-11 |  |  | Нет | 651
000000042029 | Нет | Поверка выезд | Измерители-регуляторы микропроцессорные | ТРМ200, ТРМ201, ТРМ202, ТРМ210, ТРМ212 | 32478-11 |  |  | Нет | 699
000000042029 | Нет | Калибровка | Измерители-регуляторы микропроцессорные | ТРМ200, ТРМ201, ТРМ202, ТРМ210, ТРМ212 | 32478-11 |  |  | Нет | 651
000000042029 | Нет | Калибровка выезд | Измерители-регуляторы микропроцессорные | ТРМ200, ТРМ201, ТРМ202, ТРМ210, ТРМ212 | 32478-11 |  |  | Нет | 699
000000043869 | Нет | Поверка выезд | Измерители-регуляторы микропроцессорные | ТРМ101 | 39839-08 |  |  | Нет | 1476
000000043869 | Нет | Поверка | Измерители-регуляторы микропроцессорные | ТРМ101 | 39839-08 |  |  | Нет | 1404
000000044368 | Да | Поверка | Измерители-регуляторы микропроцессорные | ТРМ200, ТРМ201, ТРМ202, ТРМ210, ТРМ212 | 32478-06 |  |  | Нет | 2808
000000044368 | Да | Поверка выезд | Измерители-регуляторы микропроцессорные | ТРМ200, ТРМ201, ТРМ202, ТРМ210, ТРМ212 | 32478-06 |  |  | Нет | 2952
000000044704 | Нет | Поверка выезд | Измерители-регуляторы микропроцессорные | ТРМ101 | 26073-03 |  |  | Нет | 1476
000000044704 | Нет | Поверка | Измерители-регуляторы микропроцессорные | ТРМ101 | 26073-03 |  |  | Нет | 1404
000000048328 | Да | Поверка | Измерители-регуляторы микропроцессорные | ТРМ148 | 39835-08 |  |  | Нет | 11232
000000048328 | Да | Поверка выезд | Измерители-регуляторы микропроцессорные | ТРМ148 | 39835-08 |  |  | Нет | 11808
000000048549 | Да | Поверка выезд | Измерители-регуляторы микропроцессорные | 2ТРМ0, 2ТРМ1, ТРМ1, ТРМ10, ТРМ12 | 17023-05 |  |  | Нет | 1476
000000048549 | Да | Поверка | Измерители-регуляторы микропроцессорные | 2ТРМ0, 2ТРМ1, ТРМ1, ТРМ10, ТРМ12 | 17023-05 |  |  | Нет | 1404
000000047837 | Да | Поверка | Измерители-регуляторы температуры | ПТ200 | 23225-02 | Диапазон измерений: 1 тип НСХ, погрешность и (или) неопределенность (класс, разряд): в соответствии с ОТ | в соответствии с ОТ | Нет | 1404
000000047837 | Да | Поверка выезд | Измерители-регуляторы температуры | ПТ200 | 23225-02 | Диапазон измерений: 1 тип НСХ, погрешность и (или) неопределенность (класс, разряд): в соответствии с ОТ | в соответствии с ОТ | Нет | 1476
000000046833 | Да | Поверка | Измерители-регуляторы температуры и влажности | МПР51-Щ4 | 28817-05 | Диапазон измерений: от минус 80 до 750 °C, погрешность и (или) неопределенность (класс, разряд): ПГ ± 0,5 % Диапазон измерений: Влатжность от 1 до 99 %, погрешность и (или) неопределенность (класс, разряд): ПГ ± (4-5) % | ПГ ± 0,5 % ПГ ± (4-5) % | Нет | 2808
000000046833 | Да | Поверка выезд | Измерители-регуляторы температуры и влажности | МПР51-Щ4 | 28817-05 | Диапазон измерений: от минус 80 до 750 °C, погрешность и (или) неопределенность (класс, разряд): ПГ ± 0,5 % Диапазон измерений: Влатжность от 1 до 99 %, погрешность и (или) неопределенность (класс, разряд): ПГ ± (4-5) % | ПГ ± 0,5 % ПГ ± (4-5) % | Нет | 2952
000000047947 | Да | Поверка выезд | Измерители-регуляторы температуры и влажности | МПР51-Щ4 | 45298-10 | Диапазон измерений: температура: от -80 до 750 и от -50 до 200 °С, погрешность и (или) неопределенность (класс, разряд): основная приведенная погрешность: ± 0,5 % Диапазон измерений: "сухого" датчика: от +10 до 95 °С; относительной влажности: от 1 до 99 %, погрешность и (или) неопределенность (класс, разряд): предел допускаемой основной приведенной погрешности в диапазоне температур "сухого" датчика (от +10 до 49,9 °С) – ± 5 %; (от +50 до 95 °С) – ± 4 % | основная приведенная погрешность: ± 0,5 % предел допускаемой основной приведенной погрешности в диапазоне температур "сухого" датчика (от +10 до 49,9 °С) – ± 5 %; (от +50 до 95 °С) – ± 4 % | Нет | 1476
000000047947 | Да | Поверка | Измерители-регуляторы температуры и влажности | МПР51-Щ4 | 45298-10 | Диапазон измерений: температура: от -80 до 750 и от -50 до 200 °С, погрешность и (или) неопределенность (класс, разряд): основная приведенная погрешность: ± 0,5 % Диапазон измерений: "сухого" датчика: от +10 до 95 °С; относительной влажности: от 1 до 99 %, погрешность и (или) неопределенность (класс, разряд): предел допускаемой основной приведенной погрешности в диапазоне температур "сухого" датчика (от +10 до 49,9 °С) – ± 5 %; (от +50 до 95 °С) – ± 4 % | основная приведенная погрешность: ± 0,5 % предел допускаемой основной приведенной погрешности в диапазоне температур "сухого" датчика (от +10 до 49,9 °С) – ± 5 %; (от +50 до 95 °С) – ± 4 % | Нет | 1404
000000044211 | Нет | Поверка | Измерители-регуляторы температуры программируемые | МБУ | 49557-12 |  |  | Нет | 1404
000000044211 | Нет | Поверка выезд | Измерители-регуляторы температуры программируемые | МБУ | 49557-12 |  |  | Нет | 1476
000000045993 | Нет | Поверка | Измерители-регуляторы технологические | ИРТ 5300 | 15016-06 | Диапазон измерений: соответствует диапазону первичных преобразователей, погрешность и (или) неопределенность (класс, разряд): Основная приведенная прогрешность ±(0,25 +*)% , где * одна -единица последнего разряда, выраженная в процентах от диапазона измерений | Основная приведенная прогрешность ±(0,25 +*)% , где * одна -единица последнего разряда, выраженная в процентах от диапазона измерений | Нет | 1404
000000045993 | Нет | Поверка выезд | Измерители-регуляторы технологические | ИРТ 5300 | 15016-06 | Диапазон измерений: соответствует диапазону первичных преобразователей, погрешность и (или) неопределенность (класс, разряд): Основная приведенная прогрешность ±(0,25 +*)% , где * одна -единица последнего разряда, выраженная в процентах от диапазона измерений | Основная приведенная прогрешность ±(0,25 +*)% , где * одна -единица последнего разряда, выраженная в процентах от диапазона измерений | Нет | 1476
000000048604 | Да | Поверка | Измерители-регуляторы технологические (милливольтметры универсальные) | ИРТ 5900 | 20390-12 |  |  | Нет | 1404
000000048604 | Да | Поверка выезд | Измерители-регуляторы технологические (милливольтметры универсальные) | ИРТ 5900 | 20390-12 |  |  | Нет | 1476
000000046187 | Да | Поверка | Измерители-регуляторы универсальные | ТР400 | 38572-08 |  |  | Нет | 2808
000000046187 | Да | Поверка выезд | Измерители-регуляторы универсальные | ТР400 | 38572-08 |  |  | Нет | 2952
000000049896 | Да | Поверка выезд | Измерители-регуляторы универсальные 6-канальные | ТРМ136 | 52364-13 |  |  | Нет | 8856
000000049896 | Да | Поверка | Измерители-регуляторы универсальные 6-канальные | ТРМ136 | 52364-13 |  |  | Нет | 8424
000000037011 | Да | Поверка выезд | Измерители-регуляторы универсальные 8-канальные во взрывозащищенном исполнении | ТРМ138В | 39295-08 |  |  | Нет | 11808
000000037011 | Да | Поверка | Измерители-регуляторы универсальные 8-канальные во взрывозащищенном исполнении | ТРМ138В | 39295-08 |  |  | Нет | 11232
000000044337 | Да | Поверка | Измерители-регуляторы универсальные восьмиканальные | ТРМ138 | 40036-08 |  |  | Нет | 11232
000000044337 | Да | Поверка выезд | Измерители-регуляторы универсальные восьмиканальные | ТРМ138 | 40036-08 |  |  | Нет | 11808
000000000847 | Нет | Поверка | Измерители-сигнализаторы | СРК-АТ2327 | 24949-18 |  |  | Нет | 14562
000000000041 | Нет | Поверка | Измерители-сигнализаторы гамма-излучения пороговые стационарные | СРПС-05Д | 41089-09 |  |  | Нет | 14004
000000022395 | Нет | Поверка | Измерители-сигнализаторы поисковые | ИСП-РМ1701 | 20879-01 |  |  | Да | 6003.95
000000022396 | Нет | Поверка | Измерители-сигнализаторы поисковые | ИСП-РМ1401К-01 (РМ1401GN) | 26601-12 |  |  | Да | 6003.95
000000022397 | Нет | Поверка | Измерители-сигнализаторы поисковые | ИСП-РМ1401К-01 (РМ1401GN) | 26601-04 |  |  | Да | 6003.95
000000022398 | Нет | Поверка | Измерители-сигнализаторы поисковые | ИСП-РМ1701 | 20879-06 |  |  | Да | 6003.95
000000033707 | Нет | Поверка | Измерители-сигнализаторы поисковые | ИСП-РМ1401К-01 (РМ1401GN) | 26601-08 |  |  | Нет | 6003
000000033882 | Нет | Поверка | Измерители-сигнализаторы поисковые | ИСП-РМ1701 | 20879-01 |  |  | Нет | 6003
000000033883 | Нет | Поверка | Измерители-сигнализаторы поисковые | ИСП-РМ1401К-01 (РМ1401GN) | 26601-04 |  |  | Нет | 6003
000000046955 | Нет | Поверка | Измерители-сигнализаторы поисковые | ИСП-РМ1703 (РМ1703) | 49392-12 |  |  | Нет | 6003
000000022399 | Нет | Поверка | Измерители-сигнализаторы поисковые микропроцессорные | ИСП-РМ1401М (РМ1703) | 20878-01 |  |  | Да | 6003.95
000000033884 | Нет | Поверка | Измерители-сигнализаторы поисковые микропроцессорные | ИСП-РМ1401М (РМ1703) | 20878-01 |  |  | Нет | 6003
000000048900 | Нет | Поверка | Измерители-сигнализаторы температуры манометрические | MT-ST | 76208-19 | Диапазон измерений: -40°-160°, погрешность и (или) неопределенность (класс, разряд): ±3° | ±3° | Нет | 774
Г00000001546 |  | Калибровка | Измерители, генераторы-калибраторы нелинейных искажений |  |  |  |  | Нет | 19449
Г00000001546 |  | Поверка | Измерители, генераторы-калибраторы нелинейных искажений |  |  |  |  | Нет | 19449
000000005524 | Нет | Поверка | Измеритель | ИМД-5 | Наимен. СИ (ГОСТ 8.326) |  |  | Нет | 5322
000000005535 | Нет | Поверка | Измеритель | ИМД-1С |  |  |  | Нет | 5322
000000005574 | Нет | Поверка | Измеритель | ИМД-12 |  |  |  | Нет | 5322
000000005676 | Нет | Поверка | Измеритель | ИМДЦ |  |  |  | Нет | 5322
000000042582 | Нет | Поверка | Измеритель | LCR-816, LCR-817, LCR-819, LCR-821, LCR-826, LCR-827, LCR-829 | 20187-05 |  |  | Нет | 4083
000000042582 | Нет | Калибровка | Измеритель | LCR-816, LCR-817, LCR-819, LCR-821, LCR-826, LCR-827, LCR-829 | 20187-05 |  |  | Нет | 4083
000000007178 | Нет | Поверка | ИЗМЕРИТЕЛЬ КСВ | S331 |  |  |  | Нет | 10839
Г00000001250 |  | Поверка | Измеритель адгезии ПОС |  |  |  |  | Нет | 3267
000000043920 | Да | Поверка | Измеритель влажности и температуры ИВТМ-7 | "ИВТМ-7" | 15500-12 | Диапазон измерений: от 0 до 99%, от минус 20 до 50 С, от 840 до 1060 гПА, погрешность и (или) неопределенность (класс, разряд): 2,0%, 0,2%/С, 0,2 С, гПА | 2,0%, 0,2%/С, 0,2 С, гПА | Нет | 6939
000000043920 | Да | Калибровка | Измеритель влажности и температуры ИВТМ-7 | "ИВТМ-7" | 15500-12 | Диапазон измерений: от 0 до 99%, от минус 20 до 50 С, от 840 до 1060 гПА, погрешность и (или) неопределенность (класс, разряд): 2,0%, 0,2%/С, 0,2 С, гПА | 2,0%, 0,2%/С, 0,2 С, гПА | Нет | 6939
000000003350 | Нет | Поверка | ИЗМЕРИТЕЛЬ ВРЕМЕННЫХ ОТКЛОНЕНИЙ | ИВО-2 |  |  |  | Нет | 31362
Г00000000639 |  | Поверка | Измеритель давления ПРОМА-ИДМ АДН, АДР 1 канал |  |  |  |  | Нет | 2058
Г00000000641 |  | Поверка | Измеритель давления цифровой типа Testo 570 |  |  |  |  | Нет | 6807
000000040332 | Нет | Калибровка | Измеритель деформации клейковины | ИДК-3М |  |  |  | Нет | 1326
000000040469 | Нет | Калибровка | Измеритель деформации клейковины | ИДК-5М |  |  |  | Нет | 1326
000000040329 | Нет | Калибровка | Измеритель деформации клейковины лабораторный | ИДК-1М |  |  |  | Нет | 1326
000000047265 | Нет | Калибровка | Измеритель защитного слоя бетона |  |  |  |  | Нет | 7146
000000044736 | Нет | Поверка | Измеритель иммитанса | LCR-76002, LCR-76020, LCR-76100, LCR-76200, LCR-76300 | 71516-18 |  |  | Нет | 4083
000000044736 | Нет | Калибровка | Измеритель иммитанса | LCR-76002, LCR-76020, LCR-76100, LCR-76200, LCR-76300 | 71516-18 |  |  | Нет | 4083
000000003333 | Нет | Поверка | ИЗМЕРИТЕЛЬ КОМПЛЕКСНЫХ КОЭФФИЦИЕНТОВ ПЕРЕДАЧИ И ОТРАЖЕНИЯ | ОБЗОР-304 |  |  |  | Нет | 12498
000000010023 | Нет | Калибровка | Измеритель коррозии электрометрический | ЭРМА-1 |  |  |  | Нет | 5931
000000003278 | Нет | Поверка | ИЗМЕРИТЕЛЬ КСВ | Р2-135 |  |  |  | Нет | 11454
000000003284 | Нет | Поверка | ИЗМЕРИТЕЛЬ КСВ | Р2М-04 |  |  |  | Нет | 11454
000000003285 | Нет | Поверка | ИЗМЕРИТЕЛЬ КСВ | Р2М-18 |  |  |  | Нет | 11454
000000041644 | Нет | Калибровка | Измеритель магнитной индукции портативный | ИМП-2 |  |  |  | Нет | 5748
000000005656 | Нет | Поверка | Измеритель мощности дозы | ИМД-1Р | Наимен. СИ (ГОСТ 8.326) |  |  | Нет | 5322
000000034782 | Нет | Калибровка | Измеритель мощности лазерного излучения |  |  |  |  | Нет | 14043
000000024239 | Нет | Калибровка | Измеритель мощности оптического излучения | FOT-10A |  |  |  | Нет | 12618
000000024240 | Нет | Калибровка | Измеритель мощности оптического излучения | FOT-12A |  |  |  | Нет | 12618
000000024241 | Нет | Калибровка | Измеритель мощности оптического излучения | FOT-22A |  |  |  | Нет | 12618
000000024242 | Нет | Калибровка | Измеритель мощности оптического излучения | JW3208C |  |  |  | Нет | 12618
000000024243 | Нет | Калибровка | Измеритель мощности оптического излучения | EPM-102X |  |  |  | Нет | 12618
000000024244 | Нет | Калибровка | Измеритель мощности оптического излучения | FPM-302X |  |  |  | Нет | 12618
000000008954 | Нет | Поверка | ИЗМЕРИТЕЛЬ МОЩНОСТИ УЛЬТРАЗВУКОВОГО ИЗЛУЧЕНИЯ | UPM-DT-1AV | 46905-11 |  |  | Нет | 11562
000000023681 | Нет | Поверка | Измеритель мощности ультразвукового излучения | UPM-DT-1AV | 46905-11 |  |  | Нет | 11562
000000000820 | Нет | Поверка | Измеритель мощности экспозиционной дозы нейтронов | КДН-2 |  |  |  | Нет | 7986
Г00000001396 |  | Поверка | Измеритель напряжения в арматуре |  |  |  |  | Нет | 3267
000000039442 | Нет | Поверка | Измеритель напряженности поля промышленной частоты | П3-50 | 17638-98 |  |  | Нет | 12438
000000039442 | Нет | Калибровка | Измеритель напряженности поля промышленной частоты | П3-50 | 17638-98 |  |  | Нет | 12438
000000039532 | Нет | Поверка | Измеритель напряженности электрических и магнитных полей | П3-80 | 47825-11 |  |  | Нет | 13698
000000039532 | Нет | Калибровка | Измеритель напряженности электрических и магнитных полей | П3-80 | 47825-11 |  |  | Нет | 13698
000000012235 | Нет | Поверка | Измеритель нелинейных искажений | С6-5 | 3756-73 |  |  | Нет | 3717
000000047937 | Нет | Калибровка | Измеритель параметров магнитного и электрического полей промышленной частоты | ВЕ-50 | 35853-07 |  |  | Нет | 12438
000000047937 | Нет | Поверка | Измеритель параметров магнитного и электрического полей промышленной частоты | ВЕ-50 | 35853-07 |  |  | Нет | 12438
000000044545 | Нет | Поверка | Измеритель параметров приёмных катушек | ДАВМ-ИП-ЛК |  |  |  | Нет | 3345
000000044545 | Нет | Калибровка | Измеритель параметров приёмных катушек | ДАВМ-ИП-ЛК |  |  |  | Нет | 3345
000000044147 | Нет | Калибровка | Измеритель параметров электрического и магнитного полей | ВЕ-МЕТР-АТ-002 | 17396-98 |  |  | Нет | 13698
000000044147 | Нет | Поверка | Измеритель параметров электрического и магнитного полей | ВЕ-МЕТР-АТ-002 | 17396-98 |  |  | Нет | 13698
000000038590 | Нет | Калибровка | Измеритель параметров электрического и магнитного полей трехкомпонентный | ВЕ-метр-АТ-003 | 42464-09 |  |  | Нет | 13698
000000038590 | Нет | Поверка | Измеритель параметров электрического и магнитного полей трехкомпонентный | ВЕ-метр-АТ-003 | 42464-09 |  |  | Нет | 13698
000000024632 | Нет | Калибровка | Измеритель плотности (в 3 точках без расчета неопределенности без учета стоимости ГСО при температуре 20°С и атмосферном давлении) |  |  | Диапазон измерений: от 650 до 2000 кг/м3, погрешность и (или) неопределенность (класс, разряд): - | - | Нет | 7620
000000024632 | Нет | Калибровка выезд | Измеритель плотности (в 3 точках без расчета неопределенности без учета стоимости ГСО при температуре 20°С и атмосферном давлении) |  |  | Диапазон измерений: от 650 до 2000 кг/м3, погрешность и (или) неопределенность (класс, разряд): - | - | Нет | 8001
000000046229 | Нет | Поверка | Измеритель прозрачности | Haze-gard plus | 32439-06 | Диапазон измерений: Диапазон измерений интегрального коэффициента направленного пропускания 0…100 %., погрешность и (или) неопределенность (класс, разряд): Погрешность ±3 %. | Погрешность ±3 %. | Нет | 5880
000000046229 | Нет | Поверка выезд | Измеритель прозрачности | Haze-gard plus | 32439-06 | Диапазон измерений: Диапазон измерений интегрального коэффициента направленного пропускания 0…100 %., погрешность и (или) неопределенность (класс, разряд): Погрешность ±3 %. | Погрешность ±3 %. | Нет | 5601
000000006058 | Нет | Поверка | Измеритель произведения дозы на площадь | Измеритель произведения дозы на площадь |  |  |  | Нет | 13272
000000000094 | Нет | Калибровка | Измеритель произведения дозы на площадь (калибровка) |  |  |  |  | Нет | 13803
Г00000001394 |  | Поверка | Измеритель прочности бетона |  |  |  |  | Нет | 3267
000000007158 | Нет | Поверка | ИЗМЕРИТЕЛЬ РАЗНОСТИ ФАЗ ФК1-12,18 |  |  |  |  | Нет | 6573
000000003348 | Нет | Поверка | ИЗМЕРИТЕЛЬ СКОРОСТИ ДВИЖЕНИЯ ВИДЕОЗАПИСЫВАЮЩИЙ | ВИЗИР |  |  |  | Нет | 3432
000000003348 | Нет | Поверка выезд | ИЗМЕРИТЕЛЬ СКОРОСТИ ДВИЖЕНИЯ ВИДЕОЗАПИСЫВАЮЩИЙ | ВИЗИР |  |  |  | Нет | 3432
000000037841 | Нет | Калибровка | Измеритель толщины гальванических покрытий | ИТГП-1М |  |  |  | Нет | 6996
000000036873 | Нет | Калибровка | Измеритель цифровой электронный толщины покрытий DPM-816 |  |  |  |  | Нет | 6996
000000050717 | Нет | Поверка | Измеритель электрических параметров качества, мощности и количества электрической энергии телеметрический | LPW-305 | 46877-16 |  |  | Нет | 9906
000000050717 | Нет | Калибровка | Измеритель электрических параметров качества, мощности и количества электрической энергии телеметрический | LPW-305 | 46877-16 |  |  | Нет | 9906
000000050667 | Нет | Калибровка | Измеритель электрической прочности масла | OTS | 44214-10 |  |  | Нет | 6162
000000050667 | Нет | Поверка | Измеритель электрической прочности масла | OTS | 44214-10 |  |  | Нет | 6162
000000050667 | Нет | Калибровка выезд | Измеритель электрической прочности масла | OTS | 44214-10 |  |  | Нет | 6465
000000050667 | Нет | Поверка выезд | Измеритель электрической прочности масла | OTS | 44214-10 |  |  | Нет | 6465
000000046241 | Нет | Поверка | Измеритель электростатического потенциала | ИЭСП-6М |  |  |  | Нет | 12117
000000046241 | Нет | Калибровка | Измеритель электростатического потенциала | ИЭСП-6М |  |  |  | Нет | 12117
000000002835 | Нет | Поверка | Измеритель-сигнализатор поисковой | ИСП-РМ 1801 |  |  |  | Нет | 8637
Г00000000581 |  | Поверка | Измерительные комплексы типа СГ-ЭК до 40 м3/час |  |  |  |  | Нет | 2544
Г00000000582 |  | Поверка | Измерительные комплексы типа СГ-ЭК до 650 м3/час |  |  |  |  | Нет | 5808
000000004870 | Нет | Поверка | Измерительные машины | ИЗМ | 903-54 |  |  | Нет | 10977
000000028013 | Нет | Поверка | Измерительные машины | ИЗМ | 903-54 | Диапазон измерений: 0-1000 мм, погрешность и (или) неопределенность (класс, разряд): ПГ ± (0,3+0,9·10-5L) мкм | ПГ ± (0,3+0,9·10-5L) мкм | Нет | 10977
000000007379 | Нет | Поверка | ИЗМЕРИТЕЛЬНЫЕ ПРИЕМНИКИ ПК-66 |  |  |  |  | Нет | 5877
000000045822 | Нет | Поверка | Измерительный канал АИИС КУЭ |  |  |  |  | Нет | 7410
000000045822 | Нет | Поверка выезд | Измерительный канал АИИС КУЭ |  |  |  |  | Нет | 7410
Г00000000983 |  | Поверка | Измерительный канал АИИС КУЭ | АИИС КУЭ |  |  |  | Нет | 7410
Г00000000983 |  | Поверка выезд | Измерительный канал АИИС КУЭ | АИИС КУЭ |  |  |  | Нет | 7410
000000007074 | Нет | Поверка | Измерительный ком. STABILOK,MARCONY,EP3000, S332 |  |  |  |  | Нет | 25899
000000007074 | Нет | Поверка выезд | Измерительный ком. STABILOK,MARCONY,EP3000, S332 |  |  |  |  | Нет | 27195
000000018265 | Нет | Калибровка | Измерительный преобразователь активной мощности трехфазного тока | ИПАМ1 |  |  |  | Нет | 2697
000000018265 | Нет | Калибровка выезд | Измерительный преобразователь активной мощности трехфазного тока | ИПАМ1 |  |  |  | Нет | 2832
000000018267 | Нет | Калибровка | Измерительный преобразователь реактивной мощности трехфазного тока | ИПРМ1 |  |  |  | Нет | 2697
000000018267 | Нет | Калибровка выезд | Измерительный преобразователь реактивной мощности трехфазного тока | ИПРМ1 |  |  |  | Нет | 2832
000000050096 | Нет | Поверка | ИК-Пирометры | Термоскоп мод. Термоскоп-200, Термоскоп-600, Термоскоп-800 | 26443-04 |  |  | Нет | 5271
000000050096 | Нет | Калибровка | ИК-Пирометры | Термоскоп мод. Термоскоп-200, Термоскоп-600, Термоскоп-800 | 26443-04 |  |  | Нет | 5271
000000043295 | Нет | Поверка выезд | ИК-Фурье-спектрометры | ALPHA | 36762-08 | Диапазон измерений: от 375 до 7500 мкм, погрешность и (или) неопределенность (класс, разряд): ±0,05 (±0,5) | ±0,05 (±0,5) | Нет | 6213
000000048859 | Нет | Поверка | Имитатор холодной прокрутки полуавтоматический CCS-2 |  | Наименов. СИ до 01.06.93 |  |  | Нет | 6768
000000007043 | Нет | Поверка выезд | ИМИТАТОРЫ РАСХОДА ИРЖ |  |  |  |  | Нет | 2772
000000007043 | Нет | Поверка | ИМИТАТОРЫ РАСХОДА ИРЖ |  |  |  |  | Нет | 2634
000000048973 | Нет | Поверка | Имитаторы температуры ISL V02303 | PS 400 |  |  |  | Нет | 10482
000000048973 | Нет | Калибровка | Имитаторы температуры ISL V02303 | PS 400 |  |  |  | Нет | 10482
000000048858 | Нет | Поверка | Имитаторы холодной прокрутки двигателя | CCS-2100, CCS-2100LT | 48436-11 | Диапазон измерений: Диапазон измерений динамической вязкости, мПа*с 1500…27000., погрешность и (или) неопределенность (класс, разряд): Диапазон измерений динамической вязкости, мПа*с 1500…27000. | Диапазон измерений динамической вязкости, мПа*с 1500…27000. | Нет | 6768
000000033467 | Нет | Поверка | Имитаторы электродной системы | И-02 | 5517-99 | Диапазон измерений: -, погрешность и (или) неопределенность (класс, разряд): Пределы выходного напряжения ±2011 мВ. | Пределы выходного напряжения ±2011 мВ. | Нет | 1209
000000041861 | Нет | Поверка | Имитаторы электродной системы | И-02 | 5517-76 | Диапазон измерений: Соответсвует описанию типа, погрешность и (или) неопределенность (класс, разряд): - |  | Нет | 1209
000000047983 | Нет | Поверка | Имитаторы электродной системы | И-02 | 5517-18 | Диапазон измерений: 0-2011 мВ, погрешность и (или) неопределенность (класс, разряд): 25%; 1% | 25%; 1% | Нет | 1209
000000049972 | Нет | Поверка | Имитаторы электродные | И-01 | 2115-65 |  |  | Нет | 1209
Г00000000098 |  | Поверка | Имитаторы электродные |  |  |  |  | Нет | 1209
000000000093 | Нет | Калибровка | Индивидуальный дозиметр (калибровка) | VICTOREEN модель 541L |  |  |  | Нет | 276
000000002884 | Нет | Калибровка | Индикатор | КВАРТЕКС РД |  |  |  | Нет | 3723
000000006070 | Нет | Поверка | Индикатор | ДП-64 |  |  |  | Нет | 2385
000000006071 | Нет | Калибровка | Индикатор | ИРФ -3Т |  |  |  | Нет | 2385
000000006083 | Нет | Калибровка | Индикатор | ЭЛЕКТРОНИКА-7 |  |  |  | Нет | 2385
000000006103 | Нет | Калибровка | Индикатор | ИИ-902 |  |  |  | Нет | 3723
000000041747 | Нет | Калибровка | Индикатор |  |  |  |  | Нет | 462
000000043384 | Нет | Калибровка | Индикатор многооборотный |  |  |  |  | Нет | 462
000000035733 | Нет | Калибровка | Индикатор многооборотный с ценой деления 0,001 мм | 1МИГ |  |  |  | Нет | 462
000000002727 | Нет | Калибровка | Индикатор рычажно-зубчатый | ИРБ |  |  |  | Нет | 288
000000038074 | Нет | Калибровка | Индикатор рычажно-зубчатый с ценой деления 0,01 мм | ИРБ |  |  |  | Нет | 288
000000049295 | Нет | Калибровка | Индикатор состояния электросети AC-тестер | AC-тестер |  |  |  | Нет | 1032
000000049295 | Нет | Поверка | Индикатор состояния электросети AC-тестер | AC-тестер |  |  |  | Нет | 1032
000000029227 | Нет | Калибровка | Индикатор часового типа | ИЧ-10Р |  | Диапазон измерений: от 0 до 10 мм, погрешность и (или) неопределенность (класс, разряд): КТ 1 | КТ 1 | Нет | 303
000000039676 | Нет | Калибровка | Индикатор часового типа SHAN | (0-50; 0,01) мм |  |  |  | Нет | 387
000000034654 | Нет | Калибровка | Индикатор часового типа с ценой деления 0,01 мм | ИЧ 10 |  |  |  | Нет | 303
000000034655 | Нет | Калибровка | Индикатор часового типа с ценой деления 0,01 мм | ИЧ 10 |  |  |  | Нет | 303
000000038221 | Нет | Калибровка | Индикатор часового типа с ценой деления 0,01 мм | ИЧ3 |  |  |  | Нет | 303
000000014549 | Нет | Поверка | Индикаторы | ИЧ-3 | 64188-16 |  |  | Нет | 303
000000014559 | Нет | Поверка | Индикаторы | ИЧ и ИЧЦ | 64188-16 |  |  | Нет | 387
000000034577 | Нет | Поверка | Индикаторы | ИЧЦ 50-0,001 | 64188-16 |  |  | Нет | 387
000000034667 | Нет | Поверка | Индикаторы | ИЧЦ 12,5-0,01 | 64188-16 |  |  | Нет | 303
000000034671 | Нет | Поверка | Индикаторы | ИЧ-2 | 64188-16 |  |  | Нет | 303
000000034679 | Нет | Поверка | Индикаторы | ИЧ10-0,01-1-011 | 75288-19 |  |  | Нет | 303
000000034770 | Нет | Поверка | Индикаторы | ИЧ-10 | 64188-16 |  |  | Нет | 303
000000036122 | Нет | Поверка | Индикаторы | ИЧ-25 | 64188-16 |  |  | Нет | 303
000000037467 | Нет | Поверка | Индикаторы | ИЧ-50 | 64188-16 |  |  | Нет | 387
000000042644 | Нет | Поверка | Индикаторы | Holex | 82656-21 |  |  | Нет | 303
000000042645 | Нет | Поверка | Индикаторы | Garant серии 432110 | 71458-18 |  |  | Нет | 303
000000044705 | Нет | Поверка | Индикаторы | ИЧ-1-0,001 | 64188-16 |  |  | Нет | 303
000000045388 | Нет | Поверка | Индикаторы | VOGEL (0-12,7; 0,01) | 34830-07 |  |  | Нет | 303
000000048183 | Нет | Поверка | Индикаторы | ИЧ25-0,01-1-017 | 75288-19 |  |  | Нет | 303
000000048186 | Нет | Поверка | Индикаторы | ИЧ50-0,01-1-010 | 75288-19 |  |  | Нет | 387
000000049932 | Нет | Поверка | Индикаторы | ИЧ-100 | 64188-16 |  |  | Нет | 462
000000050622 | Нет | Поверка | Индикаторы | ИЧЦ 12,5-0,001 | 64188-16 |  |  | Нет | 303
000000049484 | Нет | Поверка | Индикаторы веса электронные (динамометры) | ИВЭ-50 | 15769-09 |  |  | Нет | 3096
000000023693 | Нет | Поверка | Индикаторы внутриглазного давления портативные | ИГД-02 ПРА | 51639-12 |  |  | Нет | 2649
000000023204 | Нет | Поверка | Индикаторы многооборотные | 1МИГ | 49140-12 |  |  | Нет | 462
000000023205 | Нет | Поверка | Индикаторы многооборотные | 1МИГ Guilin Measuring & Cutting Tool Works | 30121-05 |  |  | Нет | 462
000000023208 | Нет | Поверка | Индикаторы многооборотные | 05305 | 7415-79 |  |  | Нет | 462
000000023209 | Нет | Поверка | Индикаторы многооборотные | 05205 | 3827-73 |  |  | Нет | 462
000000023210 | Нет | Поверка | Индикаторы многооборотные | 2ИГМ | 2080-65 |  |  | Нет | 462
000000038115 | Нет | Поверка | Индикаторы многооборотные | 1МИГ | 49140-12 |  |  | Нет | 462
Г00000000055 |  | Поверка | Индикаторы многооборотные |  |  |  |  | Нет | 462
Г00000001054 |  | Калибровка | Индикаторы многооборотные (К) |  |  |  |  | Нет | 462
000000023206 | Нет | Поверка | Индикаторы многооборотные повышенной точности | 2МИГП | 8626-82 |  |  | Нет | 462
000000023207 | Нет | Поверка | Индикаторы многооборотные повышенной точности | 1 МИГП | 8625-82 |  |  | Нет | 462
000000034755 | Нет | Поверка | Индикаторы многооборотные с ценой деления 0,001 и 0,002 мм | 1МИГ, 2МИГ | 1220-91 |  |  | Нет | 462
000000038117 | Нет | Поверка | Индикаторы многооборотные с ценой деления 0,001 и 0,002 мм | 2МИГ | 1220-91 |  |  | Нет | 462
000000046446 | Нет | Поверка | Индикаторы многооборотные с ценой деления 0,001 и 0,002 мм | 1МИГ | 1220-91 |  |  | Нет | 462
000000014543 | Нет | Поверка | Индикаторы рычажно-зубчатые | ИРБ, ИРТ | 1586-77 |  |  | Нет | 288
000000023216 | Нет | Поверка | Индикаторы рычажно-зубчатые | 804 | 63980-16 |  |  | Нет | 288
000000023218 | Нет | Поверка | Индикаторы рычажно-зубчатые | ИРБ | 52671-13 |  |  | Нет | 288
000000035273 | Нет | Поверка | Индикаторы рычажно-зубчатые | ИРБ-08 | 71721-18 |  |  | Нет | 288
000000035275 | Нет | Поверка | Индикаторы рычажно-зубчатые | ИРБ-012 | 71721-18 |  |  | Нет | 288
000000035276 | Нет | Поверка | Индикаторы рычажно-зубчатые | ИРБ-02 | 71721-18 |  |  | Нет | 288
000000042841 | Нет | Поверка | Индикаторы рычажно-зубчатые | ИРБ | 1586-77 |  |  | Нет | 288
000000043200 | Нет | Поверка | Индикаторы рычажно-зубчатые | ИРБ, ИРБЦ Guilin Measuring & Cutting Tool Works | 30122-05 |  |  | Нет | 288
000000047963 | Нет | Поверка | Индикаторы рычажно-зубчатые | 805 | 63980-16 |  |  | Нет | 288
000000023213 | Нет | Поверка | Индикаторы рычажно-зубчатые с ценой деления 0,01 мм | ИРБ, ИРТ | 69094-17 |  |  | Нет | 288
000000023214 | Нет | Поверка | Индикаторы рычажно-зубчатые с ценой деления 0,01 мм | Нет данных | 68533-17 |  |  | Нет | 288
000000023219 | Нет | Поверка | Индикаторы рычажно-зубчатые с ценой деления 0,01 мм | Micron, ИРБ | 43303-09 |  |  | Нет | 288
000000023220 | Нет | Поверка | Индикаторы рычажно-зубчатые с ценой деления 0,01 мм | ИРБ, ИРТ | 1586-12 |  |  | Нет | 288
000000023221 | Нет | Поверка | Индикаторы рычажно-зубчатые с ценой деления 0,01 мм | ИРБ | 1586-97 |  |  | Нет | 288
000000033646 | Нет | Поверка | Индикаторы рычажно-зубчатые с ценой деления 0,01 мм |  |  |  |  | Нет | 288
000000043014 | Нет | Поверка | Индикаторы рычажно-зубчатые с ценой деления 0,01 мм | ИРБ | 36899-08 |  |  | Нет | 288
000000048940 | Нет | Поверка | Индикаторы рычажно-зубчатые с ценой деления 0,01 мм | ИРБ | 36899-08 |  |  | Нет | 288
Г00000000250 |  | Поверка | Индикаторы рычажно-зубчатые с ценой деления 0,01 мм |  |  |  |  | Нет | 288
Г00000001055 |  | Калибровка | Индикаторы рычажно-зубчатые с ценой деления 0,01 мм (К) |  |  |  |  | Нет | 288
000000023212 | Нет | Поверка | Индикаторы рычажно-зубчатые торговой марки "INSIZE" | Нет данных | 69403-17 |  |  | Нет | 288
000000023215 | Нет | Поверка | Индикаторы рычажно-зубчатые торговой марки "NORGAU" | 042 083 | 63987-16 |  |  | Нет | 288
000000023217 | Нет | Поверка | Индикаторы рычажно-зубчатые торговой марки "Калиброн" с ценой деления 0,01 мм | ИРБ | 57938-14 |  |  | Нет | 288
000000037928 | Нет | Поверка | Индикаторы рычажно-зубчатые торговой марки "Калиброн" с ценой деления 0,01 мм | ИРТ | 57938-14 |  |  | Нет | 288
000000001202 | Нет | Калибровка | Индикаторы рычажно-пружинные (миникаторы) |  |  |  |  | Нет | 900
000000042900 | Нет | Поверка | Индикаторы цифровые торговой марки "INSIZE" | мод. 2112-501F | 66574-17 |  |  | Нет | 387
000000014557 | Нет | Поверка | Индикаторы часового типа | ИЧ, (0-10) | 58190-14 |  |  | Нет | 303
000000014558 | Нет | Поверка | Индикаторы часового типа | модификации 431980 | 36014-15 |  |  | Нет | 303
000000014563 | Нет | Поверка | Индикаторы часового типа | ИЧ и ИЦ | 58190-14 |  |  | Нет | 387
000000014564 | Нет | Поверка | Индикаторы часового типа | Holex мод. 431980, 432000, 433060, 433410, 434004 | 36014-15 |  |  | Нет | 387
000000014579 | Нет | Поверка | Индикаторы часового типа | ИЧ и ИЧЦ | 55190-13 |  |  | Нет | 462
000000023226 | Нет | Поверка | Индикаторы часового типа | Micron | 32512-06 |  |  | Нет | 303
000000023227 | Нет | Поверка | Индикаторы часового типа | Micron | 32512-06 |  |  | Нет | 387
000000037955 | Нет | Поверка | Индикаторы часового типа | ИЧ-50 | 2049-65 |  |  | Нет | 387
000000038246 | Нет | Поверка | Индикаторы часового типа | серии 803 | 52415-13 |  |  | Нет | 303
000000039673 | Нет | Поверка | Индикаторы часового типа | Holex мод. 433410 | 36014-15 |  |  | Нет | 303
000000043117 | Нет | Поверка | Индикаторы часового типа | ИЧ, (0-10) | 55190-13 |  |  | Нет | 303
000000043460 | Нет | Поверка | Индикаторы часового типа | ИЦ (0-12.5) мм | 58190-14 |  |  | Нет | 303
000000044355 | Нет | Поверка | Индикаторы часового типа | серии 801, (0-10) | 52415-13 |  |  | Нет | 303
000000044618 | Нет | Поверка | Индикаторы часового типа | серии 801, (0-5) | 52415-13 |  |  | Нет | 303
000000044776 | Нет | Поверка | Индикаторы часового типа | торговой марки "Калиброн" ИЧ, (0-50) | 82371-21 |  |  | Нет | 387
000000046405 | Нет | Поверка | Индикаторы часового типа | МИКРОТЕХ | 48589-11 |  |  | Нет | 462
000000048391 | Нет | Поверка | Индикаторы часового типа | торговой марки «Калиброн» ИЧЦ (0-12,7; 0,001) | 82371-21 |  |  | Нет | 303
000000048577 | Нет | Поверка | Индикаторы часового типа | 2ИЧТ | 10036-85 |  |  | Нет | 303
000000049330 | Нет | Поверка | Индикаторы часового типа | ИЧ, (0-50) | 29306-05 |  |  | Нет | 387
000000049754 | Нет | Поверка | Индикаторы часового типа | ИЧ (0-50) мм | 58190-14 |  |  | Нет | 387
000000050203 | Нет | Поверка | Индикаторы часового типа | торговой марки Micron, (0-10; 0,01) | 82404-21 |  |  | Нет | 303
000000050430 | Нет | Поверка | Индикаторы часового типа | торговой марки "Калиброн" ИЧ, (0-10) | 82371-21 |  |  | Нет | 303
000000050565 | Нет | Поверка | Индикаторы часового типа | ИТ-02 | 8135-81 |  |  | Нет | 303
Г00000000251 |  | Поверка | Индикаторы часового типа (до 25 мм) |  |  |  |  | Нет | 303
Г00000001056 |  | Калибровка | Индикаторы часового типа (до 25 мм) (К) |  |  |  |  | Нет | 303
Г00000000252 |  | Поверка | Индикаторы часового типа (свыше 25 мм до 50 мм) |  |  |  |  | Нет | 387
Г00000001057 |  | Калибровка | Индикаторы часового типа (свыше 25 мм до 50 мм) (К) |  |  |  |  | Нет | 387
Г00000000253 |  | Поверка | Индикаторы часового типа (свыше 50 мм до 100 мм) |  |  |  |  | Нет | 462
Г00000001058 |  | Калибровка | Индикаторы часового типа (свыше 50 мм до 100 мм) (К) |  |  |  |  | Нет | 462
000000046348 | Нет | Поверка | Индикаторы часового типа и с цифровым отсчетным устройством | Werka, (0-12,7; 0,001) | 79935-20 |  |  | Нет | 1215
000000000596 | Нет | Поверка | Индикаторы часового типа с ценой деления 0,01 мм | ИЧ10 | 69534-17 |  |  | Нет | 303
000000000597 | Нет | Поверка | Индикаторы часового типа с ценой деления 0,01 мм | ИЧ | 69534-17 |  |  | Нет | 387
000000001643 | Нет | Поверка | Индикаторы часового типа с ценой деления 0,01 мм |  | 52612-13 |  |  | Нет | 303
000000014550 | Нет | Поверка | Индикаторы часового типа с ценой деления 0,01 мм | ИЧ 05 | 40149-08 |  |  | Нет | 303
000000014551 | Нет | Поверка | Индикаторы часового типа с ценой деления 0,01 мм | ИЧ 10 | 42499-09 |  |  | Нет | 303
000000014552 | Нет | Поверка | Индикаторы часового типа с ценой деления 0,01 мм | ИЧ 02, ИЧ 10 | 318-96 |  |  | Нет | 303
000000014553 | Нет | Поверка | Индикаторы часового типа с ценой деления 0,01 мм | ИЧ-05 | 33841-07 |  |  | Нет | 303
000000014554 | Нет | Поверка | Индикаторы часового типа с ценой деления 0,01 мм | Нет данных | 64541-16 |  |  | Нет | 303
000000014556 | Нет | Поверка | Индикаторы часового типа с ценой деления 0,01 мм | ИЧ-25 | 49310-12 |  |  | Нет | 303
000000014560 | Нет | Поверка | Индикаторы часового типа с ценой деления 0,01 мм | ИЧ 25 | 2049-97 |  |  | Нет | 303
000000014561 | Нет | Поверка | Индикаторы часового типа с ценой деления 0,01 мм | ИЧ | 33841-07 |  |  | Нет | 354
000000014562 | Нет | Поверка | Индикаторы часового типа с ценой деления 0,01 мм | ИЧ 50 | 49349-12 |  |  | Нет | 387
000000033958 | Нет | Поверка | Индикаторы часового типа с ценой деления 0,01 мм | ИЧ-10 | 33841-07 |  |  | Нет | 303
000000034112 | Нет | Поверка | Индикаторы часового типа с ценой деления 0,01 мм | ИЧ 10 | 318-96 |  |  | Нет | 303
000000034705 | Нет | Поверка | Индикаторы часового типа с ценой деления 0,01 мм | ИЧ 02 | 33841-07 |  |  | Нет | 303
000000035252 | Нет | Поверка | Индикаторы часового типа с ценой деления 0,01 мм | ИЧ-10 | 49310-12 |  |  | Нет | 303
000000035344 | Нет | Поверка | Индикаторы часового типа с ценой деления 0,01 мм | ИЧ 02 | 318-96 |  |  | Нет | 303
000000035672 | Нет | Поверка | Индикаторы часового типа с ценой деления 0,01 мм | ИЧ | 33841-07 |  |  | Нет | 303
000000035674 | Нет | Поверка | Индикаторы часового типа с ценой деления 0,01 мм | ИЧ | 33841-07 |  |  | Нет | 303
000000035675 | Нет | Поверка | Индикаторы часового типа с ценой деления 0,01 мм | ИЧ 10 | 33841-07 |  |  | Нет | 303
000000035676 | Нет | Поверка | Индикаторы часового типа с ценой деления 0,01 мм | ИЧ-10 | 33841-07 |  |  | Нет | 303
000000035677 | Нет | Поверка | Индикаторы часового типа с ценой деления 0,01 мм | ИЧ | 33841-07 |  |  | Нет | 303
000000035678 | Нет | Поверка | Индикаторы часового типа с ценой деления 0,01 мм | ИЧ 10 | 33841-07 |  |  | Нет | 303
000000035679 | Нет | Поверка | Индикаторы часового типа с ценой деления 0,01 мм | ИЧ | 33841-07 |  |  | Нет | 303
000000036009 | Нет | Поверка | Индикаторы часового типа с ценой деления 0,01 мм | ИЧ-02 | 49310-12 |  |  | Нет | 303
000000038106 | Нет | Поверка | Индикаторы часового типа с ценой деления 0,01 мм | ИЧ-50 | 40287-08 |  |  | Нет | 387
000000038879 | Нет | Поверка | Индикаторы часового типа с ценой деления 0,01 мм | ИЧ 50 | 2049-97 |  |  | Нет | 387
000000038927 | Нет | Поверка | Индикаторы часового типа с ценой деления 0,01 мм | ИЧ 50 | 67908-17 |  |  | Нет | 387
000000039628 | Нет | Поверка | Индикаторы часового типа с ценой деления 0,01 мм | ИЧ 25 | 40149-08 |  |  | Нет | 303
000000040109 | Нет | Поверка | Индикаторы часового типа с ценой деления 0,01 мм | ИЧ 02 | 40149-08 |  |  | Нет | 303
000000040110 | Нет | Поверка | Индикаторы часового типа с ценой деления 0,01 мм | ИЧ 10 | 40149-08 |  |  | Нет | 303
000000040234 | Нет | Поверка | Индикаторы часового типа с ценой деления 0,01 мм | Нет данных | 54058-13 |  |  | Нет | 303
000000040316 | Нет | Поверка | Индикаторы часового типа с ценой деления 0,01 мм | ИЧ 50 | 33841-07 |  |  | Нет | 387
000000040980 | Нет | Калибровка | Индикаторы часового типа с ценой деления 0,01 мм | ИЧ 02, ИЧ 10 | 318-96 |  |  | Нет | 303
000000041041 | Нет | Калибровка | Индикаторы часового типа с ценой деления 0,01 мм | ИЧ | 33841-07 |  |  | Нет | 303
000000041900 | Нет | Поверка | Индикаторы часового типа с ценой деления 0,01 мм | ИЧ-10-2М | 318-75 |  |  | Нет | 303
000000047126 | Нет | Поверка | Индикаторы часового типа с ценой деления 0,01 мм | ИЧ | 69534-17 |  |  | Нет | 303
000000050184 | Нет | Поверка | Индикаторы часового типа с ценой деления 0,01 мм | Diapazon | 51481-12 |  |  | Нет | 303
000000033959 | Нет | Поверка | Индикаторы часового типа с ценой деления 0,01 мм торговой марки "WOGEEL" | (0-10) мм | 69935-17 |  |  | Нет | 303
000000044683 | Нет | Поверка | Индикаторы часового типа торговой марки "INSIZE" | модификация 2309-50 | 66785-17 |  |  | Нет | 387
000000044684 | Нет | Поверка | Индикаторы часового типа торговой марки "INSIZE" | модификация 2309-50D | 66785-17 |  |  | Нет | 387
000000045684 | Нет | Поверка | Индикаторы часового типа торговой марки "INSIZE" | модификация 2892-10 | 66785-17 |  |  | Нет | 303
000000046800 | Нет | Поверка | Индикаторы часового типа торговой марки "INSIZE" | модификация 2309-100D | 66785-17 |  |  | Нет | 462
000000023222 | Нет | Поверка | Индикаторы часового типа торговой марки "NORGAU" | 042 035, 042 042 | 63681-16 |  |  | Нет | 303
000000023223 | Нет | Поверка | Индикаторы часового типа торговой марки "NORGAU" | 042 035, 042 042 | 63681-16 |  |  | Нет | 387
000000034452 | Нет | Поверка | Индикаторы часового типа торговой марки "SHAN" | ИЧ и ИЧЦ | 69468-17 |  |  | Нет | 303
000000040587 | Нет | Поверка | Индикаторы часового типа торговой марки "SHAN" | мод. 515D-069 | 69468-17 |  |  | Нет | 462
000000040739 | Нет | Поверка | Индикаторы часового типа торговой марки "SHAN" | мод. 515D-068 | 69468-17 |  |  | Нет | 462
000000041674 | Нет | Поверка | Индикаторы часового типа торговой марки "SHAN" | мод. 510-063 | 69468-17 |  |  | Нет | 303
000000023224 | Нет | Поверка | Индикаторы часового типа торговой марки "Калиброн" | с отсчетом по круговой шкале ИЧ, (0-10) | 57937-14 |  |  | Нет | 303
000000023225 | Нет | Поверка | Индикаторы часового типа торговой марки "Калиброн" | Нет данных | 57937-14 |  |  | Нет | 387
000000048408 | Нет | Поверка | Индикаторы часового типа торговой марки "Калиброн" | с отсчетом по круговой шкале ИЧ, (0-3) | 57937-14 |  |  | Нет | 303
000000048884 | Нет | Поверка | Индикаторы часового типа торговой марки "Калиброн" | с отсчетом по круговой шкале ИЧ, (0-50) | 57937-14 |  |  | Нет | 387
000000008508 | Нет | Поверка | Индикаторы-измерители цифровые | КН 3000 | 28661-05 |  |  | Нет | 951
000000044315 | Нет | Поверка | Интегрирующий виброметр 2513 |  |  |  |  | Нет | 5514
000000044315 | Нет | Поверка выезд | Интегрирующий виброметр 2513 |  |  |  |  | Нет | 5790
000000044315 | Нет | Калибровка | Интегрирующий виброметр 2513 |  |  |  |  | Нет | 5514
000000044315 | Нет | Калибровка выезд | Интегрирующий виброметр 2513 |  |  |  |  | Нет | 5790
000000045246 | Нет | Калибровка | Интерферометр вертикальный контактный |  |  |  |  | Нет | 7548
000000023229 | Нет | Поверка | Интерферометры вертикальные контактные | ПИУ-2 | 1021-56 |  |  | Нет | 7548
Г00000000512 |  | Поверка | Интерферометры вертикальные контактные |  |  |  |  | Нет | 7548
Г00000001059 |  | Калибровка | Интерферометры вертикальные контактные (К) |  |  |  |  | Нет | 7548
000000023230 | Нет | Поверка | Интерферометры контактные вертикальные компьютеризированные | ИКПВ-К2 | 30184-05 |  |  | Нет | 7548
000000031505 | Нет | Поверка | Интерферометры контактные вертикальные компьютеризированные | ИКПВ-К | 22357-07 |  |  | Нет | 7548
000000033468 | Нет | Поверка выезд | Интерферометры шахтные | ШИ-12 | 9571-84 | Диапазон измерений: Соответсвует описанию типа, погрешность и (или) неопределенность (класс, разряд): - |  | Нет | 1128
000000035771 | Нет | Поверка выезд | Интерферометры шахтные | ШИ-10 | 3613-73 | Диапазон измерений: Соответсвует описанию типа, погрешность и (или) неопределенность (класс, разряд): - | - | Нет | 1128
000000035778 | Нет | Поверка выезд | Интерферометры шахтные | ШИ-11 | 8728-82 |  |  | Нет | 1128
Г00000000089 |  | Поверка выезд | Интерферометры шахтные (без учета стоимости ГСО) |  |  |  |  | Нет | 1128
Г00000000571 |  | Поверка выезд | Информационно-вычислительный комплекс OCTOPUC |  |  |  |  | Нет | 19791
000000040460 | Нет | Калибровка | Инфракрасный термометр BC-89 | Инфракрасный термометр BC-89 |  |  |  | Нет | 5271
000000040460 | Нет | Поверка | Инфракрасный термометр BC-89 | Инфракрасный термометр BC-89 |  |  |  | Нет | 5271
000000049819 | Нет | Поверка | Иономер | ИМ-2М | Наименов. СИ до 01.06.93 |  |  | Нет | 3135
000000049819 | Нет | Поверка выезд | Иономер | ИМ-2М | Наименов. СИ до 01.06.93 |  |  | Нет | 3135
000000022135 | Нет | Поверка | Иономеры лабораторные | И-135 | 10063-85 | Диапазон измерений: от 1 до 14 рН, погрешность и (или) неопределенность (класс, разряд): - | - | Да | 2542.84
000000022135 | Нет | Поверка выезд | Иономеры лабораторные | И-135 | 10063-85 | Диапазон измерений: от 1 до 14 рН, погрешность и (или) неопределенность (класс, разряд): - | - | Да | 2542.84
000000022136 | Нет | Поверка выезд | Иономеры лабораторные | И-130 | 9096-83 | Диапазон измерений: Соответсвует описанию типа, погрешность и (или) неопределенность (класс, разряд): - | - | Да | 2542.84
000000022136 | Нет | Поверка | Иономеры лабораторные | И-130 | 9096-83 | Диапазон измерений: Соответсвует описанию типа, погрешность и (или) неопределенность (класс, разряд): - | - | Да | 2542.84
000000037215 | Нет | Поверка | Иономеры лабораторные | И-160М | 24073-02 | Диапазон измерений: Соответсвует описанию типа, погрешность и (или) неопределенность (класс, разряд): - |  | Нет | 3135
000000037215 | Нет | Поверка выезд | Иономеры лабораторные | И-160М | 24073-02 | Диапазон измерений: Соответсвует описанию типа, погрешность и (или) неопределенность (класс, разряд): - |  | Нет | 3135
000000037429 | Нет | Поверка | Иономеры лабораторные | И-160, И-160МП, И-160.1МП | 16664-14 | Диапазон измерений: Соответсвует описанию типа, погрешность и (или) неопределенность (класс, разряд): - |  | Нет | 3135
000000037429 | Нет | Поверка выезд | Иономеры лабораторные | И-160, И-160МП, И-160.1МП | 16664-14 | Диапазон измерений: Соответсвует описанию типа, погрешность и (или) неопределенность (класс, разряд): - |  | Нет | 3135
000000038187 | Нет | Поверка выезд | Иономеры лабораторные | И-130 | 9096-83 | Диапазон измерений: Соответсвует описанию типа, погрешность и (или) неопределенность (класс, разряд): - |  | Нет | 3135
000000038187 | Нет | Поверка | Иономеры лабораторные | И-130 | 9096-83 | Диапазон измерений: Соответсвует описанию типа, погрешность и (или) неопределенность (класс, разряд): - |  | Нет | 3135
000000041077 | Нет | Поверка выезд | Иономеры лабораторные | И-160МИ | 30272-05 | Диапазон измерений: Соответсвует описанию типа, погрешность и (или) неопределенность (класс, разряд): - |  | Нет | 3135
000000041077 | Нет | Поверка | Иономеры лабораторные | И-160МИ | 30272-05 | Диапазон измерений: Соответсвует описанию типа, погрешность и (или) неопределенность (класс, разряд): - |  | Нет | 3135
000000043905 | Нет | Поверка выезд | Иономеры лабораторные | И-135 | 10063-85 | Диапазон измерений: Соответсвует описанию типа, погрешность и (или) неопределенность (класс, разряд): - |  | Нет | 3135
000000043905 | Нет | Поверка | Иономеры лабораторные | И-135 | 10063-85 | Диапазон измерений: Соответсвует описанию типа, погрешность и (или) неопределенность (класс, разряд): - |  | Нет | 3135
000000045759 | Нет | Поверка выезд | Иономеры лабораторные | И-160 | 16664-97 | Диапазон измерений: Соответсвует описанию типа, погрешность и (или) неопределенность (класс, разряд): - |  | Нет | 3135
000000045759 | Нет | Поверка | Иономеры лабораторные | И-160 | 16664-97 | Диапазон измерений: Соответсвует описанию типа, погрешность и (или) неопределенность (класс, разряд): - |  | Нет | 3135
000000048365 | Нет | Поверка | Иономеры лабораторные | И-160, И-160МП, И-160.1МП | 16664-08 | Диапазон измерений: активности одновалентных и двухвалентных ионов (pX), pX -20…20., погрешность и (или) неопределенность (класс, разряд): рХ ±0,02 | рХ ±0,02 | Нет | 3135
000000048365 | Нет | Поверка выезд | Иономеры лабораторные | И-160, И-160МП, И-160.1МП | 16664-08 | Диапазон измерений: активности одновалентных и двухвалентных ионов (pX), pX -20…20., погрешность и (или) неопределенность (класс, разряд): рХ ±0,02 | рХ ±0,02 | Нет | 3135
000000005048 | Нет | Поверка | Иономеры универсальные | ЭВ-74 | 4253-74 | Диапазон измерений: Соответсвует описанию типа, погрешность и (или) неопределенность (класс, разряд): - |  | Нет | 3135
000000005048 | Нет | Поверка выезд | Иономеры универсальные | ЭВ-74 | 4253-74 | Диапазон измерений: Соответсвует описанию типа, погрешность и (или) неопределенность (класс, разряд): - |  | Нет | 3135
000000009889 | Нет | Поверка | Иономеры универсальные | ЭВ-74 | 4253-74 | Диапазон измерений: Соответсвует описанию типа, погрешность и (или) неопределенность (класс, разряд): - | - | Да | 2542.84
000000009889 | Нет | Поверка выезд | Иономеры универсальные | ЭВ-74 | 4253-74 | Диапазон измерений: Соответсвует описанию типа, погрешность и (или) неопределенность (класс, разряд): - | - | Да | 2542.84
000000045028 | Нет | Поверка | Иономеры-кондуктометры | АНИОН-410 | 14865-95 | Диапазон измерений: от 1 мкСм/см до 100 мСм/см, погрешность и (или) неопределенность (класс, разряд): (2,0 - 2,5) %¶ | (2,0 - 2,5) %¶ | Нет | 5256
В000001009 |  | Использование автомобиля КамАЗ | Использование автомобиля КамАЗ по согласованию с заказчиком за 1 км | [5 empty] | 45
В000001011 |  | Использование грузового автомобиля | Использование грузового автомобиля по согласованию с заказчиком за 1 км | [5 empty] | 18
В000001010 |  | Использование легкового автомобиля | Использование легкового автомобиля по согласованию с заказчиком за 1 км | [5 empty] | 15
000000024245 | Нет | Калибровка | Источник оптического излучения | FOD-2107, FOD-2108, FOD-2110, FOD-2112, FOD-2113, FOD-2114, FOD-2115 |  |  |  | Нет | 11076
000000024245 | Нет | Поверка | Источник оптического излучения | FOD-2107, FOD-2108, FOD-2110, FOD-2112, FOD-2113, FOD-2114, FOD-2115 |  |  |  | Нет | 11076
000000050527 | Нет | Калибровка | Источник питания | TEC-88 |  |  |  | Нет | 2070
000000050527 | Нет | Поверка | Источник питания | TEC-88 |  |  |  | Нет | 2070
000000050671 | Нет | Калибровка | Источник питания | серий GPS-7х303A, PPH | 68671-17 |  |  | Нет | 5079
000000050671 | Нет | Поверка | Источник питания | серий GPS-7х303A, PPH | 68671-17 |  |  | Нет | 5079
000000049893 | Нет | Калибровка | Источник питания MASTECH | HY3005D |  |  |  | Нет | 2070
000000049893 | Нет | Поверка | Источник питания MASTECH | HY3005D |  |  |  | Нет | 2070
000000049560 | Нет | Поверка | Источник питания Б5-72М | Б5-72М |  |  |  | Нет | 2070
000000049560 | Нет | Калибровка | Источник питания Б5-72М | Б5-72М |  |  |  | Нет | 2070
000000050420 | Нет | Калибровка | Источник питания постоянного тока программируемый | DP811, DP821, DP831 и DP832 | 55491-13 |  |  | Нет | 4260
000000050420 | Нет | Поверка | Источник питания постоянного тока программируемый | DP811, DP821, DP831 и DP832 | 55491-13 |  |  | Нет | 4260
000000023780 | Нет | Поверка | Источники временных сдвигов | И1-8 | 4987-75 |  |  | Нет | 5472
000000023781 | Нет | Поверка | Источники временных сдвигов | И1-8 | 4987-75 |  |  | Нет | 5472
000000007746 | Нет | Поверка | ИСТОЧНИКИ ОПТИЧЕСКОГО ИЗЛУЧЕНИЯ |  |  |  |  | Нет | 11076
000000024247 | Нет | Поверка | Источники оптического излучения | AQ4270-01 | 30753-05 |  |  | Нет | 11076
000000024248 | Нет | Поверка | Источники оптического излучения | FLS-130A | 29068-05 |  |  | Нет | 11076
000000024251 | Нет | Поверка | Источники оптического излучения | Алмаз-11 | 18419-99 |  |  | Нет | 11076
000000024252 | Нет | Поверка | Источники оптического излучения | FOD-2107, FOD-2108, FOD-2110, FOD-2112, FOD-2113, FOD-2114, FOD-2115 | 54487-13 |  |  | Нет | 11076
000000024253 | Нет | Поверка | Источники оптического излучения | Photom мод. 351/352/362/363 и 385H | 22720-02 |  |  | Нет | 16782
Г00000001556 |  | Поверка | Источники оптического излучения |  |  |  |  | Нет | 11076
Г00000001556 |  | Калибровка | Источники оптического излучения |  |  |  |  | Нет | 11076
000000005728 | Нет | Калибровка | Источники питания | Б5-71/1м, Б5-71/2м, Б5-71/4м | 23580-02 |  |  | Нет | 2070
000000005728 | Нет | Поверка | Источники питания | Б5-71/1м, Б5-71/2м, Б5-71/4м | 23580-02 |  |  | Нет | 2070
000000008903 | Нет | Поверка | Источники питания | АТН-1031, АТН-2031 | 23310-02 |  |  | Нет | 5079
000000010510 | Нет | Калибровка | Источники питания | Б5-7 | 6382-77 |  |  | Нет | 2070
000000010510 | Нет | Поверка | Источники питания | Б5-7 | 6382-77 |  |  | Нет | 2070
000000010521 | Нет | Поверка | Источники питания | Б5-8 | 6383-77 |  |  | Нет | 2070
000000010532 | Нет | Поверка | Источники питания | Б5-9 | 6384-77 |  |  | Нет | 2070
000000010541 | Нет | Поверка | Источники питания | Б5-10 | 6385-77 |  |  | Нет | 2070
000000010562 | Нет | Поверка | Источники питания | Б5-11 | 6386-77 |  |  | Нет | 2070
000000010650 | Нет | Поверка | Источники питания | Б5-12 | 6387-77 |  |  | Нет | 2070
000000014411 | Нет | Поверка | Источники питания | Б5-13 | 6388-77 |  |  | Нет | 2070
000000035141 | Нет | Поверка | Источники питания | ATH-1221, ATH-1231, ATH-1232, ATH-1236, ATH-1237, ATH-1246, ATH-1253, ATH-2231, ATH-2232, ATH-2235, ATH-2243, ATH-3231, ATH-3232, ATH-3243, ATH-4233, ATH-4235 | 35639-07 |  |  | Нет | 5079
000000035141 | Нет | Калибровка | Источники питания | ATH-1221, ATH-1231, ATH-1232, ATH-1236, ATH-1237, ATH-1246, ATH-1253, ATH-2231, ATH-2232, ATH-2235, ATH-2243, ATH-3231, ATH-3232, ATH-3243, ATH-4233, ATH-4235 | 35639-07 |  |  | Нет | 5079
000000037388 | Нет | Поверка | Источники питания | ПрофКиП Б5-71/1, ПрофКиП Б5-71/2, ПрофКиП Б5-71/4, ПрофКиП Б5-71/5 | 58319-14 |  |  | Нет | 2070
000000037388 | Нет | Калибровка | Источники питания | ПрофКиП Б5-71/1, ПрофКиП Б5-71/2, ПрофКиП Б5-71/4, ПрофКиП Б5-71/5 | 58319-14 |  |  | Нет | 2070
000000047112 | Нет | Калибровка | Источники питания | SM800 и SM1500 | 53452-13 |  |  | Нет | 4260
000000047112 | Нет | Поверка | Источники питания | SM800 и SM1500 | 53452-13 |  |  | Нет | 4260
000000050061 | Нет | Калибровка | Источники питания | ITECH | 79337-20 |  |  | Нет | 5079
000000050061 | Нет | Поверка | Источники питания | ITECH | 79337-20 |  |  | Нет | 5079
000000050703 | Нет | Поверка | Источники питания | ATH | 26738-04 |  |  | Нет | 5079
000000050703 | Нет | Калибровка | Источники питания | ATH | 26738-04 |  |  | Нет | 5079
Г00000001534 |  | Поверка | Источники питания |  |  |  |  | Нет | 2070
Г00000001534 |  | Калибровка | Источники питания |  |  |  |  | Нет | 2070
000000048958 | Нет | Поверка | Источники питания MASTECH | HY3005D-2 |  |  |  | Нет | 5079
000000048958 | Нет | Калибровка | Источники питания MASTECH | HY3005D-2 |  |  |  | Нет | 5079
Г00000001536 |  | Поверка | Источники питания двухканальные |  |  |  |  | Нет | 5079
Г00000001536 |  | Калибровка | Источники питания двухканальные |  |  |  |  | Нет | 5079
000000049643 | Нет | Калибровка | Источники питания импульсные | АКИП-Б5-71/1м, АКИП-Б5-71/2м, АКИП-Б5-71/4м | 42463-09 |  |  | Нет | 2070
000000049643 | Нет | Поверка | Источники питания импульсные | АКИП-Б5-71/1м, АКИП-Б5-71/2м, АКИП-Б5-71/4м | 42463-09 |  |  | Нет | 2070
000000042970 | Нет | Калибровка | Источники питания лабораторные | ПРОФКИП Б5-71/1М, ПРОФКИП Б5-71/2М, ПРОФКИП Б5-71/3М, ПРОФКИП Б5-71/4М | 49797-12 |  |  | Нет | 2070
000000042970 | Нет | Поверка | Источники питания лабораторные | ПРОФКИП Б5-71/1М, ПРОФКИП Б5-71/2М, ПРОФКИП Б5-71/3М, ПРОФКИП Б5-71/4М | 49797-12 |  |  | Нет | 2070
Г00000001537 |  | Поверка | Источники питания многоканальные модульные |  |  |  |  | Нет | 10167
Г00000001537 |  | Калибровка | Источники питания многоканальные модульные |  |  |  |  | Нет | 10167
000000002174 | Нет | Поверка | Источники питания модульные | N6700 | 48606-11 |  |  | Нет | 4260
000000002185 | Нет | Поверка | Источники питания модульные | N6700 мод. N6785A, N6786A | 61002-15 |  |  | Нет | 4260
000000003854 | Нет | Калибровка | Источники питания модульные | N6700 мод. N6755А, N6756А, N6763А, N6764А, N6765А, N6766А, N6777А | 53170-13 |  |  | Нет | 10167
000000003854 | Нет | Поверка | Источники питания модульные | N6700 мод. N6755А, N6756А, N6763А, N6764А, N6765А, N6766А, N6777А | 53170-13 |  |  | Нет | 10167
000000050048 | Нет | Калибровка | Источники питания модульные | N6700C | 69455-17 |  |  | Нет | 10167
000000050048 | Нет | Поверка | Источники питания модульные | N6700C | 69455-17 |  |  | Нет | 10167
000000001491 | Нет | Калибровка | Источники питания постоянного тока | GPC, GPR, GPS, PSM | 55898-13 |  |  | Нет | 5079
000000001491 | Нет | Поверка | Источники питания постоянного тока | GPC, GPR, GPS, PSM | 55898-13 |  |  | Нет | 5079
000000001568 | Нет | Калибровка | Источники питания постоянного тока | АКИП-1141, АКИП-1141/1 | 62887-15 |  |  | Нет | 4260
000000001568 | Нет | Поверка | Источники питания постоянного тока | АКИП-1141, АКИП-1141/1 | 62887-15 |  |  | Нет | 4260
000000007932 | Нет | Поверка | Источники питания постоянного тока | PSW7 30-36, PSW7 30-72, PSW7 30-108, PSW7 80-13.5, PSW7 80-27, PSW7 80-40.5, PSW7 160-7.2, PSW7 160-14.4, PSW7 160-21.6 | 52379-13 |  |  | Нет | 4260
000000007964 | Нет | Поверка | Источники питания постоянного тока | Б5-75 | 21569-01 |  |  | Нет | 4260
000000008901 | Нет | Поверка | Источники питания постоянного тока | PSP-603, PSP-405, PSP-2010 | 25347-11 |  |  | Нет | 4260
000000014413 | Нет | Поверка | Источники питания постоянного тока | Б5-47 | 5967-77 |  |  | Нет | 2070
000000014413 | Нет | Калибровка | Источники питания постоянного тока | Б5-47 | 5967-77 |  |  | Нет | 2070
000000014414 | Нет | Поверка | Источники питания постоянного тока | Б5-48 | 5968-77 |  |  | Нет | 2070
000000014433 | Нет | Поверка | Источники питания постоянного тока | Б5-49 | 5969-77 |  |  | Нет | 2070
000000014451 | Нет | Поверка | Источники питания постоянного тока | Б5-50 | 5970-77 |  |  | Нет | 2070
000000014452 | Нет | Поверка | Источники питания постоянного тока | Б5-51 | 5971-77 |  |  | Нет | 2070
000000014571 | Нет | Поверка | Источники питания постоянного тока | Б5-52 | 5972-77 |  |  | Нет | 2070
000000014589 | Нет | Поверка | Источники питания постоянного тока | Б5-53 | 5973-77 |  |  | Нет | 2070
000000014606 | Нет | Поверка | Источники питания постоянного тока | Б5-54 | 5974-77 |  |  | Нет | 2070
000000014624 | Нет | Поверка | Источники питания постоянного тока | Б5-55 | 5975-77 |  |  | Нет | 2070
000000014655 | Нет | Поверка | Источники питания постоянного тока | Б5-56 | 5976-77 |  |  | Нет | 2070
000000034658 | Нет | Калибровка | Источники питания постоянного тока | SPS-1230, SPS-1820, SPS-3610, SPS-606 | 20189-07 |  |  | Нет | 2070
000000034658 | Нет | Поверка | Источники питания постоянного тока | SPS-1230, SPS-1820, SPS-3610, SPS-606 | 20189-07 |  |  | Нет | 2070
000000037537 | Нет | Калибровка | Источники питания постоянного тока | Б5-85/1 | 35741-07 |  |  | Нет | 2070
000000037537 | Нет | Поверка | Источники питания постоянного тока | Б5-85/1 | 35741-07 |  |  | Нет | 2070
000000037558 | Нет | Поверка | Источники питания постоянного тока | N5700 | 57786-14 |  |  | Нет | 4260
000000037558 | Нет | Калибровка | Источники питания постоянного тока | N5700 | 57786-14 |  |  | Нет | 4260
000000037559 | Нет | Поверка | Источники питания постоянного тока | PSH, SPD | 55897-13 |  |  | Нет | 4260
000000037559 | Нет | Калибровка | Источники питания постоянного тока | PSH, SPD | 55897-13 |  |  | Нет | 4260
000000037561 | Нет | Поверка | Источники питания постоянного тока | U8031A, U8032A | 56807-14 |  |  | Нет | 5079
000000037561 | Нет | Калибровка | Источники питания постоянного тока | U8031A, U8032A | 56807-14 |  |  | Нет | 5079
000000046337 | Нет | Калибровка | Источники питания постоянного тока | N5700 | 36420-07 |  |  | Нет | 4260
000000046337 | Нет | Поверка | Источники питания постоянного тока | N5700 | 36420-07 |  |  | Нет | 4260
000000047107 | Нет | Калибровка | Источники питания постоянного тока | E3620A, E3630A | 59757-15 |  |  | Нет | 5079
000000047107 | Нет | Поверка | Источники питания постоянного тока | E3620A, E3630A | 59757-15 |  |  | Нет | 5079
000000048042 | Нет | Калибровка | Источники питания постоянного тока | Б5-71ММ | 64887-16 | Диапазон измерений: 1- 100, погрешность и (или) неопределенность (класс, разряд): Тест | Тест | Нет | 2070
000000048042 | Нет | Поверка | Источники питания постоянного тока | Б5-71ММ | 64887-16 | Диапазон измерений: 1- 100, погрешность и (или) неопределенность (класс, разряд): Тест | Тест | Нет | 2070
000000048803 | Нет | Поверка | Источники питания постоянного тока | АКИП-1160 | 85200-22 |  |  | Нет | 2070
000000048803 | Нет | Калибровка | Источники питания постоянного тока | АКИП-1160 | 85200-22 |  |  | Нет | 2070
000000048957 | Нет | Калибровка | Источники питания постоянного тока | АТН-1323, АТН-1333, АТН-1335, АТН-1336, АТН-1338, АТН-1339, АТН-2333, АТН-2335, АТН-2336, АТН-2353, АТН-3333, АТН-3335, АТН-3336, АТН-7333, АТН-7335, АТН-7338 | 42466-09 |  |  | Нет | 4260
000000048957 | Нет | Поверка | Источники питания постоянного тока | АТН-1323, АТН-1333, АТН-1335, АТН-1336, АТН-1338, АТН-1339, АТН-2333, АТН-2335, АТН-2336, АТН-2353, АТН-3333, АТН-3335, АТН-3336, АТН-7333, АТН-7335, АТН-7338 | 42466-09 |  |  | Нет | 4260
000000049645 | Нет | Поверка | Источники питания постоянного тока | АКИП-1101A, АКИП-1102A, АКИП-1103A, АКИП-1104A, АКИП-1105A | 71239-18 |  |  | Нет | 2070
000000049645 | Нет | Калибровка | Источники питания постоянного тока | АКИП-1101A, АКИП-1102A, АКИП-1103A, АКИП-1104A, АКИП-1105A | 71239-18 |  |  | Нет | 2070
000000049647 | Нет | Калибровка | Источники питания постоянного тока | АКИП серий 1143, 1144, 1145, 1146, 1148, 1149, 1150, 1151, 1152 | 65409-16 |  |  | Нет | 10167
000000049647 | Нет | Поверка | Источники питания постоянного тока | АКИП серий 1143, 1144, 1145, 1146, 1148, 1149, 1150, 1151, 1152 | 65409-16 |  |  | Нет | 10167
000000050617 | Нет | Калибровка | Источники питания постоянного тока | N8700 | 41609-09 |  |  | Нет | 4260
000000050617 | Нет | Поверка | Источники питания постоянного тока | N8700 | 41609-09 |  |  | Нет | 4260
000000046655 | Нет | Калибровка | Источники питания постоянного тока и постоянного напряжения | SPS-1820, SPS-606, SPS-3610 | 20189-00 |  |  | Нет | 2070
000000046655 | Нет | Поверка | Источники питания постоянного тока и постоянного напряжения | SPS-1820, SPS-606, SPS-3610 | 20189-00 |  |  | Нет | 2070
000000049711 | Нет | Поверка | Источники питания постоянного тока и постоянного напряжения | GPS-1830, GPS-1850, GPS-3030, GPS-6010 | 20415-00 |  |  | Нет | 2070
000000049711 | Нет | Калибровка | Источники питания постоянного тока и постоянного напряжения | GPS-1830, GPS-1850, GPS-3030, GPS-6010 | 20415-00 |  |  | Нет | 2070
000000005707 | Нет | Поверка | Источники питания постоянного тока импульсные | АКИП-1101, АКИП-1102, АКИП-1103, АКИП-1104, АКИП-1105 | 37469-08 |  |  | Нет | 2070
000000047961 | Нет | Калибровка | Источники питания постоянного тока линейные | HMC8041, HMC8042, HMC8043 | 62936-15 |  |  | Нет | 5079
000000047961 | Нет | Поверка | Источники питания постоянного тока линейные | HMC8041, HMC8042, HMC8043 | 62936-15 |  |  | Нет | 5079
000000050054 | Нет | Калибровка | Источники питания постоянного тока линейные | HMP2020, HMP2030, HMP4030, HMP4040 | 52852-13 |  |  | Нет | 5079
000000050054 | Нет | Поверка | Источники питания постоянного тока линейные | HMP2020, HMP2030, HMP4030, HMP4040 | 52852-13 |  |  | Нет | 5079
000000050055 | Нет | Калибровка | Источники питания постоянного тока линейные | NGL201, NGL202 | 75128-19 |  |  | Нет | 5079
000000050055 | Нет | Поверка | Источники питания постоянного тока линейные | NGL201, NGL202 | 75128-19 |  |  | Нет | 5079
000000002322 | Нет | Поверка | Источники питания постоянного тока модульные | N6700 | 38545-08 |  |  | Нет | 4260
000000049642 | Нет | Поверка | Источники питания постоянного тока программируемые | ZUP | 46688-11 |  |  | Нет | 4260
000000049642 | Нет | Калибровка | Источники питания постоянного тока программируемые | ZUP | 46688-11 |  |  | Нет | 4260
000000050056 | Нет | Поверка | Источники питания постоянного тока программируемые | PSH-1036, PSH-1070, PSH-10100, PSH-2018, PSH-2035, PSH-2050, PSH-3610, PSH-3620, PSH-3630, PSH-6006, PSH-6012, PSH-6018 | 31067-06 |  |  | Нет | 4260
000000050056 | Нет | Калибровка | Источники питания постоянного тока программируемые | PSH-1036, PSH-1070, PSH-10100, PSH-2018, PSH-2035, PSH-2050, PSH-3610, PSH-3620, PSH-3630, PSH-6006, PSH-6012, PSH-6018 | 31067-06 |  |  | Нет | 4260
000000047108 | Нет | Поверка | Источники питания постоянного тока программируемые (мощностью от 0,75 до 5 кВт) | Genesys™ | 46742-11 |  |  | Нет | 10167
000000047108 | Нет | Калибровка | Источники питания постоянного тока программируемые (мощностью от 0,75 до 5 кВт) | Genesys™ | 46742-11 |  |  | Нет | 10167
000000008014 | Нет | Поверка | Источники питания постоянного тока регулируемые | Б5-ПРО | 37470-08 |  |  | Нет | 5079
000000026853 | Нет | Поверка | Источники питания постоянного тока регулируемые | GPS-2303, GPS-3303, GPS-4303, GPS-4251 | 30166-05 | Диапазон измерений: (0-60)В, погрешность и (или) неопределенность (класс, разряд): +_(0,005 Iуст.+0,02А), +_(0,005Uуст.+0,2В) | +_(0,005 Iуст.+0,02А), +_(0,005Uуст.+0,2В) | Нет | 4260
000000026853 | Нет | Калибровка | Источники питания постоянного тока регулируемые | GPS-2303, GPS-3303, GPS-4303, GPS-4251 | 30166-05 | Диапазон измерений: (0-60)В, погрешность и (или) неопределенность (класс, разряд): +_(0,005 Iуст.+0,02А), +_(0,005Uуст.+0,2В) | +_(0,005 Iуст.+0,02А), +_(0,005Uуст.+0,2В) | Нет | 4260
Г00000001535 |  | Калибровка | Источники питания программируемые |  |  |  |  | Нет | 4260
Г00000001535 |  | Поверка | Источники питания программируемые |  |  |  |  | Нет | 4260
000000014412 | Нет | Поверка | Источники постоянного тока | Б5-21 | 5348-76 |  |  | Нет | 2070
000000014412 | Нет | Поверка выезд | Источники постоянного тока | Б5-21 | 5348-76 |  |  | Нет | 14412
000000007942 | Нет | Метрологический контроль состояния | Источники УФО |  |  |  |  | Нет | 1236
000000002123 | Нет | Поверка выезд | Источники электрических сигналов | ИЭС | 10020-85 |  |  | Нет | 5082
000000002123 | Нет | Поверка | Источники электрических сигналов | ИЭС | 10020-85 |  |  | Нет | 4839
000000000985 | Да | Калибровка | Калибр на размер (1 размер) |  |  |  |  | Нет | 333
000000040760 | Нет | Калибровка | Калибр-кольца резьбовые цилиндрические (до 49 мм) |  |  |  |  | Нет | 1188
Г00000001185 |  | Калибровка | Калибр-кольца резьбовые цилиндрические (до 49 мм) (К) |  |  |  |  | Нет | 1188
000000044454 | Нет | Калибровка | Калибр-кольца резьбовые цилиндрические (от 100 мм до 149 мм) |  |  |  |  | Нет | 4356
Г00000001186 |  | Калибровка | Калибр-кольца резьбовые цилиндрические (от 100 мм до 149 мм) (К) |  |  |  |  | Нет | 4356
000000044455 | Нет | Калибровка | Калибр-кольца резьбовые цилиндрические (от 150 мм до 320 мм) |  |  |  |  | Нет | 6468
Г00000001187 |  | Калибровка | Калибр-кольца резьбовые цилиндрические (от 150 мм до 320 мм) (К) |  |  |  |  | Нет | 6468
000000043444 | Нет | Калибровка | Калибр-кольца резьбовые цилиндрические (от 50 мм до 99 мм) |  |  |  |  | Нет | 2112
000000043446 | Нет | Калибровка | Калибр-кольца резьбовые цилиндрические (от 50 мм до 99 мм) |  |  |  |  | Нет | 2112
Г00000001188 |  | Калибровка | Калибр-кольца резьбовые цилиндрические (от 50 мм до 99 мм) (К) |  |  |  |  | Нет | 2112
000000046343 | Нет | Калибровка | Калибр-скоба |  |  |  |  | Нет | 1644
000000041131 | Нет | Поверка | Калибратор Transmation | CheckMate 200 23403E |  |  |  | Нет | 6405
000000041131 | Нет | Калибровка | Калибратор Transmation | CheckMate 200 23403E |  |  |  | Нет | 6405
000000048590 | Нет | Калибровка | Калибратор Transmation | CheckMate 1000 |  | Диапазон измерений: только по электрическим величинам, погрешность и (или) неопределенность (класс, разряд): только по электрическим величинам | только по электрическим величинам | Нет | 16632
000000048590 | Нет | Поверка | Калибратор Transmation | CheckMate 1000 |  | Диапазон измерений: только по электрическим величинам, погрешность и (или) неопределенность (класс, разряд): только по электрическим величинам | только по электрическим величинам | Нет | 16632
Г00000000757 |  | Поверка | КАЛИБРАТОР АБСОЛЮТНОГО ДАВЛЕНИЯ Crystal 31, Crystal 33 |  |  |  |  | Нет | 7152
Г00000000759 |  | Поверка | КАЛИБРАТОР АБСОЛЮТНОГО ДАВЛЕНИЯ Crystal XP2i |  |  |  |  | Нет | 6750
Г00000000745 |  | Поверка | КАЛИБРАТОР ДАВЛЕНИЙ (БЕЗ ЭЛ. СИГНАЛОВ) DPI-610 DPI-615 |  |  |  |  | Нет | 11070
Г00000000739 |  | Поверка | КАЛИБРАТОР ДАВЛЕНИЙ DPI-610, DPI-615 |  |  |  |  | Нет | 22146
Г00000000743 |  | Поверка | КАЛИБРАТОР ДАВЛЕНИЯ (1 ВНУТР.ПРЕОБР. ДАВЛ.) MC5-R |  |  |  |  | Нет | 19083
000000034448 | Нет | Поверка | КАЛИБРАТОР ДАВЛЕНИЯ (1 Преобразователь) ПКД-10, МЕТРАН-501-ПКД () |  |  |  |  | Нет | 6858
Г00000000758 |  | Поверка | КАЛИБРАТОР ДАВЛЕНИЯ (1 Преобразователь) ПКД-10, МЕТРАН-501-ПКД () |  |  |  |  | Нет | 6858
Г00000000741 |  | Поверка | КАЛИБРАТОР ДАВЛЕНИЯ (2 ВНУТР. ПРЕОБР. ДАВЛ.) MC5-R |  |  |  |  | Нет | 21468
Г00000000735 |  | Поверка | КАЛИБРАТОР ДАВЛЕНИЯ (3 ВНУТР. ПРЕОБР. ДАВЛ.) MC5-R |  |  |  |  | Нет | 26241
Г00000000761 |  | Поверка | КАЛИБРАТОР ДАВЛЕНИЯ Crystal 31, Crystal 33 |  |  |  |  | Нет | 6561
Г00000000763 |  | Поверка | КАЛИБРАТОР ДАВЛЕНИЯ Crystal XP2i |  |  |  |  | Нет | 5961
Г00000000995 |  | Поверка | Калибратор давления Crystal типа HPC |  |  |  |  | Нет | 20658
Г00000000995 |  | Калибровка | Калибратор давления Crystal типа HPC |  |  |  |  | Нет | 20658
Г00000000729 |  | Поверка | калибратор давления DPI-605 |  |  |  |  | Нет | 51669
Г00000000989 |  | Калибровка | Калибратор давления Fluke |  |  |  |  | Нет | 17142
Г00000000989 |  | Поверка | Калибратор давления Fluke |  |  |  |  | Нет | 17142
Г00000000728 |  | Поверка | калибратор давления PACE 5000 |  |  |  |  | Нет | 52203
Г00000000727 |  | Поверка | калибратор давления PACE 6000 |  |  |  |  | Нет | 60687
Г00000000750 |  | Поверка | КАЛИБРАТОР ДАВЛЕНИЯ МКД |  |  |  |  | Нет | 9069
Г00000000740 |  | Поверка | КАЛИБРАТОР ДАВЛЕНИЯ ПНЕВМАТИЧЕСКИЙ МЕТРАН |  |  |  |  | Нет | 21420
Г00000000754 |  | Поверка | КАЛИБРАТОР ДАВЛЕНИЯ ПОРТАТИВНЫЙ МЕТРАН-517 |  |  |  |  | Нет | 7860
Г00000000752 |  | Поверка | КАЛИБРАТОР ДАВЛЕНИЯ РРС |  |  |  |  | Нет | 8673
Г00000000756 |  | Поверка | КАЛИБРАТОР ДАВЛЕНИЯ РС6 |  |  |  |  | Нет | 7449
Г00000000733 |  | Поверка | Калибратор давления СРG 2500 |  |  |  |  | Нет | 27642
Г00000000734 |  | Поверка | Калибратор давления СРG 3000 |  |  |  |  | Нет | 26577
Г00000000726 |  | Поверка | калибратор давления СРС 6000 |  |  |  |  | Нет | 65628
Г00000000725 |  | Поверка | калибратор давления СРС 8000 |  |  |  |  | Нет | 70701
000000024210 | Нет | Поверка | Калибратор коээфициента гармоник | СК6-21 |  |  |  | Нет | 19449
000000048994 | Нет | Поверка | Калибратор миллиамперных токов Transmation | CheckMate 100 23400E |  |  |  | Нет | 6405
000000048994 | Нет | Калибровка | Калибратор миллиамперных токов Transmation | CheckMate 100 23400E |  |  |  | Нет | 6405
Г00000000731 |  | Поверка | КАЛИБРАТОР МНОГОФУНКЦИОНАЛЬНЫЙ (С МОДУЛЕМ Е) MC2-R |  |  |  |  | Нет | 29811
Г00000000994 |  | Калибровка | Калибратор многофункциональный типа DPI (за 1 модуль), без электрических каналов |  |  |  |  | Нет | 15195
Г00000000994 |  | Поверка | Калибратор многофункциональный типа DPI (за 1 модуль), без электрических каналов |  |  |  |  | Нет | 15195
000000016451 | Нет | Поверка | Калибратор универсальный | Н4-17 | 46628-11 |  |  | Нет | 37383
000000003283 | Нет | Поверка | КАЛИБРАТОР ЧАСТОТЫ | VSH 308 |  |  |  | Нет | 26175
000000045330 | Нет | Поверка | Калибратор электрических сигналов | КЭС-М | 57755-14 |  |  | Нет | 16632
000000045330 | Нет | Калибровка | Калибратор электрических сигналов | КЭС-М | 57755-14 |  |  | Нет | 16632
000000048615 | Нет | Поверка | Калибратор-измерителm унифицированных сигналов эталонный | ИКСУ-2000 | 20580-00 |  |  | Нет | 16632
000000048615 | Нет | Калибровка | Калибратор-измерителm унифицированных сигналов эталонный | ИКСУ-2000 | 20580-00 |  |  | Нет | 16632
000000050706 | Нет | Калибровка | Калибратор-измеритель температуры прецизионный | КИТ-1 | 75739-19 |  |  | Нет | 16632
000000050706 | Нет | Поверка | Калибратор-измеритель температуры прецизионный | КИТ-1 | 75739-19 |  |  | Нет | 16632
000000007196 | Нет | Поверка | КАЛИБРАТОР/ЧАСТОТОМЕР 1070 |  |  |  |  | Нет | 6789
Г00000000747 |  | Поверка | КАЛИБРАТОРА МНОГОФУНКЦИОНАЛЬНОГО (без сигналов термопар и термосопротивлений) ASC300 |  |  |  |  | Нет | 10155
000000003530 | Нет | Калибровка | Калибраторы | 8003 | 25732-03 |  |  | Нет | 47214
000000003530 | Нет | Поверка | Калибраторы | 8003 | 25732-03 |  |  | Нет | 47214
000000039330 | Нет | Калибровка | Калибраторы | AOIP | 51219-12 | Диапазон измерений: по электрическим величинам, погрешность и (или) неопределенность (класс, разряд): по электрическим величинам | по электрическим величинам | Нет | 16632
000000039330 | Нет | Поверка | Калибраторы | AOIP | 51219-12 | Диапазон измерений: по электрическим величинам, погрешность и (или) неопределенность (класс, разряд): по электрическим величинам | по электрическим величинам | Нет | 16632
000000043941 | Нет | Калибровка | Калибраторы | 4230 | 7185-79 |  |  | Нет | 4188
000000043941 | Нет | Поверка | Калибраторы | 4230 | 7185-79 |  |  | Нет | 4188
000000044676 | Нет | Калибровка | Калибраторы | АМ | 47242-11 |  |  | Нет | 6405
000000044676 | Нет | Поверка | Калибраторы | АМ | 47242-11 |  |  | Нет | 6405
000000000754 | Нет | Калибровка | Калибраторы акустические | 4231 | 67480-17 |  |  | Нет | 4188
000000000754 | Нет | Поверка | Калибраторы акустические | 4231 | 67480-17 |  |  | Нет | 4188
000000000755 | Нет | Калибровка | Калибраторы акустические | Защита-К | 47740-11 |  |  | Нет | 4188
000000000755 | Нет | Поверка | Калибраторы акустические | Защита-К | 47740-11 |  |  | Нет | 4188
000000000756 | Нет | Поверка | Калибраторы акустические | CAL200, CAL250 | 61866-15 |  |  | Нет | 4188
000000000756 | Нет | Калибровка | Калибраторы акустические | CAL200, CAL250 | 61866-15 |  |  | Нет | 4188
000000000757 | Нет | Калибровка | Калибраторы акустические | SV33, SV34, SV35 | 65260-16 |  |  | Нет | 4188
000000000757 | Нет | Поверка | Калибраторы акустические | SV33, SV34, SV35 | 65260-16 |  |  | Нет | 4188
000000007593 | Нет | Поверка | Калибраторы акустические | SV30A | 32572-06 |  |  | Нет | 4188
000000007593 | Нет | Калибровка | Калибраторы акустические | SV30A | 32572-06 |  |  | Нет | 4188
000000026867 | Нет | Поверка | Калибраторы акустические | 4231 | 15388-96 | Диапазон измерений: 94,06 дБ, 114,05 дБ, 1000 Гц, погрешность и (или) неопределенность (класс, разряд): ПГ±0,2 дБ | ПГ±0,2 дБ | Нет | 4188
000000026867 | Нет | Калибровка | Калибраторы акустические | 4231 | 15388-96 | Диапазон измерений: 94,06 дБ, 114,05 дБ, 1000 Гц, погрешность и (или) неопределенность (класс, разряд): ПГ±0,2 дБ | ПГ±0,2 дБ | Нет | 4188
000000034879 | Нет | Калибровка | Калибраторы акустические | АК-1000 | 57429-14 |  |  | Нет | 4188
000000034879 | Нет | Поверка | Калибраторы акустические | АК-1000 | 57429-14 |  |  | Нет | 4188
000000036194 | Нет | Калибровка | Калибраторы акустические | АК-1000 | 76039-19 |  |  | Нет | 4188
000000036194 | Нет | Поверка | Калибраторы акустические | АК-1000 | 76039-19 |  |  | Нет | 4188
000000043899 | Нет | Поверка | Калибраторы акустические | Cal 150, Cal 200, Cal 250 | 39217-08 |  |  | Нет | 4188
000000043899 | Нет | Калибровка | Калибраторы акустические | Cal 150, Cal 200, Cal 250 | 39217-08 |  |  | Нет | 4188
Г00000000959 |  | Калибровка | калибраторы акустические, пистонфоны |  |  |  |  | Нет | 4188
Г00000000959 |  | Поверка | калибраторы акустические, пистонфоны |  |  |  |  | Нет | 4188
000000000970 | Нет | Поверка | Калибраторы давления | CPC2090, CPC2000, CPC3000, CPH7600 | 59862-15 | Диапазон измерений: от минус 0,1 до 10 МПа, погрешность и (или) неопределенность (класс, разряд): ± 0,025; ± 0,02; ± 0,0125 | ± 0,025; ± 0,02; ± 0,0125 | Нет | 26577
000000000991 | Нет | Поверка | Калибраторы давления | CPG8000, CPG2500 | 54615-13 | Диапазон измерений: от минус 0,1 до 70 МПа, погрешность и (или) неопределенность (класс, разряд): ± 0,01; ± 0,005 | ± 0,01; ± 0,005 | Нет | 27642
000000002665 | Нет | Поверка | Калибраторы давления | CPC6000, CPC8000, CPC8000-H | 59862-15 | Диапазон измерений: от минус 0,1 до 103 МПа, погрешность и (или) неопределенность (класс, разряд): ± 0,01; ± 0,005 | ± 0,01; ± 0,005 | Нет | 65628
000000002737 | Нет | Поверка | Калибраторы давления | CPC2090, CPC2000, CPC3000, CPC6000, CPC8000, CPC8000-H, CPH7600 | 59862-15 |  |  | Нет | 70701
000000002846 | Нет | Поверка | Калибраторы давления | Crystal | 31517-10 |  |  | Нет | 7152
000000003928 | Нет | Поверка | Калибраторы давления | PACE | 51784-12 |  |  | Нет | 60687
000000004215 | Нет | Поверка | Калибраторы давления | DPI | 16347-09 |  |  | Нет | 46974
000000017935 | Нет | Поверка | Калибраторы давления | PACE | 51784-12 |  |  | Нет | 52203
000000029390 | Нет | Поверка | Калибраторы давления | CPC 3000 | 42907-09 | Диапазон измерений: от 0 до 1100 кПа абс., погрешность и (или) неопределенность (класс, разряд): ПГ ± 0,025%; ± 0,02 % | ПГ ± 0,025%; ± 0,02 % | Нет | 26577
000000029539 | Нет | Поверка | Калибраторы давления | CPC 2090, CPC 2000, CPC 3000, CPC 6000 | 42907-09 | Диапазон измерений: от минус 0,1 до 10 МПа, погрешность и (или) неопределенность (класс, разряд): ± 0,01 % | ± 0,01 % | Нет | 65628
000000031592 | Нет | Поверка | Калибраторы давления | Метран-520 | 54880-13 |  |  | Нет | 7860
000000031613 | Нет | Поверка | Калибраторы давления | DPI-610, DPI-615 | 16347-03 | Диапазон измерений: без внешних модулей, погрешность и (или) неопределенность (класс, разряд): в соответствии с описанием типа | в соответствии с описанием типа | Нет | 22146
000000039646 | Нет | Поверка | Калибраторы давления | HPC | 43836-10 |  |  | Нет | 19083
000000040333 | Нет | Поверка | Калибраторы давления | CPC 2090, CPC 2000, CPC 3000, CPC 6000, CPC 8000 | 42907-09 | Диапазон измерений: в полном объеме, погрешность и (или) неопределенность (класс, разряд): в соответствии с описанием типа | в соответствии с описанием типа | Нет | 70701
000000041068 | Нет | Поверка | Калибраторы давления | CPH6000, CPH6200-S1, CPH6200-S2, CPH62I0-S1, CPH62I0-S2, CPH6300-S1, CPH6300-S2, CPH6400, CPH65I0-S1, CPH65I0-S2, CPH7000, CPH7650 | 72192-18 |  |  | Нет | 9543
000000041608 | Нет | Поверка | Калибраторы давления | CPG1000 | 54615-13 |  |  | Нет | 7152
000000041743 | Нет | Калибровка | Калибраторы давления | Fluke 717, Fluke 718, Fluke 719 | 47783-11 |  |  | Нет | 17142
000000041743 | Нет | Поверка | Калибраторы давления | Fluke 717, Fluke 718, Fluke 719 | 47783-11 |  |  | Нет | 17142
000000041757 | Нет | Поверка | Калибраторы давления | DPI-610, DPI-615 | 16347-03 | Диапазон измерений: без электрических сигналов, в полном объеме, погрешность и (или) неопределенность (класс, разряд): в соответсвии с описанием типа | в соответсвии с описанием типа | Нет | 11070
000000041759 | Нет | Поверка | Калибраторы давления | PACE | 72120-18 |  |  | Нет | 60687
000000041761 | Нет | Поверка | Калибраторы давления | CPC2090, CPC2000, CPC3000, CPC6000, CPC8000, CPC8000-H, CPH7600 | 59862-15 |  |  | Нет | 65628
000000041772 | Нет | Поверка | Калибраторы давления | PC6 | 21024-01 |  |  | Нет | 7449
000000041774 | Нет | Калибровка | Калибраторы давления | DPI 605 | 16347-03 | Диапазон измерений: в полном объёме, без внешних преобразователей, погрешность и (или) неопределенность (класс, разряд): в соответствии с описанием типа | в соответствии с описанием типа | Нет | 51669
000000041774 | Нет | Поверка | Калибраторы давления | DPI 605 | 16347-03 | Диапазон измерений: в полном объёме, без внешних преобразователей, погрешность и (или) неопределенность (класс, разряд): в соответствии с описанием типа | в соответствии с описанием типа | Нет | 51669
000000041775 | Нет | Поверка | Калибраторы давления | CPG8000, CPG2500 | 54615-13 |  |  | Нет | 27642
000000041779 | Нет | Поверка | Калибраторы давления | PACE | 72120-18 |  |  | Нет | 52203
000000041784 | Нет | Поверка | Калибраторы давления | HPC | 43836-10 |  |  | Нет | 20658
000000041784 | Нет | Калибровка | Калибраторы давления | HPC | 43836-10 |  |  | Нет | 20658
000000042239 | Нет | Поверка | Калибраторы давления | APC | 25915-03 |  |  | Нет | 9069
000000042273 | Нет | Поверка | Калибраторы давления | DPI | 16347-97 |  |  | Нет | 22146
000000042775 | Нет | Поверка | Калибраторы давления | PACE | 51784-12 |  |  | Нет | 52203
000000042902 | Нет | Поверка | Калибраторы давления | DPI | 16347-09 |  |  | Нет | 11070
000000043740 | Нет | Поверка | Калибраторы давления | PC 400, PC 700, PM 100-PIC (PM 105-PIC) | 14573-00 |  |  | Нет | 6858
000000043770 | Нет | Поверка | Калибраторы давления | PPC | 14225-94 |  |  | Нет | 8673
000000045093 | Нет | Поверка | Калибраторы давления | PC6 | 21024-01 |  |  | Нет | 9543
000000045149 | Нет | Поверка | Калибраторы давления | HPC G | 49698-12 |  |  | Нет | 5961
000000045639 | Нет | Поверка | Калибраторы давления | Crystal | 31517-06 |  |  | Нет | 5961
Г00000000997 |  | Калибровка | Калибраторы давления (манометры цифровые) Crystal |  |  |  |  | Нет | 7152
Г00000000997 |  | Поверка | Калибраторы давления (манометры цифровые) Crystal |  |  |  |  | Нет | 7152
000000042531 | Нет | Поверка | Калибраторы давления автоматические | СРС 6000 | 31850-06 |  |  | Нет | 65628
000000047152 | Нет | Поверка | Калибраторы давления автоматические | ЭЛЕМЕР-АКД-12К, ЭЛЕМЕР-АКД-12КИ | 64273-16 | Диапазон измерений: в полном объёме, погрешность и (или) неопределенность (класс, разряд): в соответствии с описанием типа | в соответствии с описанием типа | Нет | 26577
000000050650 | Нет | Поверка | Калибраторы давления грузопоршневые пневматические | PK II и RK | 14045-05 |  |  | Нет | 21063
000000045340 | Нет | Поверка | Калибраторы давления малогабаритные | ЭЛЕМЕР-КДМ-030, исп. ЭЛЕМЕР-КДМ-030L, ЭЛЕМЕР-КДМ-030, ЭЛЕМЕР-КДМ-030Ex | 64695-16 |  |  | Нет | 27642
000000050577 | Нет | Поверка | Калибраторы давления малогабаритные | ЭЛЕМЕР-КДМ-020 | 62812-15 |  |  | Нет | 27642
Г00000000744 |  | Поверка | КАЛИБРАТОРЫ ДАВЛЕНИЯ МЕТРАН 515 |  |  |  |  | Нет | 13053
000000004237 | Нет | Поверка | Калибраторы давления многопредельные | МКД | 14210-94 |  |  | Нет | 9069
000000008047 | Нет | Поверка | Калибраторы давления пневматические | Метран-505 Воздух | 42701-09 |  |  | Нет | 21420
000000008345 | Нет | Поверка | Калибраторы давления пневматические | Метран-504 Воздух | 31057-09 |  |  | Нет | 21420
000000029537 | Нет | Поверка | Калибраторы давления пневматические | Метран-505 Воздух | 42701-09 | Диапазон измерений: от 0,005 до 40 кПа, погрешность и (или) неопределенность (класс, разряд): 0,015 | 0,015 | Нет | 21420
000000041765 | Нет | Поверка | Калибраторы давления пневматические | Метран-505 Воздух | 42701-09 |  |  | Нет | 21063
000000042542 | Нет | Поверка | Калибраторы давления пневматические | Метран-504 Воздух, Метран-504 Воздух-II | 31057-06 |  |  | Нет | 21063
000000042568 | Да | Поверка | Калибраторы давления пневматические | Метран-504 Воздух | 31057-09 |  |  | Нет | 24165
000000045374 | Да | Поверка | Калибраторы давления пневматические | Метран-505 Воздух | 42701-09 |  |  | Нет | 27276
000000045460 | Да | Поверка | Калибраторы давления пневматические | Метран-505 Воздух | 42701-09 |  |  | Нет | 28008
000000046372 | Да | Поверка | Калибраторы давления пневматические | Метран-504 Воздух, Метран-504 Воздух-II | 31057-06 |  |  | Нет | 27285
000000049012 | Да | Поверка | Калибраторы давления пневматические | Метран-504 Воздух | 31057-09 |  |  | Нет | 27285
000000004238 | Нет | Поверка | Калибраторы давления портативные | Метран 501-ПКД-Р | 22307-09 |  |  | Нет | 6858
000000008484 | Нет | Поверка | Калибраторы давления портативные | Метран 515 | 32813-06 |  |  | Нет | 13053
000000008927 | Да | Поверка | Калибраторы давления портативные | Метран-517 | 39151-12 | Диапазон измерений: 2 модуля давления, погрешность и (или) неопределенность (класс, разряд): в соответствии с описанием типа | в соответствии с описанием типа | Нет | 14364
000000031585 | Нет | Поверка | Калибраторы давления портативные | Метран 501-ПКД-Р | 22307-09 |  |  | Нет | 5913
000000031660 | Нет | Поверка | Калибраторы давления портативные | ПКД-10, ПКД-10М | 18469-02 |  |  | Нет | 6858
000000032300 | Нет | Поверка | Калибраторы давления портативные | Метран 501-ПКД-Р | 22307-09 |  |  | Нет | 6858
000000037732 | Нет | Поверка | Калибраторы давления портативные | Метран 501-ПКД-Р | 22307-04 |  |  | Нет | 6858
000000037733 | Нет | Поверка | Калибраторы давления портативные | Метран 501-ПКД-Р | 22307-04 |  |  | Нет | 6858
000000037734 | Нет | Поверка | Калибраторы давления портативные | Метран 501-ПКД-Р | 22307-04 |  |  | Нет | 6858
000000039280 | Нет | Поверка | Калибраторы давления портативные | Метран 501-ПКД-Р | 22307-01 |  |  | Нет | 6858
000000039413 | Нет | Поверка | Калибраторы давления портативные | Метран 501-ПКД-Р | 22307-01 |  |  | Нет | 6504
000000043659 | Нет | Поверка | Калибраторы давления портативные | ПКД-10М | 18469-04 |  |  | Нет | 6858
000000044673 | Нет | Поверка | Калибраторы давления портативные | ЭЛЕМЕР-ПКД-160 | 52356-13 |  |  | Нет | 7860
000000044793 | Нет | Поверка | Калибраторы давления портативные | Метран-517 | 39151-12 | Диапазон измерений: 1 внешний модуль, погрешность и (или) неопределенность (класс, разряд): в соответствии с описанием типа | в соответствии с описанием типа | Нет | 7860
000000045873 | Нет | Поверка | Калибраторы давления портативные | Метран 515 | 32813-06 |  |  | Нет | 6858
000000047715 | Нет | Поверка | Калибраторы давления портативные | Метран 502-ПКД-10П | 26014-08 | Диапазон измерений: в полном объёме, погрешность и (или) неопределенность (класс, разряд): в соответствии с ОТ | в соответствии с ОТ | Нет | 6858
000000049090 | Нет | Калибровка | Калибраторы давления портативные | ЭЛМЕТРО-Паскаль-02 | 48184-11 | Диапазон измерений: по каналам электрических сигналов, погрешность и (или) неопределенность (класс, разряд): по каналам электрических сигналов | по каналам электрических сигналов | Нет | 16632
000000049090 | Нет | Поверка | Калибраторы давления портативные | ЭЛМЕТРО-Паскаль-02 | 48184-11 | Диапазон измерений: по каналам электрических сигналов, погрешность и (или) неопределенность (класс, разряд): по каналам электрических сигналов | по каналам электрических сигналов | Нет | 16632
000000050362 | Да | Поверка | Калибраторы давления портативные | Метран 501-ПКД-Р | 22307-04 |  |  | Нет | 13362
000000050619 | Да | Поверка | Калибраторы давления портативные | Метран 501-ПКД-Р | 22307-09 |  |  | Нет | 6858
000000031632 | Нет | Поверка | Калибраторы давления с внешними модулями давления | Crystal, мод. M1, WT, XP2i, XP2i-DP, 31, 33, nVision, HPC41, HPC41-BARO, HPC42, HPC42-BARO (калибраторы) APM (модули) | 64480-16 |  |  | Нет | 10155
000000039147 | Нет | Поверка | Калибраторы давления с внешними модулями давления | Crystal, мод. M1, WT, XP2i, XP2i-DP, 31, 33, nVision, HPC41, HPC41-BARO, HPC42, HPC42-BARO (калибраторы) APM (модули) | 64480-16 |  |  | Нет | 5961
000000041777 | Нет | Поверка | Калибраторы давления с внешними модулями давления | Crystal, мод. M1, WT, XP2i, XP2i-DP, 31, 33, nVision, HPC41, HPC41-BARO, HPC42, HPC42-BARO (калибраторы) APM (модули) | 64480-16 |  |  | Нет | 6561
000000044668 | Нет | Калибровка | Калибраторы давления с внешними модулями давления | Crystal, мод. M1, WT, XP2i, XP2i-DP, 31, 33, nVision, HPC41, HPC41-BARO, HPC42, HPC42-BARO (калибраторы) APM (модули) | 64480-16 |  |  | Нет | 20658
000000044668 | Нет | Поверка | Калибраторы давления с внешними модулями давления | Crystal, мод. M1, WT, XP2i, XP2i-DP, 31, 33, nVision, HPC41, HPC41-BARO, HPC42, HPC42-BARO (калибраторы) APM (модули) | 64480-16 |  |  | Нет | 20658
000000039819 | Нет | Поверка | Калибраторы давления цифровые | IPI | 28898-10 |  |  | Нет | 8673
Г00000000636 |  | Поверка | Калибраторы и манометры цифровые ВПИ от 250 до 400 МПа |  |  |  |  | Нет | 16866
000000029561 | Нет | Калибровка | Калибраторы измерительных каналов | КИК, КИК-М | 32639-06 | Диапазон измерений: -, погрешность и (или) неопределенность (класс, разряд): - | - | Нет | 16632
000000029561 | Нет | Поверка | Калибраторы измерительных каналов | КИК, КИК-М | 32639-06 | Диапазон измерений: -, погрешность и (или) неопределенность (класс, разряд): - | - | Нет | 16632
000000027705 | Нет | Калибровка | Калибраторы импульсных напряжений | В1-5 | 3713-73 | Диапазон измерений: (0,1-100)В, (1·10-6-1·10-3)с, погрешность и (или) неопределенность (класс, разряд): ПГ ±(0,5-1)% | ПГ ±(0,5-1)% | Нет | 8991
000000027705 | Нет | Поверка | Калибраторы импульсных напряжений | В1-5 | 3713-73 | Диапазон измерений: (0,1-100)В, (1·10-6-1·10-3)с, погрешность и (или) неопределенность (класс, разряд): ПГ ±(0,5-1)% | ПГ ±(0,5-1)% | Нет | 8991
000000011646 | Нет | Поверка | Калибраторы кажущихся зарядов | ГКИ-2 (GKI-2) | 48363-11 |  |  | Нет | 10155
000000000488 | Нет | Поверка | Калибраторы многофункциональные | Meriam мод. М130R, M334R, М400R, М402R, МFT 4000R, MFT 4010R | 47998-11 |  |  | Нет | 26202
000000005965 | Нет | Поверка | Калибраторы многофункциональные | MCх-R | 22237-08 | Диапазон измерений: по каналам электрических величин, погрешность и (или) неопределенность (класс, разряд): по каналам электрических величин | по каналам электрических величин | Нет | 16632
000000005965 | Нет | Калибровка | Калибраторы многофункциональные | MCх-R | 22237-08 | Диапазон измерений: по каналам электрических величин, погрешность и (или) неопределенность (класс, разряд): по каналам электрических величин | по каналам электрических величин | Нет | 16632
000000005967 | Нет | Поверка | Калибраторы многофункциональные | Fluke 5522А (5520A) | 51160-12 |  |  | Нет | 37383
000000005969 | Нет | Калибровка | Калибраторы многофункциональные | TRX-IIR | 18087-99 | Диапазон измерений: по каналам электрических величин, погрешность и (или) неопределенность (класс, разряд): по каналам электрических величин | по каналам электрических величин | Нет | 16632
000000005969 | Нет | Поверка | Калибраторы многофункциональные | TRX-IIR | 18087-99 | Диапазон измерений: по каналам электрических величин, погрешность и (или) неопределенность (класс, разряд): по каналам электрических величин | по каналам электрических величин | Нет | 16632
000000007715 | Нет | Поверка | Калибраторы многофункциональные | TRX-IIR | 42789-09 |  |  | Нет | 27063
000000008807 | Нет | Поверка | Калибраторы многофункциональные | MCх-R (3 внутренних модуля давления) | 22237-08 | Диапазон измерений: 3 внутренних модуля давления, погрешность и (или) неопределенность (класс, разряд): в соответствии с описанием типа | в соответствии с описанием типа | Нет | 26241
000000008830 | Нет | Поверка | Калибраторы многофункциональные | ASC300-R, СSC100, СSC200-R | 25895-09 |  |  | Нет | 10155
000000029583 | Нет | Поверка | Калибраторы многофункциональные | Meriam мод. М130R, M334R, М400R, М402R, МFT 4000R, MFT 4010R | 47998-11 | Диапазон измерений: от 0 до 20 МПа, погрешность и (или) неопределенность (класс, разряд): ПГ 0,025 | ПГ 0,025 | Нет | 26241
000000029601 | Нет | Поверка | Калибраторы многофункциональные | MCх-R (3 внутренних модуля давления) | 22237-08 | Диапазон измерений: (3 внутренних модуля давления), погрешность и (или) неопределенность (класс, разряд): в соответствии с описанием типа | в соответствии с описанием типа | Нет | 26241
000000031611 | Нет | Поверка | Калибраторы многофункциональные | DPI 620 | 60401-15 |  |  | Нет | 22146
000000031638 | Нет | Поверка | Калибраторы многофункциональные | MCx-R | 22237-02 |  |  | Нет | 21468
000000037430 | Нет | Поверка | Калибраторы многофункциональные | ЭЛМЕТРО-Паскаль-03, Паскаль-03 | 73828-19 |  |  | Нет | 7860
000000038042 | Нет | Поверка | Калибраторы многофункциональные | DPI 800 | 36112-07 |  |  | Нет | 22146
000000038599 | Нет | Поверка | Калибраторы многофункциональные | MCх-R (1 внешний модуль давления) | 22237-08 | Диапазон измерений: (1 внешний модуль давления), погрешность и (или) неопределенность (класс, разряд): в соответствии с описанием типа | в соответствии с описанием типа | Нет | 9543
000000041258 | Нет | Поверка | Калибраторы многофункциональные | MCх-R | 22237-06 |  |  | Нет | 27063
000000041363 | Нет | Поверка | Калибраторы многофункциональные | ЭЛМЕТРО-Паскаль-03, Паскаль-03 | 73828-19 | Диапазон измерений: по электрическим величинам, погрешность и (или) неопределенность (класс, разряд): по электрическим величинам | по электрическим величинам | Нет | 16632
000000041363 | Нет | Калибровка | Калибраторы многофункциональные | ЭЛМЕТРО-Паскаль-03, Паскаль-03 | 73828-19 | Диапазон измерений: по электрическим величинам, погрешность и (или) неопределенность (класс, разряд): по электрическим величинам | по электрическим величинам | Нет | 16632
000000041664 | Нет | Поверка | Калибраторы многофункциональные | ASC300-R, СSC100, СSC200-R | 25895-09 | Диапазон измерений: по электрическим величинам, погрешность и (или) неопределенность (класс, разряд): по электрическим величинам | по электрическим величинам | Нет | 16632
000000041664 | Нет | Калибровка | Калибраторы многофункциональные | ASC300-R, СSC100, СSC200-R | 25895-09 | Диапазон измерений: по электрическим величинам, погрешность и (или) неопределенность (класс, разряд): по электрическим величинам | по электрическим величинам | Нет | 16632
000000041762 | Нет | Поверка | Калибраторы многофункциональные | MCх-R (2 внутренних модуля давления) | 22237-08 | Диапазон измерений: (2 внутренних модуля давления), погрешность и (или) неопределенность (класс, разряд): в соответствии с описанием типа | в соответствии с описанием типа | Нет | 21468
000000041768 | Нет | Поверка | Калибраторы многофункциональные | Meriam мод. М130R, M334R, М400R, М402R, МFT 4000R, MFT 4010R | 47998-11 |  |  | Нет | 22500
000000042595 | Нет | Поверка | Калибраторы многофункциональные | MCх-R (измерение или воспроизведение сигналов термометров сопротивления и термопар) | 22237-08 | Диапазон измерений: (измерение или воспроизведение сигналов термометров сопротивления и термопар), погрешность и (или) неопределенность (класс, разряд): в соответствии с описанием типа | в соответствии с описанием типа | Нет | 27063
000000044585 | Нет | Поверка | Калибраторы многофункциональные | Calog мод. Calog-LC II-R, Calog-Loop II-R, Calog-PRO-R, Calog-TEMP-R, Calog-Pressure II-R | 47999-11 |  |  | Нет | 9543
000000044672 | Нет | Поверка | Калибраторы многофункциональные | MCх-R (1 внутренний модуль давления) | 22237-08 | Диапазон измерений: 1 внутренний модуль давления, погрешность и (или) неопределенность (класс, разряд): в соответствии с описанием типа | в соответствии с описанием типа | Нет | 19083
000000045042 | Нет | Поверка | Калибраторы многофункциональные | ЭЛМЕТРО-Вольта (Метран-540) | 46388-11 | Диапазон измерений: по электричсеким величинам, погрешность и (или) неопределенность (класс, разряд): по электричсеким величинам | по электричсеким величинам | Нет | 16632
000000045042 | Нет | Калибровка | Калибраторы многофункциональные | ЭЛМЕТРО-Вольта (Метран-540) | 46388-11 | Диапазон измерений: по электричсеким величинам, погрешность и (или) неопределенность (класс, разряд): по электричсеким величинам | по электричсеким величинам | Нет | 16632
000000047033 | Да | Поверка | Калибраторы многофункциональные | MCх-R | 22237-08 | Диапазон измерений: 3 внутренних модуля, внешний, температура, погрешность и (или) неопределенность (класс, разряд): в соответствии с описанием типа | в соответствии с описанием типа | Нет | 62847
000000047035 | Да | Поверка | Калибраторы многофункциональные | MCх-R | 22237-08 | Диапазон измерений: 2 внутренних модуля, внешний, температура, погрешность и (или) неопределенность (класс, разряд): в соответствии с описанием типа | в соответствии с описанием типа | Нет | 58074
000000047036 | Да | Поверка | Калибраторы многофункциональные | MCх-R | 22237-08 | Диапазон измерений: 1 внутренний модуль давления, внешний, температура, погрешность и (или) неопределенность (класс, разряд): в соответствии с описанием типа | в соответствии с описанием типа | Нет | 55689
000000048305 | Нет | Поверка | Калибраторы многофункциональные | AOIP | 70814-18 |  |  | Нет | 16632
000000048305 | Нет | Калибровка | Калибраторы многофункциональные | AOIP | 70814-18 |  |  | Нет | 16632
000000049861 | Да | Поверка | Калибраторы многофункциональные | Calog мод. Calog-LC II-R, Calog-Loop II-R, Calog-TEMP-R, Calog-Pressure II-R | 71676-18 |  |  | Нет | 26946
000000050005 | Нет | Поверка | Калибраторы многофункциональные | ASC300-R, СSC100, СSC200-R | 25895-03 |  |  | Нет | 13053
Г00000000738 |  | Поверка | Калибраторы многофункциональные Meriam MFT4000R (без VMA0055, без TIO 0110) |  |  |  |  | Нет | 22500
Г00000000736 |  | Поверка | Калибраторы многофункциональные Meriam мод. MFT4000R + VMA0055(ток/напряж) без TIO 0110(изм/восп темп) |  |  |  |  | Нет | 26205
Г00000000736 |  | Поверка выезд | Калибраторы многофункциональные Meriam мод. MFT4000R + VMA0055(ток/напряж) без TIO 0110(изм/восп темп) |  |  |  |  | Нет | 2718
000000031640 | Нет | Поверка | Калибраторы многофункциональные и коммуникаторы | ВЕАМЕХ MC6 (-R) | 52489-13 |  |  | Нет | 26241
000000049743 | Нет | Поверка | Калибраторы многофункциональные и коммуникаторы | ВЕАМЕХ MC6 (-R) | 52489-13 | Диапазон измерений: по электрическим величинам, погрешность и (или) неопределенность (класс, разряд): по электрическим величинам | по электрическим величинам | Нет | 16632
000000049743 | Нет | Калибровка | Калибраторы многофункциональные и коммуникаторы | ВЕАМЕХ MC6 (-R) | 52489-13 | Диапазон измерений: по электрическим величинам, погрешность и (или) неопределенность (класс, разряд): по электрическим величинам | по электрическим величинам | Нет | 16632
000000027528 | Нет | Поверка | Калибраторы многофункциональные портативные | ЭЛМЕТРО-ПКМ | 73724-18 | Диапазон измерений: от -22 мА до +22 мА, погрешность и (или) неопределенность (класс, разряд): +/-(0,000075*ТВ+1мкА) | +/-(0,000075*ТВ+1мкА) | Нет | 23823
000000028515 | Нет | Поверка | Калибраторы многофункциональные портативные | ЭЛМЕТРО-ПКМ | 73724-18 | Диапазон измерений: от -22 мА до +22 мА, погрешность и (или) неопределенность (класс, разряд): +/-(0,000075*ТВ+1мкА) | +/-(0,000075*ТВ+1мкА) | Нет | 16632
000000028515 | Нет | Калибровка | Калибраторы многофункциональные портативные | ЭЛМЕТРО-ПКМ | 73724-18 | Диапазон измерений: от -22 мА до +22 мА, погрешность и (или) неопределенность (класс, разряд): +/-(0,000075*ТВ+1мкА) | +/-(0,000075*ТВ+1мкА) | Нет | 16632
000000050090 | Да | Поверка | Калибраторы многофункциональные цифровые | Additel | 54357-13 |  |  | Нет | 9543
000000005956 | Нет | Поверка | Калибраторы напряжения | П327 | 7477-79 |  |  | Нет | 9438
000000037224 | Нет | Поверка | Калибраторы напряжения переменного тока широкополосные | Н5-8, Н5-8/1 | 80010-20 |  |  | Нет | 8991
000000037224 | Нет | Калибровка | Калибраторы напряжения переменного тока широкополосные | Н5-8, Н5-8/1 | 80010-20 |  |  | Нет | 8991
000000037231 | Нет | Поверка | Калибраторы напряжения переменного тока широкополосные | Н5-8, Н5-8/1 | 80010-20 |  |  | Нет | 8991
000000037231 | Нет | Калибровка | Калибраторы напряжения переменного тока широкополосные | Н5-8, Н5-8/1 | 80010-20 |  |  | Нет | 8991
000000007407 | Нет | Поверка | Калибраторы переменного напряжения | В1-29, В1-29/1 | 11029-92 |  |  | Нет | 8358
000000027154 | Нет | Поверка | Калибраторы переменного напряжения широкополосные | Н5-3 | 20769-01 | Диапазон измерений: 10..50 МГц, погрешность и (или) неопределенность (класс, разряд): 2разряд | 2разряд | Нет | 8358
000000027154 | Нет | Калибровка | Калибраторы переменного напряжения широкополосные | Н5-3 | 20769-01 | Диапазон измерений: 10..50 МГц, погрешность и (или) неопределенность (класс, разряд): 2разряд | 2разряд | Нет | 8358
000000050751 | Нет | Калибровка | Калибраторы переменного напряжения широкополосные | Н5-3 | 20769-14 |  |  | Нет | 8358
000000050751 | Нет | Поверка | Калибраторы переменного напряжения широкополосные | Н5-3 | 20769-14 |  |  | Нет | 8358
000000016661 | Нет | Поверка | Калибраторы переменного тока | Ресурс-К2 | 31319-12 |  |  | Нет | 27303
000000036800 | Нет | Поверка | Калибраторы портативные | АТ01m | 68168-17 |  |  | Нет | 4188
000000036800 | Нет | Калибровка | Калибраторы портативные | АТ01m | 68168-17 |  |  | Нет | 4188
000000036896 | Нет | Поверка | Калибраторы портативные | АТ01m | 30981-12 |  |  | Нет | 4188
000000036896 | Нет | Калибровка | Калибраторы портативные | АТ01m | 30981-12 |  |  | Нет | 4188
000000042341 | Нет | Калибровка | Калибраторы портативные регистрирующие | серии 740 модели Fluke 741В, 743В, 744 | 21017-07 |  |  | Нет | 16632
000000042341 | Нет | Поверка | Калибраторы портативные регистрирующие | серии 740 модели Fluke 741В, 743В, 744 | 21017-07 |  |  | Нет | 16632
Г00000001509 |  | Поверка | Калибраторы портативные универсальные электрических величин (в т.ч. калибраторы давления, только по электрическим величинам) |  |  |  |  | Нет | 16632
Г00000001509 |  | Калибровка | Калибраторы портативные универсальные электрических величин (в т.ч. калибраторы давления, только по электрическим величинам) |  |  |  |  | Нет | 16632
000000016757 | Нет | Поверка | Калибраторы постоянных напряжений и токов | КМ300С-1, КМ300С-2 | 48841-12 |  |  | Нет | 27303
000000015065 | Нет | Калибровка | Калибраторы программируемые | П320 | 7493-79 |  |  | Нет | 8991
000000015065 | Нет | Поверка | Калибраторы программируемые | П320 | 7493-79 |  |  | Нет | 8991
000000043405 | Нет | Калибровка | Калибраторы промышленных процессов универсальные | АКИП-7301 | 36814-08 |  |  | Нет | 16632
000000043405 | Нет | Поверка | Калибраторы промышленных процессов универсальные | АКИП-7301 | 36814-08 |  |  | Нет | 16632
000000029679 | Нет | Поверка | Калибраторы процессов документирующие | Fluke 753 и Fluke 754 | 49876-12 | Диапазон измерений: От минус 30 до 30, В;От минус 100 до 100 мА; От 0 до 10000 Ом; От 1 до 110, Гц, погрешность и (или) неопределенность (класс, разряд): ±(0,02%U+0,005B); ±(0,01%I+20 мкА); ±(0,10%R+0,010кОм); ±0,05 Гц | ±(0,02%U+0,005B); ±(0,01%I+20 мкА); ±(0,10%R+0,010кОм); ±0,05 Гц | Нет | 16632
000000029679 | Нет | Калибровка | Калибраторы процессов документирующие | Fluke 753 и Fluke 754 | 49876-12 | Диапазон измерений: От минус 30 до 30, В;От минус 100 до 100 мА; От 0 до 10000 Ом; От 1 до 110, Гц, погрешность и (или) неопределенность (класс, разряд): ±(0,02%U+0,005B); ±(0,01%I+20 мкА); ±(0,10%R+0,010кОм); ±0,05 Гц | ±(0,02%U+0,005B); ±(0,01%I+20 мкА); ±(0,10%R+0,010кОм); ±0,05 Гц | Нет | 16632
000000039169 | Нет | Поверка | Калибраторы процессов многофункциональные | Fluke 724, Fluke 725, Fluke 726 | 52221-12 |  |  | Нет | 16632
000000039169 | Нет | Калибровка | Калибраторы процессов многофункциональные | Fluke 724, Fluke 725, Fluke 726 | 52221-12 |  |  | Нет | 16632
000000047982 | Нет | Поверка | Калибраторы процессов прецизионные | Fluke 7526A | 54934-13 |  |  | Нет | 16632
000000047982 | Нет | Калибровка | Калибраторы процессов прецизионные | Fluke 7526A | 54934-13 |  |  | Нет | 16632
000000041130 | Нет | Калибровка | Калибраторы расхода газа | DryCal | 70660-18 |  |  | Нет | 10164
000000048269 | Нет | Поверка | Калибраторы с записью результатов измерений | Fluke 702 | 16093-97 |  |  | Нет | 16632
000000048269 | Нет | Калибровка | Калибраторы с записью результатов измерений | Fluke 702 | 16093-97 |  |  | Нет | 16632
000000018600 | Нет | Поверка | Калибраторы температуры | RTC-159 | 57483-14 | Диапазон измерений: канал воспроизведения температуры, погрешность и (или) неопределенность (класс, разряд): в соответствии с описанием типа | в соответствии с описанием типа | Нет | 24096
000000018602 | Нет | Поверка | Калибраторы температуры | RTC-159 | 57483-14 | Диапазон измерений: канал воспроизведения температуры, погрешность и (или) неопределенность (класс, разряд): в соответствии с описанием типа | в соответствии с описанием типа | Нет | 16386
000000029505 | Нет | Поверка | Калибраторы температуры | TC-125, TC-150, TC-400, TC-650 | 15743-96 | Диапазон измерений: канал воспроизведения температуры, погрешность и (или) неопределенность (класс, разряд): в соответствии с описанием типа | в соответствии с описанием типа | Нет | 16386
000000029590 | Нет | Поверка | Калибраторы температуры | ЭЛЕМЕР-КТ-650Н | 53005-13 | Диапазон измерений: в полном объеме, погрешность и (или) неопределенность (класс, разряд): в соответствии с описанием типа | в соответствии с описанием типа | Нет | 16386
000000031705 | Нет | Поверка | Калибраторы температуры | ЭЛЕМЕР-КТ-150К, ЭЛЕМЕР-КТ-200К, ЭЛЕМЕР-КТ-500К, ЭЛЕМЕР-КТ-650К | 60979-15 | Диапазон измерений: канал воспроизведения температуры, погрешность и (или) неопределенность (класс, разряд): в соответствии с описанием типа | в соответствии с описанием типа | Нет | 16386
000000031832 | Нет | Поверка | Калибраторы температуры | КТ-1 | 29228-11 | Диапазон измерений: в полном объеме, погрешность и (или) неопределенность (класс, разряд): в соответствии с описанием типа | в соответствии с описанием типа | Нет | 16386
000000035573 | Нет | Поверка | Калибраторы температуры | \ЭЛЕМЕР-КТ-150К\, \ЭЛЕМЕР-КТ-200К\, \ЭЛЕМЕР-КТ-500К\, \ЭЛЕМЕР-КТ-650К\ | 80030-20 |  |  | Нет | 16386
000000039452 | Нет | Поверка | Калибраторы температуры | PYROS 125, PYROS 375, PYROS 650, FLUID100, FLUID200, QUARTZ, PULSAR, SOLAR | 51100-12 | Диапазон измерений: в соответствии с описанием типа, погрешность и (или) неопределенность (класс, разряд): - | - | Нет | 16386
000000039463 | Нет | Поверка | Калибраторы температуры | ATC-R и RTC-R | 46576-11 | Диапазон измерений: воспроизведение и поддержание температуры, погрешность и (или) неопределенность (класс, разряд): в соответствии с описанием типа | в соответствии с описанием типа | Нет | 16386
000000039464 | Нет | Поверка | Калибраторы температуры |  | 18844-03 | Диапазон измерений: канал воспроизведения температуры, погрешность и (или) неопределенность (класс, разряд): в соответствии с описанием типа | в соответствии с описанием типа | Нет | 16386
000000039797 | Нет | Поверка | Калибраторы температуры | TC | 15743-02 | Диапазон измерений: канал воспроизведения температуры, погрешность и (или) неопределенность (класс, разряд): в соответствии с описанием типа | в соответствии с описанием типа | Нет | 16386
000000040863 | Нет | Поверка | Калибраторы температуры | серии Microcal моделей Microcal T100+, Microcal T200 HI, Microcal T200 LOW Microcal T500+, Microcal T1100+ | 39809-08 | Диапазон измерений: в соответствии с описанием типа, погрешность и (или) неопределенность (класс, разряд): - | - | Нет | 16386
000000041257 | Нет | Поверка | Калибраторы температуры | ATC-R | 20262-07 | Диапазон измерений: канал воспроизведения температуры, погрешность и (или) неопределенность (класс, разряд): в соответствии с описанием типа | в соответствии с описанием типа | Нет | 24096
000000045196 | Нет | Поверка | Калибраторы температуры | КТ-6 | 81565-21 | Диапазон измерений: канал воспроизведения температуры, погрешность и (или) неопределенность (класс, разряд): в соответствии с описанием типа | в соответствии с описанием типа | Нет | 16386
000000046305 | Нет | Поверка | Калибраторы температуры | 650SE | 12705-91 |  |  | Нет | 16386
000000046859 | Нет | Поверка | Калибраторы температуры | TC | 15743-08 | Диапазон измерений: в полном объёме, погрешность и (или) неопределенность (класс, разряд): в соответствии с описанием типа | в соответствии с описанием типа | Нет | 16386
000000047098 | Нет | Поверка | Калибраторы температуры | ATC-R, без внешнего термометра (канал воспроизведения температуры) | 20262-02 | Диапазон измерений: воспроизведение и поддеражние температуры, погрешность и (или) неопределенность (класс, разряд): в соответствии с описанием типа | в соответствии с описанием типа | Нет | 16386
000000049744 | Нет | Поверка | Калибраторы температуры | ЭЛЕМЕР-КТ-150К, ЭЛЕМЕР-КТ-200К, ЭЛЕМЕР-КТ-500К, ЭЛЕМЕР-КТ-650К | 80030-20 | Диапазон измерений: по электрическим величинам, погрешность и (или) неопределенность (класс, разряд): по электрическим величинам | по электрическим величинам | Нет | 11208
000000049744 | Нет | Калибровка | Калибраторы температуры | ЭЛЕМЕР-КТ-150К, ЭЛЕМЕР-КТ-200К, ЭЛЕМЕР-КТ-500К, ЭЛЕМЕР-КТ-650К | 80030-20 | Диапазон измерений: по электрическим величинам, погрешность и (или) неопределенность (класс, разряд): по электрическим величинам | по электрическим величинам | Нет | 11208
000000050213 | Нет | Поверка | Калибраторы температуры | ATC-R, , с внешним термометром (канал воспроизведения температуры) | 20262-02 | Диапазон измерений: воспроизведение и поддеражние температуры, погрешность и (или) неопределенность (класс, разряд): в соответствии с описанием типа | в соответствии с описанием типа | Нет | 24096
Г00000000718 |  | Поверка | Калибраторы температуры без внешнего термометра (канал воспроизведения температуры) |  |  |  |  | Нет | 16386
000000047295 | Нет | Поверка | Калибраторы температуры многофункциональные | Isocal-6 мод. Venus plus2140, Calisto plus2250, Oceanus-6 plus580, Europa-6 plus, Drago plus934, Hyperion plus936, 510 Medusa-1, 511 Medusa-3 | 20508-06 | Диапазон измерений: Калибраторы температуры без внешнего термометра (канал воспроизведения температуры), погрешность и (или) неопределенность (класс, разряд): в соответствии с описанием типа | в соответствии с описанием типа | Нет | 16386
000000047296 | Нет | Поверка | Калибраторы температуры многофункциональные | Isocal-6 мод. Venus plus2140, Calisto plus2250, Oceanus-6 plus580, Europa-6 plus, Drago plus934, Hyperion plus936, 510 Medusa-1, 511 Medusa-3 | 20508-06 | Диапазон измерений: Калибраторы температуры с внешним термометром (канал воспроизведения температуры), погрешность и (или) неопределенность (класс, разряд): в соответствии с описанием типа | в соответствии с описанием типа | Нет | 24096
000000028258 | Нет | Поверка | Калибраторы температуры поверхностные | КТП-1 | 33937-07 | Диапазон измерений: в полном объеме, погрешность и (или) неопределенность (класс, разряд): в соответствии с описанием типа | в соответствии с описанием типа | Нет | 16386
000000029416 | Нет | Поверка | Калибраторы температуры поверхностные | КТП | 53247-13 | Диапазон измерений: канал воспроизведения температуры, погрешность и (или) неопределенность (класс, разряд): в соответствии с описанием типа | в соответствии с описанием типа | Нет | 24096
000000031695 | Нет | Поверка | Калибраторы температуры поверхностные | КТП-500 | 21590-06 | Диапазон измерений: в полном объеме, погрешность и (или) неопределенность (класс, разряд): в соответствии с описанием типа | в соответствии с описанием типа | Нет | 16386
Г00000000719 |  | Поверка | Калибраторы температуры с внешним термометром (канал воспроизведения температуры) |  |  |  |  | Нет | 24096
000000046304 | Нет | Поверка | Калибраторы температуры с внешним термостатом Т2 | 140SE | 16609-97 |  |  | Нет | 24096
000000029506 | Нет | Поверка | Калибраторы температуры сухоблочные | 917Х, мод. 9170, 9171, 9172, 9173 | 33462-06 | Диапазон измерений: канал воспроизведения температуры, погрешность и (или) неопределенность (класс, разряд): в соответствии с описанием типа | в соответствии с описанием типа | Нет | 16386
000000044983 | Нет | Поверка | Калибраторы температуры сухоблочные | КС | 37366-08 | Диапазон измерений: канал воспроизведения температуры, погрешность и (или) неопределенность (класс, разряд): в соответствии с описанием типа | в соответствии с описанием типа | Нет | 24096
000000045692 | Нет | Поверка | Калибраторы температуры сухоблочные | CTD | 42957-09 |  |  | Нет | 16386
000000036014 | Нет | Поверка | Калибраторы температуры эталонные | ЭЛЕМЕР-КТ-500 | 45007-10 | Диапазон измерений: в полном объеме, погрешность и (или) неопределенность (класс, разряд): в соответствии с описанием типа | в соответствии с описанием типа | Нет | 16386
000000039446 | Нет | Поверка | Калибраторы температуры эталонные | КТ-110 | 26111-08 | Диапазон измерений: в соответствии с описанием типа, погрешность и (или) неопределенность (класс, разряд): - | - | Нет | 16386
000000044984 | Нет | Поверка | Калибраторы температуры эталонные | КТ-1100 | 26113-03 | Диапазон измерений: в полном объеме, погрешность и (или) неопределенность (класс, разряд): в соответствии с описанием типа | в соответствии с описанием типа | Нет | 24096
000000047815 | Нет | Поверка | Калибраторы температуры эталонные | ЭЛЕМЕР-КТ-650 | 45032-10 |  |  | Нет | 16386
000000044675 | Нет | Калибровка | Калибраторы тока | UPS-II, UPS-III, UPS-III-IS | 60810-15 |  |  | Нет | 6405
000000044675 | Нет | Поверка | Калибраторы тока | UPS-II, UPS-III, UPS-III-IS | 60810-15 |  |  | Нет | 6405
000000049904 | Нет | Калибровка | Калибраторы тока | mAcal-R | 16526-08 |  |  | Нет | 4179
000000049904 | Нет | Поверка | Калибраторы тока | mAcal-R | 16526-08 |  |  | Нет | 4179
000000005959 | Нет | Поверка | Калибраторы тока программируемые | П321 | 8868-82 |  |  | Нет | 8991
000000005959 | Нет | Калибровка | Калибраторы тока программируемые | П321 | 8868-82 |  |  | Нет | 8991
000000016177 | Нет | Поверка | Калибраторы токовой петли | Fluke 705, Fluke 707, Fluke 715 | 29194-05 |  |  | Нет | 16632
000000035661 | Нет | Поверка | Калибраторы токовой петли | РЗУ-420 | 49877-12 |  |  | Нет | 3801
000000035661 | Нет | Калибровка | Калибраторы токовой петли | РЗУ-420 | 49877-12 |  |  | Нет | 3801
000000005972 | Нет | Поверка | Калибраторы универсальные | Н4-11 | 25610-03 |  |  | Нет | 21681
000000006737 | Нет | Поверка | Калибраторы универсальные | Н4-6 | 16690-97 |  |  | Нет | 14787
000000008773 | Нет | Поверка | Калибраторы универсальные | 9100, 9100E | 25985-09 |  |  | Нет | 27561
000000016280 | Нет | Поверка | Калибраторы универсальные | Н4-16 | 46627-11 |  |  | Нет | 37383
000000016789 | Нет | Поверка | Калибраторы универсальные | Н4-7, Н4-7/1 | 22125-01 |  |  | Нет | 27303
000000016872 | Нет | Поверка | Калибраторы универсальные | Н4-101 | 53773-13 |  |  | Нет | 27303
000000007204 | Нет | Поверка | КАЛИБРАТОРЫ ФАЗОВОГО СДВИГА Ф1-4 Ф5125 |  |  |  |  | Нет | 5490
000000007205 | Нет | Поверка | Калибраторы фазы | Ф1-4 | 7922-80 |  |  | Нет | 5490
000000023785 | Нет | Поверка | Калибраторы фазы | Ф1-4 | 7922-80 |  |  | Нет | 5490
000000038817 | Нет | Калибровка | Калибраторы цифровые | СА300 | 66821-17 |  |  | Нет | 16632
000000038817 | Нет | Поверка | Калибраторы цифровые | СА300 | 66821-17 |  |  | Нет | 16632
000000003282 | Нет | Поверка | Калибраторы частотные | VCH-313 | 22297-01 |  |  | Нет | 31332
000000006740 | Нет | Поверка | Калибраторы электрических сигналов | CA11E, CA12E | 32822-06 |  |  | Нет | 7470
000000036584 | Нет | Поверка | Калибраторы электрических сигналов | CA | 19612-08 | Диапазон измерений: по электрическим величинам, погрешность и (или) неопределенность (класс, разряд): по электрическим величинам | по электрическим величинам | Нет | 16632
000000036584 | Нет | Калибровка | Калибраторы электрических сигналов | CA | 19612-08 | Диапазон измерений: по электрическим величинам, погрешность и (или) неопределенность (класс, разряд): по электрическим величинам | по электрическим величинам | Нет | 16632
000000036843 | Нет | Калибровка | Калибраторы электрических сигналов | CA | 19612-03 | Диапазон измерений: по электрическим величинам, погрешность и (или) неопределенность (класс, разряд): по электрическим величинам | по электрическим величинам | Нет | 16632
000000036843 | Нет | Поверка | Калибраторы электрических сигналов | CA | 19612-03 | Диапазон измерений: по электрическим величинам, погрешность и (или) неопределенность (класс, разряд): по электрическим величинам | по электрическим величинам | Нет | 16632
000000044445 | Нет | Калибровка | Калибраторы электрических сигналов | СА11Е, СА12Е, СА51, СА71, СА150, СА450 | 53468-13 | Диапазон измерений: -, погрешность и (или) неопределенность (класс, разряд): СА51, СА71, СА150, СА450 | СА51, СА71, СА150, СА450 | Нет | 16632
000000044445 | Нет | Поверка | Калибраторы электрических сигналов | СА11Е, СА12Е, СА51, СА71, СА150, СА450 | 53468-13 | Диапазон измерений: -, погрешность и (или) неопределенность (класс, разряд): СА51, СА71, СА150, СА450 | СА51, СА71, СА150, СА450 | Нет | 16632
000000016110 | Нет | Поверка | Калибраторы электрических сигналов малогабаритные | MIC 10 | 14043-94 |  |  | Нет | 9438
000000016873 | Нет | Поверка | Калибраторы электрического сопротивления | КС-100К0Т5, КС-100К1Т5, КС-100К5Т | 38140-08 |  |  | Нет | 18087
000000016874 | Нет | Поверка | Калибраторы электрического сопротивления | КС-50k0-10G0, КС-50k0-100G0, КС-100k0-5T0, КС-10G0-10T0, КС-100G0-20T0 | 54539-13 |  |  | Нет | 18087
000000042725 | Нет | Поверка | Калибраторы электрического сопротивления | КС-50k0-100G0 | 54539-13 |  |  | Нет | 22500
000000016238 | Нет | Поверка | Калибраторы электрической мощности | 9846 | 25204-03 |  |  | Нет | 16632
000000001586 | Нет | Поверка | Калибраторы-вольтметры универсальные | 5051 Plus (5051) | 25200-03 |  |  | Нет | 18747
000000006738 | Нет | Поверка | Калибраторы-вольтметры универсальные | В1-28 | 10759-86 |  |  | Нет | 14787
000000045850 | Нет | Поверка | Калибраторы-измерители нелинейных искажений | СК6-20 | 41370-14 |  |  | Нет | 19449
000000045850 | Нет | Калибровка | Калибраторы-измерители нелинейных искажений | СК6-20 | 41370-14 |  |  | Нет | 19449
000000005949 | Нет | Поверка | Калибраторы-измерители стандартных сигналов | КИСС-02 | 16022-97 |  |  | Нет | 3624
000000005955 | Нет | Калибровка | Калибраторы-измерители стандартных сигналов | КИСС-03 | 20641-06 |  |  | Нет | 4179
000000005955 | Нет | Поверка | Калибраторы-измерители стандартных сигналов | КИСС-03 | 20641-06 |  |  | Нет | 4179
000000033330 | Нет | Калибровка | Калибраторы-измерители стандартных сигналов | КИСС-03 | 20641-00 |  |  | Нет | 4179
000000033330 | Нет | Поверка | Калибраторы-измерители стандартных сигналов | КИСС-03 | 20641-00 |  |  | Нет | 4179
Г00000001560 |  | Поверка | Калибраторы-измерители стандартных сигналов КИСС |  |  |  |  | Нет | 4179
Г00000001560 |  | Калибровка | Калибраторы-измерители стандартных сигналов КИСС |  |  |  |  | Нет | 4179
000000016597 | Нет | Поверка | Калибраторы-измерители унифицированных сигналов прецизионные | ЭЛЕМЕР-ИКСУ-2012 | 56318-14 |  |  | Нет | 18747
000000016127 | Нет | Поверка | Калибраторы-измерители унифицированных сигналов эталонные | ИКСУ-260 | 35062-07 |  |  | Нет | 9438
000000043477 | Нет | Калибровка | Калибраторы-измерители унифицированных сигналов эталонные | ИКСУ-2000 | 20580-06 |  |  | Нет | 16632
000000043477 | Нет | Поверка | Калибраторы-измерители унифицированных сигналов эталонные | ИКСУ-2000 | 20580-06 |  |  | Нет | 16632
000000039243 | Нет | Поверка | Калибраторы-контроллеры давления | Метран-530 | 43457-09 |  |  | Нет | 13053
000000046989 | Нет | Поверка | Калибраторы-контроллеры давления | PPC | 27758-08 | Диапазон измерений: 1 внешний модуль, в полном объёме, погрешность и (или) неопределенность (класс, разряд): в соответствии с описанием типа | в соответствии с описанием типа | Нет | 26577
000000046990 | Нет | Поверка | Калибраторы-контроллеры давления | PPC | 27758-08 | Диапазон измерений: 1 внешний модуль, в полном объёме, погрешность и (или) неопределенность (класс, разряд): в соответствии с описанием типа | в соответствии с описанием типа | Нет | 26577
000000046991 | Нет | Поверка | Калибраторы-контроллеры давления | ЭЛМЕТРО-Паскаль | 43456-09 | Диапазон измерений: в полном объёме, погрешность и (или) неопределенность (класс, разряд): в соответствии с описанием типа | в соответствии с описанием типа | Нет | 11070
000000043265 | Нет | Калибровка | Калибровка F1 |  |  | Диапазон измерений: до 500 мг, погрешность и (или) неопределенность (класс, разряд): Класс точности F1 (КТ 2) | Класс точности F1 (КТ 2) | Нет | 705
000000043266 | Нет | Калибровка | Калибровка F1 |  |  | Диапазон измерений: до 20 кг, погрешность и (или) неопределенность (класс, разряд): Класс точности F1 (КТ 2) | Класс точности F1 (КТ 2) | Нет | 885
000000002187 | Нет | Ремонт выезд | КАЛИБРОВКА ВЕСОВ ЭЛЕКТРОН. ДО 150 КГ |  | <> |  |  | Нет | 939
000000002187 | Нет | Ремонт | КАЛИБРОВКА ВЕСОВ ЭЛЕКТРОН. ДО 150 КГ |  | <> |  |  | Нет | 894
000000002186 | Нет | Ремонт выезд | КАЛИБРОВКА ВЕСОВ ЭЛЕКТРОН. ДО 30 КГ |  | <> |  |  | Нет | 624
000000002186 | Нет | Ремонт | КАЛИБРОВКА ВЕСОВ ЭЛЕКТРОН. ДО 30 КГ |  | <> |  |  | Нет | 594
000000002188 | Нет | Ремонт выезд | КАЛИБРОВКА ВЕСОВ ЭЛЕКТРОН. ДО 300 КГ |  | <> |  |  | Нет | 1557
000000002188 | Нет | Ремонт | КАЛИБРОВКА ВЕСОВ ЭЛЕКТРОН. ДО 300 КГ |  | <> |  |  | Нет | 1485
000000002104 | Нет | Калибровка | КАЛИБРОВКА ВЕСОВ ЭЛЕКТРОННЫХ ДО 1 КГ |  |  |  |  | Нет | 1731
000000002104 | Нет | Калибровка выезд | КАЛИБРОВКА ВЕСОВ ЭЛЕКТРОННЫХ ДО 1 КГ |  |  |  |  | Нет | 1818
000000002202 | Нет | Калибровка выезд | КАЛИБРОВКА ВЕСОВ ЭЛЕКТРОННЫХ ДО 500 КГ |  | <> |  |  | Нет | 2361
000000002202 | Нет | Калибровка | КАЛИБРОВКА ВЕСОВ ЭЛЕКТРОННЫХ ДО 500 КГ |  | <> |  |  | Нет | 2244
000000041849 | Нет | Поверка | Калибровка Г-4-1111,10 |  |  |  |  | Нет | 2013
000000008620 | Да | Калибровка выезд | Калибровка гирь (грузов) до 1000 кг |  | <> |  |  | Нет | 1269
000000008620 | Да | Калибровка | Калибровка гирь (грузов) до 1000 кг |  | <> |  |  | Нет | 1269
Г00000001366 |  | Калибровка | Калибровка гирь (грузов) до 1000 кг |  |  |  |  | Нет | 1269
Г00000001366 |  | Калибровка выезд | Калибровка гирь (грузов) до 1000 кг |  |  |  |  | Нет | 1269
000000042991 | Нет | Поверка | Калибровка граммометр часового типа |  |  | Диапазон измерений: до 3 Н, погрешность и (или) неопределенность (класс, разряд): В соответствии с описанием типа | В соответствии с описанием типа | Нет | 399
000000003341 | Нет | Калибровка | КАЛИБРОВКА ИМПАКТОРА ВОЗДУХА ФЛОРА-100 |  |  |  |  | Нет | 5064
000000008414 | Нет | Калибровка | КАЛИБРОВКА КАЛИПЕРА (ИЗМЕРИТЕЛЯ ТОЛЩИНЫ КОЖ. СКЛАДКИ) |  |  |  |  | Нет | 1095
000000041013 | Нет | Поверка | Калибровка М1 |  |  | Диапазон измерений: до 20 кг, погрешность и (или) неопределенность (класс, разряд): Класс точности М1 | Класс точности М1 | Нет | 300
000000041013 | Нет | Поверка выезд | Калибровка М1 |  |  | Диапазон измерений: до 20 кг, погрешность и (или) неопределенность (класс, разряд): Класс точности М1 | Класс точности М1 | Нет | 318
000000008827 | Нет | Калибровка | КАЛИБРОВКА МНОГОФУНКЦИОНАЛЬНОГО | ASC 300 |  |  |  | Нет | 16935
000000040311 | Нет | Поверка | Калибровка пикнометр металлический |  |  | Диапазон измерений: 2 отметки, погрешность и (или) неопределенность (класс, разряд): В соответствии с описанием типа | В соответствии с описанием типа | Нет | 381
000000005194 | Нет | Калибровка выезд | КАЛИБРОВКА РЕГУЛЯТОРОВ ТЕМПЕРАТУРЫ НА МЕСТЕ УСТАН |  |  |  |  | Нет | 1671
000000040956 | Нет | Поверка | Калибровка секундомер механический |  |  | Диапазон измерений: до 60 мин, погрешность и (или) неопределенность (класс, разряд): В соответствии с описанием типа | В соответствии с описанием типа | Нет | 519
000000000660 | Нет | Калибровка | Калибровка СИ 1 категории |  |  |  |  | Нет | 282
000000000673 | Нет | Калибровка | Калибровка СИ 1 категории с расчетом неопределенности |  |  |  |  | Нет | 3186
000000000648 | Нет | Калибровка | Калибровка СИ 10 категории |  |  |  |  | Нет | 7260
000000000649 | Нет | Калибровка | Калибровка СИ 10 категории с расчетом неопределенности |  |  |  |  | Нет | 9438
000000000650 | Нет | Калибровка | Калибровка СИ 11 категории |  |  |  |  | Нет | 9438
000000000651 | Нет | Калибровка | Калибровка СИ 11 категории с расчетом неопределенности |  |  |  |  | Нет | 11616
000000000652 | Нет | Калибровка | Калибровка СИ 12 категории |  |  |  |  | Нет | 11616
000000000653 | Нет | Калибровка | Калибровка СИ 12 категории с расчетом неопределенности |  |  |  |  | Нет | 13794
000000000654 | Нет | Калибровка | Калибровка СИ 13 категории |  |  |  |  | Нет | 13794
000000000659 | Нет | Калибровка | Калибровка СИ 13 категории с расчетом неопределенности |  |  |  |  | Нет | 14520
000000000655 | Нет | Калибровка | Калибровка СИ 14 категории |  |  |  |  | Нет | 17424
000000000656 | Нет | Калибровка | Калибровка СИ 14 категории с расчетом неопределенности |  |  |  |  | Нет | 19602
000000000657 | Нет | Калибровка | Калибровка СИ 15 категории |  |  |  |  | Нет | 21780
000000000658 | Нет | Калибровка | Калибровка СИ 15 категории с расчетом неопределенности |  |  |  |  | Нет | 23958
000000000661 | Нет | Калибровка | Калибровка СИ 2 категории |  |  |  |  | Нет | 726
000000000662 | Нет | Калибровка | Калибровка СИ 2 категории с расчетом неопределенности |  |  |  |  | Нет | 3630
000000000663 | Нет | Калибровка | Калибровка СИ 3 категории |  |  |  |  | Нет | 1164
000000000664 | Нет | Калибровка | Калибровка СИ 3 категории с расчетом неопределенности |  |  |  |  | Нет | 3771
000000000665 | Нет | Калибровка | Калибровка СИ 4 категории |  |  |  |  | Нет | 1593
000000000666 | Нет | Калибровка | Калибровка СИ 4 категории с расчетом неопределенности |  |  |  |  | Нет | 3912
000000000667 | Нет | Калибровка | Калибровка СИ 5 категории |  |  |  |  | Нет | 2178
000000000668 | Нет | Калибровка | Калибровка СИ 5 категории с расчетом неопределенности |  |  |  |  | Нет | 4356
000000000669 | Нет | Калибровка | Калибровка СИ 6 категории |  |  |  |  | Нет | 2904
000000000670 | Нет | Калибровка | Калибровка СИ 6 категории с расчетом неопределенности |  |  |  |  | Нет | 5082
000000000671 | Нет | Калибровка | Калибровка СИ 7 категории |  |  |  |  | Нет | 3771
000000000672 | Нет | Калибровка | Калибровка СИ 7 категории с расчетом неопределенности |  |  |  |  | Нет | 5949
000000000643 | Нет | Калибровка | Калибровка СИ 8 категории |  |  |  |  | Нет | 4638
000000000644 | Нет | Калибровка | Калибровка СИ 8 категории с расчетом неопределенности |  |  |  |  | Нет | 6816
000000000646 | Нет | Калибровка | Калибровка СИ 9 категории |  |  |  |  | Нет | 5808
000000000647 | Нет | Калибровка | Калибровка СИ 9 категории с расчетом неопределенности |  |  |  |  | Нет | 7986
000000000684 | Нет | Калибровка | Калибровка СИ влажности 1 категории без расчета неопределенности |  |  |  |  | Нет | 726
000000000685 | Нет | Калибровка | Калибровка СИ влажности 2 категории без расчета неопределенности |  |  |  |  | Нет | 2178
000000000686 | Нет | Калибровка | Калибровка СИ влажности 3 категории без расчета неопределенности |  |  |  |  | Нет | 29040
000000000687 | Нет | Калибровка | Калибровка СИ давления 1 категории без расчета неопределенности |  |  |  |  | Нет | 216
000000000696 | Нет | Калибровка | Калибровка СИ давления 10 категории без расчета неопределенности |  |  |  |  | Нет | 21780
000000000697 | Нет | Калибровка | Калибровка СИ давления 11 категории без расчета неопределенности |  |  |  |  | Нет | 29040
000000000688 | Нет | Калибровка | Калибровка СИ давления 2 категории без расчета неопределенности |  |  |  |  | Нет | 363
000000000689 | Нет | Калибровка | Калибровка СИ давления 3 категории без расчета неопределенности |  |  |  |  | Нет | 726
000000000690 | Нет | Калибровка | Калибровка СИ давления 4 категории без расчета неопределенности |  |  |  |  | Нет | 1089
000000000691 | Нет | Калибровка | Калибровка СИ давления 5 категории без расчета неопределенности |  |  |  |  | Нет | 2178
000000000692 | Нет | Калибровка | Калибровка СИ давления 6 категории без расчета неопределенности |  |  |  |  | Нет | 4356
000000000693 | Нет | Калибровка | Калибровка СИ давления 7 категории без расчета неопределенности |  |  |  |  | Нет | 7260
000000000694 | Нет | Калибровка | Калибровка СИ давления 8 категории без расчета неопределенности |  |  |  |  | Нет | 10164
000000000695 | Нет | Калибровка | Калибровка СИ давления 9 категории без расчета неопределенности |  |  |  |  | Нет | 14520
000000000698 | Нет | Калибровка | Калибровка СИ плотности тепловыго потока 1 категории без расчета неопределенности |  |  |  |  | Нет | 14520
000000000699 | Нет | Калибровка | Калибровка СИ расхода 1 категории без расчета неопределенности |  |  |  |  | Нет | 1452
000000000700 | Нет | Калибровка | Калибровка СИ расхода 2 категории без расчета неопределенности |  |  |  |  | Нет | 2178
000000000701 | Нет | Калибровка | Калибровка СИ расхода 3 категории без расчета неопределенности |  |  |  |  | Нет | 2904
000000000702 | Нет | Калибровка | Калибровка СИ расхода 4 категории без расчета неопределенности |  |  |  |  | Нет | 4356
000000000703 | Нет | Калибровка | Калибровка СИ расхода 5 категории без расчета неопределенности |  |  |  |  | Нет | 5808
000000000704 | Нет | Калибровка | Калибровка СИ расхода 6 категории без расчета неопределенности |  |  |  |  | Нет | 10164
000000000705 | Нет | Калибровка | Калибровка СИ расхода 7 категории без расчета неопределенности |  |  |  |  | Нет | 14520
Г00000000841 |  | Калибровка | Калибровка СИ расхода 7 категории без расчета неопределенности |  |  |  |  | Нет | 14520
000000000706 | Нет | Калибровка | Калибровка СИ расхода 8 категории без расчета неопределенности |  |  |  |  | Нет | 72600
000000000707 | Нет | Калибровка | Калибровка СИ расхода 9 категории без расчета неопределенности |  |  |  |  | Нет | 145200
000000000717 | Нет | Калибровка | Калибровка СИ температуры 10 категории без расчета неопределенности |  |  |  |  | Нет | 21780
000000000718 | Нет | Калибровка | Калибровка СИ температуры 11 категории без расчета неопределенности |  |  |  |  | Нет | 29040
000000000709 | Нет | Калибровка | Калибровка СИ температуры 2 категории без расчета неопределенности |  |  |  |  | Нет | 1089
000000000710 | Нет | Калибровка | Калибровка СИ температуры 3 категории без расчета неопределенности |  |  |  |  | Нет | 1452
000000000711 | Нет | Калибровка | Калибровка СИ температуры 4 категории без расчета неопределенности |  |  |  |  | Нет | 2178
000000000712 | Нет | Калибровка | Калибровка СИ температуры 5 категории без расчета неопределенности |  |  |  |  | Нет | 2904
000000000713 | Нет | Калибровка | Калибровка СИ температуры 6 категории без расчета неопределенности |  |  |  |  | Нет | 4356
000000000714 | Нет | Калибровка | Калибровка СИ температуры 7 категории без расчета неопределенности |  |  |  |  | Нет | 5808
000000000715 | Нет | Калибровка | Калибровка СИ температуры 8 категории без расчета неопределенности |  |  |  |  | Нет | 10164
000000000716 | Нет | Калибровка | Калибровка СИ температуры 9 категории без расчета неопределенности |  |  |  |  | Нет | 14520
000000000719 | Нет | Калибровка | Калибровка СИ уровня 1 категории без расчета неопределенности |  |  |  |  | Нет | 14520
000000037178 | Да | Калибровка | Калибровка спец груза |  |  | Диапазон измерений: до 20 кг, погрешность и (или) неопределенность (класс, разряд): Класс точности М1 | Класс точности М1 | Нет | 348
000000008184 | Нет | Калибровка | КАЛИБРОВКА УЖК |  |  |  |  | Нет | 1038
000000041314 | Нет | Поверка | Калибровка Шор |  |  | Диапазон измерений: В полном объёме, погрешность и (или) неопределенность (класс, разряд): В соответствии с описанием типа | В соответствии с описанием типа | Нет | 2418
000000041314 | Нет | Поверка выезд | Калибровка Шор |  |  | Диапазон измерений: В полном объёме, погрешность и (или) неопределенность (класс, разряд): В соответствии с описанием типа | В соответствии с описанием типа | Нет | 2541
000000024673 | Нет | Калибровка | Калибровка шумомера | Testo-815 |  |  |  | Нет | 6747
000000001939 | Нет | Ремонт выезд | КАЛИБРОВКА, Т.О. ВЕСОВ АВТОМОБИЛЬНЫХ |  | <> |  |  | Нет | 20190
000000024414 | Нет | Поверка выезд | Калибровка. Резервуары стальные горизонтальные цилиндрические объемом 15 до 25 м. куб. объемный метод | все типы |  |  |  | Нет | 27432
000000024414 | Нет | Калибровка выезд | Калибровка. Резервуары стальные горизонтальные цилиндрические объемом 15 до 25 м. куб. объемный метод | все типы |  |  |  | Нет | 27432
000000024413 | Нет | Поверка выезд | Калибровка. Резервуары стальные горизонтальные цилиндрические объемом 25 до 50 м. куб. объемный метод | все типы |  |  |  | Нет | 31995
000000024413 | Нет | Калибровка выезд | Калибровка. Резервуары стальные горизонтальные цилиндрические объемом 25 до 50 м. куб. объемный метод | все типы |  |  |  | Нет | 31995
000000024415 | Нет | Поверка выезд | Калибровка. Резервуары стальные горизонтальные цилиндрические объемом 5 до 15 м. куб. объемный метод | все типы |  |  |  | Нет | 25797
000000024415 | Нет | Калибровка выезд | Калибровка. Резервуары стальные горизонтальные цилиндрические объемом 5 до 15 м. куб. объемный метод | все типы |  |  |  | Нет | 25797
000000024408 | Нет | Поверка выезд | Калибровка. Резервуары стальные горизонтальные цилиндрические объемом 50 до 75 м. куб. объемный метод | все типы |  |  |  | Нет | 35049
000000024408 | Нет | Калибровка выезд | Калибровка. Резервуары стальные горизонтальные цилиндрические объемом 50 до 75 м. куб. объемный метод | все типы |  |  |  | Нет | 35049
000000024400 | Нет | Калибровка выезд | Калибровка. Резервуары стальные горизонтальные цилиндрические объемом 75 до 100 м. куб. объемный метод | все типы |  |  |  | Нет | 43926
000000024400 | Нет | Поверка выезд | Калибровка. Резервуары стальные горизонтальные цилиндрические объемом 75 до 100 м. куб. объемный метод | все типы |  |  |  | Нет | 43926
000000024416 | Нет | Калибровка выезд | Калибровка. Резервуары стальные горизонтальные цилиндрические объемом до 5 м. куб. объемный метод | все типы |  |  |  | Нет | 11292
000000024416 | Нет | Поверка выезд | Калибровка. Резервуары стальные горизонтальные цилиндрические объемом до 5 м. куб. объемный метод | все типы |  |  |  | Нет | 11292
000000024407 | Нет | Поверка выезд | Калибровка. Резервуары стальные горизонтальные цилиндрические объемом свыше 100 м. куб. объемный метод | все типы |  |  |  | Нет | 51639
000000024407 | Нет | Калибровка выезд | Калибровка. Резервуары стальные горизонтальные цилиндрические объемом свыше 100 м. куб. объемный метод | все типы |  |  |  | Нет | 51639
000000000708 | Нет | Калибровка | Калибровки СИ температуры 1 категории без расчета неопределенности |  |  |  |  | Нет | 726
000000002773 | Да | Калибровка | Калибры гладкие |  |  |  |  | Нет | 345
000000000955 | Нет | Калибровка | Калибры для контроля глубины |  |  |  |  | Нет | 2745
000000002768 | Нет | Калибровка | Калибры комплексные для прессформ |  |  |  |  | Нет | 2805
000000002775 | Да | Калибровка | Калибры резьбовые пробки (100:149 мм) |  |  |  |  | Нет | 1881
000000002776 | Да | Калибровка | Калибры резьбовые пробки (150:199 мм) |  |  |  |  | Нет | 3921
000000002770 | Да | Калибровка | Калибры резьбовые пробки (50:99 мм) |  |  |  |  | Нет | 780
000000002769 | Да | Калибровка | Калибры резьбовые пробки (до 49 мм) |  |  |  |  | Нет | 681
000000002763 | Нет | Калибровка | Калибры цилиндрические контрольные для поверки измерительных ножей |  |  |  |  | Нет | 1665
000000000987 | Нет | Калибровка | Калибры-приспособления |  |  |  |  | Нет | 627
000000008956 | Нет | Поверка | Калибры-скобы | серии 209 с цифровым отсчетным устройством для измерений наружных размеров, (30-60) | 32856-13 |  |  | Нет | 1644
000000036037 | Нет | Поверка | Калибры-скобы | MaraMeter 838 EA, MaraMeter 838 EI, MaraMeter 838 TA, MaraMeter 838 TI | 50105-12 |  |  | Нет | 1644
000000036151 | Нет | Поверка | Калибры-скобы | серии 209, с отсчетом по круговой шкале для измерений наружных размеров, (0-20) | 32856-13 |  |  | Нет | 1644
000000037338 | Нет | Калибровка | Калибры-скобы | 209 | 32856-13 |  |  | Нет | 1644
000000038685 | Нет | Поверка | Калибры-скобы | серии 209, с отсчетом по круговой шкале для измерения внутренних размеров, (70-120; 0,05) | 32856-13 |  |  | Нет | 1644
000000038852 | Нет | Поверка | Калибры-скобы | MaraMeter 838 TA, (0-50) | 50105-12 |  |  | Нет | 1644
000000038853 | Нет | Поверка | Калибры-скобы | MaraMeter 838 TI, (15-65) | 50105-12 |  |  | Нет | 1644
000000038936 | Нет | Поверка | Калибры-скобы | серии 209 с цифровым отсчетным устройством для измерений внутренних размеров, (30-50) | 32856-13 |  |  | Нет | 1644
000000038987 | Нет | Поверка | Калибры-скобы | серии 209, с отсчетом по круговой шкале для измерения внутренних размеров, (90-140; 0,01) | 32856-13 |  |  | Нет | 1644
000000045681 | Нет | Поверка | Калибры-скобы | серии 209 с цифровым отсчетным устройством для измерений наружных размеров, (10-30) | 32856-13 |  |  | Нет | 1644
000000045718 | Нет | Поверка | Калибры-скобы | 209 | 32856-06 |  |  | Нет | 1644
Г00000000511 |  | Поверка | Калибры-скобы |  |  |  |  | Нет | 1644
Г00000001060 |  | Калибровка | Калибры-скобы (К) |  |  |  |  | Нет | 1644
Г00000000717 |  | Поверка выезд | Калориметры (ГСО заказчика) |  |  |  |  | Нет | 13002
000000042040 | Нет | Поверка выезд | Калориметры бомбовые | 5E-C5500, 5E-C5508, 5E-AC/PL | 69410-17 |  |  | Нет | 13002
000000042116 | Нет | Поверка выезд | Калориметры бомбовые | C200 | 31429-12 |  |  | Нет | 13002
000000048458 | Нет | Поверка выезд | Калориметры бомбовые | АБК-1 | 23230-02 |  |  | Нет | 13002
000000050257 | Нет | Поверка выезд | Калориметры бомбовые | IKA-calorimeter system мод. C 2000 | 25636-03 |  |  | Нет | 13002
000000050705 | Нет | Поверка выезд | Калориметры бомбовые | C6000 | 58009-14 |  |  | Нет | 13002
000000044033 | Нет | Поверка выезд | Калориметры дифференциальные сканирующие | DSC 131, SENSYS DSC , MICRO DSCIII, MICRO DSCVII | 31896-06 |  |  | Нет | 2175
000000044033 | Нет | Метрологический контроль состояния | Калориметры дифференциальные сканирующие | DSC 131, SENSYS DSC , MICRO DSCIII, MICRO DSCVII | 31896-06 |  |  | Нет | 2175
000000044033 | Нет | Поверка | Калориметры дифференциальные сканирующие | DSC 131, SENSYS DSC , MICRO DSCIII, MICRO DSCVII | 31896-06 |  |  | Нет | 2034
000000046024 | Нет | Поверка выезд | Калориметры дифференциальные сканирующие | DSC Q-series | 27678-07 |  |  | Нет | 4374
000000049690 | Нет | Поверка выезд | Калориметры сгорания бомбовые | АБК-1В | 42600-09 |  |  | Нет | 13002
000000050549 | Нет | Поверка выезд | Калориметры сжигания с бомбой (жидкостные) | В-08МА К | 22684-13 |  |  | Нет | 13002
000000046194 | Нет | Поверка | Камера тепловизионная | FLIR X6530sc | 83060-21 | Диапазон измерений: от 5 °C до 150 °C, погрешность и (или) неопределенность (класс, разряд): ± 1,0 °C Диапазон измерений: от 150 °C до 500 °C, погрешность и (или) неопределенность (класс, разряд): ± 1 % от измеряемой величины | ± 1,0 °C ± 1 % от измеряемой величины | Нет | 19707
000000000954 | Нет | Калибровка | Камеры Горяева |  |  |  |  | Нет | 6744
000000035154 | Нет | Поверка | Камеры инфракрасные | FLIR T 335, FLIR T 365, FLIR T 425, FLIR B 335, FLIR B 365, FLIR B 425, FLIR i7 | 44798-10 |  |  | Нет | 19707
000000042286 | Нет | Поверка | Камеры инфракрасные | FLIR T1020, FLIR T1030sc | 69555-17 |  |  | Нет | 19707
000000046861 | Нет | Поверка | Камеры инфракрасные | FLIR GF306, FLIR GF309, FLIR GF320 | 44797-10 | Диапазон измерений: от минус 30°С до плюс 1100°С, погрешность и (или) неопределенность (класс, разряд): в соответствии с описанием типа | в соответствии с описанием типа | Нет | 19707
000000039762 | Нет | Поверка | Камеры инфракрасные портативные | FLIR мод. i3, T620, T640, T620bx, T640bx, E30, E40, E50, E60, E30bx, E40bx, E50bx, E60bх | 49529-12 | Диапазон измерений: от минус 30°С до плюс 1100°С, погрешность и (или) неопределенность (класс, разряд): в соответствии с описанием типа | в соответствии с описанием типа | Нет | 19707
000000043773 | Нет | Поверка | Камеры инфракрасные стационарные | FLIR мод. A300, A310, A315, A615 | 49517-12 |  |  | Нет | 19707
000000031728 | Нет | Поверка | Камеры тепловизионные | FLIR мод. А305sc, SC305, A325sc, SC325, A645sc, SC645, A655sc, SC655, T420, T420bx, T440, T440bx, T450sc, T650sc, К40, К50 | 54260-13 |  |  | Нет | 19707
000000039654 | Нет | Поверка | Камеры тепловизионные | FLIR мод. А305sc, SC305, A325sc, SC325, A645sc, SC645, A655sc, SC655, T420, T420bx, T440, T440bx, T450sc, T650sc, К40, К50 | 54260-13 |  |  | Нет | 19707
000000039655 | Нет | Поверка | Камеры тепловизионные | FLIR мод. Е4, Е5, Е6, Е8 | 57833-14 |  |  | Нет | 19707
000000046597 | Нет | Поверка | Камеры тепловизионные портативные | HIKMICRO HM-TP | 85485-22 | Диапазон измерений: от минус 20 °C до 150 °C, погрешность и (или) неопределенность (класс, разряд): ± 2 °C до 100 °C и ± 2 % от 100 °C до 150 °C Диапазон измерений: от 100 °C до 550 °C, погрешность и (или) неопределенность (класс, разряд): ± 2 % | ± 2 °C до 100 °C и ± 2 % от 100 °C до 150 °C ± 2 % | Нет | 19707
000000046687 | Нет | Поверка | Камеры тепловизионные портативные | DALI | 87601-22 | Диапазон измерений: от минус 20°C до 650 °C, погрешность и (или) неопределенность (класс, разряд): ± 2 °С в диапазоне от минус 20°C до 100°C, ± 2 % для температур выше 100°C | ± 2 °С в диапазоне от минус 20°C до 100°C, ± 2 % для температур выше 100°C | Нет | 19707
000000049779 | Нет | Поверка | Камеры тепловизионные портативные | ТЕРМО ПРО | 89289-23 |  |  | Нет | 19707
000000001861 | Нет | Юстировка | КАНАЛ ИЗМЕРЕНИЯ ДАВЛЕНИЯ КОРРЕКТОРА ОБЪЕМА ГАЗА ЕК 260 |  |  |  |  | Нет | 3387
000000048229 | Нет | Поверка | Канал измерения освещенности |  |  |  |  | Нет | 3918
000000047395 | Нет | Поверка | Канал измерения плотности лабораторного плотномера с погрешностью более 0,1 кг/м3 |  |  |  |  | Нет | 6222
000000047396 | Нет | Поверка | Канал измерения показателя преломления (без учета стоимости ГСО) |  |  |  |  | Нет | 2337
000000047396 | Нет | Калибровка | Канал измерения показателя преломления (без учета стоимости ГСО) |  |  |  |  | Нет | 2337
000000047396 | Нет | Поверка выезд | Канал измерения показателя преломления (без учета стоимости ГСО) |  |  |  |  | Нет | 2337
Г00000000585 |  | Поверка выезд | Канал измерения расхода (турбинный, массовый) СИКН |  |  |  |  | Нет | 12516
Г00000000616 |  | Поверка выезд | Канал измерения расхода (ультразвуковой) СИКН |  |  |  |  | Нет | 19722
Г00000000587 |  | Поверка выезд | Канал измерения расхода (турбинный, массовый) СИКН вне графика |  |  |  |  | Нет | 22281
Г00000000586 |  | Поверка выезд | Канал измерения расхода (турбинный, массовый) СИКН контрольный |  |  |  |  | Нет | 17781
000000001863 | Нет | Юстировка | КАНАЛ ИЗМЕРЕНИЯ ТЕМПЕРАТУРЫ КОРРЕКТОРА ОБЪМА ГАЗА ЕК260 |  |  |  |  | Нет | 5082
000000049999 | Нет | Поверка | Канал измерения яркости |  |  |  |  | Нет | 4068
000000043240 | Нет | Поверка | Каналы измерения давления программно-аппаратного комплекса | Микон-101 | 22659-07 | Диапазон измерений: в полном объеме, погрешность и (или) неопределенность (класс, разряд): в соответствии с описанием типа | в соответствии с описанием типа | Нет | 2838
000000046308 | Нет | Поверка | Каналы измерительные манометрические аппаратов дыхательных воздушных изолирующих | BD Compact, BD96, BD96 Mini, BD96 SL, BD Mini, AirMaXX, AirMaXX eXtreMMe, AirMaxx eXtreMMe SL | 34691-07 |  |  | Нет | 6000
000000046308 | Нет | Калибровка | Каналы измерительные манометрические аппаратов дыхательных воздушных изолирующих | BD Compact, BD96, BD96 Mini, BD96 SL, BD Mini, AirMaXX, AirMaXX eXtreMMe, AirMaxx eXtreMMe SL | 34691-07 |  |  | Нет | 6000
Г00000001493 |  | Поверка | Каналы манометрические аппаратов дыхательных |  |  |  |  | Нет | 6000
Г00000001493 |  | Калибровка | Каналы манометрические аппаратов дыхательных |  |  |  |  | Нет | 6000
000000005061 | Нет | Ремонт | КАПИТАЛЬНЫЙ РЕМОНТ ФХ СИ |  |  | Диапазон измерений: Соответсвует описанию типа, погрешность и (или) неопределенность (класс, разряд): - |  | Нет | 11682
000000043935 | Нет | Поверка | Капсюли измерительные конденсаторные микрофонов | 4133 | 7145-79 |  |  | Нет | 6738
000000043935 | Нет | Калибровка | Капсюли измерительные конденсаторные микрофонов | 4133 | 7145-79 |  |  | Нет | 6738
000000007611 | Нет | Поверка | Капсюли измерительных конденсаторных микрофонов | МК-301 | 8738-82 |  |  | Нет | 2682
000000007611 | Нет | Калибровка | Капсюли измерительных конденсаторных микрофонов | МК-301 | 8738-82 |  |  | Нет | 2682
000000043936 | Нет | Поверка | Капсюли микрофонные измерительные конденсаторные с усилителями предварительными | 40АС, 40АЕ, 40AF, 40AN, 40AQ, 40AR, 40BE, 40BF (капсюли) 26АА, 26АВ, 26АС, 26АН, 26AJ, 26АК, 26AL, 26AM, 26CA (усилители) | 44345-10 |  |  | Нет | 6738
000000043936 | Нет | Калибровка | Капсюли микрофонные измерительные конденсаторные с усилителями предварительными | 40АС, 40АЕ, 40AF, 40AN, 40AQ, 40AR, 40BE, 40BF (капсюли) 26АА, 26АВ, 26АС, 26АН, 26AJ, 26АК, 26AL, 26AM, 26CA (усилители) | 44345-10 |  |  | Нет | 6738
000000044974 | Нет | Калибровка | Капсюли микрофонные измерительные конденсаторные с усилителями предварительными | 40АС, 40АЕ, 40AF, 40AN, 40AQ, 40AR, 40BE, 40BF (капсюли) 26АА, 26АВ, 26АС, 26АН, 26AJ, 26АК, 26AL, 26AM, 26CA (усилители) | 44345-10 |  |  | Нет | 2682
000000044974 | Нет | Поверка | Капсюли микрофонные измерительные конденсаторные с усилителями предварительными | 40АС, 40АЕ, 40AF, 40AN, 40AQ, 40AR, 40BE, 40BF (капсюли) 26АА, 26АВ, 26АС, 26АН, 26AJ, 26АК, 26AL, 26AM, 26CA (усилители) | 44345-10 |  |  | Нет | 2682
000000041831 | Нет | Поверка | Капсюли микрофонные конденсаторные | ВМК-205 | 22057-01 |  |  | Нет | 1765.86
000000049283 | Нет | Калибровка | Капсюли микрофонные конденсаторные | МК-233 | 36805-08 |  |  | Нет | 2682
000000049283 | Нет | Поверка | Капсюли микрофонные конденсаторные | МК-233 | 36805-08 |  |  | Нет | 2682
000000018115 | Нет | Поверка | Капсюли микрофонные конденсаторные предполяризованные | 377В02, 377В11, 377В20, 377A12, 377A13, 377A14, 377C01, 377C10 | 59249-14 |  |  | Да | 2684.11
Г00000000978 |  | Поверка | Капсюли микрофонные, микрофоны измерительные |  |  |  |  | Нет | 2682
Г00000000978 |  | Калибровка | Капсюли микрофонные, микрофоны измерительные |  |  |  |  | Нет | 2682
000000037961 | Нет | Калибровка | Карбонатометр КМ-04М |  |  |  |  | Нет | 14520
000000000921 | Нет | Поверка | Кардиоанализаторы девятиканальные компьютеризированные | ЭК9Ц-01-КАРД | 26135-03 |  |  | Нет | 3441
000000000921 | Нет | Поверка выезд | Кардиоанализаторы девятиканальные компьютеризированные | ЭК9Ц-01-КАРД | 26135-03 |  |  | Нет | 3612
000000047367 | Нет | Поверка выезд | Кардиоанализаторы девятиканальные компьютеризированные | ЭК9Ц-01-\КАРД\ | 26135-03 |  |  | Нет | 3612
000000047367 | Нет | Поверка | Кардиоанализаторы девятиканальные компьютеризированные | ЭК9Ц-01-\КАРД\ | 26135-03 |  |  | Нет | 3441
000000047367 | Нет | Калибровка | Кардиоанализаторы девятиканальные компьютеризированные | ЭК9Ц-01-\КАРД\ | 26135-03 |  |  | Нет | 3441
000000047367 | Нет | Калибровка выезд | Кардиоанализаторы девятиканальные компьютеризированные | ЭК9Ц-01-\КАРД\ | 26135-03 |  |  | Нет | 3612
000000005991 | Нет | Поверка | Катушки индуктивности | Р-547 | 1400-60 |  |  | Нет | 987
000000016889 | Нет | Поверка | Катушки индуктивности | КИ1 | 423-50 |  |  | Нет | 987
000000016891 | Нет | Поверка | Катушки индуктивности силовой цепи эталонные | LN-1 | 43559-10 |  |  | Нет | 987
000000043465 | Нет | Поверка | Катушки сопротивления электрические класса 0,05 | Р323 | 1683-62 |  |  | Нет | 3063
000000043465 | Нет | Калибровка | Катушки сопротивления электрические класса 0,05 | Р323 | 1683-62 |  |  | Нет | 3063
000000018040 | Нет | Поверка | Катушки электрического сопротивления | Р4011, Р4021, Р4061 | 2779-71 |  |  | Нет | 2451
000000018041 | Нет | Поверка | Катушки электрического сопротивления | Р4012, Р4022 | 3919-73 |  |  | Нет | 2451
000000018050 | Нет | Поверка | Катушки электрического сопротивления | Р4030-М1 | 2825-88 |  |  | Нет | 2451
000000018052 | Нет | Поверка | Катушки электрического сопротивления | Р4030 | 2825-72 |  |  | Нет | 2451
000000005978 | Нет | Поверка | Катушки электрического сопротивления измерительные | Р310, Р321, Р331 | 1162-58 |  |  | Нет | 3063
000000005978 | Нет | Калибровка | Катушки электрического сопротивления измерительные | Р310, Р321, Р331 | 1162-58 |  |  | Нет | 3063
000000016887 | Нет | Поверка | Катушки электрического сопротивления измерительные | Р401, Р402 | 1839-63 |  |  | Нет | 1032
000000018054 | Нет | Калибровка | Катушки электрического сопротивления измерительные | Р310, Р321, Р331 | 1162-58 |  |  | Нет | 3063
000000018054 | Нет | Поверка | Катушки электрического сопротивления измерительные | Р310, Р321, Р331 | 1162-58 |  |  | Нет | 3063
000000026620 | Нет | Калибровка | Катушки электрического сопротивления измерительные | Р310 | 1162-58 | Диапазон измерений: 0,1; 1,0; 10,0 Ом, погрешность и (или) неопределенность (класс, разряд): КТ 0,01 | КТ 0,01 | Нет | 3063
000000026620 | Нет | Поверка | Катушки электрического сопротивления измерительные | Р310 | 1162-58 | Диапазон измерений: 0,1; 1,0; 10,0 Ом, погрешность и (или) неопределенность (класс, разряд): КТ 0,01 | КТ 0,01 | Нет | 3063
000000037233 | Нет | Поверка | Катушки электрического сопротивления измерительные | Р321 | 1162-58 |  |  | Нет | 3063
000000037233 | Нет | Калибровка | Катушки электрического сопротивления измерительные | Р321 | 1162-58 |  |  | Нет | 3063
000000037234 | Нет | Поверка | Катушки электрического сопротивления измерительные | Р310 | 1162-58 |  |  | Нет | 3063
000000037234 | Нет | Калибровка | Катушки электрического сопротивления измерительные | Р310 | 1162-58 |  |  | Нет | 3063
000000038916 | Нет | Поверка | Катушки электрического сопротивления измерительные | Р331 | 1162-58 |  |  | Нет | 3063
000000038916 | Нет | Калибровка | Катушки электрического сопротивления измерительные | Р331 | 1162-58 |  |  | Нет | 3063
000000035827 | Нет | Калибровка | Квадрант оптический | КО-1 |  |  |  | Нет | 2031
000000023231 | Нет | Поверка | Квадранты оптические | КО-30, КО-30М | 868-72 |  |  | Нет | 2031
000000023232 | Нет | Поверка | Квадранты оптические | КО-60, КО-60М | 868-84 |  |  | Нет | 2031
000000023233 | Нет | Поверка | Квадранты оптические | КО | 26905-15 |  |  | Нет | 2031
000000023235 | Нет | Поверка | Квадранты оптические | КО | 26905-04 |  |  | Нет | 2031
000000034711 | Нет | Поверка | Квадранты оптические | КО-30 | 868-72 |  |  | Нет | 2031
000000039596 | Нет | Поверка | Квадранты оптические | КО-60 | 26905-04 |  |  | Нет | 2031
000000040072 | Нет | Поверка | Квадранты оптические | КО-60 | 868-84 |  |  | Нет | 2031
000000042050 | Нет | Поверка | Квадранты оптические | КО-30 | 26905-04 |  |  | Нет | 2031
000000044106 | Нет | Поверка | Квадранты оптические | КО-60М | 868-84 |  |  | Нет | 2031
000000045824 | Нет | Поверка | Квадранты оптические | КО-60 | 26905-15 |  |  | Нет | 2031
000000049625 | Нет | Поверка | Квадранты оптические | КО-10 | 26905-04 |  |  | Нет | 2031
Г00000000267 |  | Поверка | Квадранты оптические |  |  |  |  | Нет | 2031
Г00000001061 |  | Калибровка | Квадранты оптические (К) |  |  |  |  | Нет | 2031
000000033394 | Нет | Поверка | Квадранты оптические малогабаритные | КО-10 | 1947-75 |  |  | Нет | 2031
000000038570 | Нет | Поверка | Квадранты цифровые | КО-10Ц | 58205-20 |  |  | Нет | 2031
000000042782 | Нет | Калибровка | Киловаттметр Д365 |  |  |  |  | Нет | 897
000000042782 | Нет | Поверка | Киловаттметр Д365 |  |  |  |  | Нет | 897
000000006001 | Нет | Калибровка | Киловольтметр (до 30 кВ) | С-96 |  |  |  | Нет | 1575
000000006001 | Нет | Калибровка выезд | Киловольтметр (до 30 кВ) | С-96 |  |  |  | Нет | 1653
000000047703 | Нет | Калибровка | Киловольтметр щитовой | М 2003 |  |  |  | Нет | 678
000000047703 | Нет | Поверка | Киловольтметр щитовой | М 2003 |  |  |  | Нет | 678
000000002570 | Нет | Поверка | Киловольтметры спектральные цифровые | КВЦ-120 | 41104-09 |  |  | Нет | 19323
000000002569 | Нет | Поверка | Киловольтметры цифровые | СКВ-100 | 38063-08 |  |  | Нет | 20430
000000016899 | Нет | Калибровка | Киловольтметры электростатические | С196 | 2303-68 |  |  | Нет | 1575
000000016899 | Нет | Поверка | Киловольтметры электростатические | С196 | 2303-68 |  |  | Нет | 1575
000000016901 | Нет | Поверка | Киловольтметры электростатические | С197 | 11858-89 |  |  | Нет | 1575
000000016902 | Нет | Поверка | Киловольтметры электростатические | С100 | 1329-89 |  |  | Нет | 3144
Г00000001533 |  | Поверка | Киловольтметры электростатические |  |  |  |  | Нет | 1575
Г00000001533 |  | Калибровка | Киловольтметры электростатические |  |  |  |  | Нет | 1575
000000045645 | Нет | Поверка | Кислородомеры промышленные | In Tap 4000e | 22769-07 | Диапазон измерений: Соответсвует описанию типа, погрешность и (или) неопределенность (класс, разряд): - |  | Нет | 4944
000000002197 | Нет | Поверка | Клещи для измерения параметров качества электроэнергии | Fluke 345 | 52396-13 |  |  | Нет | 19305
000000035595 | Нет | Калибровка | Клещи измерительные электронные | Testo 770 | 65374-16 |  |  | Нет | 2757
000000035595 | Нет | Поверка | Клещи измерительные электронные | Testo 770 | 65374-16 |  |  | Нет | 2757
000000017896 | Нет | Калибровка | Клещи токовые | ATK-2250, ATK-2109 | 37628-08 |  |  | Нет | 2757
000000017896 | Нет | Поверка | Клещи токовые | ATK-2250, ATK-2109 | 37628-08 |  |  | Нет | 2757
000000046139 | Нет | Поверка | Клещи токовые | ATA-2500, ATA-2502, ATK-2025, ATK-2102, ATK-2103, ATK-2105, ATK-2208 | 42736-09 |  |  | Нет | 5397
000000046139 | Нет | Калибровка | Клещи токовые | ATA-2500, ATA-2502, ATK-2025, ATK-2102, ATK-2103, ATK-2105, ATK-2208 | 42736-09 |  |  | Нет | 5397
000000050410 | Нет | Калибровка | Клещи токовые | APPA 29MR |  |  |  | Нет | 2757
000000050410 | Нет | Поверка | Клещи токовые | APPA 29MR |  |  |  | Нет | 2757
000000049294 | Нет | Поверка | Клещи токовые AKTAKOM | ACM 1010 |  |  |  | Нет | 2757
000000049294 | Нет | Калибровка | Клещи токовые AKTAKOM | ACM 1010 |  |  |  | Нет | 2757
000000008463 | Нет | Калибровка | Клещи токовые многофункциональные | АТА-2515, АТА-2504 АТК-1001, АТК-2001, АТК-2011, АТК-2012, АТК-2021, АТК-2040, АТК-2047, АТК-2104, АТК-2112, АТК-2114, АТК-2116, АТК-2120, АТК-2200, АТК-2201, АТК-2209, АТК-2219, АТК-2250, АТК-2301, АТК 4001 | 43841-10 |  |  | Нет | 5397
000000008463 | Нет | Поверка | Клещи токовые многофункциональные | АТА-2515, АТА-2504 АТК-1001, АТК-2001, АТК-2011, АТК-2012, АТК-2021, АТК-2040, АТК-2047, АТК-2104, АТК-2112, АТК-2114, АТК-2116, АТК-2120, АТК-2200, АТК-2201, АТК-2209, АТК-2219, АТК-2250, АТК-2301, АТК 4001 | 43841-10 |  |  | Нет | 5397
000000016997 | Нет | Поверка | Клещи токоизмерительные | CL, мод. CL130, CL135, CL150, CL250, CL255 | 43571-10 |  |  | Нет | 2757
000000017025 | Нет | Калибровка | Клещи токоизмерительные | Fluke 323, Fluke 324, Fluke 325 | 53163-13 |  |  | Нет | 2757
000000017025 | Нет | Поверка | Клещи токоизмерительные | Fluke 323, Fluke 324, Fluke 325 | 53163-13 |  |  | Нет | 2757
000000037562 | Нет | Поверка | Клещи токоизмерительные | Fluke i400s, Fluke i400E, Fluke i410, Fluke i800, Fluke i1010 | 61225-15 |  |  | Нет | 2757
000000037562 | Нет | Калибровка | Клещи токоизмерительные | Fluke i400s, Fluke i400E, Fluke i410, Fluke i800, Fluke i1010 | 61225-15 |  |  | Нет | 2757
000000039431 | Нет | Калибровка | Клещи токоизмерительные | MD | 59619-15 |  |  | Нет | 2757
000000039431 | Нет | Поверка | Клещи токоизмерительные | MD | 59619-15 |  |  | Нет | 2757
000000044906 | Нет | Поверка | Клещи токоизмерительные | Fluke i1000s, Fluke i3000s | 62835-15 |  |  | Нет | 2757
000000044906 | Нет | Калибровка | Клещи токоизмерительные | Fluke i1000s, Fluke i3000s | 62835-15 |  |  | Нет | 2757
000000046420 | Нет | Калибровка | Клещи токоизмерительные | Fluke i5s, Fluke i200 и Fluke i200s | 61222-15 |  |  | Нет | 2757
000000046420 | Нет | Поверка | Клещи токоизмерительные | Fluke i5s, Fluke i200 и Fluke i200s | 61222-15 |  |  | Нет | 2757
000000047848 | Нет | Поверка | Клещи токоизмерительные | Ц4502 |  |  |  | Нет | 1014
000000047848 | Нет | Калибровка | Клещи токоизмерительные | Ц4502 |  |  |  | Нет | 1014
000000048959 | Нет | Калибровка | Клещи токоизмерительные | VICTOR 6050 |  |  |  | Нет | 2757
000000048959 | Нет | Поверка | Клещи токоизмерительные | VICTOR 6050 |  |  |  | Нет | 2757
000000048963 | Нет | Поверка | Клещи токоизмерительные | IEK Home |  |  |  | Нет | 2757
000000048963 | Нет | Калибровка | Клещи токоизмерительные | IEK Home |  |  |  | Нет | 2757
000000048964 | Нет | Поверка | Клещи токоизмерительные | PM2108 |  |  |  | Нет | 2757
000000048964 | Нет | Калибровка | Клещи токоизмерительные | PM2108 |  |  |  | Нет | 2757
000000048965 | Нет | Калибровка | Клещи токоизмерительные | UNIT-T |  |  |  | Нет | 2757
000000048965 | Нет | Поверка | Клещи токоизмерительные | UNIT-T |  |  |  | Нет | 2757
000000048967 | Нет | Поверка | Клещи токоизмерительные | ATK-2031 |  |  |  | Нет | 2757
000000048967 | Нет | Калибровка | Клещи токоизмерительные | ATK-2031 |  |  |  | Нет | 2757
000000050570 | Нет | Калибровка | Клещи токоизмерительные | М9912 |  |  |  | Нет | 2757
000000050570 | Нет | Поверка | Клещи токоизмерительные | М9912 |  |  |  | Нет | 2757
Г00000000911 |  | Поверка | Клещи токоизмерительные |  |  |  |  | Нет | 2757
Г00000000911 |  | Калибровка | Клещи токоизмерительные |  |  |  |  | Нет | 2757
000000034800 | Нет | Калибровка | Клещи токоизмерительные TV216 | Клещи токоизмерительные TV216 |  |  |  | Нет | 2757
000000034800 | Нет | Поверка | Клещи токоизмерительные TV216 | Клещи токоизмерительные TV216 |  |  |  | Нет | 2757
000000017895 | Нет | Поверка | Клещи токоизмерительные аналоговые | 2608А, 2805 | 28002-04 |  |  | Нет | 2757
000000017964 | Нет | Калибровка | Клещи токоизмерительные многофункциональные | DT | 55679-13 |  |  | Нет | 5397
000000017964 | Нет | Поверка | Клещи токоизмерительные многофункциональные | DT | 55679-13 |  |  | Нет | 5397
Г00000000923 |  | Поверка | Клещи токоизмерительные многофункциональные |  |  |  |  | Нет | 5397
Г00000000923 |  | Калибровка | Клещи токоизмерительные многофункциональные |  |  |  |  | Нет | 5397
000000016971 | Нет | Поверка | Клещи токоизмерительные ручные | Fluke 360 | 52022-12 |  |  | Нет | 2757
000000016972 | Нет | Калибровка | Клещи токоизмерительные ручные | Fluke 373, Fluke 374, Fluke 375 и Fluke 376 | 51211-12 |  |  | Нет | 2757
000000016972 | Нет | Поверка | Клещи токоизмерительные ручные | Fluke 373, Fluke 374, Fluke 375 и Fluke 376 | 51211-12 |  |  | Нет | 2757
000000016988 | Нет | Поверка | Клещи токоизмерительные ручные | Fluke 365 | 51191-12 |  |  | Нет | 2757
000000016989 | Нет | Поверка | Клещи токоизмерительные ручные | FLUKE 317 и FLUKE 319 | 49917-12 |  |  | Нет | 2757
000000016989 | Нет | Калибровка | Клещи токоизмерительные ручные | FLUKE 317 и FLUKE 319 | 49917-12 |  |  | Нет | 2757
000000038648 | Нет | Поверка | Клещи токоизмерительные ручные | Fluke 374 FC, Fluke 375 FC, Fluke 376 FC и Fluke 902 FC | 65000-16 |  |  | Нет | 2757
000000038648 | Нет | Калибровка | Клещи токоизмерительные ручные | Fluke 374 FC, Fluke 375 FC, Fluke 376 FC и Fluke 902 FC | 65000-16 |  |  | Нет | 2757
000000017960 | Нет | Поверка | Клещи токоизмерительные с мультиметром | CMP-1 | 26115-03 |  |  | Нет | 2757
000000017961 | Нет | Калибровка | Клещи токоизмерительные с мультиметром | CMP-1000 | 30997-06 |  |  | Нет | 2757
000000017961 | Нет | Поверка | Клещи токоизмерительные с мультиметром | CMP-1000 | 30997-06 |  |  | Нет | 2757
000000040531 | Нет | Калибровка | Клещи токоизмерительные с мультиметром | CMP-1000 | 30997-06 |  |  | Нет | 5397
000000040531 | Нет | Поверка | Клещи токоизмерительные с мультиметром | CMP-1000 | 30997-06 |  |  | Нет | 5397
000000017893 | Нет | Поверка | Клещи токоизмерительные цифровые | KEW 2040, KEW 2055, KEW 2046R, KEW 2056R, KEW KT200, KEW KT203, KEW 4200 | 37271-08 |  |  | Нет | 2757
000000017894 | Нет | Поверка | Клещи токоизмерительные цифровые | 2037, 2017, 2027, 2003А, 2009А, 2010, 2004, 2033, 2002РА, 2006, 2007А, 2031, 2431, 2432, 2433, 2433R, 2434, 2412, 2413F, 2417 | 28003-10 |  |  | Нет | 2757
000000017006 | Нет | Поверка | Клещи универсальные | Fluke 302+, Fluke 303, Fluke 305 | 54291-13 |  |  | Нет | 2757
000000017006 | Нет | Калибровка | Клещи универсальные | Fluke 302+, Fluke 303, Fluke 305 | 54291-13 |  |  | Нет | 2757
000000003628 | Нет | Поверка | Клещи электроизмерительные | APPA 39/39R, APPA 39AC/39AR, APPA 39MR | 20081-05 |  |  | Нет | 2757
000000003628 | Нет | Калибровка | Клещи электроизмерительные | APPA 39/39R, APPA 39AC/39AR, APPA 39MR | 20081-05 |  |  | Нет | 2757
000000005847 | Нет | Калибровка | Клещи электроизмерительные | APPA 30, APPA 30R, APPA 30T | 20083-05 |  |  | Нет | 2757
000000005847 | Нет | Поверка | Клещи электроизмерительные | APPA 30, APPA 30R, APPA 30T | 20083-05 |  |  | Нет | 2757
000000007327 | Нет | Поверка | Клещи электроизмерительные | APPA-A11, APPA-A11R, APPA-A12, APPA-A12R, APPA-A15, APPA-A15R, APPA-A16, APPA-A16R, APPA-A16H, APPA-A16HR, APPA-36II, APPA-36RII | 41611-09 |  |  | Нет | 2757
000000007327 | Нет | Калибровка | Клещи электроизмерительные | APPA-A11, APPA-A11R, APPA-A12, APPA-A12R, APPA-A15, APPA-A15R, APPA-A16, APPA-A16R, APPA-A16H, APPA-A16HR, APPA-36II, APPA-36RII | 41611-09 |  |  | Нет | 2757
000000016937 | Нет | Поверка | Клещи электроизмерительные | Ц-90 | 1819-63 |  |  | Нет | 1014
000000016937 | Нет | Калибровка | Клещи электроизмерительные | Ц-90 | 1819-63 |  |  | Нет | 1014
000000016938 | Нет | Поверка | Клещи электроизмерительные | Ц 91 | 1934-64 |  |  | Нет | 1014
000000016938 | Нет | Калибровка | Клещи электроизмерительные | Ц 91 | 1934-64 |  |  | Нет | 1014
000000016954 | Нет | Поверка | Клещи электроизмерительные | Fluke 312, Fluke 316, Fluke 318 | 29071-05 |  |  | Нет | 2757
000000016955 | Нет | Поверка | Клещи электроизмерительные | CMP-200, CMP-400, CMP-401, CMP-1006 | 44991-10 |  |  | Нет | 2757
000000017007 | Нет | Поверка | Клещи электроизмерительные | AC40A, AD40A, AC60, AC65, AC68, AC75, AD105, CT231A, CT235, CT237, CT238 | 29072-05 |  |  | Нет | 2757
000000017024 | Нет | Поверка | Клещи электроизмерительные | FLUKE серии 330: FLUKE 333, FLUKE 334, FLUKE 335, FLUKE 336, FLUKE 337 | 26671-04 |  |  | Нет | 2757
000000017024 | Нет | Калибровка | Клещи электроизмерительные | FLUKE серии 330: FLUKE 333, FLUKE 334, FLUKE 335, FLUKE 336, FLUKE 337 | 26671-04 |  |  | Нет | 2757
000000017552 | Нет | Калибровка | Клещи электроизмерительные | APPA A5, APPA 30, APPA 30R, APPA 30T, APPA 39MR, APPA A2, APPA A3, APPA A3D, APPA A3DR, APPA A6N | 51215-12 |  |  | Нет | 2757
000000017552 | Нет | Поверка | Клещи электроизмерительные | APPA A5, APPA 30, APPA 30R, APPA 30T, APPA 39MR, APPA A2, APPA A3, APPA A3D, APPA A3DR, APPA A6N | 51215-12 |  |  | Нет | 2757
000000017553 | Нет | Поверка | Клещи электроизмерительные | APPA 133, APPA 135, APPA 136, APPA 137, APPA 138 | 49302-12 |  |  | Нет | 2757
000000017554 | Нет | Поверка | Клещи электроизмерительные | APPA A6, APPA A6D, APPA A6DR, APPA A7A, APPA A7D, APPA A9, APPA A10N | 46659-11 |  |  | Нет | 2757
000000017555 | Нет | Поверка | Клещи электроизмерительные | APPA-A11, APPA-A11R, APPA-A12, APPA-A12R, APPA-A15, APPA-A15R, APPA-A16, APPA-A16R, APPA-A16H, APPA-A16HR, APPA-36II, APPA-36RII | 41611-09 |  |  | Нет | 2757
000000017577 | Нет | Поверка | Клещи электроизмерительные | APPA A6 | 30026-05 |  |  | Нет | 2757
000000017580 | Нет | Поверка | Клещи электроизмерительные | APPA A2, APPA A3 | 30025-05 |  |  | Нет | 2757
000000017581 | Нет | Поверка | Клещи электроизмерительные | CM1, CM2, CM3, CM4, CM5, CM6, CM7 | 28216-04 |  |  | Нет | 2757
000000017585 | Нет | Поверка | Клещи электроизмерительные | APPA A10Plus | 26865-04 |  |  | Нет | 2757
000000017589 | Нет | Поверка | Клещи электроизмерительные | APPA A11, APPA A11R, APPA A12, APPA A12R, APPA A15, APPA A15R, APPA A16, APPA A16R, APPA A16H, APPA A16HR | 25901-03 |  |  | Нет | 2757
000000017595 | Нет | Поверка | Клещи электроизмерительные | CENTER-223 | 24755-03 |  |  | Нет | 2757
000000017597 | Нет | Поверка | Клещи электроизмерительные | APPA A9 | 24705-03 |  |  | Нет | 2757
000000017598 | Нет | Поверка | Клещи электроизмерительные | APPA-36II, APPA-36RII | 24370-03 |  |  | Нет | 2757
000000017612 | Нет | Поверка | Клещи электроизмерительные | APPA-A8 | 22665-02 |  |  | Нет | 2757
000000017627 | Нет | Поверка | Клещи электроизмерительные | APPA-33II, APPA-33RII | 21180-07 |  |  | Нет | 2757
000000017635 | Нет | Поверка | Клещи электроизмерительные | APPA 33II/33RII, APPA 35N/35R, APPA 36/36R, APPA 37 | 21180-01 |  |  | Нет | 2757
000000017636 | Нет | Поверка | Клещи электроизмерительные | APPA 33, APPA 33R | 20084-05 |  |  | Нет | 2757
000000017637 | Нет | Поверка | Клещи электроизмерительные | APPA 30, APPA 30R, APPA 30T | 20083-05 |  |  | Нет | 2757
000000017642 | Нет | Поверка | Клещи электроизмерительные | APPA A7, APPA A7A, APPA A7D | 20082-05 |  |  | Нет | 2757
000000017662 | Нет | Поверка | Клещи электроизмерительные | 3000 мод. 3280-10, 3280-20, 3281, 3282, 3283, 3284, 3285, 3285-20, 3287, 3288, 3288-20, 3290, 3290-10, 3291-50, 3293-50 | 50231-12 |  |  | Нет | 2757
000000017690 | Нет | Поверка | Клещи электроизмерительные | EXTECH Industrial мод. MA120, MA150, MA200, MA220, MA250, MA410, MA620, MA640, MA1500, 380941, 380942, 380947, 38387, 38389 | 49301-12 |  |  | Нет | 2757
000000017800 | Нет | Поверка | Клещи электроизмерительные | EXTECH Industrial серии EX | 47894-11 |  |  | Нет | 2757
000000017890 | Нет | Поверка | Клещи электроизмерительные | U1211A, U1212A, U1213A | 47716-11 |  |  | Нет | 2757
000000017897 | Нет | Калибровка | Клещи электроизмерительные | CMP-200, CMP-400, CMP-401, CMP-1006, CMP-2000 | 53794-13 |  |  | Нет | 2757
000000017897 | Нет | Поверка | Клещи электроизмерительные | CMP-200, CMP-400, CMP-401, CMP-1006, CMP-2000 | 53794-13 |  |  | Нет | 2757
000000017898 | Нет | Поверка | Клещи электроизмерительные | CMP-600 | 49798-12 |  |  | Нет | 2757
000000017899 | Нет | Поверка | Клещи электроизмерительные | CENTER-223, CENTER-232, CENTER-235 | 41610-09 |  |  | Нет | 2757
000000017901 | Нет | Калибровка | Клещи электроизмерительные | 266, M266C,M266F,M266FT |  |  |  | Нет | 2757
000000017901 | Нет | Поверка | Клещи электроизмерительные | 266, M266C,M266F,M266FT |  |  |  | Нет | 2757
000000017902 | Нет | Калибровка | Клещи электроизмерительные | M9912 |  |  |  | Нет | 2757
000000017903 | Нет | Калибровка | Клещи электроизмерительные | MS2101,MS2102,MS2138,MS2316 |  |  |  | Нет | 2757
000000017904 | Нет | Калибровка | Клещи электроизмерительные | HT4022 |  |  |  | Нет | 2757
000000017922 | Нет | Калибровка | Клещи электроизмерительные | KEW SNAP 2805 |  |  |  | Нет | 2757
000000017923 | Нет | Калибровка | Клещи электроизмерительные | UT201,UT202, GT201,DT202 |  |  |  | Нет | 2757
000000017924 | Нет | Калибровка | Клещи электроизмерительные | VICTOR 6056B |  |  |  | Нет | 2757
000000017930 | Нет | Калибровка | Клещи электроизмерительные | ПР-3187,ПР-3950 |  |  |  | Нет | 2757
000000017933 | Нет | Калибровка | Клещи электроизмерительные | XL-3, KT-1 |  |  |  | Нет | 2757
000000017951 | Нет | Калибровка | Клещи электроизмерительные | BM802 |  |  |  | Нет | 2757
000000017952 | Нет | Калибровка | Клещи электроизмерительные | ECT-689 |  |  |  | Нет | 2757
000000017953 | Нет | Калибровка | Клещи электроизмерительные | DT-3368 |  |  |  | Нет | 2757
000000017963 | Нет | Поверка | Клещи электроизмерительные | APPA A0, APPA A1, APPA A3AR, APPA A5AR, APPA A17, APPA A17R, APPA A18plus, APPA 133F, APPA 136F, APPA 137F, APPA 138F, APPA sFlex 10D, APPA sFlex 18D, APPA sFlex 10T, APPA sFlex 18T | 59659-15 |  |  | Нет | 5397
000000017963 | Нет | Калибровка | Клещи электроизмерительные | APPA A0, APPA A1, APPA A3AR, APPA A5AR, APPA A17, APPA A17R, APPA A18plus, APPA 133F, APPA 136F, APPA 137F, APPA 138F, APPA sFlex 10D, APPA sFlex 18D, APPA sFlex 10T, APPA sFlex 18T | 59659-15 |  |  | Нет | 5397
000000038328 | Нет | Калибровка | Клещи электроизмерительные | Ц4505М | 12298-90 |  |  | Нет | 1014
000000038328 | Нет | Поверка | Клещи электроизмерительные | Ц4505М | 12298-90 |  |  | Нет | 1014
000000039135 | Нет | Поверка | Клещи электроизмерительные | ECT-650 | 19196-00 |  |  | Нет | 2757
000000039135 | Нет | Калибровка | Клещи электроизмерительные | ECT-650 | 19196-00 |  |  | Нет | 2757
000000039777 | Нет | Поверка | Клещи электроизмерительные | CMP-1006 | 44991-10 |  |  | Нет | 2757
000000039777 | Нет | Калибровка | Клещи электроизмерительные | CMP-1006 | 44991-10 |  |  | Нет | 2757
000000040081 | Нет | Калибровка | Клещи электроизмерительные | APPA-33II, APPA-33RII | 21180-07 |  |  | Нет | 2757
000000040081 | Нет | Поверка | Клещи электроизмерительные | APPA-33II, APPA-33RII | 21180-07 |  |  | Нет | 2757
000000041279 | Нет | Поверка | Клещи электроизмерительные | APPA A6, APPA A6D, APPA A6DR, APPA A7A, APPA A7D, APPA A9, APPA A10N | 46659-11 |  |  | Нет | 2757
000000041279 | Нет | Калибровка | Клещи электроизмерительные | APPA A6, APPA A6D, APPA A6DR, APPA A7A, APPA A7D, APPA A9, APPA A10N | 46659-11 |  |  | Нет | 2757
000000041340 | Нет | Поверка | Клещи электроизмерительные | APPA A11, APPA A11R, APPA A12, APPA A12R, APPA A15, APPA A15R, APPA A16, APPA A16R, APPA A16H, APPA A16HR | 25901-03 |  |  | Нет | 2757
000000041340 | Нет | Калибровка | Клещи электроизмерительные | APPA A11, APPA A11R, APPA A12, APPA A12R, APPA A15, APPA A15R, APPA A16, APPA A16R, APPA A16H, APPA A16HR | 25901-03 |  |  | Нет | 2757
000000043089 | Нет | Калибровка | Клещи электроизмерительные | APPA 133, APPA 135, APPA 136, APPA 137, APPA 138 | 49302-12 |  |  | Нет | 2757
000000043089 | Нет | Поверка | Клещи электроизмерительные | APPA 133, APPA 135, APPA 136, APPA 137, APPA 138 | 49302-12 |  |  | Нет | 2757
000000047542 | Нет | Поверка | Клещи электроизмерительные | серии F | 51515-12 |  |  | Нет | 2757
000000047542 | Нет | Калибровка | Клещи электроизмерительные | серии F | 51515-12 |  |  | Нет | 2757
000000049335 | Нет | Поверка | Клещи электроизмерительные | КЭИ-1(10кВ) | 58316-14 |  |  | Нет | 2757
000000049335 | Нет | Калибровка | Клещи электроизмерительные | КЭИ-1(10кВ) | 58316-14 |  |  | Нет | 2757
000000046497 | Нет | Калибровка | Клещи электроизмерительные аналоговые | К4575/1А | 36282-07 |  |  | Нет | 1014
000000046497 | Нет | Поверка | Клещи электроизмерительные аналоговые | К4575/1А | 36282-07 |  |  | Нет | 1014
000000006024 | Нет | Поверка | Клещи электроизмерительные переменного тока высоковольтные | Ц4502 | 7221-79 |  |  | Нет | 1014
000000006024 | Нет | Калибровка | Клещи электроизмерительные переменного тока высоковольтные | Ц4502 | 7221-79 |  |  | Нет | 1014
000000006013 | Нет | Калибровка | Клещи электроизмерительные переменного тока низковольтные | Ц4501 | 6339-77 |  |  | Нет | 1014
000000006013 | Нет | Поверка | Клещи электроизмерительные переменного тока низковольтные | Ц4501 | 6339-77 |  |  | Нет | 1014
000000017955 | Нет | Поверка | Клещи электроизмерительные цифровые | К4570/1Ц, К4570/2Ц, К4571Ц | 20475-00 |  |  | Нет | 2757
000000040635 | Нет | Поверка | Клещи электроизмерительные цифровые | КТ-1000А | 35405-13 |  |  | Нет | 2757
000000040635 | Нет | Калибровка | Клещи электроизмерительные цифровые | КТ-1000А | 35405-13 |  |  | Нет | 2757
Г00000000906 |  | Поверка | Клещи электроизмерительные(стрелочные) серии Ц... |  |  |  |  | Нет | 1014
Г00000000906 |  | Калибровка | Клещи электроизмерительные(стрелочные) серии Ц... |  |  |  |  | Нет | 1014
000000017966 | Нет | Калибровка | Клещи-ваттметры электроизмерительные | А-КИП 4022 | 30408-05 |  |  | Нет | 5397
000000017966 | Нет | Поверка | Клещи-ваттметры электроизмерительные | А-КИП 4022 | 30408-05 |  |  | Нет | 5397
000000036801 | Нет | Калибровка | Клещи-мультиметр | Elitech MM 200K |  |  |  | Нет | 2757
000000036801 | Нет | Поверка | Клещи-мультиметр | Elitech MM 200K |  |  |  | Нет | 2757
000000017891 | Нет | Поверка | Клещи-мультиметры | DCM300 | 44700-10 |  |  | Нет | 2757
000000005852 | Нет | Калибровка | Клещи-мультиметры цифровые | M266 | 16246-97 |  |  | Нет | 2757
000000005852 | Нет | Поверка | Клещи-мультиметры цифровые | M266 | 16246-97 |  |  | Нет | 2757
000000017900 | Нет | Поверка | Клещи-мультиметры цифровые | M266 | 16246-97 |  |  | Нет | 2757
000000034461 | Нет | Поверка | Ключ динамометрический | АИСТ 16034210 |  | Диапазон измерений: НПИ до 500 Нм, погрешность и (или) неопределенность (класс, разряд): В соответствии с описанием типа | В соответствии с описанием типа | Нет | 1002
000000034463 | Нет | Поверка | Ключ динамометрический | T39913 |  | Диапазон измерений: НПИ до 500 Нм, погрешность и (или) неопределенность (класс, разряд): В соответствии с описанием типа | В соответствии с описанием типа | Нет | 1002
000000035170 | Нет | Поверка | Ключ динамометрический |  |  | Диапазон измерений: НПИ до 500 Нм, погрешность и (или) неопределенность (класс, разряд): В соответствии с описанием типа | В соответствии с описанием типа | Нет | 1002
000000035655 | Нет | Поверка | Ключ моментный предельный |  |  | Диапазон измерений: НПИ до 500 Нм, погрешность и (или) неопределенность (класс, разряд): В соответствии с описанием типа | В соответствии с описанием типа | Нет | 1002
000000035728 | Нет | Поверка | Ключи динамометрические | МТ | 23990-08 | Диапазон измерений: НПИ до 500 Нм, погрешность и (или) неопределенность (класс, разряд): В соответствии с описанием типа | В соответствии с описанием типа | Нет | 1002
000000039384 | Нет | Поверка | Ключи динамометрические | МТ | 23990-13 | Диапазон измерений: НПИ до 500 Нм, погрешность и (или) неопределенность (класс, разряд): В соответствии с описанием типа | В соответствии с описанием типа | Нет | 1002
000000040059 | Нет | Поверка | Ключи динамометрические | МТ | 23990-13 | Диапазон измерений: НПИ до 500 Нм, погрешность и (или) неопределенность (класс, разряд): В соответствии с описанием типа | В соответствии с описанием типа | Нет | 1002
000000047023 | Нет | Поверка | Ключи динамометрические (моментные) | типа МТ | 87134-22 | Диапазон измерений: НПИ до 500 Нм, погрешность и (или) неопределенность (класс, разряд): В соответствии с описанием типа | В соответствии с описанием типа | Нет | 1002
Г00000000234 |  | Поверка | Ключи динамометрические до 500Нм |  |  |  |  | Нет | 1002
Г00000000236 |  | Поверка | Ключи динамометрические от 1500 Нм до 3250 Нм |  |  |  |  | Нет | 3936
Г00000000235 |  | Поверка | Ключи динамометрические от 500 Нм до 1500 Нм |  |  |  |  | Нет | 2916
000000002642 | Нет | Поверка | Ключи динамометрические предельные | TORCOFIX | 69185-17 | Диапазон измерений: НПИ от 500 Нм до 1500 Нм, погрешность и (или) неопределенность (класс, разряд): В соответствии с описанием типа | В соответствии с описанием типа | Нет | 2916
000000034456 | Нет | Поверка | Ключи динамометрические предельные | TORCOFIX K | 47340-11 | Диапазон измерений: НПИ до 500 Нм, погрешность и (или) неопределенность (класс, разряд): В соответствии с описанием типа | В соответствии с описанием типа | Нет | 1002
000000035040 | Нет | Поверка | Ключи динамометрические предельные | TORCOFIX | 69185-17 | Диапазон измерений: НПИ до 500 Нм, погрешность и (или) неопределенность (класс, разряд): В соответствии с описанием типа | В соответствии с описанием типа | Нет | 1002
000000035096 | Нет | Поверка | Ключи динамометрические предельные | HANS серии NM, GN | 66900-17 | Диапазон измерений: НПИ до 500 Нм, погрешность и (или) неопределенность (класс, разряд): В соответствии с описанием типа | В соответствии с описанием типа | Нет | 1002
000000035104 | Нет | Поверка | Ключи динамометрические предельные | LICOTA AQT, LICOTA AQL, LICOTA AQP, LICOTA AQM, LICOTA AQW, LICOTA AQC, LICOTA AQS | 66905-17 | Диапазон измерений: НПИ от 500 Нм до 1500 Нм, погрешность и (или) неопределенность (класс, разряд): В соответствии с описанием типа | В соответствии с описанием типа | Нет | 2916
000000035475 | Нет | Поверка | Ключи динамометрические предельные | NORGAU серии NTW | 60307-15 | Диапазон измерений: НПИ до 500 Нм, погрешность и (или) неопределенность (класс, разряд): В соответствии с описанием типа | В соответствии с описанием типа | Нет | 1002
000000035507 | Нет | Поверка | Ключи динамометрические предельные | TSN | 48602-11 | Диапазон измерений: НПИ до 500 Нм, погрешность и (или) неопределенность (класс, разряд): В соответствии с описанием типа | В соответствии с описанием типа | Нет | 1002
000000035691 | Нет | Поверка | Ключи динамометрические предельные | LICOTA AQS | 66905-17 | Диапазон измерений: НПИ до 500 Нм, погрешность и (или) неопределенность (класс, разряд): В соответствии с описанием типа | В соответствии с описанием типа | Нет | 1002
000000035713 | Нет | Поверка | Ключи динамометрические предельные | NORGAU серии NTW | 60307-15 | Диапазон измерений: НПИ от 500 Нм до 1500 Нм, погрешность и (или) неопределенность (класс, разряд): В соответствии с описанием типа | В соответствии с описанием типа | Нет | 2916
000000036189 | Нет | Поверка | Ключи динамометрические предельные | LICOTA AQW-N2030N | 66905-17 | Диапазон измерений: НПИ до 500 Нм, погрешность и (или) неопределенность (класс, разряд): В соответствии с описанием типа | В соответствии с описанием типа | Нет | 1002
000000036418 | Нет | Поверка | Ключи динамометрические предельные | TECNOGI 900 | 52967-13 | Диапазон измерений: НПИ до 500 Нм, погрешность и (или) неопределенность (класс, разряд): В соответствии с описанием типа | В соответствии с описанием типа | Нет | 1002
000000037645 | Нет | Поверка | Ключи динамометрические предельные | HANS серии NM, GN | 66900-17 | Диапазон измерений: НПИ от 500 Нм до 1500 Нм, погрешность и (или) неопределенность (класс, разряд): В соответствии с описанием типа | В соответствии с описанием типа | Нет | 2916
000000037646 | Нет | Поверка | Ключи динамометрические предельные | HANS серии NM, GN | 66900-17 | Диапазон измерений: НПИ до 500 Нм, погрешность и (или) неопределенность (класс, разряд): В соответствии с описанием типа | В соответствии с описанием типа | Нет | 1002
000000037886 | Нет | Поверка | Ключи динамометрические предельные | Garant 656050, Garant 656055 | 52231-12 | Диапазон измерений: НПИ до 500 Нм, погрешность и (или) неопределенность (класс, разряд): В соответствии с описанием типа | В соответствии с описанием типа | Нет | 1002
000000038104 | Нет | Поверка | Ключи динамометрические предельные | NORGAU серии NTW | 60307-15 | Диапазон измерений: НПИ до 500 Нм, погрешность и (или) неопределенность (класс, разряд): В соответствии с описанием типа | В соответствии с описанием типа | Нет | 1002
000000039717 | Нет | Поверка | Ключи динамометрические предельные | Holex серии 657272, 657277 | 67809-17 | Диапазон измерений: НПИ до 500 Нм, погрешность и (или) неопределенность (класс, разряд): В соответствии с описанием типа | В соответствии с описанием типа | Нет | 1002
000000042208 | Нет | Поверка | Ключи динамометрические предельные | 0714 | 65590-16 | Диапазон измерений: НПИ до 500 Нм, погрешность и (или) неопределенность (класс, разряд): В соответствии с описанием типа | В соответствии с описанием типа | Нет | 1002
000000042388 | Нет | Поверка | Ключи динамометрические предельные | LICOTA AQT, LICOTA AQL, LICOTA AQP, LICOTA AQM, LICOTA AQW, LICOTA AQC, LICOTA AQS | 66905-17 | Диапазон измерений: НПИ до 500 Нм, погрешность и (или) неопределенность (класс, разряд): В соответствии с описанием типа | В соответствии с описанием типа | Нет | 1002
000000042666 | Нет | Поверка | Ключи динамометрические предельные | GEDORE | 83343-21 | Диапазон измерений: НПИ до 500 Нм, погрешность и (или) неопределенность (класс, разряд): В соответствии с описанием типа | В соответствии с описанием типа | Нет | 1002
000000043972 | Нет | Поверка | Ключи динамометрические предельные | DREMASTER | 56015-13 | Диапазон измерений: НПИ до 500 Нм, погрешность и (или) неопределенность (класс, разряд): В соответствии с описанием типа | В соответствии с описанием типа | Нет | 1002
000000046891 | Нет | Поверка | Ключи динамометрические предельные | TORCOFIX K | 47340-11 | Диапазон измерений: НПИ от 500 до 1500 Нм, погрешность и (или) неопределенность (класс, разряд): 4% | 4% | Нет | 2916
000000047513 | Нет | Поверка | Ключи динамометрические предельные | Holex 657270 | 52230-12 |  |  | Нет | 2916
000000050114 | Нет | Поверка | Ключи динамометрические предельные | Garant 656050, Garant 656055 | 52231-12 |  |  | Нет | 2916
000000035757 | Нет | Поверка | Ключи динамометрические предельные регулируемые | T | 61626-15 | Диапазон измерений: НПИ до 500 Нм, погрешность и (или) неопределенность (класс, разряд): В соответствии с описанием типа | В соответствии с описанием типа | Нет | 1002
000000039583 | Нет | Поверка | Ключи динамометрические предельные регулируемые | T | 61626-15 | Диапазон измерений: НПИ от 500 Нм до 1500 Нм, погрешность и (или) неопределенность (класс, разряд): В соответствии с описанием типа | В соответствии с описанием типа | Нет | 2916
000000047214 | Нет | Поверка | Ключи динамометрические предельные регулируемые | 690, 692 | 80338-20 | Диапазон измерений: НПИ до 500 Нм, погрешность и (или) неопределенность (класс, разряд): ПГ от 3 % | ПГ от 3 % | Нет | 1002
000000034459 | Нет | Поверка | Ключи динамометрические шкальные | Holex серии 655520 | 67810-17 | Диапазон измерений: НПИ до 500 Нм, погрешность и (или) неопределенность (класс, разряд): В соответствии с описанием типа | В соответствии с описанием типа | Нет | 1002
000000034950 | Нет | Поверка | Ключи динамометрические шкальные | Holex серии 655520 | 67810-17 | Диапазон измерений: НПИ до 500 Нм, погрешность и (или) неопределенность (класс, разряд): В соответствии с описанием типа | В соответствии с описанием типа | Нет | 1002
000000035633 | Нет | Поверка | Ключи динамометрические шкальные | Gedore серии ADS, BDS, CDS, DDS, EDS, 83 | 71174-18 | Диапазон измерений: НПИ до 500 Нм, погрешность и (или) неопределенность (класс, разряд): В соответствии с описанием типа | В соответствии с описанием типа | Нет | 1002
000000035636 | Нет | Поверка | Ключи динамометрические шкальные | ADS, BDS, CDS, DDS, EDS | 47968-11 | Диапазон измерений: НПИ до 500 Нм, погрешность и (или) неопределенность (класс, разряд): В соответствии с описанием типа | В соответствии с описанием типа | Нет | 1002
000000043708 | Нет | Поверка | Ключи динамометрические шкальные | ADS, BDS, CDS, DDS, EDS | 47968-11 | Диапазон измерений: НПИ от 500 Нм до 1500 Нм, погрешность и (или) неопределенность (класс, разряд): В соответствии с описанием типа | В соответствии с описанием типа | Нет | 2916
000000046890 | Нет | Поверка | Ключи динамометрические шкальные | Gedore серии ADS, BDS, CDS, DDS, EDS, 83 | 71174-18 | Диапазон измерений: НПИ от 500 до 1500 Нм, погрешность и (или) неопределенность (класс, разряд): 4% | 4% | Нет | 2916
000000037220 | Нет | Поверка | Ключи динамометрические электронные | NORGAU серии NTE | 60906-15 | Диапазон измерений: НПИ до 500 Нм, погрешность и (или) неопределенность (класс, разряд): В соответствии с описанием типа | В соответствии с описанием типа | Нет | 1002
000000047515 | Нет | Поверка | Ключи динамометрические электронные | NORGAU серии NTE | 60906-15 | Диапазон измерений: НПИ от 500 до 1500 Нм, погрешность и (или) неопределенность (класс, разряд): ПГ 3-4% | ПГ 3-4% | Нет | 2916
000000047840 | Нет | Поверка | Ключи динамометрические электронные | \Stahlwille\ мод. 730D, 714, 712, 713 | 50520-12 |  |  | Нет | 1002
000000039140 | Нет | Поверка | Ключи моментные | КМШ1-150 | 15262-96 | Диапазон измерений: НПИ до 500 Нм, погрешность и (или) неопределенность (класс, разряд): В соответствии с описанием типа | В соответствии с описанием типа | Нет | 1002
000000043742 | Нет | Поверка | Ключи моментные | К140 | 11938-89 | Диапазон измерений: НПИ до 500 Нм, погрешность и (или) неопределенность (класс, разряд): В соответствии с описанием типа | В соответствии с описанием типа | Нет | 1002
000000037302 | Нет | Поверка | Ключи моментные динамометрические | TORCOFIX Z | 44101-10 | Диапазон измерений: НПИ до 500 Нм, погрешность и (или) неопределенность (класс, разряд): В соответствии с описанием типа | В соответствии с описанием типа | Нет | 1002
000000037317 | Нет | Поверка | Ключи моментные динамометрические | TORCOFIX FS | 39592-08 | Диапазон измерений: НПИ до 500 Нм, погрешность и (или) неопределенность (класс, разряд): В соответствии с описанием типа | В соответствии с описанием типа | Нет | 1002
000000002648 | Нет | Поверка | Ключи моментные предельные | QL | 40294-08 | Диапазон измерений: НПИ от 1500 Нм до 3250 Нм, погрешность и (или) неопределенность (класс, разряд): В соответствии с описанием типа | В соответствии с описанием типа | Нет | 3936
000000002952 | Нет | Калибровка | Ключи моментные предельные |  |  |  |  | Нет | 1005
000000033317 | Нет | Поверка | Ключи моментные предельные | HRZ100 | 73223-18 | Диапазон измерений: НПИ до 500 Нм, погрешность и (или) неопределенность (класс, разряд): В соответствии с описанием типа | В соответствии с описанием типа | Нет | 1002
000000033890 | Нет | Поверка | Ключи моментные предельные | QLE2100N | 40294-08 | Диапазон измерений: НПИ от 1500 Нм до 3250 Нм, погрешность и (или) неопределенность (класс, разряд): В соответствии с описанием типа | В соответствии с описанием типа | Нет | 3936
000000034113 | Нет | Поверка | Ключи моментные предельные | KING TONY мод. 34323-2А, 34423-1А, 34423-2А, 34262-1DG, 34362-2DG, 34462-1DG, 34462-2DG, 34462-4DG, 34662-1DG, 34662-2DG, 34662-3DG, 34862-1DG, 34522-2DG | 67318-17 | Диапазон измерений: НПИ до 500 Нм, погрешность и (или) неопределенность (класс, разряд): В соответствии с описанием типа | В соответствии с описанием типа | Нет | 1002
000000034114 | Нет | Поверка | Ключи моментные предельные | KING TONY мод. 34323-2А, 34423-1А, 34423-2А, 34262-1DG, 34362-2DG, 34462-1DG, 34462-2DG, 34462-4DG, 34662-1DG, 34662-2DG, 34662-3DG, 34862-1DG, 34522-2DG | 67318-17 | Диапазон измерений: НПИ от 500 Нм до 1500 Нм, погрешность и (или) неопределенность (класс, разряд): В соответствии с описанием типа | В соответствии с описанием типа | Нет | 2916
000000034144 | Нет | Поверка | Ключи моментные предельные | GARWIN INDUSTRIAL: 501521-400-2000-1 | 75301-19 | Диапазон измерений: НПИ от 500 Нм до 1500 Нм, погрешность и (или) неопределенность (класс, разряд): В соответствии с описанием типа | В соответствии с описанием типа | Нет | 2916
000000034444 | Нет | Поверка | Ключи моментные предельные | JTC мод. 4934 | 72246-18 | Диапазон измерений: НПИ до 500 Нм, погрешность и (или) неопределенность (класс, разряд): В соответствии с описанием типа | В соответствии с описанием типа | Нет | 1002
000000034953 | Нет | Поверка | Ключи моментные предельные | GARWIN: 501521 | 75301-19 | Диапазон измерений: НПИ до 500 Нм, погрешность и (или) неопределенность (класс, разряд): В соответствии с описанием типа | В соответствии с описанием типа | Нет | 1002
000000035173 | Нет | Поверка | Ключи моментные предельные | NORGAU серии NTW | 71047-18 | Диапазон измерений: НПИ до 500 Нм, погрешность и (или) неопределенность (класс, разряд): В соответствии с описанием типа | В соответствии с описанием типа | Нет | 1002
000000035460 | Нет | Поверка | Ключи моментные предельные | 34*23 и 34*62 | 49586-12 | Диапазон измерений: НПИ до 500 Нм, погрешность и (или) неопределенность (класс, разряд): В соответствии с описанием типа | В соответствии с описанием типа | Нет | 1002
000000035831 | Нет | Поверка | Ключи моментные предельные | T | 71267-18 | Диапазон измерений: НПИ до 500 Нм, погрешность и (или) неопределенность (класс, разряд): В соответствии с описанием типа | В соответствии с описанием типа | Нет | 1002
000000036060 | Нет | Поверка | Ключи моментные предельные | CL, SP, QL | 59696-15 | Диапазон измерений: НПИ до 500 Нм, погрешность и (или) неопределенность (класс, разряд): В соответствии с описанием типа | В соответствии с описанием типа | Нет | 1002
000000036464 | Нет | Поверка | Ключи моментные предельные | JTC мод.4936 | 72246-18 | Диапазон измерений: НПИ до 500 Нм, погрешность и (или) неопределенность (класс, разряд): В соответствии с описанием типа | В соответствии с описанием типа | Нет | 1002
000000036466 | Нет | Поверка | Ключи моментные предельные | JTC мод.4936 | 72246-18 | Диапазон измерений: НПИ до 500 Нм, погрешность и (или) неопределенность (класс, разряд): В соответствии с описанием типа | В соответствии с описанием типа | Нет | 1002
000000036485 | Нет | Поверка | Ключи моментные предельные | Toptul серии ANAH | 75002-19 | Диапазон измерений: НПИ до 500 Нм, погрешность и (или) неопределенность (класс, разряд): В соответствии с описанием типа | В соответствии с описанием типа | Нет | 1002
000000036774 | Нет | Поверка | Ключи моментные предельные | A9 | 71269-18 | Диапазон измерений: НПИ до 500 Нм, погрешность и (или) неопределенность (класс, разряд): В соответствии с описанием типа | В соответствии с описанием типа | Нет | 1002
000000036968 | Нет | Поверка | Ключи моментные предельные | TT, TTi, ТТ Non Magnetic, TTf, TTfth, SLO, Professional Model 5, Professional, Professional TH, Professional THP, Professional P | 62184-15 | Диапазон измерений: НПИ до 500 Нм, погрешность и (или) неопределенность (класс, разряд): В соответствии с описанием типа | В соответствии с описанием типа | Нет | 1002
000000036970 | Нет | Поверка | Ключи моментные предельные | 5, 60, 100, 200, 300, 330, 400, SL | 28916-05 | Диапазон измерений: НПИ до 500 Нм, погрешность и (или) неопределенность (класс, разряд): В соответствии с описанием типа | В соответствии с описанием типа | Нет | 1002
000000037884 | Нет | Поверка | Ключи моментные предельные | CL | 40295-08 | Диапазон измерений: НПИ до 500 Нм, погрешность и (или) неопределенность (класс, разряд): В соответствии с описанием типа | В соответствии с описанием типа | Нет | 1002
000000037999 | Нет | Поверка | Ключи моментные предельные | CL, SP, QL | 59696-15 | Диапазон измерений: НПИ до 500 Нм, погрешность и (или) неопределенность (класс, разряд): В соответствии с описанием типа | В соответствии с описанием типа | Нет | 1002
000000039386 | Нет | Поверка | Ключи моментные предельные | 34*23 и 34*62 | 49586-12 | Диапазон измерений: НПИ от 500 Нм до 1500 Нм, погрешность и (или) неопределенность (класс, разряд): В соответствии с описанием типа | В соответствии с описанием типа | Нет | 2916
000000040393 | Нет | Поверка | Ключи моментные предельные | Licota серий AQP, AQL | 74642-19 | Диапазон измерений: НПИ от 500 Нм до 1500 Нм, погрешность и (или) неопределенность (класс, разряд): В соответствии с описанием типа | В соответствии с описанием типа | Нет | 2916
000000040399 | Нет | Поверка | Ключи моментные предельные | System 5000 CT, System 6000 CT | 40842-09 | Диапазон измерений: НПИ до 500 Нм, погрешность и (или) неопределенность (класс, разряд): В соответствии с описанием типа | В соответствии с описанием типа | Нет | 1002
000000040491 | Нет | Поверка | Ключи моментные предельные | Holex серии 65 | 82127-21 | Диапазон измерений: НПИ от 500 Нм до 1500 Нм, погрешность и (или) неопределенность (класс, разряд): В соответствии с описанием типа | В соответствии с описанием типа | Нет | 2916
000000042119 | Нет | Поверка | Ключи моментные предельные | TW | 71268-18 | Диапазон измерений: НПИ до 500 Нм, погрешность и (или) неопределенность (класс, разряд): В соответствии с описанием типа | В соответствии с описанием типа | Нет | 1002
000000042330 | Нет | Поверка | Ключи моментные предельные | 550, 800, 1000, 1500, 550 TH (TH P), 550 P, 800 P, 1000 P, 1500 P | 44028-10 | Диапазон измерений: НПИ от 500 Нм до 1500 Нм, погрешность и (или) неопределенность (класс, разряд): В соответствии с описанием типа | В соответствии с описанием типа | Нет | 2916
000000042332 | Нет | Поверка | Ключи моментные предельные | Bahco, Irimo | 68728-17 | Диапазон измерений: НПИ от 500 Нм до 1500 Нм, погрешность и (или) неопределенность (класс, разряд): В соответствии с описанием типа | В соответствии с описанием типа | Нет | 2916
000000042597 | Нет | Поверка | Ключи моментные предельные | SP | 40293-08 | Диапазон измерений: НПИ до 500 Нм, погрешность и (или) неопределенность (класс, разряд): В соответствии с описанием типа | В соответствии с описанием типа | Нет | 1002
000000042684 | Нет | Поверка | Ключи моментные предельные | Garant серии 65 | 82126-21 | Диапазон измерений: НПИ до 500 Нм, погрешность и (или) неопределенность (класс, разряд): В соответствии с описанием типа | В соответствии с описанием типа | Нет | 1002
000000042686 | Нет | Поверка | Ключи моментные предельные | Garant серии 65 | 82126-21 | Диапазон измерений: НПИ от 500 Нм до 1500 Нм, погрешность и (или) неопределенность (класс, разряд): В соответствии с описанием типа | В соответствии с описанием типа | Нет | 2916
000000043889 | Нет | Поверка | Ключи моментные предельные | NORGAU серии NTWA | 68064-17 | Диапазон измерений: НПИ от 1500 Нм до 3250 Нм, погрешность и (или) неопределенность (класс, разряд): В соответствии с описанием типа | В соответствии с описанием типа | Нет | 3936
000000044149 | Нет | Поверка | Ключи моментные предельные | Professional мод. 550, 550Р, 550ТН, 550ТНР, 650, 650P, 650TH, 650THP, 800, 800P, 1000, 1000P, 1500, 1500P | 61045-15 | Диапазон измерений: НПИ от 500 Нм до 1500 Нм, погрешность и (или) неопределенность (класс, разряд): В соответствии с описанием типа | В соответствии с описанием типа | Нет | 2916
000000044446 | Нет | Поверка | Ключи моментные предельные | Licota серий AQP, AQL | 74642-19 | Диапазон измерений: НПИ до 500 Нм, погрешность и (или) неопределенность (класс, разряд): В соответствии с описанием типа | В соответствии с описанием типа | Нет | 1002
000000045056 | Нет | Поверка | Ключи моментные предельные | KING TONY мод. 34323-2А, 34423-1А, 34423-2А, 34262-1DG, 34362-2DG, 34462-1DG, 34462-2DG, 34462-4DG, 34662-1DG, 34662-2DG, 34662-3DG, 34862-1DG, 34522-2DG | 67318-17 | Диапазон измерений: НПИ от 1500 Нм до 3250 Нм, погрешность и (или) неопределенность (класс, разряд): В соответствии с описанием типа | В соответствии с описанием типа | Нет | 3936
000000045165 | Нет | Поверка | Ключи моментные предельные | T | 71267-18 | Диапазон измерений: НПИ от 500 Нм до 1500 Нм, погрешность и (или) неопределенность (класс, разряд): В соответствии с описанием типа | В соответствии с описанием типа | Нет | 2916
000000045359 | Нет | Поверка | Ключи моментные предельные | BAHCO серий 74WR, 74WS, 74W9, 74W14, 7455, 74PR, 74PS, 74P9, 74P14, 75R3, 75R1, 75S, 75P3, 75P1, 75PS, 76R3, 76S, 6852-5, 6852P-5 | 77323-20 | Диапазон измерений: НПИ до 500 Нм, погрешность и (или) неопределенность (класс, разряд): В соответствии с описанием типа | В соответствии с описанием типа | Нет | 1002
000000047803 | Нет | Поверка | Ключи моментные предельные | GARWIN: 501518, 501511, 501512; GARWIN INDUSTRIAL: 501516, 501517, 501519, 501520, 501522, 501523, 502010, 502110, 502205, 501513, 501521, 502015, 502305, 502210 | 75301-19 | Диапазон измерений: НПИ от 1500 до 3250 Нм, погрешность и (или) неопределенность (класс, разряд): ПГ 3-4% | ПГ 3-4% | Нет | 3936
000000048116 | Нет | Поверка | Ключи моментные предельные | серии HRZ100 | 73223-18 |  |  | Нет | 1002
000000048150 | Нет | Поверка | Ключи моментные предельные | WERA серии Click-Torque | 78342-20 |  |  | Нет | 1002
000000048252 | Нет | Поверка | Ключи моментные предельные | Holex серии 65 | 82127-21 | Диапазон измерений: НПИ до 500 Нм, погрешность и (или) неопределенность (класс, разряд): В соответствии с описанием типа | В соответствии с описанием типа | Нет | 1002
000000049140 | Нет | Поверка | Ключи моментные предельные | TWR | 75329-19 | Диапазон измерений: НПИ до 500 НМ, погрешность и (или) неопределенность (класс, разряд): в соответствии с описанием типа | в соответствии с описанием типа | Нет | 1002
000000049527 | Нет | Поверка | Ключи моментные предельные | Holex серии 657352, 657500 | 72549-18 | Диапазон измерений: НПИ до 500 Нм, погрешность и (или) неопределенность (класс, разряд): в соответствии с описанием типа | в соответствии с описанием типа | Нет | 1002
000000050604 | Нет | Поверка | Ключи моментные предельные | UNIOR 264 | 82708-21 |  |  | Нет | 1002
000000050605 | Нет | Поверка | Ключи моментные предельные | UNIOR 264 | 82708-21 |  |  | Нет | 2916
000000049978 | Нет | Поверка | Ключи моментные предельные NORGAU серии NTW | Нет данных | 81078-20 | Диапазон измерений: НПИ до 500 Нм, погрешность и (или) неопределенность (класс, разряд): ПГ 3-6% | ПГ 3-6% | Нет | 1002
000000002958 | Нет | Поверка | Ключи моментные предельные регулируемые | TORCOFIX-K | 23933-02 | Диапазон измерений: НПИ до 500 Нм, погрешность и (или) неопределенность (класс, разряд): В соответствии с описанием типа | В соответствии с описанием типа | Нет | 1002
000000033657 | Нет | Поверка | Ключи моментные предельные регулируемые | Stahlwille модели 720NF, серий 730 | 24432-08 | Диапазон измерений: НПИ до 500 Нм, погрешность и (или) неопределенность (класс, разряд): В соответствии с описанием типа | В соответствии с описанием типа | Нет | 1002
000000034955 | Нет | Поверка | Ключи моментные предельные регулируемые | Dremometer | 23934-08 | Диапазон измерений: НПИ от 1500 Нм до 3250 Нм, погрешность и (или) неопределенность (класс, разряд): В соответствии с описанием типа | В соответствии с описанием типа | Нет | 3936
000000034958 | Нет | Поверка | Ключи моментные предельные регулируемые | Dremometer | 23934-08 | Диапазон измерений: НПИ от 500 до 1500 Нм, погрешность и (или) неопределенность (класс, разряд): 4% | 4% | Нет | 2916
000000035435 | Нет | Поверка | Ключи моментные предельные регулируемые | KING TONY мод. 34862-2DG, 34862-3FF, 34464-1FG, 34464-2FG, 3426C-1DF, 3426C-2DF, 3436C-1DF, 3436C-2DF, 34223-1A, 34323-1A | 67026-17 | Диапазон измерений: НПИ до 500 Нм, погрешность и (или) неопределенность (класс, разряд): В соответствии с описанием типа | В соответствии с описанием типа | Нет | 1002
000000035448 | Нет | Поверка | Ключи моментные предельные регулируемые | TORCOFIX | 23933-08 | Диапазон измерений: НПИ до 500 Нм, погрешность и (или) неопределенность (класс, разряд): В соответствии с описанием типа | В соответствии с описанием типа | Нет | 1002
000000035647 | Нет | Поверка | Ключи моментные предельные регулируемые | Stahlwille MANOSKOP 720NF, MANOSKOP 721, MANOSCOP 730, MANOSCOP 755 | 54159-13 | Диапазон измерений: НПИ до 500 Нм, погрешность и (или) неопределенность (класс, разряд): В соответствии с описанием типа | В соответствии с описанием типа | Нет | 1002
000000035767 | Нет | Поверка | Ключи моментные предельные регулируемые | Dremometer | 23934-08 | Диапазон измерений: НПИ до 500 Нм, погрешность и (или) неопределенность (класс, разряд): В соответствии с описанием типа | В соответствии с описанием типа | Нет | 1002
000000036473 | Нет | Поверка | Ключи моментные предельные регулируемые | Stahlwille мод. 720NF, серий730 | 24432-08 | Диапазон измерений: НПИ до 500 Нм, погрешность и (или) неопределенность (класс, разряд): В соответствии с описанием типа | В соответствии с описанием типа | Нет | 1002
000000037282 | Нет | Поверка | Ключи моментные предельные регулируемые | DREMOMETER | 77421-20 | Диапазон измерений: НПИ до 500 Нм, погрешность и (или) неопределенность (класс, разряд): В соответствии с описанием типа | В соответствии с описанием типа | Нет | 1002
000000037304 | Нет | Поверка | Ключи моментные предельные регулируемые | 7451, 7851, 6852, 7452, 7852, 8952F | 27346-04 | Диапазон измерений: НПИ до 500 Нм, погрешность и (или) неопределенность (класс, разряд): В соответствии с описанием типа | В соответствии с описанием типа | Нет | 1002
000000037341 | Нет | Поверка | Ключи моментные предельные регулируемые | серии TORCOFIX K | 29404-05 | Диапазон измерений: НПИ до 500 Нм, погрешность и (или) неопределенность (класс, разряд): В соответствии с описанием типа | В соответствии с описанием типа | Нет | 1002
000000037522 | Нет | Поверка | Ключи моментные предельные регулируемые | FACOM серии 208 (304), 306 (315, 325) | 29393-08 | Диапазон измерений: НПИ до 500 Нм, погрешность и (или) неопределенность (класс, разряд): В соответствии с описанием типа | В соответствии с описанием типа | Нет | 1002
000000037648 | Нет | Поверка | Ключи моментные предельные регулируемые | TORCOFIX | 23933-08 | Диапазон измерений: НПИ до 500 Нм, погрешность и (или) неопределенность (класс, разряд): В соответствии с описанием типа | В соответствии с описанием типа | Нет | 1002
000000038085 | Нет | Поверка | Ключи моментные предельные регулируемые | 690, 691 | 46142-10 | Диапазон измерений: НПИ до 500 Нм, погрешность и (или) неопределенность (класс, разряд): В соответствии с описанием типа | В соответствии с описанием типа | Нет | 1002
000000040392 | Нет | Поверка | Ключи моментные предельные регулируемые | KING TONY мод. 34862-2DG, 34862-3FF, 34464-1FG, 34464-2FG, 3426C-1DF, 3426C-2DF, 3436C-1DF, 3436C-2DF, 34223-1A, 34323-1A | 67026-17 | Диапазон измерений: НПИ от 500 Нм до 1500 Нм, погрешность и (или) неопределенность (класс, разряд): В соответствии с описанием типа | В соответствии с описанием типа | Нет | 2916
000000042197 | Нет | Поверка | Ключи моментные предельные регулируемые | STAHLWILLE MANOSKOP, Serien-MANOSKOP | 73410-18 | Диапазон измерений: НПИ до 500 Нм, погрешность и (или) неопределенность (класс, разряд): В соответствии с описанием типа | В соответствии с описанием типа | Нет | 1002
000000042717 | Нет | Поверка | Ключи моментные предельные регулируемые | 5, 60, 100, 200, 300, 400, SL, TT | 44030-10 | Диапазон измерений: НПИ до 500 Нм, погрешность и (или) неопределенность (класс, разряд): В соответствии с описанием типа | В соответствии с описанием типа | Нет | 1002
000000043001 | Нет | Поверка | Ключи моментные предельные регулируемые | KING TONY мод. 34862-2DG, 34862-3FF, 34464-1FG, 34464-2FG, 3426C-1DF, 3426C-2DF, 3436C-1DF, 3436C-2DF, 34223-1A, 34323-1A | 67026-17 | Диапазон измерений: НПИ до 500 Нм, погрешность и (или) неопределенность (класс, разряд): В соответствии с описанием типа | В соответствии с описанием типа | Нет | 1002
000000043818 | Нет | Поверка | Ключи моментные предельные регулируемые | KING TONY мод. 34862-2DG, 34862-3FF, 34464-1FG, 34464-2FG, 3426C-1DF, 3426C-2DF, 3436C-1DF, 3436C-2DF, 34223-1A, 34323-1A | 67026-17 | Диапазон измерений: НПИ от 1500 Нм до 3250 Нм, погрешность и (или) неопределенность (класс, разряд): В соответствии с описанием типа | В соответствии с описанием типа | Нет | 3936
000000045154 | Нет | Поверка | Ключи моментные предельные регулируемые | Stahlwille MANOSKOP 720NF, MANOSKOP 721, MANOSCOP 730, MANOSCOP 755 | 54159-13 | Диапазон измерений: НПИ от 500 Нм до 1500 Нм, погрешность и (или) неопределенность (класс, разряд): В соответствии с описанием типа | В соответствии с описанием типа | Нет | 2916
000000045167 | Нет | Поверка | Ключи моментные предельные регулируемые | 690, 691 | 46142-10 | Диапазон измерений: НПИ от 500 Нм до 1500 Нм, погрешность и (или) неопределенность (класс, разряд): В соответствии с описанием типа | В соответствии с описанием типа | Нет | 2916
000000046389 | Нет | Поверка | Ключи моментные предельные регулируемые | DREMOMETER, мод. AML, AL, BL, BCL, BCK, CL, CDL, DSL, DL, DRL, DXL, EK, EKL, EL, F | 63988-16 | Диапазон измерений: НПИ от 1500 Нм до 3250 Нм, погрешность и (или) неопределенность (класс, разряд): В соответствии с описанием типа | В соответствии с описанием типа | Нет | 3936
000000002953 | Нет | Поверка | Ключи моментные предельные регулируемые ™Licota | AQL мод. AQL-N3030, AQL-N3110, AQL-N4210, AQL-N4350, AQL-N6500, AQL-N6700, AQL-N6980 | 56531-14 | Диапазон измерений: НПИ до 500 Нм, погрешность и (или) неопределенность (класс, разряд): В соответствии с описанием типа | В соответствии с описанием типа | Нет | 1002
000000035216 | Нет | Поверка | Ключи моментные предельные регулируемые ™Licota | AQL мод. | 56531-14 | Диапазон измерений: НПИ до 500 Нм, погрешность и (или) неопределенность (класс, разряд): В соответствии с описанием типа | В соответствии с описанием типа | Нет | 1002
000000037021 | Нет | Поверка | Ключи моментные предельные регулируемые ™Licota | AQP, мод. AQP-N20030, AQP-N30110, AQP-N40210, AQP-N40350, AQP-N60450, AQP-N60800, AQP-N81500 | 56530-14 | Диапазон измерений: НПИ до 500 Нм, погрешность и (или) неопределенность (класс, разряд): В соответствии с описанием типа | В соответствии с описанием типа | Нет | 1002
000000037639 | Нет | Поверка | Ключи моментные предельные регулируемые ™Licota | AQP, мод. AQP-N20030, AQP-N30110, AQP-N40210, AQP-N40350, AQP-N60450, AQP-N60800, AQP-N81500 | 56530-14 | Диапазон измерений: НПИ от 500 Нм до 1500 Нм, погрешность и (или) неопределенность (класс, разряд): В соответствии с описанием типа | В соответствии с описанием типа | Нет | 2916
000000037642 | Нет | Поверка | Ключи моментные предельные регулируемые ™Licota | AQL мод. AQL-N3030, AQL-N3110, AQL-N4210, AQL-N4350, AQL-N6500, AQL-N6700, AQL-N6980 | 56531-14 | Диапазон измерений: НПИ от 500 Нм до 1500 Нм, погрешность и (или) неопределенность (класс, разряд): В соответствии с описанием типа | В соответствии с описанием типа | Нет | 2916
000000044139 | Нет | Поверка | Ключи моментные цифровые | DTW | 43295-09 | Диапазон измерений: НПИ до 500 Нм, погрешность и (или) неопределенность (класс, разряд): В соответствии с описанием типа | В соответствии с описанием типа | Нет | 1002
000000034941 | Нет | Поверка | Ключи моментные шкальные | DB | 59697-15 | Диапазон измерений: НПИ до 500 Нм, погрешность и (или) неопределенность (класс, разряд): В соответствии с описанием типа | В соответствии с описанием типа | Нет | 1002
000000034985 | Нет | Поверка | Ключи моментные шкальные | DB, T, F | 40292-08 | Диапазон измерений: НПИ до 500 Нм, погрешность и (или) неопределенность (класс, разряд): В соответствии с описанием типа | В соответствии с описанием типа | Нет | 1002
000000035343 | Нет | Поверка | Ключи моментные шкальные | КМШ-140 | 22435-07 | Диапазон измерений: НПИ до 500 Нм, погрешность и (или) неопределенность (класс, разряд): В соответствии с описанием типа | В соответствии с описанием типа | Нет | 1002
000000036868 | Нет | Поверка | Ключи моментные шкальные | КМШ-140 | 22435-02 | Диапазон измерений: НПИ до 500 Нм, погрешность и (или) неопределенность (класс, разряд): В соответствии с описанием типа | В соответствии с описанием типа | Нет | 1002
000000037166 | Нет | Поверка | Ключи моментные шкальные | КМШ-1400 | 35397-13 | Диапазон измерений: НПИ от 500 Нм до 1500 Нм, погрешность и (или) неопределенность (класс, разряд): В соответствии с описанием типа | В соответствии с описанием типа | Нет | 2916
000000037649 | Нет | Поверка | Ключи моментные шкальные | КМШ-140 | 22435-07 | Диапазон измерений: НПИ до 500 Нм, погрешность и (или) неопределенность (класс, разряд): В соответствии с описанием типа | В соответствии с описанием типа | Нет | 1002
000000039614 | Нет | Поверка | Ключи моментные шкальные | DB, T, F | 40292-08 | Диапазон измерений: НПИ от 500 Нм до 1500 Нм, погрешность и (или) неопределенность (класс, разряд): В соответствии с описанием типа | В соответствии с описанием типа | Нет | 2916
000000041057 | Нет | Поверка | Ключи моментные шкальные | NORGAU серии NDTW | 74233-19 | Диапазон измерений: НПИ до 500 Нм, погрешность и (или) неопределенность (класс, разряд): В соответствии с описанием типа | В соответствии с описанием типа | Нет | 1002
000000043356 | Нет | Поверка | Ключи моментные шкальные | КМШ-200 | 22032-01 | Диапазон измерений: НПИ до 500 Нм, погрешность и (или) неопределенность (класс, разряд): В соответствии с описанием типа | В соответствии с описанием типа | Нет | 1002
000000046829 | Нет | Поверка | Ключи моментные шкальные | DB, T, F | 40292-08 | Диапазон измерений: НПИ от 1500 до 3250 Нм, погрешность и (или) неопределенность (класс, разряд): ПГ 3% | ПГ 3% | Нет | 3936
000000047650 | Нет | Поверка | Ключи моментные шкальные | Tohnichi | 84661-22 |  |  | Нет | 1002
000000048248 | Нет | Поверка | Ключи моментные шкальные | DB, T | 59697-15 | Диапазон измерений: НПИ от 500 до 1500 Нм, погрешность и (или) неопределенность (класс, разряд): В соответствии с описанием типа | В соответствии с описанием типа | Нет | 2916
000000043965 | Нет | Поверка | Ключи моментные шкальные (динамометрические) | МТ | 23990-02 | Диапазон измерений: НПИ до 500 Нм, погрешность и (или) неопределенность (класс, разряд): В соответствии с описанием типа | В соответствии с описанием типа | Нет | 1002
000000045596 | Нет | Поверка | Ключи моментные шкальные (динамометрические) | МТ | 25316-08 | Диапазон измерений: НПИ до 500 Нм, погрешность и (или) неопределенность (класс, разряд): В соответствии с описанием типа | В соответствии с описанием типа | Нет | 1002
000000002957 | Нет | Поверка | Ключи моментные шкальные со световой индикацией | КД-10, КД-50, КД-100, КД-250 | 22474-02 | Диапазон измерений: НПИ до 500 Нм, погрешность и (или) неопределенность (класс, разряд): В соответствии с описанием типа | В соответствии с описанием типа | Нет | 1002
000000036621 | Нет | Поверка | Ключи моментные электронные | Stahlwille, серий 701, 712, 713, 714, 730D, 766 | 68437-17 | Диапазон измерений: НПИ до 500 Нм, погрешность и (или) неопределенность (класс, разряд): В соответствии с описанием типа | В соответствии с описанием типа | Нет | 1002
000000042055 | Нет | Поверка | Ключи моментные электронные | КД | 61882-15 | Диапазон измерений: НПИ до 500 Нм, погрешность и (или) неопределенность (класс, разряд): В соответствии с описанием типа | В соответствии с описанием типа | Нет | 1002
000000038550 | Нет | Поверка | Ключи моментные электронные (динамометрические) | КД | 26553-04 | Диапазон измерений: НПИ до 500 Нм, погрешность и (или) неопределенность (класс, разряд): В соответствии с описанием типа | В соответствии с описанием типа | Нет | 1002
Г00000000631 |  | Поверка выезд | КМ 5 поверка после ТО у представителя |  |  |  |  | Нет | 7977
В000001146 |  | КМХ на АСН 1 категории | КМХ на АСН 1 категории | [5 empty] | 27495
В000001147 |  | КМХ на АСН 2 категории | КМХ на АСН 2 категории | [5 empty] | 16500
000000041006 | Нет | Поверка выезд | Коагулометр | АК-37 |  | Диапазон измерений: -, погрешность и (или) неопределенность (класс, разряд): - | - | Нет | 4680
000000041006 | Нет | Метрологический контроль состояния | Коагулометр | АК-37 |  | Диапазон измерений: -, погрешность и (или) неопределенность (класс, разряд): - | - | Нет | 4680
000000041006 | Нет | Поверка | Коагулометр | АК-37 |  | Диапазон измерений: -, погрешность и (или) неопределенность (класс, разряд): - | - | Нет | 4374
000000045663 | Нет | Поверка выезд | Коагулометр Option 2 Plus |  |  | Диапазон измерений: Соответсвует описанию типа, погрешность и (или) неопределенность (класс, разряд): - |  | Нет | 4653
000000045663 | Нет | Метрологический контроль состояния | Коагулометр Option 2 Plus |  |  | Диапазон измерений: Соответсвует описанию типа, погрешность и (или) неопределенность (класс, разряд): - |  | Нет | 4653
000000044208 | Нет | Поверка выезд | Коагулометр четырехканальный CL4 |  |  | Диапазон измерений: -, погрешность и (или) неопределенность (класс, разряд): - | - | Нет | 4680
000000044208 | Нет | Метрологический контроль состояния | Коагулометр четырехканальный CL4 |  |  | Диапазон измерений: -, погрешность и (или) неопределенность (класс, разряд): - | - | Нет | 4680
000000044208 | Нет | Поверка | Коагулометр четырехканальный CL4 |  |  | Диапазон измерений: -, погрешность и (или) неопределенность (класс, разряд): - | - | Нет | 4374
000000048187 | Нет | Поверка выезд | Коагулометры | TS 4000 | 49363-12 | Диапазон измерений: времени коагуляции образца, с 2,0…800., погрешность и (или) неопределенность (класс, разряд): измерения времени коагуляции образца, %, не более 3 | измерения времени коагуляции образца, %, не более 3 | Нет | 4680
000000048187 | Нет | Поверка | Коагулометры | TS 4000 | 49363-12 | Диапазон измерений: времени коагуляции образца, с 2,0…800., погрешность и (или) неопределенность (класс, разряд): измерения времени коагуляции образца, %, не более 3 | измерения времени коагуляции образца, %, не более 3 | Нет | 4374
000000048187 | Нет | Метрологический контроль состояния | Коагулометры | TS 4000 | 49363-12 | Диапазон измерений: времени коагуляции образца, с 2,0…800., погрешность и (или) неопределенность (класс, разряд): измерения времени коагуляции образца, %, не более 3 | измерения времени коагуляции образца, %, не более 3 | Нет | 4680
000000039112 | Нет | Метрологический контроль состояния | Коагулометры автоматические | CoaLAB 1000 | 48883-12 | Диапазон измерений: интервалов времени, с 4…600., погрешность и (или) неопределенность (класс, разряд): -с ±1,5. | -с ±1,5. | Нет | 4653
000000039112 | Нет | Поверка выезд | Коагулометры автоматические | CoaLAB 1000 | 48883-12 | Диапазон измерений: интервалов времени, с 4…600., погрешность и (или) неопределенность (класс, разряд): -с ±1,5. | -с ±1,5. | Нет | 4653
000000045130 | Нет | Метрологический контроль состояния | Коагулометры автоматические | AUTOCLOT | 47576-11 | Диапазон измерений: интервалов времени, с 4…400.¶, погрешность и (или) неопределенность (класс, разряд): интервалов времени, с 4…400.¶ | интервалов времени, с 4…400.¶ | Нет | 4680
000000045130 | Нет | Поверка выезд | Коагулометры автоматические | AUTOCLOT | 47576-11 | Диапазон измерений: интервалов времени, с 4…400.¶, погрешность и (или) неопределенность (класс, разряд): интервалов времени, с 4…400.¶ | интервалов времени, с 4…400.¶ | Нет | 4680
000000045130 | Нет | Поверка | Коагулометры автоматические | AUTOCLOT | 47576-11 | Диапазон измерений: интервалов времени, с 4…400.¶, погрешность и (или) неопределенность (класс, разряд): интервалов времени, с 4…400.¶ | интервалов времени, с 4…400.¶ | Нет | 4374
000000046029 | Нет | Поверка выезд | Коагулометры автоматические | Coasys Plus C | 48275-11 | Диапазон измерений: оптической плотности, Б 0…2,5., погрешность и (или) неопределенность (класс, разряд): -СКО 5 %. | -СКО 5 %. | Нет | 4653
000000046029 | Нет | Метрологический контроль состояния | Коагулометры автоматические | Coasys Plus C | 48275-11 | Диапазон измерений: оптической плотности, Б 0…2,5., погрешность и (или) неопределенность (класс, разряд): -СКО 5 %. | -СКО 5 %. | Нет | 4653
000000050087 | Нет | Поверка выезд | Коагулометры автоматические | модели Insula 500 | 53764-13 | Диапазон измерений: Диапазон измерений интервалов времени, с 5…600., погрешность и (или) неопределенность (класс, разряд): Пределы допускаемой абсолютной погрешности в диапазоне измерений интервалов времени, с ±1,5 | Пределы допускаемой абсолютной погрешности в диапазоне измерений интервалов времени, с ±1,5 | Нет | 4653
000000050087 | Нет | Метрологический контроль состояния | Коагулометры автоматические | модели Insula 500 | 53764-13 | Диапазон измерений: Диапазон измерений интервалов времени, с 5…600., погрешность и (или) неопределенность (класс, разряд): Пределы допускаемой абсолютной погрешности в диапазоне измерений интервалов времени, с ±1,5 | Пределы допускаемой абсолютной погрешности в диапазоне измерений интервалов времени, с ±1,5 | Нет | 4653
000000049986 | Нет | Поверка выезд | Коагулометры полуавтоматические | Coag 4D D-Dimer | 56864-14 |  |  | Нет | 5949
000000049986 | Нет | Метрологический контроль состояния | Коагулометры полуавтоматические | Coag 4D D-Dimer | 56864-14 |  |  | Нет | 5949
000000044226 | Нет | Метрологический контроль состояния | Коинцидентный рефрактометр 110 |  |  | Диапазон измерений: -, погрешность и (или) неопределенность (класс, разряд): - | - | Нет | 8415
000000044226 | Нет | Поверка | Коинцидентный рефрактометр 110 |  |  | Диапазон измерений: -, погрешность и (или) неопределенность (класс, разряд): - | - | Нет | 8415
000000044226 | Нет | Поверка выезд | Коинцидентный рефрактометр 110 |  |  | Диапазон измерений: -, погрешность и (или) неопределенность (класс, разряд): - | - | Нет | 8415
000000017443 | Нет | Поверка | Колбы | 1-1000-2 | 25280-03 | Диапазон измерений: Колбы, пипетки на 1 отметку, погрешность и (или) неопределенность (класс, разряд): В соответствии с описанием типа | В соответствии с описанием типа | Нет | 282
000000036146 | Нет | Поверка | Колбы | 2-100-2 | 25280-08 | Диапазон измерений: Колбы, пипетки на 1 отметку, погрешность и (или) неопределенность (класс, разряд): В соответствии с описанием типа | В соответствии с описанием типа | Нет | 282
000000036425 | Нет | Поверка | Колбы 1-го и 2-го классов точности | 2а-1000-2 | 4783-04 | Диапазон измерений: 2 отметки, погрешность и (или) неопределенность (класс, разряд): В соответствии с описанием типа | В соответствии с описанием типа | Нет | 381
000000049259 | Нет | Поверка | Колбы 1-го и 2-го классов точности | 1; 1,2; 3,4 | 4783-02 |  |  | Нет | 282
000000050399 | Нет | Поверка | Колбы класса точности A | Нет данных | 53314-13 | Диапазон измерений: на 1 отметку, погрешность и (или) неопределенность (класс, разряд): кл. т. А | кл. т. А | Нет | 282
000000050409 | Нет | Поверка | Колбы мерные | BLAUBRAND® | 31457-06 | Диапазон измерений: на 1 отметку, погрешность и (или) неопределенность (класс, разряд): Кл.т. А | Кл.т. А | Нет | 282
000000036144 | Нет | Поверка | Колбы мерные 1-го и 2-го классов точности | 2-500-1 | 34544-07 | Диапазон измерений: Колбы, пипетки на 1 отметку, погрешность и (или) неопределенность (класс, разряд): В соответствии с описанием типа | В соответствии с описанием типа | Нет | 282
000000036145 | Нет | Поверка | Колбы мерные 1-го и 2-го классов точности | 2-250-1 | 34544-07 | Диапазон измерений: Колбы, пипетки на 1 отметку, погрешность и (или) неопределенность (класс, разряд): В соответствии с описанием типа | В соответствии с описанием типа | Нет | 282
000000036147 | Нет | Поверка | Колбы мерные 1-го и 2-го классов точности | 2-50-1 | 34544-07 | Диапазон измерений: Колбы, пипетки на 1 отметку, погрешность и (или) неопределенность (класс, разряд): В соответствии с описанием типа | В соответствии с описанием типа | Нет | 282
000000036149 | Нет | Поверка | Колбы мерные 1-го и 2-го классов точности | 2-25-1 | 34544-07 | Диапазон измерений: Колбы, пипетки на 1 отметку, погрешность и (или) неопределенность (класс, разряд): В соответствии с описанием типа | В соответствии с описанием типа | Нет | 282
000000029205 | Нет | Поверка | Колбы мерные с одной отметкой | Нет данных | 167-12 | Диапазон измерений: 200 мл, погрешность и (или) неопределенность (класс, разряд): 2 КТ | 2 КТ | Нет | 282
000000021448 | Нет | Поверка выезд | Колонка | 1 КЭД-50-0,5-2 Нара-32 | 8760-82 |  |  | Да | 1412.66
000000021449 | Нет | Поверка выезд | Колонка топливораздаточная | Нара-2 (КЭД-40-05) | 5065-75 |  |  | Нет | 1412.66
000000021451 | Нет | Поверка выезд | Колонка топливораздаточная | 1 КЭД-100-0,5-2 Нара-62 | 8759-82 |  |  | Да | 1412.66
000000048386 | Нет | Поверка выезд | Колонка топливораздаточная | НАРА 27М1 | Наименов. СИ до 01.06.93 | Диапазон измерений: в соответствии с описанием типа, погрешность и (или) неопределенность (класс, разряд): - | - | Нет | 1412.66
000000021452 | Нет | Поверка выезд | Колонки | 1КЭД-50-0,25-2-1 Нара-27М | 10751-88 |  |  | Да | 1412.66
000000021453 | Нет | Поверка выезд | Колонки | 1КЭД-50-0,25-2-1 Нара-27 | 10751-86 |  |  | Да | 1412.66
000000021454 | Нет | Поверка выезд | Колонки газонаполнительные | КГН-1 | 22216-01 |  |  | Да | 1412.66
000000021454 | Нет | Поверка | Колонки газонаполнительные | КГН-1 | 22216-01 |  |  | Да | 1412.66
Г00000000428 |  | Поверка | Колонки газонаполнительные |  |  |  |  | Нет | 1551
Г00000000428 |  | Калибровка | Колонки газонаполнительные |  |  |  |  | Нет | 1551
Г00000000428 |  | Поверка выезд | Колонки газонаполнительные |  |  |  |  | Нет | 1551
000000014009 | Нет | Калибровка | Колонки газораздаточные | DП C050LEID | 12090-89 |  |  | Нет | 1551
000000014009 | Нет | Поверка выезд | Колонки газораздаточные | DП C050LEID | 12090-89 |  |  | Нет | 1551
000000014009 | Нет | Поверка | Колонки газораздаточные | DП C050LEID | 12090-89 |  |  | Нет | 1551
000000021455 | Нет | Поверка выезд | Колонки газораздаточные | EMB, EMC, EMD | 33424-06 |  |  | Да | 1412.66
000000021455 | Нет | Поверка | Колонки газораздаточные | EMB, EMC, EMD | 33424-06 |  |  | Да | 1412.66
000000021456 | Нет | Поверка выезд | Колонки газораздаточные | КЗЗГ-1 | 20029-00 |  |  | Да | 1412.66
000000021456 | Нет | Поверка | Колонки газораздаточные | КЗЗГ-1 | 20029-00 |  |  | Да | 1412.66
000000021457 | Нет | Поверка выезд | Колонки газораздаточные | ASPRO мод. AS 120 D | 35773-07 |  |  | Нет | 1412.66
000000021458 | Нет | Поверка | Колонки газораздаточные | DП C050LEID | 12090-89 |  |  | Да | 1412.66
000000021458 | Нет | Поверка выезд | Колонки газораздаточные | DП C050LEID | 12090-89 |  |  | Да | 1412.66
000000021459 | Нет | Поверка выезд | Колонки газораздаточные | EMB, EMC, EMD | 33424-06 |  |  | Да | 1412.66
000000021459 | Нет | Поверка | Колонки газораздаточные | EMB, EMC, EMD | 33424-06 |  |  | Да | 1412.66
000000041939 | Нет | Поверка выезд | Колонки газораздаточные | EMB, EMC, EMD | 33424-06 |  |  | Нет | 1551
000000041939 | Нет | Поверка | Колонки газораздаточные | EMB, EMC, EMD | 33424-06 |  |  | Нет | 1551
000000041939 | Нет | Калибровка | Колонки газораздаточные | EMB, EMC, EMD | 33424-06 |  |  | Нет | 1551
Г00000000430 |  | Поверка | Колонки газораздаточные |  |  |  |  | Нет | 1551
Г00000000430 |  | Калибровка | Колонки газораздаточные |  |  |  |  | Нет | 1551
Г00000000430 |  | Поверка выезд | Колонки газораздаточные |  |  |  |  | Нет | 1551
000000041970 | Да | Поверка выезд | Колонки газораздаточные компримированного природного газа | МГПЗ-100 | 83772-21 |  |  | Да | 2825.32
000000021460 | Нет | Поверка | Колонки газораздаточные природного газа | АS 120 G АС | 60743-15 |  |  | Да | 1412.66
000000021460 | Нет | Поверка выезд | Колонки газораздаточные природного газа | АS 120 G АС | 60743-15 |  |  | Да | 1412.66
000000021462 | Нет | Поверка выезд | Колонки газораздаточные сжатого природного газа | DPG-1, DPG-2 | 12971-91 |  |  | Да | 1412.66
000000021462 | Нет | Поверка | Колонки газораздаточные сжатого природного газа | DPG-1, DPG-2 | 12971-91 |  |  | Да | 1412.66
000000021463 | Нет | Поверка | Колонки газораздаточные сжатого природного газа | GLOBAL мод. STAR CNG, VISTA CNG | 41458-09 |  |  | Да | 1412.66
000000021463 | Нет | Поверка выезд | Колонки газораздаточные сжатого природного газа | GLOBAL мод. STAR CNG, VISTA CNG | 41458-09 |  |  | Да | 1412.66
000000021464 | Нет | Поверка выезд | Колонки газораздаточные сжатого природного газа | GLOBAL мод. STAR CNG, VISTA CNG | 41458-09 |  |  | Да | 1412.66
000000021464 | Нет | Поверка | Колонки газораздаточные сжатого природного газа | GLOBAL мод. STAR CNG, VISTA CNG | 41458-09 |  |  | Да | 1412.66
000000021465 | Нет | Поверка выезд | Колонки двойные топливораздаточные | Нара-4 (2КЭР-40-0.5) | 5561-76 |  |  | Да | 1412.66
000000021466 | Нет | Поверка выезд | Колонки для заправки автомобилей сжатым природным газом | КПГ-1, КПГ-1А | 21536-01 |  |  | Нет | 1551
000000021466 | Нет | Поверка | Колонки для заправки автомобилей сжатым природным газом | КПГ-1, КПГ-1А | 21536-01 |  |  | Нет | 1551
000000021466 | Нет | Калибровка | Колонки для заправки автомобилей сжатым природным газом | КПГ-1, КПГ-1А | 21536-01 |  |  | Нет | 1551
000000021467 | Нет | Поверка | Колонки для заправки автомобилей сжатым природным газом | КПГ-2 | 26001-03 |  |  | Да | 1412.66
000000021467 | Нет | Поверка выезд | Колонки для заправки автомобилей сжатым природным газом | КПГ-2 | 26001-03 |  |  | Да | 1412.66
000000021468 | Нет | Поверка | Колонки для заправки автомобилей сжатым природным газом | КПГ-2 | 26001-03 |  |  | Да | 1412.66
000000021468 | Нет | Поверка выезд | Колонки для заправки автомобилей сжатым природным газом | КПГ-2 | 26001-03 |  |  | Да | 1412.66
000000021469 | Нет | Поверка выезд | Колонки для заправки сжиженным газом автотранспортных средств | КЗСГ | 24794-03 |  |  | Да | 1412.66
000000021469 | Нет | Поверка | Колонки для заправки сжиженным газом автотранспортных средств | КЗСГ | 24794-03 |  |  | Да | 1412.66
000000021470 | Нет | Поверка выезд | Колонки для заправки сжиженным газом автотранспортных средств | КЗСГ | 24794-08 |  |  | Да | 1412.66
000000021470 | Нет | Поверка | Колонки для заправки сжиженным газом автотранспортных средств | КЗСГ | 24794-08 |  |  | Да | 1412.66
000000021472 | Нет | Поверка | Колонки для заправки сжиженным газом автотранспортных средств | КЗСГ-1М и КЗСГ-2М | 33658-06 |  |  | Да | 1412.66
000000021472 | Нет | Поверка выезд | Колонки для заправки сжиженным газом автотранспортных средств | КЗСГ-1М и КЗСГ-2М | 33658-06 |  |  | Да | 1412.66
000000021473 | Нет | Поверка выезд | Колонки для заправки сжиженным газом автотранспортных средств | КЗСГ-1АМ | 33659-06 |  |  | Да | 1412.66
000000021473 | Нет | Поверка | Колонки для заправки сжиженным газом автотранспортных средств | КЗСГ-1АМ | 33659-06 |  |  | Да | 1412.66
000000021474 | Нет | Поверка | Колонки для отпуска сжиженного газа | Шельф...LPG | 29900-05 |  |  | Да | 1412.66
000000021474 | Нет | Поверка выезд | Колонки для отпуска сжиженного газа | Шельф...LPG | 29900-05 |  |  | Да | 1412.66
000000021475 | Нет | Поверка выезд | Колонки для отпуска сжиженного газа | Шельф...LPG | 29900-13 |  |  | Нет | 1412.66
000000038991 | Да | Поверка выезд | Колонки для отпуска сжиженного газа | Шельф...LPG | 29900-13 |  |  | Да | 2825.32
000000040642 | Нет | Поверка | Колонки для отпуска сжиженного газа | Шельф...LPG | 29900-13 |  |  | Нет | 1551
000000040642 | Нет | Калибровка | Колонки для отпуска сжиженного газа | Шельф...LPG | 29900-13 |  |  | Нет | 1551
000000040642 | Нет | Поверка выезд | Колонки для отпуска сжиженного газа | Шельф...LPG | 29900-13 |  |  | Нет | 1551
000000040644 | Нет | Поверка выезд | Колонки для отпуска сжиженного газа | Шельф...LPG | 29900-13 |  |  | Нет | 1551
000000040644 | Нет | Калибровка | Колонки для отпуска сжиженного газа | Шельф...LPG | 29900-13 |  |  | Нет | 1551
000000040644 | Нет | Поверка | Колонки для отпуска сжиженного газа | Шельф...LPG | 29900-13 |  |  | Нет | 1551
000000041937 | Нет | Калибровка | Колонки для отпуска сжиженного газа | Шельф...LPG | 29900-13 |  |  | Нет | 1551
000000041937 | Нет | Поверка выезд | Колонки для отпуска сжиженного газа | Шельф...LPG | 29900-13 |  |  | Нет | 1551
000000041937 | Нет | Поверка | Колонки для отпуска сжиженного газа | Шельф...LPG | 29900-13 |  |  | Нет | 1551
000000041938 | Нет | Поверка | Колонки для отпуска сжиженного газа | Шельф...LPG | 29900-05 |  |  | Нет | 1551
000000041938 | Нет | Поверка выезд | Колонки для отпуска сжиженного газа | Шельф...LPG | 29900-05 |  |  | Нет | 1551
000000041938 | Нет | Калибровка | Колонки для отпуска сжиженного газа | Шельф...LPG | 29900-05 |  |  | Нет | 1551
000000048044 | Да | Поверка выезд | Колонки для отпуска сжиженного газа | Шельф...LPG | 29900-05 |  |  | Нет | 2825.32
000000021476 | Нет | Поверка | Колонки маслораздаточные | Нара МРК | 34212-07 |  |  | Да | 1306.73
000000021476 | Нет | Поверка выезд | Колонки маслораздаточные | Нара МРК | 34212-07 |  |  | Да | 1306.73
000000021477 | Нет | Поверка выезд | Колонки маслораздаточные | 367 МЗД | 5563-76 |  |  | Да | 1306.73
000000021477 | Нет | Поверка | Колонки маслораздаточные | 367 МЗД | 5563-76 |  |  | Да | 1306.73
000000021478 | Нет | Поверка | Колонки маслораздаточные | М-367 | 1139-57 |  |  | Да | 1306.73
000000021478 | Нет | Поверка выезд | Колонки маслораздаточные | М-367 | 1139-57 |  |  | Да | 1306.73
000000021479 | Нет | Поверка выезд | Колонки маслораздаточные | NOVA МРК... | 43920-10 |  |  | Да | 1306.73
000000021479 | Нет | Поверка | Колонки маслораздаточные | NOVA МРК... | 43920-10 |  |  | Да | 1306.73
000000041940 | Нет | Поверка выезд | Колонки маслораздаточные | Нара МРК | 34212-07 |  |  | Нет | 1305
000000041940 | Нет | Калибровка выезд | Колонки маслораздаточные | Нара МРК | 34212-07 |  |  | Нет | 1305
000000041940 | Нет | Поверка | Колонки маслораздаточные | Нара МРК | 34212-07 |  |  | Нет | 1434
000000041940 | Нет | Калибровка | Колонки маслораздаточные | Нара МРК | 34212-07 |  |  | Нет | 1434
000000041941 | Нет | Калибровка | Колонки маслораздаточные | 367 МЗД | 5563-76 |  |  | Нет | 1434
000000041941 | Нет | Калибровка выезд | Колонки маслораздаточные | 367 МЗД | 5563-76 |  |  | Нет | 1305
000000041941 | Нет | Поверка | Колонки маслораздаточные | 367 МЗД | 5563-76 |  |  | Нет | 1434
000000041941 | Нет | Поверка выезд | Колонки маслораздаточные | 367 МЗД | 5563-76 |  |  | Нет | 1305
000000041942 | Нет | Калибровка | Колонки маслораздаточные | М-367 | 1139-57 |  |  | Нет | 1434
000000041942 | Нет | Поверка | Колонки маслораздаточные | М-367 | 1139-57 |  |  | Нет | 1434
000000041942 | Нет | Калибровка выезд | Колонки маслораздаточные | М-367 | 1139-57 |  |  | Нет | 1305
000000041942 | Нет | Поверка выезд | Колонки маслораздаточные | М-367 | 1139-57 |  |  | Нет | 1305
000000041943 | Нет | Калибровка | Колонки маслораздаточные | NOVA МРК... | 43920-10 |  |  | Нет | 1434
000000041943 | Нет | Поверка | Колонки маслораздаточные | NOVA МРК... | 43920-10 |  |  | Нет | 1434
000000041943 | Нет | Калибровка выезд | Колонки маслораздаточные | NOVA МРК... | 43920-10 |  |  | Нет | 1305
000000041943 | Нет | Поверка выезд | Колонки маслораздаточные | NOVA МРК... | 43920-10 |  |  | Нет | 1305
Г00000000426 |  | Калибровка | Колонки маслораздаточные |  |  |  |  | Нет | 1434
Г00000000426 |  | Поверка выезд | Колонки маслораздаточные |  |  |  |  | Нет | 1305
Г00000000426 |  | Калибровка выезд | Колонки маслораздаточные |  |  |  |  | Нет | 1305
Г00000000426 |  | Поверка | Колонки маслораздаточные |  |  |  |  | Нет | 1434
000000021480 | Нет | Поверка | Колонки маслораздаточные и колонки маслораздаточные с дистанционным управлением | 367М5, 367М5Э (колонки) и 367М5Д и 367М5ДЭ (колонки с дистанционным управлением) | 4665-08 |  |  | Да | 1306.73
000000021480 | Нет | Поверка выезд | Колонки маслораздаточные и колонки маслораздаточные с дистанционным управлением | 367М5, 367М5Э (колонки) и 367М5Д и 367М5ДЭ (колонки с дистанционным управлением) | 4665-08 |  |  | Да | 1306.73
000000041944 | Нет | Калибровка выезд | Колонки маслораздаточные и колонки маслораздаточные с дистанционным управлением | 367М5, 367М5Э (колонки) и 367М5Д и 367М5ДЭ (колонки с дистанционным управлением) | 4665-08 |  |  | Нет | 1305
000000041944 | Нет | Калибровка | Колонки маслораздаточные и колонки маслораздаточные с дистанционным управлением | 367М5, 367М5Э (колонки) и 367М5Д и 367М5ДЭ (колонки с дистанционным управлением) | 4665-08 |  |  | Нет | 1434
000000041944 | Нет | Поверка выезд | Колонки маслораздаточные и колонки маслораздаточные с дистанционным управлением | 367М5, 367М5Э (колонки) и 367М5Д и 367М5ДЭ (колонки с дистанционным управлением) | 4665-08 |  |  | Нет | 1305
000000041944 | Нет | Поверка | Колонки маслораздаточные и колонки маслораздаточные с дистанционным управлением | 367М5, 367М5Э (колонки) и 367М5Д и 367М5ДЭ (колонки с дистанционным управлением) | 4665-08 |  |  | Нет | 1434
000000021482 | Нет | Поверка | Колонки маслораздаточные с дистанционным управлением | 367М5, 367М5Д, 367МДЭ | 4665-03 |  |  | Да | 1306.73
000000021482 | Нет | Поверка выезд | Колонки маслораздаточные с дистанционным управлением | 367М5, 367М5Д, 367МДЭ | 4665-03 |  |  | Да | 1306.73
000000041945 | Нет | Поверка выезд | Колонки маслораздаточные с дистанционным управлением | 367М5, 367М5Д, 367МДЭ | 4665-03 |  |  | Нет | 1305
000000041945 | Нет | Калибровка выезд | Колонки маслораздаточные с дистанционным управлением | 367М5, 367М5Д, 367МДЭ | 4665-03 |  |  | Нет | 1305
000000041945 | Нет | Поверка | Колонки маслораздаточные с дистанционным управлением | 367М5, 367М5Д, 367МДЭ | 4665-03 |  |  | Нет | 1434
000000041945 | Нет | Калибровка | Колонки маслораздаточные с дистанционным управлением | 367М5, 367М5Д, 367МДЭ | 4665-03 |  |  | Нет | 1434
000000021483 | Нет | Поверка | Колонки маслораздаточные с электроподогревом | 3155 | 4665-75 |  |  | Да | 1306.73
000000021483 | Нет | Поверка выезд | Колонки маслораздаточные с электроподогревом | 3155 | 4665-75 |  |  | Да | 1306.73
000000041946 | Нет | Калибровка выезд | Колонки маслораздаточные с электроподогревом | 3155 | 4665-75 |  |  | Нет | 1305
000000041946 | Нет | Поверка выезд | Колонки маслораздаточные с электроподогревом | 3155 | 4665-75 |  |  | Нет | 1305
000000041946 | Нет | Поверка | Колонки маслораздаточные с электроподогревом | 3155 | 4665-75 |  |  | Нет | 1434
000000041946 | Нет | Калибровка | Колонки маслораздаточные с электроподогревом | 3155 | 4665-75 |  |  | Нет | 1434
000000021484 | Нет | Поверка | Колонки маслораздаточные, колонки маслораздаточные с дистанционным управлением | 367М5, 367М5Д, С235Д | 4665-88 |  |  | Да | 1306.73
000000021484 | Нет | Поверка выезд | Колонки маслораздаточные, колонки маслораздаточные с дистанционным управлением | 367М5, 367М5Д, С235Д | 4665-88 |  |  | Да | 1306.73
000000041947 | Нет | Калибровка выезд | Колонки маслораздаточные, колонки маслораздаточные с дистанционным управлением | 367М5, 367М5Д, С235Д | 4665-88 |  |  | Нет | 1305
000000041947 | Нет | Калибровка | Колонки маслораздаточные, колонки маслораздаточные с дистанционным управлением | 367М5, 367М5Д, С235Д | 4665-88 |  |  | Нет | 1434
000000041947 | Нет | Поверка выезд | Колонки маслораздаточные, колонки маслораздаточные с дистанционным управлением | 367М5, 367М5Д, С235Д | 4665-88 |  |  | Нет | 1305
000000041947 | Нет | Поверка | Колонки маслораздаточные, колонки маслораздаточные с дистанционным управлением | 367М5, 367М5Д, С235Д | 4665-88 |  |  | Нет | 1434
000000021485 | Нет | Поверка выезд | Колонки маслораздаточные, колонки маслораздаточные с дистанционным управлением, установки маслораздаточные с электроподогревом, с дистанционным управлением | 367М5, 367М5Д, С235Д | 4665-97 |  |  | Да | 1306.73
000000021485 | Нет | Поверка | Колонки маслораздаточные, колонки маслораздаточные с дистанционным управлением, установки маслораздаточные с электроподогревом, с дистанционным управлением | 367М5, 367М5Д, С235Д | 4665-97 |  |  | Да | 1306.73
000000041948 | Нет | Калибровка | Колонки маслораздаточные, колонки маслораздаточные с дистанционным управлением, установки маслораздаточные с электроподогревом, с дистанционным управлением | 367М5, 367М5Д, С235Д | 4665-97 |  |  | Нет | 1434
000000041948 | Нет | Поверка выезд | Колонки маслораздаточные, колонки маслораздаточные с дистанционным управлением, установки маслораздаточные с электроподогревом, с дистанционным управлением | 367М5, 367М5Д, С235Д | 4665-97 |  |  | Нет | 1305
000000041948 | Нет | Поверка | Колонки маслораздаточные, колонки маслораздаточные с дистанционным управлением, установки маслораздаточные с электроподогревом, с дистанционным управлением | 367М5, 367М5Д, С235Д | 4665-97 |  |  | Нет | 1434
000000041948 | Нет | Калибровка выезд | Колонки маслораздаточные, колонки маслораздаточные с дистанционным управлением, установки маслораздаточные с электроподогревом, с дистанционным управлением | 367М5, 367М5Д, С235Д | 4665-97 |  |  | Нет | 1305
000000021486 | Нет | Поверка выезд | Колонки раздаточные природного газа | Schwelm D-P/L | 32794-06 |  |  | Да | 1412.66
000000021486 | Нет | Поверка | Колонки раздаточные природного газа | Schwelm D-P/L | 32794-06 |  |  | Да | 1412.66
000000021487 | Нет | Поверка выезд | Колонки раздаточные природного газа | V-line 47xx.xxx/CNG | 39707-08 |  |  | Нет | 1412.66
000000043339 | Нет | Поверка выезд | Колонки раздаточные сжатого газа | Global Star CNG | 54238-13 |  |  | Нет | 1551
000000043339 | Нет | Калибровка | Колонки раздаточные сжатого газа | Global Star CNG | 54238-13 |  |  | Нет | 1551
000000043339 | Нет | Поверка | Колонки раздаточные сжатого газа | Global Star CNG | 54238-13 |  |  | Нет | 1551
000000021488 | Нет | Поверка выезд | Колонки раздаточные сжиженного газа | SK700-2 LPG | 35861-09 |  |  | Нет | 1412.66
000000021489 | Нет | Поверка | Колонки раздаточные сжиженного газа | Meurs S&B MZ6102-M | 22063-01 |  |  | Да | 1412.66
000000021489 | Нет | Поверка выезд | Колонки раздаточные сжиженного газа | Meurs S&B MZ6102-M | 22063-01 |  |  | Да | 1412.66
000000021490 | Нет | Поверка выезд | Колонки раздаточные сжиженного газа | LPG 6000 P | 20964-06 |  |  | Да | 1412.66
000000021490 | Нет | Поверка | Колонки раздаточные сжиженного газа | LPG 6000 P | 20964-06 |  |  | Да | 1412.66
000000021491 | Нет | Поверка выезд | Колонки раздаточные сжиженного газа | SK700-2 LPG | 35861-07 |  |  | Нет | 1412.66
000000021492 | Нет | Поверка выезд | Колонки раздаточные сжиженного газа | Quantium 200T LPG, мод. 1-2 | 29707-05 |  |  | Да | 1412.66
000000021492 | Нет | Поверка | Колонки раздаточные сжиженного газа | Quantium 200T LPG, мод. 1-2 | 29707-05 |  |  | Да | 1412.66
000000021493 | Нет | Поверка выезд | Колонки раздаточные сжиженного газа | Petro Primus LPG | 26251-09 |  |  | Да | 1412.66
000000021493 | Нет | Поверка | Колонки раздаточные сжиженного газа | Petro Primus LPG | 26251-09 |  |  | Да | 1412.66
000000021494 | Нет | Поверка выезд | Колонки раздаточные сжиженного газа | Petro Primus LPG | 26251-03 |  |  | Да | 1412.66
000000021494 | Нет | Поверка | Колонки раздаточные сжиженного газа | Petro Primus LPG | 26251-03 |  |  | Да | 1412.66
000000021495 | Нет | Поверка выезд | Колонки раздаточные сжиженного газа | INTENS-PA-Y-x-x-x-x | 22505-04 |  |  | Да | 1412.66
000000021495 | Нет | Поверка | Колонки раздаточные сжиженного газа | INTENS-PA-Y-x-x-x-x | 22505-04 |  |  | Да | 1412.66
000000021496 | Нет | Поверка | Колонки раздаточные сжиженного газа | INTENS-PA | 22505-02 |  |  | Да | 1412.66
000000021496 | Нет | Поверка выезд | Колонки раздаточные сжиженного газа | INTENS-PA | 22505-02 |  |  | Да | 1412.66
000000021497 | Нет | Поверка | Колонки раздаточные сжиженного газа | MPD LPG | 22504-02 |  |  | Да | 1412.66
000000021497 | Нет | Поверка выезд | Колонки раздаточные сжиженного газа | MPD LPG | 22504-02 |  |  | Да | 1412.66
000000021498 | Нет | Поверка | Колонки раздаточные сжиженного газа | Meurs S&B ZS2401 | 22064-01 |  |  | Да | 1412.66
000000021498 | Нет | Поверка выезд | Колонки раздаточные сжиженного газа | Meurs S&B ZS2401 | 22064-01 |  |  | Да | 1412.66
000000021499 | Нет | Поверка выезд | Колонки раздаточные сжиженного газа | LPG 6000 P | 20964-01 |  |  | Да | 1412.66
000000021499 | Нет | Поверка | Колонки раздаточные сжиженного газа | LPG 6000 P | 20964-01 |  |  | Да | 1412.66
000000021500 | Нет | Поверка | Колонки раздаточные сжиженного газа | Primus | 20700-00 |  |  | Да | 1412.66
000000021500 | Нет | Поверка выезд | Колонки раздаточные сжиженного газа | Primus | 20700-00 |  |  | Да | 1412.66
000000021501 | Нет | Поверка | Колонки раздаточные сжиженного газа | V-line 47xx.xxx/LPG, V-line 899x.xxx/LPG | 18979-08 |  |  | Да | 1412.66
000000021501 | Нет | Поверка выезд | Колонки раздаточные сжиженного газа | V-line 47xx.xxx/LPG, V-line 899x.xxx/LPG | 18979-08 |  |  | Да | 1412.66
000000021502 | Нет | Поверка | Колонки раздаточные сжиженного газа | ADAST 899x.xxx/LPG, 47xx.xxx/LPG | 18979-05 |  |  | Да | 1412.66
000000021502 | Нет | Поверка выезд | Колонки раздаточные сжиженного газа | ADAST 899x.xxx/LPG, 47xx.xxx/LPG | 18979-05 |  |  | Да | 1412.66
000000021503 | Нет | Поверка выезд | Колонки раздаточные сжиженного газа | LPG 6000 BP, LPG 6000 DP | 20965-06 |  |  | Да | 1412.66
000000021503 | Нет | Поверка | Колонки раздаточные сжиженного газа | LPG 6000 BP, LPG 6000 DP | 20965-06 |  |  | Да | 1412.66
000000021504 | Нет | Поверка выезд | Колонки раздаточные сжиженного газа | KRP | 21904-01 |  |  | Да | 1412.66
000000021504 | Нет | Поверка | Колонки раздаточные сжиженного газа | KRP | 21904-01 |  |  | Да | 1412.66
000000021505 | Нет | Поверка выезд | Колонки раздаточные сжиженного газа | EURO 2000 VI LPG | 39706-08 |  |  | Нет | 1412.66
000000021506 | Нет | Поверка выезд | Колонки раздаточные сжиженного газа | TORINO | 21898-01 |  |  | Да | 1412.66
000000021506 | Нет | Поверка | Колонки раздаточные сжиженного газа | TORINO | 21898-01 |  |  | Да | 1412.66
000000021507 | Нет | Поверка | Колонки раздаточные сжиженного газа | LPG 6000 CP | 20963-01 |  |  | Да | 1412.66
000000021507 | Нет | Поверка выезд | Колонки раздаточные сжиженного газа | LPG 6000 CP | 20963-01 |  |  | Да | 1412.66
000000021508 | Нет | Поверка выезд | Колонки раздаточные сжиженного газа | LPG 6000 BP | 20965-01 |  |  | Да | 1412.66
000000021508 | Нет | Поверка | Колонки раздаточные сжиженного газа | LPG 6000 BP | 20965-01 |  |  | Да | 1412.66
000000021509 | Нет | Поверка | Колонки раздаточные сжиженного газа | BMP 5xx/LPG | 21666-12 |  |  | Да | 1412.66
000000021509 | Нет | Поверка выезд | Колонки раздаточные сжиженного газа | BMP 5xx/LPG | 21666-12 |  |  | Да | 1412.66
000000021510 | Нет | Поверка выезд | Колонки раздаточные сжиженного газа | EUROSTAR M200 | 21897-01 |  |  | Да | 1412.66
000000021510 | Нет | Поверка | Колонки раздаточные сжиженного газа | EUROSTAR M200 | 21897-01 |  |  | Да | 1412.66
000000021511 | Нет | Поверка | Колонки раздаточные сжиженного газа | EUROSTAR M200 | 21897-07 |  |  | Да | 1412.66
000000021511 | Нет | Поверка выезд | Колонки раздаточные сжиженного газа | EUROSTAR M200 | 21897-07 |  |  | Да | 1412.66
000000021512 | Нет | Поверка | Колонки раздаточные сжиженного газа | BMP 511/LPG и BMP 522/LPG | 21666-06 |  |  | Да | 1412.66
000000021512 | Нет | Поверка выезд | Колонки раздаточные сжиженного газа | BMP 511/LPG и BMP 522/LPG | 21666-06 |  |  | Да | 1412.66
000000021513 | Нет | Поверка выезд | Колонки раздаточные сжиженного газа | V-line 47xx.xxx/LPG/M, V-line 899x.xxx/LPG/M | 57298-14 |  |  | Нет | 1412.66
000000021514 | Нет | Поверка выезд | Колонки раздаточные сжиженного газа | Global Star V LPG и Global Century LPG | 50795-12 |  |  | Нет | 1412.66
000000021514 | Нет | Поверка | Колонки раздаточные сжиженного газа | Global Star V LPG и Global Century LPG | 50795-12 |  |  | Нет | 1412.66
000000021515 | Нет | Поверка | Колонки раздаточные сжиженного газа | MT | 21899-01 |  |  | Да | 1412.66
000000021515 | Нет | Поверка выезд | Колонки раздаточные сжиженного газа | MT | 21899-01 |  |  | Да | 1412.66
000000021516 | Нет | Поверка | Колонки раздаточные сжиженного газа | ADAST LPG | 18979-99 |  |  | Да | 1412.66
000000021516 | Нет | Поверка выезд | Колонки раздаточные сжиженного газа | ADAST LPG | 18979-99 |  |  | Да | 1412.66
000000021517 | Нет | Поверка выезд | Колонки раздаточные сжиженного газа | BMP 5xx/LPG | 21666-01 |  |  | Да | 1412.66
000000021517 | Нет | Поверка | Колонки раздаточные сжиженного газа | BMP 5xx/LPG | 21666-01 |  |  | Да | 1412.66
000000021518 | Нет | Поверка выезд | Колонки раздаточные сжиженного газа | SK700-2/LPG, SK700-2/IOD/LPG | 54508-13 |  |  | Нет | 1412.66
000000035260 | Нет | Поверка выезд | Колонки раздаточные сжиженного газа | ДЖЕНЕРАЛ ПАМПС LPG | 69924-17 |  |  | Нет | 1551
000000035260 | Нет | Поверка | Колонки раздаточные сжиженного газа | ДЖЕНЕРАЛ ПАМПС LPG | 69924-17 |  |  | Нет | 1551
000000035260 | Нет | Калибровка | Колонки раздаточные сжиженного газа | ДЖЕНЕРАЛ ПАМПС LPG | 69924-17 |  |  | Нет | 1551
000000038990 | Да | Поверка выезд | Колонки раздаточные сжиженного газа | ДЖЕНЕРАЛ ПАМПС LPG | 69924-17 |  |  | Да | 2825.32
000000041935 | Нет | Поверка | Колонки раздаточные сжиженного газа | ADAST 899x.xxx/LPG, 47xx.xxx/LPG | 18979-05 |  |  | Нет | 1551
000000041935 | Нет | Калибровка | Колонки раздаточные сжиженного газа | ADAST 899x.xxx/LPG, 47xx.xxx/LPG | 18979-05 |  |  | Нет | 1551
000000041935 | Нет | Поверка выезд | Колонки раздаточные сжиженного газа | ADAST 899x.xxx/LPG, 47xx.xxx/LPG | 18979-05 |  |  | Нет | 1551
000000041936 | Нет | Поверка выезд | Колонки раздаточные сжиженного газа | SK700-2 LPG | 35861-07 |  |  | Нет | 1551
000000041936 | Нет | Калибровка | Колонки раздаточные сжиженного газа | SK700-2 LPG | 35861-07 |  |  | Нет | 1551
000000041936 | Нет | Поверка | Колонки раздаточные сжиженного газа | SK700-2 LPG | 35861-07 |  |  | Нет | 1551
000000047793 | Да | Поверка выезд | Колонки раздаточные сжиженного газа | BMP 5xx/LPG | 21666-01 | Диапазон измерений: 9999999 л, погрешность и (или) неопределенность (класс, разряд): ПГ ±1% | ПГ ±1% | Нет | 2825.32
000000048525 | Да | Поверка выезд | Колонки раздаточные сжиженного газа | ДЖЕНЕРАЛ ПАМПС LPG | 69924-17 |  |  | Нет | 8475.96
000000021519 | Нет | Поверка | Колонки раздаточные сжиженного углеводородного газа | CIII LPG | 28804-05 |  |  | Да | 1412.66
000000021519 | Нет | Поверка выезд | Колонки раздаточные сжиженного углеводородного газа | CIII LPG | 28804-05 |  |  | Да | 1412.66
000000021520 | Нет | Поверка | Колонки раздаточные сжиженного углеводородного газа | НАРА LPG 1000 | 33612-09 |  |  | Да | 1412.66
000000021520 | Нет | Поверка выезд | Колонки раздаточные сжиженного углеводородного газа | НАРА LPG 1000 | 33612-09 |  |  | Да | 1412.66
000000021521 | Нет | Поверка | Колонки раздаточные сжиженного углеводородного газа | Нара LPG | 30393-05 |  |  | Да | 1412.66
000000021521 | Нет | Поверка выезд | Колонки раздаточные сжиженного углеводородного газа | Нара LPG | 30393-05 |  |  | Да | 1412.66
000000021522 | Нет | Поверка | Колонки раздаточные сжиженного углеводородного газа | НАРА LPG 1000 | 33612-08 |  |  | Да | 1412.66
000000021522 | Нет | Поверка выезд | Колонки раздаточные сжиженного углеводородного газа | НАРА LPG 1000 | 33612-08 |  |  | Да | 1412.66
000000021523 | Нет | Поверка | Колонки раздаточные сжиженного углеводородного газа | НАРА LPG 1000 | 33612-06 |  |  | Да | 1412.66
000000021523 | Нет | Поверка выезд | Колонки раздаточные сжиженного углеводородного газа | НАРА LPG 1000 | 33612-06 |  |  | Да | 1412.66
000000021524 | Нет | Поверка | Колонки сжиженного газа | 120, 220, 230 | 17168-08 |  |  | Нет | 1551
000000021524 | Нет | Калибровка | Колонки сжиженного газа | 120, 220, 230 | 17168-08 |  |  | Нет | 1551
000000021524 | Нет | Поверка выезд | Колонки сжиженного газа | 120, 220, 230 | 17168-08 |  |  | Нет | 1551
000000021525 | Нет | Поверка выезд | Колонки сжиженного газа | 110 и 210 | 17167-98 |  |  | Да | 1412.66
000000021525 | Нет | Поверка | Колонки сжиженного газа | 110 и 210 | 17167-98 |  |  | Да | 1412.66
000000021526 | Нет | Поверка выезд | Колонки сжиженного газа | 120, 220, 230 и 240 | 17168-98 |  |  | Да | 1412.66
000000021526 | Нет | Поверка | Колонки сжиженного газа | 120, 220, 230 и 240 | 17168-98 |  |  | Да | 1412.66
000000021527 | Нет | Поверка | Колонки сжиженного газа | FG124 EN | 13536-93 |  |  | Да | 1412.66
000000021527 | Нет | Поверка выезд | Колонки сжиженного газа | FG124 EN | 13536-93 |  |  | Да | 1412.66
000000038982 | Да | Поверка выезд | Колонки сжиженного газа | 120, 220, 230 | 17168-08 |  |  | Нет | 2825.32
000000041933 | Нет | Калибровка | Колонки сжиженного газа | 120, 220, 230 и 240 | 17168-98 |  |  | Нет | 1551
000000041933 | Нет | Поверка | Колонки сжиженного газа | 120, 220, 230 и 240 | 17168-98 |  |  | Нет | 1551
000000041933 | Нет | Поверка выезд | Колонки сжиженного газа | 120, 220, 230 и 240 | 17168-98 |  |  | Нет | 1551
000000000870 | Нет | Поверка | Колонки топливораздаточные | 1КЭД-100-0,25-1 Нара-63 | 11733-89 |  |  | Нет | 2070
000000005755 | Нет | Поверка выезд | Колонки топливораздаточные | Quantium | 22738-08 |  |  | Нет | 1551
000000005755 | Нет | Поверка | Колонки топливораздаточные | Quantium | 22738-08 |  |  | Нет | 1551
000000005755 | Нет | Калибровка | Колонки топливораздаточные | Quantium | 22738-08 |  |  | Нет | 1551
000000009094 | Да | Поверка выезд | Колонки топливораздаточные | Dimention PLUS (G-MPD) | 15048-99 |  |  | Да | 11301.28
000000009097 | Да | Поверка выезд | Колонки топливораздаточные | 39X | 14939-99 |  |  | Да | 8475.96
000000009168 | Нет | Поверка | Колонки топливораздаточные | SK700-2 | 51970-12 |  |  | Нет | 1551
000000009168 | Нет | Калибровка | Колонки топливораздаточные | SK700-2 | 51970-12 |  |  | Нет | 1551
000000009168 | Нет | Поверка выезд | Колонки топливораздаточные | SK700-2 | 51970-12 |  |  | Нет | 1551
000000014106 | Да | Поверка выезд | Колонки топливораздаточные | SK700-2 | 51970-12 |  |  | Нет | 14126.6
000000014180 | Да | Поверка выезд | Колонки топливораздаточные | ТОПАЗ | 40785-09 |  |  | Нет | 5650.64
000000021528 | Нет | Поверка выезд | Колонки топливораздаточные | ADAST серии 4000 | 14075-99 |  |  | Нет | 1551
000000021528 | Нет | Калибровка | Колонки топливораздаточные | ADAST серии 4000 | 14075-99 |  |  | Нет | 1551
000000021528 | Нет | Поверка | Колонки топливораздаточные | ADAST серии 4000 | 14075-99 |  |  | Нет | 1551
000000021529 | Нет | Поверка выезд | Колонки топливораздаточные | CS30, CS40, CS50 | 22327-01 |  |  | Да | 1412.66
000000021530 | Нет | Поверка | Колонки топливораздаточные | Север-1 | 13694-04 |  |  | Нет | 1551
000000021530 | Нет | Калибровка | Колонки топливораздаточные | Север-1 | 13694-04 |  |  | Нет | 1551
000000021530 | Нет | Поверка выезд | Колонки топливораздаточные | Север-1 | 13694-04 |  |  | Нет | 1551
000000021531 | Нет | Поверка выезд | Колонки топливораздаточные | Premier (H 422B-R, H424B-R) | 20307-00 |  |  | Да | 1412.66
000000021532 | Нет | Поверка выезд | Колонки топливораздаточные | 2355 | 17833-98 |  |  | Да | 1412.66
000000021533 | Нет | Поверка выезд | Колонки топливораздаточные | 2350 | 17832-98 |  |  | Да | 1412.66
000000021534 | Нет | Поверка выезд | Колонки топливораздаточные | AUTOFLOW AF 985X | 17718-98 |  |  | Да | 1412.66
000000021535 | Нет | Поверка выезд | Колонки топливораздаточные | AUTOLANE AL9XXX | 17717-98 |  |  | Да | 1412.66
000000021536 | Нет | Поверка выезд | Колонки топливораздаточные | N8/S, N180/S, N1800/S | 17648-98 |  |  | Да | 1412.66
000000021537 | Нет | Поверка выезд | Колонки топливораздаточные | Нара 28 | 17488-98 |  |  | Да | 1412.66
000000021539 | Нет | Поверка выезд | Колонки топливораздаточные | НОС-07 | 12142-90 |  |  | Да | 1412.66
000000021540 | Нет | Поверка выезд | Колонки топливораздаточные | 1КЭР-50-0,25-1-С, 1КЭР-50-0,25-1-Р Нистру | 11496-88 |  |  | Да | 1412.66
000000021541 | Нет | Поверка выезд | Колонки топливораздаточные | АДАСТ, АДАМАКС, 1061 8957.31 | 11571-88 |  |  | Да | 1412.66
000000021542 | Нет | Поверка выезд | Колонки топливораздаточные | 363A (363A/2-2, 363A/4-2, 363A/6-2, 363A/8-2, 363A10/2, 363A, 363A-TW, 363AHS-130) | 15223-98 |  |  | Да | 1412.66
000000021543 | Нет | Поверка выезд | Колонки топливораздаточные | 363А (363А/2-2, 363А/4-2, 363А/6-2, 363А/8-2, 363А10/2, 363А, 363А-TW, 363AHS-130) | 15223-96 |  |  | Да | 1412.66
000000021544 | Нет | Поверка выезд | Колонки топливораздаточные | 262 (262A, 262A-1, 262A-2, 262A-HS) | 15222-98 |  |  | Да | 1412.66
000000021545 | Нет | Поверка выезд | Колонки топливораздаточные | 262 (262А, 262А-1, 262А-2, 262А-HS) | 15222-96 |  |  | Да | 1412.66
000000021546 | Нет | Поверка выезд | Колонки топливораздаточные | 262 | 15222-01 |  |  | Да | 1412.66
000000021547 | Нет | Поверка выезд | Колонки топливораздаточные | 1КЭД-100-0,25-1 Нара серии 6000 | 16639-97 |  |  | Да | 1412.66
000000021548 | Нет | Поверка выезд | Колонки топливораздаточные | 1(2)КЭД-100(80)-0,25-1 НАРА серии 6000 | 16639-01 |  |  | Да | 1412.66
000000021549 | Нет | Поверка выезд | Колонки топливораздаточные | STAR-ULTRA серии SU700 мод. 711, 722, 723, 733, 734, 735, 744, 745, 746 | 16417-97 |  |  | Да | 1412.66
000000021550 | Нет | Поверка выезд | Колонки топливораздаточные | STAR-ULTRA серии SU600 | 16416-99 |  |  | Да | 1412.66
000000021551 | Нет | Поверка выезд | Колонки топливораздаточные | SK700-2/397, SK700-2/IOD | 39407-08 |  |  | Да | 1412.66
000000021552 | Нет | Поверка выезд | Колонки топливораздаточные | EURO VI (EURO 1000VIR, EURO 2000VI, EURO 4000BVI, EURO 4000CVI, EURO 5000VI, EURO 6000VI) | 39687-08 |  |  | Да | 1412.66
000000021553 | Нет | Поверка выезд | Колонки топливораздаточные | 1КЭД-40-0,5-2 Нара-31 | 3974-76 |  |  | Да | 1412.66
000000021554 | Нет | Поверка выезд | Колонки топливораздаточные | АС | 41344-09 |  |  | Да | 1412.66
000000021555 | Нет | Поверка выезд | Колонки топливораздаточные | 391, 396, EU-MPD-EXP | 14939-97 |  |  | Да | 1412.66
000000021556 | Нет | Поверка выезд | Колонки топливораздаточные | 112 и 390 (мод. 112/92, 112/50, 112/52, 112/ 90, 390/1, 390/2, 390/2-2, 390/4, 390/150, 390/150-50) | 13974-97 |  |  | Да | 1412.66
000000021557 | Нет | Поверка выезд | Колонки топливораздаточные | 112, 390 | 13974-94 |  |  | Да | 1412.66
000000021558 | Нет | Поверка выезд | Колонки топливораздаточные | КЭД-40-0,5, КЭР-40-0,5 | 1394-63 |  |  | Да | 1412.66
000000021559 | Нет | Поверка выезд | Колонки топливораздаточные | 395М | 1394-60 |  |  | Да | 1412.66
000000021560 | Нет | Поверка выезд | Колонки топливораздаточные | 1КЭД-100-0,25-1 мод. АЗТ 6211 | 13737-93 |  |  | Да | 1412.66
000000021561 | Нет | Поверка выезд | Колонки топливораздаточные | Север-1: 1КЭД-80-0,25-2; 1КЭД-50-0,25-1(2); 2КЭД-50(80)-0,25-2; 2(3)КЭД-50/80-0,25-2; 3(4)КЭД-50-0,25-2; 6(8)КЭД-50-0,25-2 | 13694-99 |  |  | Да | 1412.66
000000021562 | Нет | Поверка выезд | Колонки топливораздаточные | 1КЭД-50-0, 25-1 Север-1, 1КЭД-50-0, 25-2 Север-1, 2КЭД-50-0, 25-2 Север-1, 3КЭД-50-0, 25-2 Север-1, 4КЭД-50-0, 25-2 Север-1 | 13694-98 |  |  | Да | 1412.66
000000021563 | Нет | Поверка выезд | Колонки топливораздаточные | 1КЭД-50-0,25-1 Север 1, 2КЭД-50-0,25-2 СЕВЕР 1 | 13694-97 |  |  | Да | 1412.66
000000021564 | Нет | Поверка выезд | Колонки топливораздаточные | 1 КЭД-50-0,25-1 Север-1; 1 КЭД-50-0,25-2 Север-1 | 13694-96 |  |  | Да | 1412.66
000000021565 | Нет | Поверка выезд | Колонки топливораздаточные | MC Pumafit (MC Trim) | 14792-00 |  |  | Да | 1412.66
000000021566 | Нет | Поверка выезд | Колонки топливораздаточные | 1КЭК-50-0,25-2-1- РТ1 | 14756-95 |  |  | Да | 1412.66
000000021567 | Нет | Поверка выезд | Колонки топливораздаточные | STAR-ULTRA серии SU 900 | 14703-95 |  |  | Да | 1412.66
000000021568 | Нет | Поверка выезд | Колонки топливораздаточные | STAR-ULTRA серии SU 800 | 14702-95 |  |  | Да | 1412.66
000000021569 | Нет | Поверка выезд | Колонки топливораздаточные | MPD | 14329-99 |  |  | Нет | 1551
000000021569 | Нет | Калибровка | Колонки топливораздаточные | MPD | 14329-99 |  |  | Нет | 1551
000000021569 | Нет | Поверка | Колонки топливораздаточные | MPD | 14329-99 |  |  | Нет | 1551
000000021570 | Нет | Поверка | Колонки топливораздаточные | MPD | 14329-94 |  |  | Нет | 1551
000000021570 | Нет | Поверка выезд | Колонки топливораздаточные | MPD | 14329-94 |  |  | Нет | 1551
000000021570 | Нет | Калибровка | Колонки топливораздаточные | MPD | 14329-94 |  |  | Нет | 1551
000000021571 | Нет | Поверка выезд | Колонки топливораздаточные | 300/400/ 500 | 14324-94 |  |  | Да | 1412.66
000000021572 | Нет | Поверка выезд | Колонки топливораздаточные | 1 КЭДС-25-0,5-1 | 3513-83 |  |  | Да | 1412.66
000000021573 | Нет | Поверка выезд | Колонки топливораздаточные | ТОПАЗ | 40785-09 |  |  | Нет | 1412.66
000000021574 | Нет | Поверка выезд | Колонки топливораздаточные | Г.XXY | 31841-06 |  |  | Да | 1412.66
000000021575 | Нет | Поверка выезд | Колонки топливораздаточные | Global Star и Global Century | 50796-12 |  |  | Нет | 1412.66
000000021576 | Нет | Поверка выезд | Колонки топливораздаточные | ДЖЕНЕРАЛ ПАМПС/Н | 53151-13 |  |  | Нет | 1412.66
000000021577 | Нет | Поверка выезд | Колонки топливораздаточные | 1КЭД-50-0,25-1 Нара 27М1 | 15319-03 |  |  | Да | 1412.66
000000021578 | Нет | Поверка выезд | Колонки топливораздаточные | MPD (MPD SK, MPD TS) | 14329-97 |  |  | Да | 1412.66
000000021579 | Нет | Поверка выезд | Колонки топливораздаточные | Россиянка | 17435-03 |  |  | Да | 1412.66
000000021581 | Нет | Поверка выезд | Колонки топливораздаточные | LG Newcom GNSHFS | 23317-02 |  |  | Да | 1412.66
000000021582 | Нет | Поверка выезд | Колонки топливораздаточные | GLOBAL STAR (мод. H, HH, LHR) | 22950-06 |  |  | Да | 1412.66
000000021583 | Нет | Поверка выезд | Колонки топливораздаточные | Global Star | 22950-02 |  |  | Да | 1412.66
000000021584 | Нет | Поверка выезд | Колонки топливораздаточные | 1КЭД-50-0,25-2-1 Нара 27М1 | 15319-97 |  |  | Да | 1412.66
000000021585 | Нет | Поверка выезд | Колонки топливораздаточные | 1КЭД-50-0,25-2-1 Нара-27М1Э, Нара-27М1С, Нара-27М1ЭН | 15319-96 |  |  | Да | 1412.66
000000021586 | Нет | Поверка | Колонки топливораздаточные | Нара 27М1 | 15319-10 |  |  | Нет | 1551
000000021586 | Нет | Калибровка | Колонки топливораздаточные | Нара 27М1 | 15319-10 |  |  | Нет | 1551
000000021586 | Нет | Поверка выезд | Колонки топливораздаточные | Нара 27М1 | 15319-10 |  |  | Нет | 1551
000000021587 | Нет | Поверка выезд | Колонки топливораздаточные | Wayne Leader (мод. 1721, 1722, 1723) | 33539-06 |  |  | Да | 1412.66
000000021588 | Нет | Поверка выезд | Колонки топливораздаточные | 1КЭД Ливенка, 2КЭД Ливенка | 18116-08 |  |  | Нет | 1551
000000021588 | Нет | Поверка | Колонки топливораздаточные | 1КЭД Ливенка, 2КЭД Ливенка | 18116-08 |  |  | Нет | 1551
000000021588 | Нет | Калибровка | Колонки топливораздаточные | 1КЭД Ливенка, 2КЭД Ливенка | 18116-08 |  |  | Нет | 1551
000000021589 | Нет | Поверка выезд | Колонки топливораздаточные | 1КЭД Ливенка, 2КЭД Ливенка | 18116-04 |  |  | Да | 1412.66
000000021590 | Нет | Калибровка | Колонки топливораздаточные | Quantium 100, 300, 500 и H | 18762-99 |  |  | Нет | 1551
000000021590 | Нет | Поверка выезд | Колонки топливораздаточные | Quantium 100, 300, 500 и H | 18762-99 |  |  | Нет | 1551
000000021590 | Нет | Поверка | Колонки топливораздаточные | Quantium 100, 300, 500 и H | 18762-99 |  |  | Нет | 1551
000000021592 | Нет | Поверка выезд | Колонки топливораздаточные | Premier (H322B-R, H322B-S, H324B-R, H324B-S, H426B-R, H426B-S, H428B-R) | 15221-96 |  |  | Да | 1412.66
000000021593 | Нет | Поверка выезд | Колонки топливораздаточные | Premier 300, 400 | 15221-01 |  |  | Да | 1412.66
000000021594 | Нет | Поверка выезд | Колонки топливораздаточные | 8753 (8753Е, 8753ETW1, 8753ETW2) | 15220-98 |  |  | Да | 1412.66
000000021595 | Нет | Поверка выезд | Колонки топливораздаточные | 8753 (8753Е, 8753ETW1, 8753ETW2) | 15220-96 |  |  | Да | 1412.66
000000021596 | Нет | Поверка выезд | Колонки топливораздаточные | 2022, 2024, 2026 | 15219-98 |  |  | Да | 1412.66
000000021597 | Нет | Поверка выезд | Колонки топливораздаточные | 2022, 2024, 2026 | 15219-96 |  |  | Да | 1412.66
000000021598 | Нет | Поверка выезд | Колонки топливораздаточные | 9800 (9853, 9852ETW1, 9852ETW2, 9840) | 15218-98 |  |  | Да | 1412.66
000000021599 | Нет | Поверка выезд | Колонки топливораздаточные | 9800 (9853, 9852ETW1, 9852ETW2, 9840) | 15218-96 |  |  | Да | 1412.66
000000021600 | Нет | Поверка выезд | Колонки топливораздаточные | Gasboy 9800 | 15218-01 |  |  | Да | 1412.66
000000021601 | Нет | Поверка выезд | Колонки топливораздаточные | 7600/7700 | 15523-96 |  |  | Да | 1412.66
000000021602 | Нет | Поверка выезд | Колонки топливораздаточные | 4000 | 15522-96 |  |  | Да | 1412.66
000000021603 | Нет | Поверка выезд | Колонки топливораздаточные | 3900 | 15521-96 |  |  | Да | 1412.66
000000021604 | Нет | Поверка выезд | Колонки топливораздаточные | 9000 | 15520-96 |  |  | Да | 1412.66
000000021605 | Нет | Поверка выезд | Колонки топливораздаточные | ВМР 2000 | 15440-99 |  |  | Нет | 1551
000000021605 | Нет | Поверка | Колонки топливораздаточные | ВМР 2000 | 15440-99 |  |  | Нет | 1551
000000021605 | Нет | Калибровка | Колонки топливораздаточные | ВМР 2000 | 15440-99 |  |  | Нет | 1551
000000021606 | Нет | Калибровка | Колонки топливораздаточные | BMP 2000 | 15440-96 |  |  | Нет | 1551
000000021606 | Нет | Поверка выезд | Колонки топливораздаточные | BMP 2000 | 15440-96 |  |  | Нет | 1551
000000021606 | Нет | Поверка | Колонки топливораздаточные | BMP 2000 | 15440-96 |  |  | Нет | 1551
000000021607 | Нет | Поверка выезд | Колонки топливораздаточные | BMP 1000 | 15439-96 |  |  | Да | 1412.66
000000021608 | Нет | Поверка выезд | Колонки топливораздаточные | BMP 500 | 15438-96 |  |  | Да | 1412.66
000000021609 | Нет | Поверка выезд | Колонки топливораздаточные | 376-М | 1533-61 |  |  | Да | 1412.66
000000021610 | Нет | Поверка выезд | Колонки топливораздаточные | DPX | 15786-99 |  |  | Да | 1412.66
000000021611 | Нет | Поверка выезд | Колонки топливораздаточные | DPХ | 15786-96 |  |  | Да | 1412.66
000000021612 | Нет | Поверка выезд | Колонки топливораздаточные | DPX | 15786-04 |  |  | Да | 1412.66
000000021613 | Нет | Поверка выезд | Колонки топливораздаточные | DPBA | 15785-99 |  |  | Да | 1412.66
000000021616 | Нет | Поверка выезд | Колонки топливораздаточные | DPBA (DPBA 050GE1D, DPBA 050GE2D, DPBA 142GE3S, DPBA 090GE1D, DPBA 090GE2D,DPBA 142GE3D, DPBA 050GE1S, DPBA 050GE2S, DPBA 090GE1S, DPBA 090GE2S) | 15785-96 |  |  | Да | 1412.66
000000021617 | Нет | Поверка выезд | Колонки топливораздаточные | DPBA | 15785-04 |  |  | Да | 1412.66
000000021618 | Нет | Поверка выезд | Колонки топливораздаточные | DPC | 15784-99 |  |  | Да | 1412.66
000000021619 | Нет | Поверка выезд | Колонки топливораздаточные | DPC (DPC 050GE1D, DPC 050GE2D, DPC 142GE3S, DPC 090GE1D, DPC 090GE2D, DPC 142GE3D, DPC 050GE1S, DPC 050GE2S, DPC 090GE1S, DPC 090GE2S) | 15784-96 |  |  | Да | 1412.66
000000021620 | Нет | Поверка выезд | Колонки топливораздаточные | DPC | 15784-04 |  |  | Да | 1412.66
000000021621 | Нет | Поверка выезд | Колонки топливораздаточные | Legacy, Performer | 16638-98 |  |  | Да | 1412.66
000000021622 | Нет | Поверка выезд | Колонки топливораздаточные | Legacy, Performer | 16638-97 |  |  | Да | 1412.66
000000021623 | Нет | Поверка | Колонки топливораздаточные | Legasy, Performer | 16638-04 |  |  | Нет | 1551
000000021623 | Нет | Поверка выезд | Колонки топливораздаточные | Legasy, Performer | 16638-04 |  |  | Нет | 1551
000000021623 | Нет | Калибровка | Колонки топливораздаточные | Legasy, Performer | 16638-04 |  |  | Нет | 1551
000000021624 | Нет | Поверка выезд | Колонки топливораздаточные | Dimension, Advantage | 16637-98 |  |  | Да | 1412.66
000000021625 | Нет | Поверка выезд | Колонки топливораздаточные | Dimension, Advantage | 16637-97 |  |  | Да | 1412.66
000000021627 | Нет | Поверка выезд | Колонки топливораздаточные | Encore 300 | 16637-09 |  |  | Да | 1412.66
000000021628 | Нет | Поверка выезд | Колонки топливораздаточные | Dimension, Advantage, Encore 300 | 16637-04 |  |  | Да | 1412.66
000000021629 | Нет | Поверка выезд | Колонки топливораздаточные | Gilbarco мод. 165R 14A 804 | 12918-91 |  |  | Нет | 1551
000000021629 | Нет | Поверка | Колонки топливораздаточные | Gilbarco мод. 165R 14A 804 | 12918-91 |  |  | Нет | 1551
000000021629 | Нет | Калибровка | Колонки топливораздаточные | Gilbarco мод. 165R 14A 804 | 12918-91 |  |  | Нет | 1551
000000021630 | Нет | Поверка выезд | Колонки топливораздаточные | MZ 61XX | 20382-00 |  |  | Нет | 1551
000000021630 | Нет | Поверка | Колонки топливораздаточные | MZ 61XX | 20382-00 |  |  | Нет | 1551
000000021630 | Нет | Калибровка | Колонки топливораздаточные | MZ 61XX | 20382-00 |  |  | Нет | 1551
000000021631 | Нет | Поверка выезд | Колонки топливораздаточные | Бинмексан М120 | 20296-00 |  |  | Да | 1412.66
000000021632 | Нет | Поверка выезд | Колонки топливораздаточные | MZ 60XX | 20381-00 |  |  | Да | 1412.66
000000021633 | Нет | Поверка выезд | Колонки топливораздаточные | EUROSTAR M200 | 21896-01 |  |  | Да | 1412.66
000000021634 | Нет | Калибровка | Колонки топливораздаточные | SK700 | 24861-03 |  |  | Нет | 1551
000000021634 | Нет | Поверка выезд | Колонки топливораздаточные | SK700 | 24861-03 |  |  | Нет | 1551
000000021635 | Нет | Поверка | Колонки топливораздаточные | Нара 28 | 17488-99 |  |  | Нет | 1551
000000021635 | Нет | Калибровка | Колонки топливораздаточные | Нара 28 | 17488-99 |  |  | Нет | 1551
000000021635 | Нет | Поверка выезд | Колонки топливораздаточные | Нара 28 | 17488-99 |  |  | Нет | 1551
000000021636 | Нет | Поверка выезд | Колонки топливораздаточные | 1КЭР-50-0,25-2-1 Нара-25, Нара-26 | 11117-87 |  |  | Да | 1412.66
000000021637 | Нет | Поверка выезд | Колонки топливораздаточные | DPC, DPB, DPU | 12286-90 |  |  | Да | 1412.66
000000021639 | Нет | Поверка выезд | Колонки топливораздаточные | StarUltra | 12524-91 |  |  | Да | 1412.66
000000021640 | Нет | Поверка выезд | Колонки топливораздаточные | V-line 46xx.xxx, V-line 47xx.xxx | 14075-08 |  |  | Да | 1412.66
000000021641 | Нет | Поверка выезд | Колонки топливораздаточные | V-line 46xx.xxx, V-line 47xx.xxx. ADAST 46xx.xxx, ADAST 47xx.xxx | 14075-06 |  |  | Да | 1412.66
000000021642 | Нет | Поверка выезд | Колонки топливораздаточные | ADAST 46xx.xxx, 47xx.xxx | 14075-05 |  |  | Нет | 1551
000000021642 | Нет | Калибровка | Колонки топливораздаточные | ADAST 46xx.xxx, 47xx.xxx | 14075-05 |  |  | Нет | 1551
000000021642 | Нет | Поверка | Колонки топливораздаточные | ADAST 46xx.xxx, 47xx.xxx | 14075-05 |  |  | Нет | 1551
000000021643 | Нет | Поверка выезд | Колонки топливораздаточные | ZS.MZ6XXX | 20382-08 |  |  | Да | 1412.66
000000021644 | Нет | Поверка выезд | Колонки топливораздаточные | MZ 62XX | 20383-00 |  |  | Да | 1412.66
000000021645 | Нет | Поверка выезд | Колонки топливораздаточные | 24XX | 20384-00 |  |  | Да | 1412.66
000000021646 | Нет | Поверка выезд | Колонки топливораздаточные | ZS.24XX | 20384-05 |  |  | Да | 1412.66
000000021647 | Нет | Поверка выезд | Колонки топливораздаточные | ZS.24XX | 20384-08 |  |  | Да | 1412.66
000000021648 | Нет | Поверка выезд | Колонки топливораздаточные | Альфа Х.Х | 20499-00 |  |  | Да | 1412.66
000000021649 | Нет | Поверка выезд | Колонки топливораздаточные | Global Century | 21121-01 |  |  | Да | 1412.66
000000021650 | Нет | Поверка выезд | Колонки топливораздаточные | Global Century | 21121-06 |  |  | Да | 1412.66
000000021651 | Нет | Поверка выезд | Колонки топливораздаточные | 1КЭД-50-0,25-1 ХЛ 1 Север-1 | 13694-93 |  |  | Да | 1412.66
000000021652 | Нет | Поверка выезд | Колонки топливораздаточные | Север-1 | 13694-03 |  |  | Да | 1412.66
000000021653 | Нет | Поверка выезд | Колонки топливораздаточные | Север-1 | 13694-01 |  |  | Да | 1412.66
000000021654 | Нет | Поверка выезд | Колонки топливораздаточные | 1КЭК-50-0,25-1 Тиса-1Э | 13278-92 |  |  | Да | 1412.66
000000021655 | Нет | Поверка выезд | Колонки топливораздаточные | 1КЭК-50-0,25-1 Нара-26ЭД | 13203-92 |  |  | Да | 1412.66
000000021656 | Нет | Поверка выезд | Колонки топливораздаточные | 1 КЭК-50-0,25-1 Нара-25Э | 12903-91 |  |  | Да | 1412.66
000000021657 | Нет | Поверка выезд | Колонки топливораздаточные | NESTERI 90, NESTERI 80 | 12752-91 |  |  | Да | 1412.66
000000021658 | Нет | Поверка выезд | Колонки топливораздаточные | 1КЭР-50-0,25-1 Нара-14 | 12431-90 |  |  | Да | 1412.66
000000021659 | Нет | Поверка выезд | Колонки топливораздаточные | EVS, EVS-D | 18727-99 |  |  | Да | 1412.66
000000021660 | Нет | Поверка выезд | Колонки топливораздаточные | Vista V | 18617-99 |  |  | Да | 1412.66
000000021661 | Нет | Поверка выезд | Колонки топливораздаточные | Vista L | 18616-99 |  |  | Да | 1412.66
000000021662 | Нет | Поверка выезд | Колонки топливораздаточные | СА 4000 | 18484-99 |  |  | Да | 1412.66
000000021663 | Нет | Поверка выезд | Колонки топливораздаточные | Нара 5000 | 18216-99 |  |  | Да | 1412.66
000000021664 | Нет | Поверка выезд | Колонки топливораздаточные | Нара 5000 | 18216-11 |  |  | Да | 1412.66
000000021665 | Нет | Поверка выезд | Колонки топливораздаточные | Нара 5000 | 18216-04 |  |  | Да | 1412.66
000000021666 | Нет | Поверка выезд | Колонки топливораздаточные | Нара 5000 | 18216-03 |  |  | Да | 1412.66
000000021667 | Нет | Поверка выезд | Колонки топливораздаточные | Нара-28 | 17488-11 |  |  | Да | 1412.66
000000021668 | Нет | Поверка выезд | Колонки топливораздаточные | Нара 28 | 17488-06 |  |  | Да | 1412.66
000000021669 | Нет | Поверка выезд | Колонки топливораздаточные | Нара 28 | 17488-04 |  |  | Да | 1412.66
000000021670 | Нет | Поверка выезд | Колонки топливораздаточные | 2КЭД-50-0,25-2-1 Россиянка | 17435-99 |  |  | Да | 1412.66
000000021671 | Нет | Поверка выезд | Колонки топливораздаточные | 2КЭД-50-0,25-2-1 Россиянка | 17435-98 |  |  | Да | 1412.66
000000021673 | Нет | Поверка выезд | Колонки топливораздаточные | Enterprise | 17222-98 |  |  | Да | 1412.66
000000021674 | Нет | Поверка выезд | Колонки топливораздаточные | Вега 200 | 17221-98 |  |  | Да | 1412.66
000000021675 | Нет | Поверка выезд | Колонки топливораздаточные | 1КЭД-100-0,25-1 Нара серии 6000 | 16639-98 |  |  | Да | 1412.66
000000021676 | Нет | Поверка выезд | Колонки топливораздаточные | EBP 1-1, EBP 2-2 | 16061-97 |  |  | Да | 1412.66
000000021677 | Нет | Поверка выезд | Колонки топливораздаточные | SU 861, SU 862, SU 865, SU 865-4MPP, SU 865-6MPP, SU 865-8MPP | 15680-97 |  |  | Да | 1412.66
000000021678 | Нет | Поверка выезд | Колонки топливораздаточные | SU 861, SU 862 | 15680-96 |  |  | Да | 1412.66
000000021679 | Нет | Поверка выезд | Колонки топливораздаточные | G-Line | 15571-98 |  |  | Да | 1412.66
000000021680 | Нет | Поверка выезд | Колонки топливораздаточные | G-Line | 15571-96 |  |  | Да | 1412.66
000000021681 | Нет | Поверка выезд | Колонки топливораздаточные | 1КЭК-50-0,25-1 Нара 41; 2КЭК-50-0,25-1 Нара 42 | 15547-99 |  |  | Да | 1412.66
000000021682 | Нет | Поверка выезд | Колонки топливораздаточные | 1КЭК-50-0,25-1 Нара 41, 2КЭК-50-0,25-1 НАРА 42 | 15547-98 |  |  | Да | 1412.66
000000021684 | Нет | Поверка выезд | Колонки топливораздаточные | 1КЭК-50-0,25-1 Нара 41, 2КЭК-50-0,25-1 НАРА 42 | 15547-97 |  |  | Да | 1412.66
000000021685 | Нет | Поверка выезд | Колонки топливораздаточные | Premier (H322B-R, H322B-S, H324B-R, H324B-S, H426B-R, H426B-S, H428B-R) | 15221-98 |  |  | Да | 1412.66
000000021686 | Нет | Поверка выезд | Колонки топливораздаточные | 2390 | 15214-96 |  |  | Да | 1412.66
000000021687 | Нет | Поверка выезд | Колонки топливораздаточные | MZ 6000 | 15213-96 |  |  | Да | 1412.66
000000021688 | Нет | Поверка выезд | Колонки топливораздаточные | Eurotron Spectra (Eurotron EUMPD), Level 5, H mobil и TY/DTY | 15105-96 |  |  | Да | 1412.66
000000021689 | Нет | Поверка выезд | Колонки топливораздаточные | Dimention PLUS (G-MPD) | 15048-99 |  |  | Да | 1412.66
000000021690 | Нет | Поверка выезд | Колонки топливораздаточные | EuroDimension, Highline 2 | 15048-98 |  |  | Да | 1412.66
000000021691 | Нет | Поверка выезд | Колонки топливораздаточные | EuroDimention, Highline 2 | 15048-95 |  |  | Да | 1412.66
000000021692 | Нет | Поверка выезд | Колонки топливораздаточные | 39X | 14939-99 |  |  | Да | 1412.66
000000021693 | Нет | Поверка выезд | Колонки топливораздаточные | 1КЭР-50-0,5-1 (Нара-13) | 8344-81 |  |  | Да | 1412.66
000000021694 | Нет | Поверка выезд | Колонки топливораздаточные | 1КЭР-50-0,25-2-1 Ока-11 | 8343-90 |  |  | Да | 1412.66
000000021695 | Нет | Поверка выезд | Колонки топливораздаточные | 1КЭК-160-1,0-1 | 7506-79 |  |  | Да | 1412.66
000000021696 | Нет | Поверка выезд | Колонки топливораздаточные | 1КЭД-100-0,5-2 Нара-6 | 6802-78 |  |  | Да | 1412.66
000000021697 | Нет | Поверка выезд | Колонки топливораздаточные | SK700-2/Frontier Eu | 54256-13 |  |  | Да | 1412.66
000000021698 | Нет | Поверка выезд | Колонки топливораздаточные | ДЖЕНЕРАЛ ПАМПС-М/Н | 53152-13 |  |  | Да | 1412.66
000000021699 | Нет | Поверка выезд | Колонки топливораздаточные | Алтайка мод. 1КЭД, 2КЭД | 51788-12 |  |  | Да | 1412.66
000000021700 | Нет | Поверка выезд | Колонки топливораздаточные | SK-FDN мод. SK10, SK22, SK52, SK65 и SK66 | 51341-12 |  |  | Нет | 1412.66
000000021701 | Нет | Поверка выезд | Колонки топливораздаточные | Encore 500S | 50335-12 |  |  | Да | 1412.66
000000021702 | Нет | Поверка выезд | Колонки топливораздаточные | Frontier | 50334-12 |  |  | Да | 1412.66
000000021703 | Нет | Поверка выезд | Колонки топливораздаточные | Horizon | 50333-12 |  |  | Да | 1412.66
000000021704 | Нет | Поверка выезд | Колонки топливораздаточные | SK700-2/Horizon | 50332-12 |  |  | Нет | 1412.66
000000021705 | Нет | Поверка выезд | Колонки топливораздаточные | 1КЭК-50-0,25-1 Нара 41; 2КЭК-50-0,25-1 НАРА 42 | 15547-96 |  |  | Да | 1412.66
000000021706 | Нет | Поверка выезд | Колонки топливораздаточные | Нара 41, Нара 42 | 15547-04 |  |  | Нет | 1551
000000021706 | Нет | Поверка | Колонки топливораздаточные | Нара 41, Нара 42 | 15547-04 |  |  | Нет | 1551
000000021706 | Нет | Калибровка | Колонки топливораздаточные | Нара 41, Нара 42 | 15547-04 |  |  | Нет | 1551
000000021707 | Нет | Поверка выезд | Колонки топливораздаточные | Quantium | 22738-02 |  |  | Да | 1412.66
000000021708 | Нет | Поверка выезд | Колонки топливораздаточные | ПК | 50177-12 |  |  | Нет | 1412.66
000000021709 | Нет | Поверка выезд | Колонки топливораздаточные | КЭР-40-0,5 | 4817-75 |  |  | Да | 1412.66
000000021710 | Нет | Поверка выезд | Колонки топливораздаточные | АТ | 45374-10 |  |  | Да | 1412.66
000000021711 | Нет | Поверка выезд | Колонки топливораздаточные | CMD1687SK-G | 44337-10 |  |  | Да | 1412.66
000000021712 | Нет | Поверка выезд | Колонки топливораздаточные | Global Star V мод. HH и HHR | 43500-09 |  |  | Да | 1412.66
000000021713 | Нет | Поверка выезд | Колонки топливораздаточные | ПЕТРО-Д3 | 43118-09 |  |  | Да | 1412.66
000000021714 | Нет | Поверка выезд | Колонки топливораздаточные | 2 КЭД-50-0,25-2 | 22203-01 |  |  | Да | 1412.66
000000021715 | Нет | Поверка выезд | Колонки топливораздаточные | CS | 22327-07 |  |  | Да | 1412.66
000000021716 | Нет | Поверка выезд | Колонки топливораздаточные | Quantium | 22738-08 |  |  | Да | 1412.66
000000021717 | Нет | Поверка выезд | Колонки топливораздаточные | Quantium ATM/Harmony | 22739-02 |  |  | Да | 1412.66
000000021718 | Нет | Поверка выезд | Колонки топливораздаточные | Нара 8000 мод. 1(2)КЭД-80-0,25-1(2); 2(4, 6,8)КЭД-50-0,25-1(2); 3(5,7)КЭД-50/80-0,25-1(2) | 22749-02 |  |  | Да | 1412.66
000000021719 | Нет | Поверка выезд | Колонки топливораздаточные | Нара 29 мод. 1КЭД-50-0,25-1 | 22750-02 |  |  | Да | 1412.66
000000021720 | Нет | Поверка выезд | Колонки топливораздаточные | Север-3 мод. 2(4)КЭД-50-0,25-2; 2КЭД-80-0,25-2 | 22751-02 |  |  | Да | 1412.66
000000021721 | Нет | Поверка выезд | Колонки топливораздаточные | Дельта 2КЭК 50-0,25-1 | 22765-02 |  |  | Да | 1412.66
000000021722 | Нет | Поверка выезд | Колонки топливораздаточные | ПЕТРО-М | 23967-02 |  |  | Да | 1412.66
000000021723 | Нет | Поверка выезд | Колонки топливораздаточные | Д.XX | 31782-07 |  |  | Да | 1412.66
000000021724 | Нет | Поверка выезд | Колонки топливораздаточные | ПЕТРО-М | 23967-06 |  |  | Да | 1412.66
000000021725 | Нет | Поверка выезд | Колонки топливораздаточные | SK700-2 | 51970-12 |  |  | Нет | 1412.66
000000021726 | Нет | Поверка выезд | Колонки топливораздаточные | ПЕТРО-М | 23967-07 |  |  | Да | 1412.66
000000021727 | Нет | Поверка выезд | Колонки топливораздаточные | Нара 27М1 | 15319-05 |  |  | Да | 1412.66
000000021728 | Нет | Поверка выезд | Колонки топливораздаточные | ПЕТРО-Д | 23968-02 |  |  | Да | 1412.66
000000021729 | Нет | Поверка выезд | Колонки топливораздаточные | STAR-ULTRA серии SU 900 | 14703-99 |  |  | Да | 1412.66
000000021730 | Нет | Поверка выезд | Колонки топливораздаточные | Наина типа 1КЭД-50-0,25-2-1 | 24453-03 |  |  | Да | 1412.66
000000021731 | Нет | Поверка выезд | Колонки топливораздаточные | SK700 | 24861-07 |  |  | Нет | 1412.66
000000021732 | Нет | Поверка выезд | Колонки топливораздаточные | NOVA 2КЕД - 50-0,25-1-Х-Х-ХХ-Х, NOVA 2КЕД - 100-0,25-1-Х-Х-ХХ-Х, NOVA 2КЕД - 160-0,25-1-Х-Х-ХХ-Х | 25301-03 |  |  | Да | 1412.66
000000021733 | Нет | Поверка выезд | Колонки топливораздаточные | NOVA 1КЕД..., NOVA 2КЕД... | 25301-09 |  |  | Да | 1412.66
000000021734 | Нет | Поверка выезд | Колонки топливораздаточные | Шельф...1КЕД-50-0,25-2-1-Х..., Шельф...2КЕД-50-0,25-2-1-Х... | 25332-03 |  |  | Да | 1412.66
000000021735 | Нет | Поверка выезд | Колонки топливораздаточные | MIDCO серий MEB и MPD | 25340-03 |  |  | Да | 1412.66
000000021736 | Нет | Поверка выезд | Колонки топливораздаточные | NordicLane | 25487-03 |  |  | Да | 1412.66
000000021737 | Нет | Поверка выезд | Колонки топливораздаточные | MPD | 25998-03 |  |  | Да | 1412.66
000000021738 | Нет | Поверка выезд | Колонки топливораздаточные | Petro | 26250-03 |  |  | Да | 1412.66
000000021739 | Нет | Поверка выезд | Колонки топливораздаточные | DPX-A Light | 27694-04 |  |  | Да | 1412.66
000000021740 | Нет | Поверка выезд | Колонки топливораздаточные | ADAST 48xx.xxx, 49xx.xxx | 28604-05 |  |  | Да | 1412.66
000000021741 | Нет | Поверка выезд | Колонки топливораздаточные | SOMO | 29276-05 |  |  | Да | 1412.66
000000021742 | Нет | Поверка выезд | Колонки топливораздаточные | SOMO-EX | 29277-05 |  |  | Да | 1412.66
000000021743 | Нет | Поверка выезд | Колонки топливораздаточные | Нара 3000 | 30353-05 |  |  | Да | 1412.66
000000021744 | Нет | Поверка выезд | Колонки топливораздаточные | Нара 4000 | 30841-05 |  |  | Да | 1412.66
000000021745 | Нет | Поверка выезд | Колонки топливораздаточные | Нара 4000 | 30841-11 |  |  | Да | 1412.66
000000021746 | Нет | Поверка выезд | Колонки топливораздаточные | А.XXY | 31666-06 |  |  | Да | 1412.66
000000021747 | Нет | Поверка выезд | Колонки топливораздаточные | А.XXY | 31666-07 |  |  | Да | 1412.66
000000021748 | Нет | Поверка выезд | Колонки топливораздаточные | АЗС (АЗС30, АЗС40, АЗС50) | 31731-06 |  |  | Да | 1412.66
000000021749 | Нет | Поверка выезд | Колонки топливораздаточные | АЗС | 31731-11 |  |  | Да | 1412.66
000000021750 | Нет | Поверка выезд | Колонки топливораздаточные | Д.XX | 31782-06 |  |  | Да | 1412.66
000000021751 | Нет | Поверка выезд | Колонки топливораздаточные | Г.XXY | 31841-07 |  |  | Да | 1412.66
000000021752 | Нет | Поверка выезд | Колонки топливораздаточные | Дженерал Пампс | 32923-06 |  |  | Нет | 1412.66
000000021753 | Нет | Поверка выезд | Колонки топливораздаточные | Дженерал Пампс | 32923-09 |  |  | Нет | 1412.66
000000021754 | Нет | Поверка выезд | Колонки топливораздаточные | ПЕТРО-МЛ | 32944-06 |  |  | Да | 1412.66
000000021755 | Нет | Поверка выезд | Колонки топливораздаточные | SK56 | 33898-07 |  |  | Да | 1412.66
000000021756 | Нет | Поверка выезд | Колонки топливораздаточные | SK35 | 33899-07 |  |  | Да | 1412.66
000000021757 | Нет | Поверка выезд | Колонки топливораздаточные | КСД-1 | 3513-73 |  |  | Да | 1412.66
000000021758 | Нет | Поверка выезд | Колонки топливораздаточные | ОКА-1 типа КЭР-40-1,0 и ОКА-2 типа КЭД-40-1,0 | 3600-76 |  |  | Да | 1412.66
000000021759 | Нет | Поверка выезд | Колонки топливораздаточные | Дженерал Пампс-М | 37410-08 |  |  | Да | 1412.66
000000021760 | Нет | Поверка выезд | Колонки топливораздаточные | Дженерал Пампс-М | 37410-09 |  |  | Да | 1412.66
000000021761 | Нет | Поверка выезд | Колонки топливораздаточные | ТРОНИК | 37672-08 |  |  | Да | 1412.66
000000021762 | Нет | Поверка выезд | Колонки топливораздаточные | ТРОНИК Н | 37673-08 |  |  | Да | 1412.66
000000021763 | Нет | Поверка выезд | Колонки топливораздаточные | ТРОНИК I | 37674-08 |  |  | Да | 1412.66
000000021764 | Нет | Поверка выезд | Колонки топливораздаточные | M 86X | 37956-08 |  |  | Да | 1412.66
000000021765 | Нет | Поверка выезд | Колонки топливораздаточные | M 6XX | 37957-08 |  |  | Да | 1412.66
000000021766 | Нет | Поверка выезд | Колонки топливораздаточные | Нара-1 и Нара-II типа КЭР-40-0,5 | 3810-77 |  |  | Да | 1412.66
000000021767 | Нет | Поверка выезд | Колонки топливораздаточные | КЭД-40-0,5 | 3811-73 |  |  | Да | 1412.66
000000021768 | Нет | Поверка выезд | Колонки топливораздаточные | 1КЭД-50-0.5-1 мод. Нара-22 и мод. Нара-23 Нара-2 КЭД-40-0.5 | 3811-81 |  |  | Да | 1412.66
000000021769 | Нет | Поверка выезд | Колонки топливораздаточные | RXJ-xxxxX | 38617-08 |  |  | Да | 1412.66
000000021770 | Нет | Поверка выезд | Колонки топливораздаточные | ZS.7XXX | 39106-08 |  |  | Да | 1412.66
000000021771 | Нет | Поверка выезд | Колонки топливораздаточные | Global Ovation | 39364-08 |  |  | Да | 1412.66
000000021772 | Нет | Поверка выезд | Колонки топливораздаточные | 1КЭД-50-0,25-2-1 Иня (Иня-1Э21, Иня-1Р2) | 16634-97 |  |  | Да | 1412.66
000000021773 | Нет | Поверка выезд | Колонки топливораздаточные | STAR-ULTRA серии SU700 | 16417-99 |  |  | Да | 1412.66
000000021774 | Нет | Поверка выезд | Колонки топливораздаточные | 1 КЭР-50-0,25-2-1 Ливны-1 | 9233-99 |  |  | Да | 1412.66
000000021775 | Нет | Поверка выезд | Колонки топливораздаточные | 1КЭР-50-0,4-2-1 Ливны-1 | 9233-91 |  |  | Да | 1412.66
000000021776 | Нет | Поверка выезд | Колонки топливораздаточные | 7000 | 15524-96 |  |  | Да | 1412.66
000000021777 | Нет | Поверка выезд | Колонки топливораздаточные | 1КЭД-50-0,25-2-1 Нара 27М1 | 15319-99 |  |  | Да | 1412.66
000000021778 | Нет | Поверка выезд | Колонки топливораздаточные | 1КЭР-50-0,25-2-1 НИСТРУ; 1КЭД-50-0,25-2-1 НИСТРУ | 15309-96 |  |  | Да | 1412.66
000000021779 | Нет | Поверка выезд | Колонки топливораздаточные | Quantium (мод. 110, 210, 310, 410, 510) | 41832-09 |  |  | Да | 1412.66
000000021780 | Нет | Поверка выезд | Колонки топливораздаточные | STAR-ULTRA серии SU600 мод. 611, 622, 623, 633, 634, 635, 645, 646 | 16416-97 |  |  | Да | 1412.66
000000021781 | Нет | Поверка выезд | Колонки топливораздаточные | STAR-ULTRA серии SU 500 | 16415-99 |  |  | Да | 1412.66
000000021782 | Нет | Поверка выезд | Колонки топливораздаточные | STAR-ULTRA серии SU 500 мод. 511, 522, 523 | 16415-97 |  |  | Да | 1412.66
000000021783 | Нет | Поверка выезд | Колонки топливораздаточные | Prima | 16305-97 |  |  | Да | 1412.66
000000021784 | Нет | Поверка выезд | Колонки топливораздаточные | HOC-11, HOC-13, HOC-14, HOC-16 | 16292-97 |  |  | Да | 1412.66
000000021785 | Нет | Поверка выезд | Колонки топливораздаточные | 1КЭД, 2КЭД | 18116-99 |  |  | Да | 1412.66
000000021786 | Нет | Поверка выезд | Колонки топливораздаточные | СА 300 | 18005-99 |  |  | Да | 1412.66
000000021787 | Нет | Поверка выезд | Колонки топливораздаточные | СА 300 | 18005-98 |  |  | Да | 1412.66
000000021788 | Нет | Поверка выезд | Колонки топливораздаточные | 1КЭД-100-0,25-1 Нара-63 | 11733-89 |  |  | Да | 1412.66
000000021789 | Нет | Поверка выезд | Колонки топливораздаточные | Бинмексан типа М861, М862, М865, М865-4 | 19618-00 |  |  | Да | 1412.66
000000021790 | Нет | Поверка выезд | Колонки топливораздаточные | Бинмексан типа М4МРР, М6МРР, М8МРР | 19617-00 |  |  | Да | 1412.66
000000021791 | Нет | Поверка выезд | Колонки топливораздаточные | IFP | 19588-00 |  |  | Да | 1412.66
000000021792 | Нет | Поверка выезд | Колонки топливораздаточные | 2КЭК-40-0,25-2-1 TIS-97 | 19130-00 |  |  | Да | 1412.66
000000021793 | Нет | Поверка выезд | Колонки топливораздаточные | OMEGA | 18918-99 |  |  | Да | 1412.66
000000021794 | Нет | Поверка выезд | Колонки топливораздаточные | Euroline, Miniline | 14267-00 |  |  | Да | 1412.66
000000021795 | Нет | Поверка выезд | Колонки топливораздаточные | ADAST серии 895, 896, 899 | 14074-99 |  |  | Да | 1412.66
000000021796 | Нет | Поверка выезд | Колонки топливораздаточные | ADAST серии 895, 896, 899 | 14074-94 |  |  | Да | 1412.66
000000021797 | Нет | Поверка выезд | Колонки топливораздаточные | V-line 899x.xxx | 14074-08 |  |  | Да | 1412.66
000000021798 | Нет | Поверка выезд | Колонки топливораздаточные | V-line 899x.xxx, ADAST 899x.xxx | 14074-06 |  |  | Нет | 1551
000000021798 | Нет | Калибровка | Колонки топливораздаточные | V-line 899x.xxx, ADAST 899x.xxx | 14074-06 |  |  | Нет | 1551
000000021798 | Нет | Поверка | Колонки топливораздаточные | V-line 899x.xxx, ADAST 899x.xxx | 14074-06 |  |  | Нет | 1551
000000021799 | Нет | Поверка выезд | Колонки топливораздаточные | ADAST 899x.xxx | 14074-05 |  |  | Да | 1412.66
000000021800 | Нет | Поверка выезд | Колонки топливораздаточные | 11X | 13974-99 |  |  | Да | 1412.66
000000021801 | Нет | Поверка выезд | Колонки топливораздаточные | Euroline и Miniline | 14267-98 |  |  | Да | 1412.66
000000021802 | Нет | Поверка выезд | Колонки топливораздаточные | Euroline и Miniline | 14267-94 |  |  | Да | 1412.66
000000021803 | Нет | Поверка выезд | Колонки топливораздаточные | MZ6XXX-X | 20382-05 |  |  | Да | 1412.66
000000021804 | Нет | Поверка выезд | Колонки топливораздаточные | DPX-F | 14240-94 |  |  | Да | 1412.66
000000021805 | Нет | Поверка выезд | Колонки топливораздаточные | N8, N180, N1800 | 14199-98 |  |  | Да | 1412.66
000000021806 | Нет | Поверка выезд | Колонки топливораздаточные | N8, N100, N180, N1800 (Нестери) | 14199-94 |  |  | Да | 1412.66
000000021807 | Нет | Поверка выезд | Колонки топливораздаточные | N8 | 14199-08 |  |  | Да | 1412.66
000000021808 | Нет | Поверка выезд | Колонки топливораздаточные | N8 и N8/S | 14199-03 |  |  | Да | 1412.66
000000021809 | Нет | Поверка выезд | Колонки топливораздаточные | ADAST серии 4000 | 14075-94 |  |  | Да | 1412.66
000000021810 | Нет | Поверка выезд | Колонки топливораздаточные | 391, 396, EU-MPD-EXP | 14939-95 |  |  | Да | 1412.66
000000021811 | Нет | Поверка выезд | Колонки топливораздаточные | MC Pumafit (MC Trim) | 14792-95 |  |  | Да | 1412.66
000000021812 | Нет | Поверка выезд | Колонки топливораздаточные | Нара 7000 | 21250-10 |  |  | Да | 1412.66
000000021813 | Нет | Поверка выезд | Колонки топливораздаточные | Бинмексан типа М911, М922, М933, М944 | 19619-00 |  |  | Да | 1412.66
000000021814 | Нет | Поверка выезд | Колонки топливораздаточные | Шельф...X КЕД-Х-0.25-Х-X... | 41443-09 |  |  | Нет | 1412.66
000000021815 | Нет | Поверка выезд | Колонки топливораздаточные | Нара 7000 | 21250-01 |  |  | Да | 1412.66
000000034743 | Нет | Поверка | Колонки топливораздаточные | ПК | 50177-12 | Диапазон измерений: в соответствии с описанием типа, погрешность и (или) неопределенность (класс, разряд): - | - | Нет | 1551
000000034743 | Нет | Поверка выезд | Колонки топливораздаточные | ПК | 50177-12 | Диапазон измерений: в соответствии с описанием типа, погрешность и (или) неопределенность (класс, разряд): - | - | Нет | 1551
000000034743 | Нет | Калибровка | Колонки топливораздаточные | ПК | 50177-12 | Диапазон измерений: в соответствии с описанием типа, погрешность и (или) неопределенность (класс, разряд): - | - | Нет | 1551
000000035314 | Нет | Поверка | Колонки топливораздаточные | ВМР 2000 | 15440-99 |  |  | Нет | 1551
000000035314 | Нет | Калибровка | Колонки топливораздаточные | ВМР 2000 | 15440-99 |  |  | Нет | 1551
000000035314 | Нет | Поверка выезд | Колонки топливораздаточные | ВМР 2000 | 15440-99 |  |  | Нет | 1551
000000036622 | Нет | Поверка выезд | Колонки топливораздаточные | Quantium мод. 510 | 72398-18 |  |  | Нет | 1551
000000036622 | Нет | Поверка | Колонки топливораздаточные | Quantium мод. 510 | 72398-18 |  |  | Нет | 1551
000000036622 | Нет | Калибровка | Колонки топливораздаточные | Quantium мод. 510 | 72398-18 |  |  | Нет | 1551
000000037949 | Нет | Поверка | Колонки топливораздаточные | 1КЭД \Ливенка\, 2КЭД \Ливенка\ | 18116-04 |  |  | Нет | 1551
000000037949 | Нет | Калибровка | Колонки топливораздаточные | 1КЭД \Ливенка\, 2КЭД \Ливенка\ | 18116-04 |  |  | Нет | 1551
000000037949 | Нет | Поверка выезд | Колонки топливораздаточные | 1КЭД \Ливенка\, 2КЭД \Ливенка\ | 18116-04 |  |  | Нет | 1551
000000038526 | Да | Поверка выезд | Колонки топливораздаточные | Dimention PLUS (G-MPD) | 15048-99 |  |  | Да | 9888.62
000000038527 | Да | Поверка выезд | Колонки топливораздаточные | Dimention PLUS (G-MPD) | 15048-99 |  |  | Да | 8475.96
000000038528 | Да | Поверка выезд | Колонки топливораздаточные | Dimention PLUS (G-MPD) | 15048-99 |  |  | Да | 7063.3
000000038529 | Да | Поверка выезд | Колонки топливораздаточные | Dimention PLUS (G-MPD) | 15048-99 |  |  | Да | 5650.64
000000038530 | Да | Поверка выезд | Колонки топливораздаточные | Dimention PLUS (G-MPD) | 15048-99 |  |  | Да | 4237.98
000000038531 | Да | Поверка выезд | Колонки топливораздаточные | Dimention PLUS (G-MPD) | 15048-99 |  |  | Да | 2825.32
000000038532 | Да | Поверка выезд | Колонки топливораздаточные | SK700-2 | 51970-12 |  |  | Нет | 12713.94
000000038533 | Да | Поверка выезд | Колонки топливораздаточные | SK700-2 | 51970-12 |  |  | Нет | 11301.28
000000038534 | Да | Поверка выезд | Колонки топливораздаточные | SK700-2 | 51970-12 |  |  | Нет | 9888.62
000000038535 | Да | Поверка выезд | Колонки топливораздаточные | SK700-2 | 51970-12 |  |  | Нет | 8475.96
000000038536 | Да | Поверка выезд | Колонки топливораздаточные | SK700-2 | 51970-12 |  |  | Нет | 7063.3
000000038537 | Да | Поверка выезд | Колонки топливораздаточные | SK700-2 | 51970-12 |  |  | Нет | 5650.64
000000038538 | Да | Поверка выезд | Колонки топливораздаточные | SK700-2 | 51970-12 |  |  | Нет | 4237.98
000000038539 | Да | Поверка выезд | Колонки топливораздаточные | SK700-2 | 51970-12 |  |  | Нет | 2825.32
000000038540 | Да | Поверка выезд | Колонки топливораздаточные | 39X | 14939-99 |  |  | Да | 7063.3
000000038541 | Да | Поверка выезд | Колонки топливораздаточные | 39X | 14939-99 |  |  | Да | 5650.64
000000038542 | Да | Поверка выезд | Колонки топливораздаточные | 39X | 14939-99 |  |  | Да | 4237.98
000000038543 | Да | Поверка выезд | Колонки топливораздаточные | 39X | 14939-99 |  |  | Да | 2825.32
000000038696 | Да | Поверка выезд | Колонки топливораздаточные | ТОПАЗ | 40785-09 |  |  | Нет | 4237.98
000000038697 | Да | Поверка выезд | Колонки топливораздаточные | ТОПАЗ | 40785-09 |  |  | Нет | 2825.32
000000038946 | Да | Поверка выезд | Колонки топливораздаточные | Quantium (мод. 110, 210, 310, 410, 510) | 41832-09 |  |  | Да | 11301.28
000000038947 | Да | Поверка выезд | Колонки топливораздаточные | Quantium (мод. 110, 210, 310, 410, 510) | 41832-09 |  |  | Да | 9888.62
000000038948 | Да | Поверка выезд | Колонки топливораздаточные | Quantium (мод. 110, 210, 310, 410, 510) | 41832-09 |  |  | Да | 8475.96
000000038949 | Да | Поверка выезд | Колонки топливораздаточные | Quantium (мод. 110, 210, 310, 410, 510) | 41832-09 |  |  | Да | 7063.3
000000038950 | Да | Поверка выезд | Колонки топливораздаточные | Quantium (мод. 110, 210, 310, 410, 510) | 41832-09 |  |  | Да | 5650.64
000000038951 | Да | Поверка выезд | Колонки топливораздаточные | Quantium (мод. 110, 210, 310, 410, 510) | 41832-09 |  |  | Да | 4237.98
000000038952 | Да | Поверка выезд | Колонки топливораздаточные | Quantium (мод. 110, 210, 310, 410, 510) | 41832-09 |  |  | Да | 2825.32
000000038958 | Да | Поверка выезд | Колонки топливораздаточные | SK700 | 24861-07 |  |  | Нет | 8475.96
000000038965 | Да | Поверка выезд | Колонки топливораздаточные | Шельф...X КЕД-Х-0.25-Х-X... | 41443-09 |  |  | Нет | 5650.64
000000038966 | Да | Поверка выезд | Колонки топливораздаточные | Шельф...X КЕД-Х-0.25-Х-X... | 41443-09 |  |  | Нет | 8475.96
000000038967 | Да | Поверка выезд | Колонки топливораздаточные | Шельф...X КЕД-Х-0.25-Х-X... | 41443-09 |  |  | Нет | 11301.28
000000038968 | Да | Поверка выезд | Колонки топливораздаточные | Шельф...X КЕД-Х-0.25-Х-X... | 41443-09 |  |  | Нет | 2825.32
000000038970 | Да | Поверка выезд | Колонки топливораздаточные | ДЖЕНЕРАЛ ПАМПС-М/Н | 53152-13 |  |  | Да | 11301.28
000000038971 | Да | Поверка выезд | Колонки топливораздаточные | ДЖЕНЕРАЛ ПАМПС-М/Н | 53152-13 |  |  | Да | 8475.96
000000038972 | Да | Поверка выезд | Колонки топливораздаточные | ДЖЕНЕРАЛ ПАМПС-М/Н | 53152-13 |  |  | Да | 5650.64
000000038973 | Да | Поверка выезд | Колонки топливораздаточные | ДЖЕНЕРАЛ ПАМПС-М/Н | 53152-13 |  |  | Да | 5650.64
000000038974 | Да | Поверка выезд | Колонки топливораздаточные | ДЖЕНЕРАЛ ПАМПС-М/Н | 53152-18 |  |  | Да | 11301.28
000000038975 | Да | Поверка выезд | Колонки топливораздаточные | ДЖЕНЕРАЛ ПАМПС-М/Н | 53152-18 |  |  | Да | 8475.96
000000038976 | Да | Поверка выезд | Колонки топливораздаточные | ДЖЕНЕРАЛ ПАМПС-М/Н | 53152-18 |  |  | Да | 5650.64
000000038977 | Да | Поверка выезд | Колонки топливораздаточные | ДЖЕНЕРАЛ ПАМПС-М/Н | 53152-18 |  |  | Да | 2825.32
000000038978 | Да | Поверка выезд | Колонки топливораздаточные | ВМР 2000 | 15440-99 |  |  | Да | 11301.28
000000038979 | Да | Поверка выезд | Колонки топливораздаточные | ВМР 2000 | 15440-99 |  |  | Да | 8475.96
000000038980 | Да | Поверка выезд | Колонки топливораздаточные | ВМР 2000 | 15440-99 |  |  | Да | 5650.64
000000038981 | Да | Поверка выезд | Колонки топливораздаточные | ВМР 2000 | 15440-99 |  |  | Да | 2825.32
000000039716 | Да | Поверка выезд | Колонки топливораздаточные | Север-1 | 13694-01 |  |  | Да | 2825.32
000000039720 | Да | Поверка выезд | Колонки топливораздаточные | ВМР 2000 | 15440-99 |  |  | Да | 14126.6
000000039722 | Да | Поверка выезд | Колонки топливораздаточные | 1КЭД \Ливенка\, 2КЭД \Ливенка\ | 18116-08 |  |  | Да | 24015.22
000000039724 | Да | Поверка выезд | Колонки топливораздаточные | Нара 7000 | 21250-10 |  |  | Да | 8475.96
000000040687 | Да | Поверка выезд | Колонки топливораздаточные | ПК | 50177-12 |  |  | Нет | 8475.96
000000041040 | Нет | Поверка выезд | Колонки топливораздаточные | Quantium (мод. 110, 210, 310, 410, 510) | 41832-09 |  |  | Нет | 1551
000000041040 | Нет | Калибровка | Колонки топливораздаточные | Quantium (мод. 110, 210, 310, 410, 510) | 41832-09 |  |  | Нет | 1551
000000041040 | Нет | Поверка | Колонки топливораздаточные | Quantium (мод. 110, 210, 310, 410, 510) | 41832-09 |  |  | Нет | 1551
000000041369 | Нет | Поверка | Колонки топливораздаточные | 1КЭД \Ливенка\, 2КЭД \Ливенка\ | 74239-19 |  |  | Нет | 1551
000000041369 | Нет | Поверка выезд | Колонки топливораздаточные | 1КЭД \Ливенка\, 2КЭД \Ливенка\ | 74239-19 |  |  | Нет | 1551
000000041369 | Нет | Калибровка | Колонки топливораздаточные | 1КЭД \Ливенка\, 2КЭД \Ливенка\ | 74239-19 |  |  | Нет | 1551
000000041370 | Нет | Поверка | Колонки топливораздаточные | 1КЭД \Ливенка\, 2КЭД \Ливенка\ | 74239-19 |  |  | Нет | 1551
000000041370 | Нет | Поверка выезд | Колонки топливораздаточные | 1КЭД \Ливенка\, 2КЭД \Ливенка\ | 74239-19 |  |  | Нет | 1551
000000041370 | Нет | Калибровка | Колонки топливораздаточные | 1КЭД \Ливенка\, 2КЭД \Ливенка\ | 74239-19 |  |  | Нет | 1551
000000041371 | Нет | Поверка выезд | Колонки топливораздаточные | 1КЭД \Ливенка\, 2КЭД \Ливенка\ | 74239-19 |  |  | Нет | 1551
000000041371 | Нет | Калибровка | Колонки топливораздаточные | 1КЭД \Ливенка\, 2КЭД \Ливенка\ | 74239-19 |  |  | Нет | 1551
000000041371 | Нет | Поверка | Колонки топливораздаточные | 1КЭД \Ливенка\, 2КЭД \Ливенка\ | 74239-19 |  |  | Нет | 1551
000000041440 | Да | Поверка выезд | Колонки топливораздаточные | SK56 | 33898-07 |  |  | Да | 11301.28
000000044034 | Да | Поверка выезд | Колонки топливораздаточные | Нара 41, Нара 42 | 15547-04 |  |  | Нет | 7063.3
000000044571 | Да | Поверка выезд | Колонки топливораздаточные | SK700-2/Horizon | 50332-12 |  |  | Нет | 8475.96
000000044779 | Да | Поверка выезд | Колонки топливораздаточные | Шельф...1КЕД-50-0,25-2-1-Х..., Шельф...2КЕД-50-0,25-2-1-Х... | 25332-03 |  |  | Да | 16951.92
000000044780 | Да | Поверка выезд | Колонки топливораздаточные | NordicLane | 25487-03 |  |  | Да | 8475.96
000000044781 | Да | Поверка выезд | Колонки топливораздаточные | Дженерал Пампс-М | 37410-09 |  |  | Да | 8475.96
000000045206 | Да | Поверка выезд | Колонки топливораздаточные | ТОПАЗ | 40785-09 |  |  | Нет | 5650.64
000000045413 | Да | Поверка выезд | Колонки топливораздаточные | Quantium | 22738-08 |  |  | Да | 5650.64
000000045416 | Да | Поверка выезд | Колонки топливораздаточные | ДЖЕНЕРАЛ ПАМПС/Н | 53151-18 |  |  | Да | 11301.28
000000046400 | Да | Поверка выезд | Колонки топливораздаточные | MZ6XXX-X | 20382-05 |  |  | Нет | 11301.28
000000046963 | Да | Поверка выезд | Колонки топливораздаточные | GLOBAL STAR (мод. H, HH, LHR) | 22950-06 | Диапазон измерений: от 1 до 9999,9, погрешность и (или) неопределенность (класс, разряд): ПГ ± 0,5 | ПГ ± 0,5 | Нет | 8475.96
000000047879 | Да | Поверка выезд | Колонки топливораздаточные | Нара 27М1 | 15319-05 |  |  | Нет | 4237.98
000000047906 | Да | Поверка выезд | Колонки топливораздаточные | SK700 | 24861-07 |  |  | Нет | 11301.28
000000048275 | Да | Поверка | Колонки топливораздаточные | MZ 61XX | 20382-00 | Диапазон измерений: в соответствии с описанием типа, погрешность и (или) неопределенность (класс, разряд): - | - | Нет | 9306
000000048275 | Да | Поверка выезд | Колонки топливораздаточные | MZ 61XX | 20382-00 | Диапазон измерений: в соответствии с описанием типа, погрешность и (или) неопределенность (класс, разряд): - | - | Нет | 9306
000000048275 | Да | Калибровка | Колонки топливораздаточные | MZ 61XX | 20382-00 | Диапазон измерений: в соответствии с описанием типа, погрешность и (или) неопределенность (класс, разряд): - | - | Нет | 9306
000000048282 | Да | Поверка выезд | Колонки топливораздаточные | MZ 62XX | 20383-00 | Диапазон измерений: в соответствии с описанием типа, погрешность и (или) неопределенность (класс, разряд): - | - | Нет | 2825.32
000000050464 | Нет | Калибровка | Колонки топливораздаточные | ДЖЕНЕРАЛ ПАМПС Х | 85514-22 |  |  | Нет | 1551
000000050464 | Нет | Поверка | Колонки топливораздаточные | ДЖЕНЕРАЛ ПАМПС Х | 85514-22 |  |  | Нет | 1551
000000050464 | Нет | Поверка выезд | Колонки топливораздаточные | ДЖЕНЕРАЛ ПАМПС Х | 85514-22 |  |  | Нет | 1551
Г00000000432 |  | Поверка выезд | Колонки топливораздаточные |  |  |  |  | Нет | 1551
Г00000000432 |  | Поверка | Колонки топливораздаточные |  |  |  |  | Нет | 1551
Г00000000432 |  | Калибровка | Колонки топливораздаточные |  |  |  |  | Нет | 1551
000000021816 | Нет | Поверка выезд | Колонки топливораздаточные автоматические | Краб | 4358-74 |  |  | Да | 1412.66
000000021817 | Нет | Поверка выезд | Колонки топливораздаточные газовые | TIZ-97GAZ | 34618-07 |  |  | Да | 1412.66
000000021817 | Нет | Поверка | Колонки топливораздаточные газовые | TIZ-97GAZ | 34618-07 |  |  | Да | 1412.66
000000021818 | Нет | Поверка выезд | Колонки топливораздаточные для сжиженного газа | NOVA... LPG | 41008-09 |  |  | Нет | 1412.66
000000021819 | Нет | Поверка выезд | Колонки топливораздаточные для сжиженных углеводородных газов | Quantium 200T LPG | 33109-06 |  |  | Да | 1412.66
000000021819 | Нет | Поверка | Колонки топливораздаточные для сжиженных углеводородных газов | Quantium 200T LPG | 33109-06 |  |  | Да | 1412.66
000000021820 | Нет | Поверка выезд | Колонки топливораздаточные комбинированные | SK700-2+LPG | 54552-13 |  |  | Да | 1412.66
000000021821 | Нет | Поверка выезд | Колонки топливораздаточные передвижные | М3107 | 1374-60 |  |  | Да | 1412.66
000000021822 | Нет | Поверка выезд | Колонки топливораздаточные переносные с ручным приводом | КПГ-40РП | 57547-14 |  |  | Да | 1412.66
000000021823 | Нет | Поверка выезд | Колонки топливораздаточные переносные с ручным приводом | КР-40-1-0,25М | 57548-14 |  |  | Да | 1412.66
000000021824 | Нет | Поверка выезд | Колонки топливораздаточные с механическими отсчетными устройствами | Compact (мод. CPМ, IC420 и I.720) | 14780-95 |  |  | Да | 1412.66
000000021825 | Нет | Поверка выезд | Колонки топливораздаточные с пультами дистанционного управления "Прогресс" и Д-03 | Нара-21 (КЭД-40-0.5-1) | 5065-78 |  |  | Нет | 1412.66
000000021826 | Нет | Поверка выезд | Колонки топливораздаточные с ручным приводом | КР-40-0,1 | 3686-73 |  |  | Да | 1412.66
000000021827 | Нет | Поверка выезд | Колонки топливораздаточные с электронными отсчетными устройствами | Compact (мод. CPS), Adonis (RN), Berenice (RP и MRP), Eurydice (Y) | 14779-95 |  |  | Да | 1412.66
000000021828 | Нет | Поверка выезд | Колонки топливораздаточные с электроприводом и местным ручным управлением | КЭР-40-0,5; КЭР-40-0,5-I | 3810-73 |  |  | Да | 1412.66
000000021829 | Нет | Поверка выезд | Колонки топливораздаточные с электроприводом и местным управлением | КЭР-401,0 | 3600-73 |  |  | Да | 1412.66
000000021830 | Нет | Поверка выезд | Колонки топливораздаточные сжиженного газа | DPC 050 LE | 16699-02 |  |  | Да | 1412.66
000000021830 | Нет | Поверка | Колонки топливораздаточные сжиженного газа | DPC 050 LE | 16699-02 |  |  | Да | 1412.66
000000021831 | Нет | Поверка выезд | Колонки топливораздаточные сжиженного газа | DPB 050 LE, DPBA 050 LE | 16700-97 |  |  | Да | 1412.66
000000021831 | Нет | Поверка | Колонки топливораздаточные сжиженного газа | DPB 050 LE, DPBA 050 LE | 16700-97 |  |  | Да | 1412.66
000000021832 | Нет | Поверка | Колонки топливораздаточные сжиженного газа | V-line 47xx.xxx/LPG, V-line 899x.xxx/LPG, ADAST 899х.xxx/LPG, ADAST 47xx.xxx/LPG | 18979-06 |  |  | Да | 1412.66
000000021832 | Нет | Поверка выезд | Колонки топливораздаточные сжиженного газа | V-line 47xx.xxx/LPG, V-line 899x.xxx/LPG, ADAST 899х.xxx/LPG, ADAST 47xx.xxx/LPG | 18979-06 |  |  | Да | 1412.66
000000021834 | Нет | Поверка выезд | Колонки топливораздаточные сжиженного газа | Global Star Lpg | 29440-05 |  |  | Да | 1412.66
000000021834 | Нет | Поверка | Колонки топливораздаточные сжиженного газа | Global Star Lpg | 29440-05 |  |  | Да | 1412.66
000000021835 | Нет | Поверка выезд | Колонки топливораздаточные сжиженного газа | CleanFuel серии 4000, 6000, 7000, 8000 | 42712-09 |  |  | Нет | 1412.66
000000021836 | Нет | Поверка выезд | Колонки топливораздаточные сжиженного газа | Global Century LPG | 24786-05 |  |  | Да | 1412.66
000000021836 | Нет | Поверка | Колонки топливораздаточные сжиженного газа | Global Century LPG | 24786-05 |  |  | Да | 1412.66
000000021837 | Нет | Поверка | Колонки топливораздаточные сжиженного газа | DPC 050 LE | 16699-97 |  |  | Да | 1412.66
000000021837 | Нет | Поверка выезд | Колонки топливораздаточные сжиженного газа | DPC 050 LE | 16699-97 |  |  | Да | 1412.66
000000021838 | Нет | Поверка | Колонки топливораздаточные сжиженного газа | DPB 050 LE, DPBA 050 LE | 16700-02 |  |  | Да | 1412.66
000000021838 | Нет | Поверка выезд | Колонки топливораздаточные сжиженного газа | DPB 050 LE, DPBA 050 LE | 16700-02 |  |  | Да | 1412.66
000000021839 | Нет | Поверка | Колонки топливораздаточные сжиженного газа | Global Century LPG | 24786-03 |  |  | Да | 1412.66
000000021839 | Нет | Поверка выезд | Колонки топливораздаточные сжиженного газа | Global Century LPG | 24786-03 |  |  | Да | 1412.66
000000021840 | Нет | Поверка выезд | Колонки топливораздаточные, колонки топливораздаточные комбинированные | SK700-2/AdBlue, SK700-2/AdBlueЕх; SK700-2+AdBlueEx | 54551-13 |  |  | Да | 1412.66
000000024417 | Нет | Калибровка | Колориметр | Lovibond мод. AF-650 | 20949-01 | Диапазон измерений: координат цвета по условной шкале ASTM D 1500-91 0,5…8,0¶, погрешность и (или) неопределенность (класс, разряд): ±0,25. | ±0,25. | Нет | 3942
000000036951 | Нет | Метрологический контроль состояния | Колориметры фотоэлектрические | ФЭК-56М | 2679-70 | Диапазон измерений: Соответсвует описанию типа, погрешность и (или) неопределенность (класс, разряд): - |  | Нет | 2175
000000036951 | Нет | Поверка выезд | Колориметры фотоэлектрические | ФЭК-56М | 2679-70 | Диапазон измерений: Соответсвует описанию типа, погрешность и (или) неопределенность (класс, разряд): - |  | Нет | 2175
000000036951 | Нет | Поверка | Колориметры фотоэлектрические | ФЭК-56М | 2679-70 | Диапазон измерений: Соответсвует описанию типа, погрешность и (или) неопределенность (класс, разряд): - |  | Нет | 2034
000000040145 | Нет | Поверка | Колориметры фотоэлектрические | КФК-2 | 2578-81 | Диапазон измерений: (0-100) %, погрешность и (или) неопределенность (класс, разряд): 1 % | 1 % | Нет | 2034
000000040145 | Нет | Поверка выезд | Колориметры фотоэлектрические | КФК-2 | 2578-81 | Диапазон измерений: (0-100) %, погрешность и (или) неопределенность (класс, разряд): 1 % | 1 % | Нет | 2175
000000040145 | Нет | Метрологический контроль состояния | Колориметры фотоэлектрические | КФК-2 | 2578-81 | Диапазон измерений: (0-100) %, погрешность и (или) неопределенность (класс, разряд): 1 % | 1 % | Нет | 2175
Г00000000137 |  | Метрологический контроль состояния | Колориметры фотоэлектрические |  |  |  |  | Нет | 2175
Г00000000137 |  | Поверка | Колориметры фотоэлектрические |  |  |  |  | Нет | 2034
Г00000000137 |  | Поверка выезд | Колориметры фотоэлектрические |  |  |  |  | Нет | 2175
000000007906 | Нет | Метрологический контроль состояния | Колориметры фотоэлектрические концентрационные | КФК-2 | 2578-92 | Диапазон измерений: от 0 % до 100 %, погрешность и (или) неопределенность (класс, разряд): ПГ 1 % | ПГ 1 % | Нет | 2175
000000007906 | Нет | Поверка выезд | Колориметры фотоэлектрические концентрационные | КФК-2 | 2578-92 | Диапазон измерений: от 0 % до 100 %, погрешность и (или) неопределенность (класс, разряд): ПГ 1 % | ПГ 1 % | Нет | 2175
000000007906 | Нет | Поверка | Колориметры фотоэлектрические концентрационные | КФК-2 | 2578-92 | Диапазон измерений: от 0 % до 100 %, погрешность и (или) неопределенность (класс, разряд): ПГ 1 % | ПГ 1 % | Нет | 2034
000000007912 | Нет | Поверка выезд | Колориметры фотоэлектрические концентрационные | КФК-2МП | 9301-83 | Диапазон измерений: Соответсвует описанию типа, погрешность и (или) неопределенность (класс, разряд): - |  | Нет | 2175
000000007912 | Нет | Поверка | Колориметры фотоэлектрические концентрационные | КФК-2МП | 9301-83 | Диапазон измерений: Соответсвует описанию типа, погрешность и (или) неопределенность (класс, разряд): - |  | Нет | 2034
000000007912 | Нет | Метрологический контроль состояния | Колориметры фотоэлектрические концентрационные | КФК-2МП | 9301-83 | Диапазон измерений: Соответсвует описанию типа, погрешность и (или) неопределенность (класс, разряд): - |  | Нет | 2175
000000022404 | Нет | Поверка выезд | Колориметры фотоэлектрические концентрационные | КФК-2МП | 9301-83 | Диапазон измерений: от 0 до 100 %, погрешность и (или) неопределенность (класс, разряд): - | - | Да | 1857.7
000000022404 | Нет | Поверка | Колориметры фотоэлектрические концентрационные | КФК-2МП | 9301-83 | Диапазон измерений: от 0 до 100 %, погрешность и (или) неопределенность (класс, разряд): - | - | Да | 1857.7
000000007908 | Нет | Метрологический контроль состояния | Колориметры фотоэлектрические однолучевые | КФО | 5044-75 | Диапазон измерений: Соответсвует описанию типа, погрешность и (или) неопределенность (класс, разряд): - | - | Нет | 2175
000000007908 | Нет | Поверка выезд | Колориметры фотоэлектрические однолучевые | КФО | 5044-75 | Диапазон измерений: Соответсвует описанию типа, погрешность и (или) неопределенность (класс, разряд): - | - | Нет | 2175
000000007908 | Нет | Поверка | Колориметры фотоэлектрические однолучевые | КФО | 5044-75 | Диапазон измерений: Соответсвует описанию типа, погрешность и (или) неопределенность (класс, разряд): - | - | Нет | 2034
000000007909 | Нет | Поверка | Колориметры-нефелометры | ФЭК-56 | 1249-64 | Диапазон измерений: Соответсвует описанию типа, погрешность и (или) неопределенность (класс, разряд): - | - | Нет | 2034
000000007909 | Нет | Метрологический контроль состояния | Колориметры-нефелометры | ФЭК-56 | 1249-64 | Диапазон измерений: Соответсвует описанию типа, погрешность и (или) неопределенность (класс, разряд): - | - | Нет | 2175
000000007909 | Нет | Поверка выезд | Колориметры-нефелометры | ФЭК-56 | 1249-64 | Диапазон измерений: Соответсвует описанию типа, погрешность и (или) неопределенность (класс, разряд): - | - | Нет | 2175
000000027940 | Нет | Поверка | Кольца | 931 | 5133-75 | Диапазон измерений: 99,950 мм, погрешность и (или) неопределенность (класс, разряд): Разряд 4 Диапазон измерений: 159,910 мм, погрешность и (или) неопределенность (класс, разряд): Разряд 4 | Разряд 4 Разряд 4 | Нет | 1638
000000033506 | Нет | Поверка | Кольца | 931 | 5133-75 |  |  | Нет | 1965
000000023239 | Да | Поверка | Кольца измерительные четвертого разряда | 931.3 | 31496-06 |  |  | Нет | 9825
000000033447 | Нет | Поверка | Кольца измерительные четвертого разряда | 929 и 931 | 31496-06 | Диапазон измерений: 100,050, погрешность и (или) неопределенность (класс, разряд): Разряд 4 Диапазон измерений: 100,100, погрешность и (или) неопределенность (класс, разряд): Разряд 4 | Разряд 4 Разряд 4 | Нет | 1638
000000033505 | Нет | Поверка | Кольца измерительные четвертого разряда | 929 и 931 | 31496-06 | Диапазон измерений: 160,05, погрешность и (или) неопределенность (класс, разряд): Разряд 4 | Разряд 4 | Нет | 1965
000000035129 | Да | Поверка | Кольца измерительные четвертого разряда | 929, 929.3 | 31496-06 |  |  | Нет | 1137
000000035130 | Да | Поверка | Кольца измерительные четвертого разряда | 929, 929.4 | 31496-06 |  |  | Нет | 1137
000000035132 | Да | Поверка | Кольца измерительные четвертого разряда | 929, 929.2 | 31496-06 |  |  | Нет | 1137
000000018489 | Нет | Калибровка | Кольца к КИШ гладкие |  |  |  |  | Нет | 1056
000000018488 | Нет | Калибровка | Кольца к КИШ ступенчатые |  |  |  |  | Нет | 1407
000000023240 | Да | Поверка | Кольца образцовые | модель 929-3 | 2928-72 |  |  | Нет | 2451
000000042956 | Да | Поверка | Кольца образцовые | 929 | 2928-72 | Диапазон измерений: от 10 до 18 мм, погрешность и (или) неопределенность (класс, разряд): 4 р | 4 р | Нет | 15918
000000042960 | Да | Поверка | Кольца образцовые | 929 | 2928-72 | Диапазон измерений: 18-50, погрешность и (или) неопределенность (класс, разряд): 4Р | 4Р | Нет | 10233
000000046972 | Нет | Калибровка | Кольца образцовые 4-го разряда (от 1,5 мм до 49 мм) |  |  |  |  | Нет | 1137
Г00000000268 |  | Поверка | Кольца образцовые 4-го разряда (от 1,5 мм до 49 мм) |  |  |  |  | Нет | 1137
Г00000001189 |  | Калибровка | Кольца образцовые 4-го разряда (от 1,5 мм до 49 мм) (К) |  |  |  |  | Нет | 1137
000000042256 | Нет | Калибровка | Кольца образцовые 4-го разряда (от 100 мм до 149 мм) |  |  |  |  | Нет | 1638
Г00000000270 |  | Поверка | Кольца образцовые 4-го разряда (от 100 мм до 149 мм) |  |  |  |  | Нет | 1638
Г00000001062 |  | Калибровка | Кольца образцовые 4-го разряда (от 100 мм до 149 мм) (К) |  |  |  |  | Нет | 1638
Г00000000271 |  | Поверка | Кольца образцовые 4-го разряда (от 150 мм до 199 мм) |  |  |  |  | Нет | 1965
Г00000001063 |  | Калибровка | Кольца образцовые 4-го разряда (от 150 мм до 199 мм) (К) |  |  |  |  | Нет | 1965
Г00000000272 |  | Поверка | Кольца образцовые 4-го разряда (от 200 мм до 300 мм) |  |  |  |  | Нет | 2451
Г00000001064 |  | Калибровка | Кольца образцовые 4-го разряда (от 200 мм до 300 мм) (К) |  |  |  |  | Нет | 2451
000000046973 | Нет | Калибровка | Кольца образцовые 4-го разряда (от 50 мм до 99 мм) |  |  |  |  | Нет | 1362
Г00000000269 |  | Поверка | Кольца образцовые 4-го разряда (от 50 мм до 99 мм) |  |  |  |  | Нет | 1362
Г00000001190 |  | Калибровка | Кольца образцовые 4-го разряда (от 50 мм до 99 мм) (К) |  |  |  |  | Нет | 1362
000000040652 | Нет | Поверка | Кольца торговой марки "КАЛИБР" | (исполнение 2) | 77293-20 |  |  | Нет | 1965
000000023237 | Нет | Поверка | Кольца установочные | 177 | 31524-12 |  |  | Нет | 963
000000037385 | Нет | Калибровка | Кольца установочные | 177 | 31524-06 |  |  | Нет | 555
000000039598 | Нет | Поверка | Кольца установочные | 177 | 31524-12 |  |  | Нет | 555
000000039674 | Нет | Поверка | Кольца установочные | 177 | 31524-18 |  |  | Нет | 963
000000041295 | Нет | Поверка | Кольца установочные | 177 | 31524-18 |  |  | Нет | 555
Г00000000275 |  | Поверка | Кольца установочные (от 100 мм до 149 мм) |  |  |  |  | Нет | 804
Г00000001191 |  | Калибровка | Кольца установочные (от 100 мм до 149 мм) (К) |  |  |  |  | Нет | 804
Г00000000276 |  | Поверка | Кольца установочные (от 150 мм до 250 мм) |  |  |  |  | Нет | 963
Г00000001065 |  | Калибровка | Кольца установочные (от 150 мм до 250 мм) (К) |  |  |  |  | Нет | 963
Г00000000273 |  | Поверка | Кольца установочные (от 3 мм до 49 мм) |  |  |  |  | Нет | 555
Г00000001066 |  | Калибровка | Кольца установочные (от 3 мм до 49 мм) (К) |  |  |  |  | Нет | 555
000000044458 | Нет | Калибровка | Кольца установочные (от 50 мм до 99 мм) |  |  |  |  | Нет | 666
Г00000000274 |  | Поверка | Кольца установочные (от 50 мм до 99 мм) |  |  |  |  | Нет | 666
Г00000001192 |  | Калибровка | Кольца установочные (от 50 мм до 99 мм) (К) |  |  |  |  | Нет | 666
000000033676 | Нет | Поверка | Кольца эталонные | 355 Е | 43597-10 |  |  | Нет | 555
000000039601 | Нет | Поверка | Кольца эталонные | 355 Е | 43597-10 |  |  | Нет | 666
000000042259 | Нет | Калибровка | Кольцо образцовое | 160 мм |  |  |  | Нет | 1965
000000042260 | Нет | Калибровка | Кольцо образцовое | 50 мм |  |  |  | Нет | 1362
000000042262 | Нет | Калибровка | Кольцо образцовое | 18 мм |  |  |  | Нет | 1137
000000042263 | Нет | Калибровка | Кольцо образцовое | 160 мм |  |  |  | Нет | 1965
000000042264 | Нет | Калибровка | Кольцо образцовое | 200 мм |  |  |  | Нет | 2451
000000000962 | Нет | Аттестация | Кольцо режущее для отбора проб грунта |  |  |  |  | Нет | 705
000000000962 | Нет | Калибровка | Кольцо режущее для отбора проб грунта |  |  |  |  | Нет | 705
А00000070 |  | Аттестация | Кольцо режущее для отбора проб грунта | [5 empty] | 705
000000039193 | Нет | Калибровка | Кольцо установочное |  |  |  |  | Нет | 963
000000042875 | Нет | Калибровка | Кольцо установочное |  |  |  |  | Нет | 804
000000049005 | Нет | Поверка | Коммуникаторы измерительно-вычислительные универсальные | ГиперФлоу-УИВК | 47093-11 |  |  | Нет | 6195
000000049005 | Нет | Калибровка | Коммуникаторы измерительно-вычислительные универсальные | ГиперФлоу-УИВК | 47093-11 |  |  | Нет | 6195
000000050413 | Нет | Калибровка | Коммутатор измерительный | ASM-R | 31915-06 | Диапазон измерений: по электрическим параметрам, погрешность и (или) неопределенность (класс, разряд): по электрическим параметрам | по электрическим параметрам | Нет | 11208
000000050413 | Нет | Поверка | Коммутатор измерительный | ASM-R | 31915-06 | Диапазон измерений: по электрическим параметрам, погрешность и (или) неопределенность (класс, разряд): по электрическим параметрам | по электрическим параметрам | Нет | 11208
000000050414 | Нет | Поверка | Коммутатор измерительный | ASM-R | 31915-12 | Диапазон измерений: по электрическим параметрам, погрешность и (или) неопределенность (класс, разряд): по электрическим параметрам | по электрическим параметрам | Нет | 11208
000000050414 | Нет | Калибровка | Коммутатор измерительный | ASM-R | 31915-12 | Диапазон измерений: по электрическим параметрам, погрешность и (или) неопределенность (класс, разряд): по электрическим параметрам | по электрическим параметрам | Нет | 11208
000000050429 | Да | Поверка | Коммутаторы измерительные | ASM-R | 31915-06 |  |  | Нет | 37908
000000050429 | Да | Поверка выезд | Коммутаторы измерительные | ASM-R | 31915-06 |  |  | Нет | 39852
000000035596 | Нет | Поверка | Компактные цифровые клещи переменного и постоянного тока UT210E | UT210E |  |  |  | Нет | 2757
000000035596 | Нет | Калибровка | Компактные цифровые клещи переменного и постоянного тока UT210E | UT210E |  |  |  | Нет | 2757
000000005299 | Нет | Поверка | КОМПАР СИГНАЛ ЭТАЛЛОН ЧАСТ Ч7-5-12-13 |  |  |  |  | Нет | 5103
000000046816 | Да | Поверка | Компаратор массы тензометрический | F2 | 37866-08 | Диапазон измерений: Гиря 500 кг разборная, погрешность и (или) неопределенность (класс, разряд): Класс точности F2 | Класс точности F2 | Нет | 345
000000046817 | Нет | Поверка выезд | Компаратор массы тензометрический | КМТ-1000 | 37866-08 | Диапазон измерений: 1000 кг, погрешность и (или) неопределенность (класс, разряд): компаратор | компаратор | Нет | 3549
000000046817 | Нет | Поверка | Компаратор массы тензометрический | КМТ-1000 | 37866-08 | Диапазон измерений: 1000 кг, погрешность и (или) неопределенность (класс, разряд): компаратор | компаратор | Нет | 3549
000000047790 | Нет | Поверка выезд | Компаратор массы тензометрический | КМТ-1000 | 37866-08 | Диапазон измерений: 1000 кг, погрешность и (или) неопределенность (класс, разряд): В комплекте с 2 разборными гирями | В комплекте с 2 разборными гирями | Нет | 23568
000000006034 | Нет | Поверка | Компаратор напряжения | Р3003, Р3003М1 | 7476-91 |  |  | Нет | 8541
000000016773 | Нет | Поверка | Компаратор-калибратор универсальный | КМ300 | 54727-13 |  |  | Нет | 27303
000000028937 | Нет | Поверка | Компараторы массы | LC 5001-00VAA | 16490-97 | Диапазон измерений: 5 кг, погрешность и (или) неопределенность (класс, разряд): СКО=1,5 мг | СКО=1,5 мг | Нет | 2499
000000028937 | Нет | Поверка выезд | Компараторы массы | LC 5001-00VAA | 16490-97 | Диапазон измерений: 5 кг, погрешность и (или) неопределенность (класс, разряд): СКО=1,5 мг | СКО=1,5 мг | Нет | 2499
000000029000 | Нет | Поверка выезд | Компараторы массы | СС111 | 16489-04 | Диапазон измерений: 111 г., погрешность и (или) неопределенность (класс, разряд): СКО 0,003 мг. | СКО 0,003 мг. | Нет | 2499
000000029000 | Нет | Поверка | Компараторы массы | СС111 | 16489-04 | Диапазон измерений: 111 г., погрешность и (или) неопределенность (класс, разряд): СКО 0,003 мг. | СКО 0,003 мг. | Нет | 2499
000000029062 | Нет | Поверка выезд | Компараторы массы | МС-10K | 50151-12 | Диапазон измерений: от 1 мг до 10 кг, погрешность и (или) неопределенность (класс, разряд): специальный | специальный | Нет | 2013
000000029062 | Нет | Поверка | Компараторы массы | МС-10K | 50151-12 | Диапазон измерений: от 1 мг до 10 кг, погрешность и (или) неопределенность (класс, разряд): специальный | специальный | Нет | 2013
000000029219 | Нет | Поверка | Компараторы массы | МС-30K | 50151-12 | Диапазон измерений: (1 - 31000) г, погрешность и (или) неопределенность (класс, разряд): СКО=15 мг | СКО=15 мг | Нет | 2013
000000029219 | Нет | Поверка выезд | Компараторы массы | МС-30K | 50151-12 | Диапазон измерений: (1 - 31000) г, погрешность и (или) неопределенность (класс, разряд): СКО=15 мг | СКО=15 мг | Нет | 2013
000000035838 | Нет | Поверка | Компараторы массы | СС | 16489-04 | Диапазон измерений: НПВ до 5000 г, погрешность и (или) неопределенность (класс, разряд): Класс точности - специальный | Класс точности - специальный | Нет | 2499
000000035838 | Нет | Поверка выезд | Компараторы массы | СС | 16489-04 | Диапазон измерений: НПВ до 5000 г, погрешность и (или) неопределенность (класс, разряд): Класс точности - специальный | Класс точности - специальный | Нет | 2499
000000037659 | Нет | Поверка | Компараторы массы | ВК-2000/10К-4 | 63295-16 | Диапазон измерений: НПВ до 5 т, погрешность и (или) неопределенность (класс, разряд): Класс точности - средний | Класс точности - средний | Нет | 4800
000000029042 | Нет | Поверка выезд | Компараторы массы тензометрические | КМТ-20 | 17931-98 | Диапазон измерений: 20 кг, погрешность и (или) неопределенность (класс, разряд): СКО 0,1 г | СКО 0,1 г | Нет | 948
000000029042 | Нет | Поверка | Компараторы массы тензометрические | КМТ-20 | 17931-98 | Диапазон измерений: 20 кг, погрешность и (или) неопределенность (класс, разряд): СКО 0,1 г | СКО 0,1 г | Нет | 948
000000001351 | Нет | Поверка | Компараторы напряжений постоянного тока | Р3017 | 9706-84 |  |  | Нет | 18021
000000028989 | Нет | Поверка | Компараторы образцовые электротензометрические | ОЭК 2000-3 | 11009-87 | Диапазон измерений: 2000 кг, погрешность и (или) неопределенность (класс, разряд): 3 разряд | 3 разряд | Нет | 3549
000000028989 | Нет | Поверка выезд | Компараторы образцовые электротензометрические | ОЭК 2000-3 | 11009-87 | Диапазон измерений: 2000 кг, погрешность и (или) неопределенность (класс, разряд): 3 разряд | 3 разряд | Нет | 3549
000000028990 | Нет | Поверка | Компараторы образцовые электротензометрические | ОЭК-500-3 | 10503-86 | Диапазон измерений: 500 кг, погрешность и (или) неопределенность (класс, разряд): 3 разряд | 3 разряд | Нет | 1599
000000028990 | Нет | Поверка выезд | Компараторы образцовые электротензометрические | ОЭК-500-3 | 10503-86 | Диапазон измерений: 500 кг, погрешность и (или) неопределенность (класс, разряд): 3 разряд | 3 разряд | Нет | 1599
000000006031 | Нет | Поверка | Компараторы сопротивления | Р346 | 6028-77 |  |  | Нет | 6066
000000017958 | Нет | Поверка | Компараторы сопротивления полуавтоматические цифровые | Р3015 | 9933-85 |  |  | Нет | 6066
000000005300 | Нет | Калибровка | Компараторы частотные | Ч7-39 | 10100-85 |  |  | Нет | 7929
000000005300 | Нет | Поверка | Компараторы частотные | Ч7-39 | 10100-85 |  |  | Нет | 7929
000000042679 | Нет | Калибровка | Компараторы частотные | Ч7-1014 | 40727-09 |  |  | Нет | 7929
000000042679 | Нет | Поверка | Компараторы частотные | Ч7-1014 | 40727-09 |  |  | Нет | 7929
Г00000001550 |  | Калибровка | Компараторы частотные |  |  |  |  | Нет | 7929
Г00000001550 |  | Поверка | Компараторы частотные |  |  |  |  | Нет | 7929
Г00000000573 |  | Поверка выезд | КОМПЛЕКС (ОДИН КОМПЬЮТЕР) ИМЦ |  |  |  |  | Нет | 18678
000000007946 | Нет | Поверка выезд | Комплекс аппаратно-программный измерения и анализа параметров пульса, артериального давления и биоэлектрических потенциалов сердца предрабочего осмотра операторов сложных технических устройств и систем | КАПД-02-СТ | 30761-13 |  |  | Нет | 3570
000000007946 | Нет | Поверка | Комплекс аппаратно-программный измерения и анализа параметров пульса, артериального давления и биоэлектрических потенциалов сердца предрабочего осмотра операторов сложных технических устройств и систем | КАПД-02-СТ | 30761-13 |  |  | Нет | 3396
Г00000000570 |  | Поверка выезд | Комплекс градуировки резервуаров тип МИГ |  |  |  |  | Нет | 34761
000000042773 | Нет | Калибровка | Комплекс дефектоскопный автоматизированный | ВД-233.1М |  |  |  | Нет | 7098
Г00000000998 |  | Калибровка | Комплекс для измерения давления цифровой ИПДЦ |  |  |  |  | Нет | 10839
Г00000000998 |  | Поверка | Комплекс для измерения давления цифровой ИПДЦ |  |  |  |  | Нет | 10839
000000050591 | Да | Поверка выезд | Комплекс для поверки корректоров, корректоров объема газа и корректоров объема газа температурных | КПЭК-02 | 39397-08 |  |  | Нет | 9654
000000050591 | Да | Поверка | Комплекс для поверки корректоров, корректоров объема газа и корректоров объема газа температурных | КПЭК-02 | 39397-08 |  |  | Нет | 9654
000000000908 | Нет | Поверка выезд | Комплекс для проведения проб с физ.нагрузками (в состоянии покоя) | Астрокард Полисистем 35736-07 |  |  |  | Нет | 3612
000000000908 | Нет | Поверка | Комплекс для проведения проб с физ.нагрузками (в состоянии покоя) | Астрокард Полисистем 35736-07 |  |  |  | Нет | 3441
Г00000000572 |  | Поверка выезд | КОМПЛЕКС ИЗМ.-ВЫЧИСЛИТЕЛЬНЫЙ СИГМА-МИНИ |  |  |  |  | Нет | 18693
000000036579 | Нет | Калибровка | Комплекс измерительно-вычислительные MIC (1 модуль) |  |  |  |  | Нет | 4815
000000036579 | Нет | Поверка выезд | Комплекс измерительно-вычислительные MIC (1 модуль) |  |  |  |  | Нет | 4815
000000036579 | Нет | Калибровка выезд | Комплекс измерительно-вычислительные MIC (1 модуль) |  |  |  |  | Нет | 4815
000000036579 | Нет | Поверка | Комплекс измерительно-вычислительные MIC (1 модуль) |  |  |  |  | Нет | 4815
000000050127 | Нет | Калибровка | Комплекс измерительно-вычислительный | Взлет | 21471-12 |  |  | Нет | 3339
000000050127 | Нет | Поверка | Комплекс измерительно-вычислительный | Взлет | 21471-12 |  |  | Нет | 3339
000000048439 | Нет | Поверка | Комплекс измерительно-вычислительный на базе комплекса для измерения количества газа | СГ-ЭК | 40132-08 | Диапазон измерений: до 650 м3/ч, погрешность и (или) неопределенность (класс, разряд): в соответствии с ОТ | в соответствии с ОТ | Нет | 5808
Г00000000569 |  | Поверка выезд | Комплекс измерительные АСН (1 точка налива) |  |  |  |  | Нет | 16341
000000008183 | Нет | Поверка выезд | Комплекс измерительный | АСН СНБ | 26254-04 |  |  | Нет | 16341
000000008612 | Нет | Поверка выезд | КОМПЛЕКС ИЗМЕРИТЕЛЬНЫЙ | ЭКГ-РЕО |  |  |  | Нет | 6021
000000008612 | Нет | Поверка | КОМПЛЕКС ИЗМЕРИТЕЛЬНЫЙ | ЭКГ-РЕО |  |  |  | Нет | 5733
000000008613 | Нет | Калибровка выезд | КОМПЛЕКС ИЗМЕРИТЕЛЬНЫЙ | ЭКГ-ЭЭГ |  |  |  | Нет | 7227
000000008613 | Нет | Поверка | КОМПЛЕКС ИЗМЕРИТЕЛЬНЫЙ | ЭКГ-ЭЭГ |  |  |  | Нет | 6879
000000008613 | Нет | Калибровка | КОМПЛЕКС ИЗМЕРИТЕЛЬНЫЙ | ЭКГ-ЭЭГ |  |  |  | Нет | 6879
000000008613 | Нет | Поверка выезд | КОМПЛЕКС ИЗМЕРИТЕЛЬНЫЙ | ЭКГ-ЭЭГ |  |  |  | Нет | 7227
000000008619 | Нет | Поверка | КОМПЛЕКС ИЗМЕРИТЕЛЬНЫЙ | ЭКГ-ЭМГ |  |  |  | Нет | 6225
000000008619 | Нет | Поверка выезд | КОМПЛЕКС ИЗМЕРИТЕЛЬНЫЙ | ЭКГ-ЭМГ |  |  |  | Нет | 6537
000000047254 | Нет | Калибровка | Комплекс неразрушающего контроля труб |  |  |  |  | Нет | 17478
000000050326 | Нет | Калибровка | Комплекс суточного мониторирования ЭКГ компьютеризированный | МИОКАРД-ХОЛТЕР | 28470-10 |  |  | Нет | 3441
000000050326 | Нет | Поверка выезд | Комплекс суточного мониторирования ЭКГ компьютеризированный | МИОКАРД-ХОЛТЕР | 28470-10 |  |  | Нет | 3612
000000050326 | Нет | Калибровка выезд | Комплекс суточного мониторирования ЭКГ компьютеризированный | МИОКАРД-ХОЛТЕР | 28470-10 |  |  | Нет | 3612
000000050326 | Нет | Поверка | Комплекс суточного мониторирования ЭКГ компьютеризированный | МИОКАРД-ХОЛТЕР | 28470-10 |  |  | Нет | 3441
000000022400 | Нет | Поверка | Комплексы автоматизированные индивидуального дозиметрического контроля | АКИДК-102РЗ | 54824-13 |  |  | Да | 8949.4
000000014834 | Да | Поверка | Комплексы акустико-эмиссионные измерительные | Лель/A-Line 32D (DDM)/ | 25330-03 |  |  | Нет | 1776
000000014835 | Да | Поверка | Комплексы акустико-эмиссионные измерительные | A-Line 32D | 17333-98 |  |  | Нет | 1776
000000045935 | Да | Поверка | Комплексы акустико-эмиссионные измерительные | A-Line PCI, A-Line DDM, A-Line DS | 75339-19 |  |  | Нет | 1776
000000004854 | Нет | Поверка выезд | Комплексы аналитические вольтамперометрические | СТА | 17933-16 | Диапазон измерений: Соответсвует описанию типа, погрешность и (или) неопределенность (класс, разряд): - |  | Нет | 9489
000000030626 | Нет | Поверка выезд | Комплексы аналитические вольтамперометрические | СТА | 17933-98 | Диапазон измерений: Диапазон измеря-емых концентраций 0,001- 1, погрешность и (или) неопределенность (класс, разряд): ПГ 20% | ПГ 20% | Нет | 4446
000000041853 | Нет | Поверка выезд | Комплексы аналитические вольтамперометрические | СТА | 17933-04 | Диапазон измерений: Соответсвует описанию типа, погрешность и (или) неопределенность (класс, разряд): - |  | Нет | 4446
000000000911 | Нет | Поверка выезд | Комплексы аппаратно-программного анализа электрокардиограмм | Миокард-12 | 23462-02 |  |  | Нет | 3612
000000000911 | Нет | Поверка | Комплексы аппаратно-программного анализа электрокардиограмм | Миокард-12 | 23462-02 |  |  | Нет | 3441
000000045447 | Нет | Поверка | Комплексы аппаратно-программного анализа электрокардиограмм | Миокард-12 | 23462-02 |  |  | Нет | 3441
000000045447 | Нет | Калибровка выезд | Комплексы аппаратно-программного анализа электрокардиограмм | Миокард-12 | 23462-02 |  |  | Нет | 3612
000000045447 | Нет | Калибровка | Комплексы аппаратно-программного анализа электрокардиограмм | Миокард-12 | 23462-02 |  |  | Нет | 3441
000000045447 | Нет | Поверка выезд | Комплексы аппаратно-программного анализа электрокардиограмм | Миокард-12 | 23462-02 |  |  | Нет | 3612
000000048830 | Нет | Поверка выезд | Комплексы аппаратно-программные анализа изображений | NEXSYS ImageExpert | 46532-11 |  |  | Нет | 18276
000000048830 | Нет | Поверка | Комплексы аппаратно-программные анализа изображений | NEXSYS ImageExpert | 46532-11 |  |  | Нет | 16614
000000000852 | Нет | Поверка | Комплексы аппаратно-программные для исследования ЭКГ, РЕО и ФВД | Валента+ | 19266-00 |  |  | Нет | 4092
000000000852 | Нет | Поверка выезд | Комплексы аппаратно-программные для исследования ЭКГ, РЕО и ФВД | Валента+ | 19266-00 |  |  | Нет | 4299
000000043551 | Нет | Поверка выезд | Комплексы аппаратно-программные для медицинских исследований на базе хроматографа "Хроматэк - Кристалл 5000" | Нет данных | 18482-99 |  |  | Нет | 5607
000000045878 | Нет | Поверка выезд | Комплексы аппаратно-программные для медицинских исследований на базе хроматографа "Хроматэк - Кристалл 5000" | Нет данных | 18482-99 | Диапазон измерений: 2 детектора. Соответствует описанию типа, погрешность и (или) неопределенность (класс, разряд): - | - | Нет | 9948
000000030901 | Нет | Поверка выезд | Комплексы аппаратно-программные для медицинских исследований на базе хроматографа "Хроматэк-Кристалл 5000" | Нет данных | 58954-14 | Диапазон измерений: 2 детектора. Соответствует описанию типа, погрешность и (или) неопределенность (класс, разряд): - | - | Нет | 9948
000000034440 | Нет | Поверка выезд | Комплексы аппаратно-программные для медицинских исследований на базе хроматографа "Хроматэк-Кристалл 5000" | Нет данных | 18482-06 | Диапазон измерений: 1 детектор. Соответствует описанию типа, погрешность и (или) неопределенность (класс, разряд): - | - | Нет | 5607
000000034815 | Нет | Поверка выезд | Комплексы аппаратно-программные для медицинских исследований на базе хроматографа "Хроматэк-Кристалл 5000" | 1 и 2 | 18482-09 | Диапазон измерений: 2 детектора, с описанием типа, погрешность и (или) неопределенность (класс, разряд): - | - | Нет | 9948
000000034819 | Нет | Поверка выезд | Комплексы аппаратно-программные для медицинских исследований на базе хроматографа "Хроматэк-Кристалл 5000" | Нет данных | 58954-14 | Диапазон измерений: 3 детектора. Соответствует описанию типа, погрешность и (или) неопределенность (класс, разряд): - | - | Нет | 13818
000000035153 | Нет | Поверка выезд | Комплексы аппаратно-программные для медицинских исследований на базе хроматографа "Хроматэк-Кристалл 5000" | 1 и 2 | 18482-09 | Диапазон измерений: 3 детектора. Соответствует описанию типа, погрешность и (или) неопределенность (класс, разряд): - | - | Нет | 13818
000000035646 | Нет | Поверка выезд | Комплексы аппаратно-программные для медицинских исследований на базе хроматографа "Хроматэк-Кристалл 5000" | Нет данных | 58954-14 | Диапазон измерений: 1 детектор. Соответствует описанию типа, погрешность и (или) неопределенность (класс, разряд): - | - | Нет | 5607
000000037906 | Нет | Поверка выезд | Комплексы аппаратно-программные для медицинских исследований на базе хроматографа "Хроматэк-Кристалл 5000" | 1 и 2 | 18482-09 | Диапазон измерений: 1 детектор. Соответствует описанию типа, погрешность и (или) неопределенность (класс, разряд): - | - | Нет | 5607
000000039365 | Нет | Поверка выезд | Комплексы аппаратно-программные для медицинских исследований на базе хроматографа "Хроматэк-Кристалл 5000" | 1 и 2 | 18482-08 | Диапазон измерений: 1 детектор. Соответствует описанию типа, погрешность и (или) неопределенность (класс, разряд): - | - | Нет | 5607
000000039380 | Нет | Поверка выезд | Комплексы аппаратно-программные для медицинских исследований на базе хроматографа "Хроматэк-Кристалл 5000" | Нет данных | 18482-06 | Диапазон измерений: 2 детектора. Соответствует описанию типа, погрешность и (или) неопределенность (класс, разряд): - | - | Нет | 9948
000000041379 | Нет | Поверка выезд | Комплексы аппаратно-программные для медицинских исследований на базе хроматографа "Хроматэк-Кристалл 5000" | 1 и 2 | 18482-09 | Диапазон измерений: 4 детектора. Соответствует описанию типа, погрешность и (или) неопределенность (класс, разряд): - | - | Нет | 16845
000000044601 | Нет | Поверка выезд | Комплексы аппаратно-программные для медицинских исследований на базе хроматографа "Хроматэк-Кристалл 5000" |  | 58954-14 | Диапазон измерений: 4 детектора. Соответствует описанию типа, погрешность и (или) неопределенность (класс, разряд): - | - | Нет | 16845
000000045897 | Нет | Поверка выезд | Комплексы аппаратно-программные для медицинских исследований на базе хроматографа "Хроматэк-Кристалл 5000" | 1 и 2 | 18482-08 | Диапазон измерений: 2 детектора. Соответствует описанию типа, погрешность и (или) неопределенность (класс, разряд): - | - | Нет | 9948
000000047571 | Нет | Поверка выезд | Комплексы аппаратно-программные для медицинских исследований на базе хроматографа "Хроматэк-Кристалл 5000" | 1 и 2 | 18482-08 | Диапазон измерений: Соответствует описанию типа, погрешность и (или) неопределенность (класс, разряд): - | - | Нет | 13818
000000049304 | Нет | Поверка выезд | Комплексы аппаратно-программные для медицинских исследований на базе хроматографа "Хроматэк-Кристалл 5000" |  | 18482-06 | Диапазон измерений: 3 детектора, в соответствии с описанием типа, погрешность и (или) неопределенность (класс, разряд): - | - | Нет | 13818
000000000909 | Нет | Поверка выезд | Комплексы аппаратно-программные для проведения исследований функциональной диагностики | Валента | 36778-08 |  |  | Нет | 3612
000000000909 | Нет | Поверка | Комплексы аппаратно-программные для проведения исследований функциональной диагностики | Валента | 36778-08 |  |  | Нет | 3441
000000042171 | Нет | Поверка | Комплексы аппаратно-программные для проведения исследований функциональной диагностики | Валента | 36778-13 | Диапазон измерений: Канал СПИРО, погрешность и (или) неопределенность (класс, разряд): в соответствии с описанием типа | в соответствии с описанием типа | Нет | 2760
000000044627 | Нет | Калибровка | Комплексы аппаратно-программные для проведения исследований функциональной диагностики | Валента (комплексы) в составе ПБС-01.ЭКГ-01, ПБС-01.РЕО | 56960-14 |  |  | Нет | 3441
000000044627 | Нет | Калибровка выезд | Комплексы аппаратно-программные для проведения исследований функциональной диагностики | Валента (комплексы) в составе ПБС-01.ЭКГ-01, ПБС-01.РЕО | 56960-14 |  |  | Нет | 3612
000000044627 | Нет | Поверка выезд | Комплексы аппаратно-программные для проведения исследований функциональной диагностики | Валента (комплексы) в составе ПБС-01.ЭКГ-01, ПБС-01.РЕО | 56960-14 |  |  | Нет | 3612
000000044627 | Нет | Поверка | Комплексы аппаратно-программные для проведения исследований функциональной диагностики | Валента (комплексы) в составе ПБС-01.ЭКГ-01, ПБС-01.РЕО | 56960-14 |  |  | Нет | 3441
000000045181 | Нет | Калибровка выезд | Комплексы аппаратно-программные для проведения исследований функциональной диагностики | Валента | 36778-08 |  |  | Нет | 7227
000000045181 | Нет | Поверка выезд | Комплексы аппаратно-программные для проведения исследований функциональной диагностики | Валента | 36778-08 |  |  | Нет | 7227
000000045181 | Нет | Поверка | Комплексы аппаратно-программные для проведения исследований функциональной диагностики | Валента | 36778-08 |  |  | Нет | 6879
000000045181 | Нет | Калибровка | Комплексы аппаратно-программные для проведения исследований функциональной диагностики | Валента | 36778-08 |  |  | Нет | 6879
000000038717 | Нет | Поверка | Комплексы аппаратно-программные для сбора и обработки хроматографических данных | Хроматэк-Кристалл | 25878-03 |  |  | Нет | 5607
000000038717 | Нет | Поверка выезд | Комплексы аппаратно-программные для сбора и обработки хроматографических данных | Хроматэк-Кристалл | 25878-03 |  |  | Нет | 5607
000000000939 | Нет | Поверка | Комплексы аппаратно-программные носимые с цифровой записью одно-, двух-, трехсуточного мониторирования ЭКГ и АД (по Холтеру) | Кардиотехника-04 | 46599-11 |  |  | Нет | 3303
000000000939 | Нет | Поверка выезд | Комплексы аппаратно-программные носимые с цифровой записью одно-, двух-, трехсуточного мониторирования ЭКГ и АД (по Холтеру) | Кардиотехника-04 | 46599-11 |  |  | Нет | 3465
000000041208 | Нет | Поверка выезд | Комплексы аппаратно-программные носимые с цифровой записью одно-, двух-, трехсуточного мониторирования ЭКГ и АД (по Холтеру) | Кардиотехника-04 | 30671-05 |  |  | Нет | 3612
000000041208 | Нет | Калибровка выезд | Комплексы аппаратно-программные носимые с цифровой записью одно-, двух-, трехсуточного мониторирования ЭКГ и АД (по Холтеру) | Кардиотехника-04 | 30671-05 |  |  | Нет | 3612
000000041208 | Нет | Поверка | Комплексы аппаратно-программные носимые с цифровой записью одно-, двух-, трехсуточного мониторирования ЭКГ и АД (по Холтеру) | Кардиотехника-04 | 30671-05 |  |  | Нет | 3441
000000041208 | Нет | Калибровка | Комплексы аппаратно-программные носимые с цифровой записью одно-, двух-, трехсуточного мониторирования ЭКГ и АД (по Холтеру) | Кардиотехника-04 | 30671-05 |  |  | Нет | 3441
000000047366 | Нет | Калибровка | Комплексы аппаратно-программные носимые с цифровой записью одно-, двух-, трехсуточного мониторирования ЭКГ и АД (по Холтеру) | Кардиотехника-04 | 46599-11 |  |  | Нет | 3441
000000047366 | Нет | Поверка | Комплексы аппаратно-программные носимые с цифровой записью одно-, двух-, трехсуточного мониторирования ЭКГ и АД (по Холтеру) | Кардиотехника-04 | 46599-11 |  |  | Нет | 3441
000000047366 | Нет | Поверка выезд | Комплексы аппаратно-программные носимые с цифровой записью одно-, двух-, трехсуточного мониторирования ЭКГ и АД (по Холтеру) | Кардиотехника-04 | 46599-11 |  |  | Нет | 3612
000000047366 | Нет | Калибровка выезд | Комплексы аппаратно-программные носимые с цифровой записью одно-, двух-, трехсуточного мониторирования ЭКГ и АД (по Холтеру) | Кардиотехника-04 | 46599-11 |  |  | Нет | 3612
000000045614 | Нет | Калибровка выезд | Комплексы аппаратно-программные одно-, двух-, трехсуточного мониторирования ЭКГ | Эксперт | 45745-10 |  |  | Нет | 3612
000000045614 | Нет | Поверка | Комплексы аппаратно-программные одно-, двух-, трехсуточного мониторирования ЭКГ | Эксперт | 45745-10 |  |  | Нет | 3441
000000045614 | Нет | Калибровка | Комплексы аппаратно-программные одно-, двух-, трехсуточного мониторирования ЭКГ | Эксперт | 45745-10 |  |  | Нет | 3441
000000045614 | Нет | Поверка выезд | Комплексы аппаратно-программные одно-, двух-, трехсуточного мониторирования ЭКГ | Эксперт | 45745-10 |  |  | Нет | 3612
000000000854 | Нет | Поверка | Комплексы аппаратно-программные реографические | Мицар-РЕО | 43929-10 |  |  | Нет | 4092
000000000854 | Нет | Поверка выезд | Комплексы аппаратно-программные реографические | Мицар-РЕО | 43929-10 |  |  | Нет | 4299
000000000935 | Нет | Поверка | Комплексы аппаратно-программные суточного мониторирования ЭКГ и АД | Холтеровский анализ - Астрокард® | 43501-15 |  |  | Нет | 3303
000000000935 | Нет | Поверка выезд | Комплексы аппаратно-программные суточного мониторирования ЭКГ и АД | Холтеровский анализ - Астрокард® | 43501-15 |  |  | Нет | 3465
000000000910 | Нет | Поверка | Комплексы аппаратно-программные ЭКГ | КАП-01-Кардиотехника-ЭКГ | 27046-09 |  |  | Нет | 3441
000000000910 | Нет | Поверка выезд | Комплексы аппаратно-программные ЭКГ | КАП-01-Кардиотехника-ЭКГ | 27046-09 |  |  | Нет | 3612
000000000842 | Нет | Поверка выезд | Комплексы аппаратно-программные электроэнцефалографические | МИЦАР-ЭЭГ-202 | 31307-11 |  |  | Нет | 6021
000000000842 | Нет | Поверка | Комплексы аппаратно-программные электроэнцефалографические | МИЦАР-ЭЭГ-202 | 31307-11 |  |  | Нет | 5733
000000043682 | Нет | Поверка выезд | Комплексы аппаратно-программные электроэнцефалографические | Мицар-ЭЭГ | 43721-10 |  |  | Нет | 7227
000000043682 | Нет | Калибровка | Комплексы аппаратно-программные электроэнцефалографические | Мицар-ЭЭГ | 43721-10 |  |  | Нет | 6879
000000043682 | Нет | Поверка | Комплексы аппаратно-программные электроэнцефалографические | Мицар-ЭЭГ | 43721-10 |  |  | Нет | 6879
000000043682 | Нет | Калибровка выезд | Комплексы аппаратно-программные электроэнцефалографические | Мицар-ЭЭГ | 43721-10 |  |  | Нет | 7227
000000046143 | Нет | Калибровка выезд | Комплексы аппаратуры с электронной памятью для регистрации, анализа и отображения ЭКС | Икар | 36986-08 |  |  | Нет | 3612
000000046143 | Нет | Поверка | Комплексы аппаратуры с электронной памятью для регистрации, анализа и отображения ЭКС | Икар | 36986-08 |  |  | Нет | 3441
000000046143 | Нет | Поверка выезд | Комплексы аппаратуры с электронной памятью для регистрации, анализа и отображения ЭКС | Икар | 36986-08 |  |  | Нет | 3612
000000046143 | Нет | Калибровка | Комплексы аппаратуры с электронной памятью для регистрации, анализа и отображения ЭКС | Икар | 36986-08 |  |  | Нет | 3441
000000003342 | Нет | Поверка выезд | Комплексы градуировки резервуаров | МИГ | 20570-13 |  |  | Нет | 34761
000000027902 | Нет | Поверка выезд | Комплексы градуировки резервуаров | МИГ | 20570-03 | Диапазон измерений: "МИГ" (200 л); "Струна" (10-3000) мм, погрешность и (или) неопределенность (класс, разряд): разряд 2 ("МИГ" ПГ 0,15%; "Струна" ПГ 1 мм) | разряд 2 ("МИГ" ПГ 0,15%; "Струна" ПГ 1 мм) | Нет | 34761
000000047317 | Нет | Поверка выезд | Комплексы для автоматизированной интегральной оценки функционального состояния сердечно-сосудистой системы | Кардиометр-МТ | 15492-11 |  |  | Нет | 3612
000000047317 | Нет | Калибровка | Комплексы для автоматизированной интегральной оценки функционального состояния сердечно-сосудистой системы | Кардиометр-МТ | 15492-11 |  |  | Нет | 3441
000000047317 | Нет | Поверка | Комплексы для автоматизированной интегральной оценки функционального состояния сердечно-сосудистой системы | Кардиометр-МТ | 15492-11 |  |  | Нет | 3441
000000047317 | Нет | Калибровка выезд | Комплексы для автоматизированной интегральной оценки функционального состояния сердечно-сосудистой системы | Кардиометр-МТ | 15492-11 |  |  | Нет | 3612
000000049969 | Нет | Поверка | Комплексы для измерений температуры грунтов | СТКц-1/50 | 74690-19 |  |  | Нет | 24093
000000049969 | Нет | Поверка выезд | Комплексы для измерений температуры грунтов | СТКц-1/50 | 74690-19 |  |  | Нет | 25779
000000029331 | Нет | Калибровка | Комплексы для измерения давления цифровые | ИПДЦ | 6788-97 | Диапазон измерений: от 0 до 0,63 кгс/см2, погрешность и (или) неопределенность (класс, разряд): ПГ ±0,06 | ПГ ±0,06 | Нет | 10839
000000029331 | Нет | Поверка | Комплексы для измерения давления цифровые | ИПДЦ | 6788-97 | Диапазон измерений: от 0 до 0,63 кгс/см2, погрешность и (или) неопределенность (класс, разряд): ПГ ±0,06 | ПГ ±0,06 | Нет | 10839
000000036618 | Нет | Калибровка | Комплексы для измерения давления цифровые | ИПДЦ | 6788-97 |  |  | Нет | 10839
000000036618 | Нет | Поверка | Комплексы для измерения давления цифровые | ИПДЦ | 6788-97 |  |  | Нет | 10839
000000047148 | Нет | Калибровка | Комплексы для измерения давления цифровые | ИПДЦ | 6788-78 | Диапазон измерений: в полном объёме, погрешность и (или) неопределенность (класс, разряд): в соответствии с описанием типа | в соответствии с описанием типа | Нет | 10839
000000047148 | Нет | Поверка | Комплексы для измерения давления цифровые | ИПДЦ | 6788-78 | Диапазон измерений: в полном объёме, погрешность и (или) неопределенность (класс, разряд): в соответствии с описанием типа | в соответствии с описанием типа | Нет | 10839
000000003362 | Нет | Поверка | Комплексы для измерения количества газа | СГ-ТК мод. СГ-ТК-Т, СГ-ТК-Р, СГ-ТК-Д | 55340-13 | Диапазон измерений: до 650 м3/час, погрешность и (или) неопределенность (класс, разряд): в соответствии с описанием типа | в соответствии с описанием типа | Нет | 5808
000000031820 | Нет | Поверка | Комплексы для измерения количества газа | СГ-ТК | 33874-11 | Диапазон измерений: до 40 м3/час, погрешность и (или) неопределенность (класс, разряд): в соответствии с описанием типа | в соответствии с описанием типа | Нет | 2544
000000031824 | Нет | Поверка | Комплексы для измерения количества газа | СГ-ЭК | 16190-05 |  |  | Нет | 5808
000000032031 | Нет | Поверка выезд | Комплексы для измерения количества газа | СГ-ТК мод. СГ-ТК-Т, СГ-ТК-Р, СГ-ТК-Д | 55340-13 |  |  | Нет | 1161
000000032059 | Нет | Поверка | Комплексы для измерения количества газа | СГ-ТК | 33874-07 | Диапазон измерений: до 650 м3/час, погрешность и (или) неопределенность (класс, разряд): в соответствии с описанием типа | в соответствии с описанием типа | Нет | 5808
000000032097 | Нет | Поверка | Комплексы для измерения количества газа | СГ-ЭК | 16190-09 |  |  | Нет | 5808
000000032098 | Нет | Поверка | Комплексы для измерения количества газа | СГ-ЭК мод. СГ-ЭК-Т, СГ-ЭК-Р | 55820-13 |  |  | Нет | 5808
000000040208 | Нет | Поверка | Комплексы для измерения количества газа | СГ-ЭК мод. СГ-ЭК-Т, СГ-ЭК-Р | 55820-13 | Диапазон измерений: в соответствии с описанием типа, погрешность и (или) неопределенность (класс, разряд): - | - | Нет | 2544
000000040571 | Нет | Поверка | Комплексы для измерения количества газа | СГ-ЭК мод. СГ-ЭК-Т, СГ-ЭК-Р | 55820-13 |  |  | Нет | 5808
000000040572 | Нет | Поверка | Комплексы для измерения количества газа | СГ-ЭК мод. СГ-ЭК-Т, СГ-ЭК-Р | 55820-13 |  |  | Нет | 5808
000000040575 | Нет | Поверка | Комплексы для измерения количества газа | СГ-ЭК мод. СГ-ЭК-Т, СГ-ЭК-Р | 55820-13 |  |  | Нет | 13938
000000041247 | Нет | Поверка | Комплексы для измерения количества газа | СГ-ЭК | 16190-11 |  |  | Нет | 5808
000000042484 | Нет | Поверка | Комплексы для измерения количества газа | КИ-СТГ | 29981-13 |  |  | Нет | 5808
000000046811 | Нет | Поверка | Комплексы для измерения количества газа | СГ-ТК мод. СГ-ТК-Т, СГ-ТК-Р, СГ-ТК-Д | 55340-13 | Диапазон измерений: Измерительные комплексы типа СГ-ТК мод. СГ-ТК-Т, СГ-ТК-Р, СГ-ТК-Д до 40 м3/час, погрешность и (или) неопределенность (класс, разряд): в соответствии с описанием типа | в соответствии с описанием типа | Нет | 2544
000000048536 | Да | Поверка | Комплексы для измерения количества газа | ULTRAMAG | 58524-14 | Диапазон измерений: до 650 м3/ч, погрешность и (или) неопределенность (класс, разряд): в соответствии с ОТ | в соответствии с ОТ | Нет | 22182
000000048536 | Да | Калибровка | Комплексы для измерения количества газа | ULTRAMAG | 58524-14 | Диапазон измерений: до 650 м3/ч, погрешность и (или) неопределенность (класс, разряд): в соответствии с ОТ | в соответствии с ОТ | Нет | 5049
000000048326 | Нет | Поверка | Комплексы для измерения параметров скважин | ГЕОСТАР-111 | 37201-08 |  |  | Нет | 2838
000000000940 | Нет | Поверка выезд | Комплексы для многосуточного мониторирования ЭКГ (по Холтеру) и АД | Кардиотехника-07 | 41021-09 |  |  | Нет | 3465
000000000940 | Нет | Поверка | Комплексы для многосуточного мониторирования ЭКГ (по Холтеру) и АД | Кардиотехника-07 | 41021-09 |  |  | Нет | 3303
000000045994 | Нет | Поверка | Комплексы для многосуточного мониторирования ЭКГ (по Холтеру) и АД | Кардиотехника-07 | 41021-09 |  |  | Нет | 3684
000000042579 | Нет | Калибровка | Комплексы для проведения проб с физической нагрузкой | Астрокард®Полисистем ФС | 33553-06 |  |  | Нет | 3441
000000042579 | Нет | Поверка | Комплексы для проведения проб с физической нагрузкой | Астрокард®Полисистем ФС | 33553-06 |  |  | Нет | 3441
000000042579 | Нет | Калибровка выезд | Комплексы для проведения проб с физической нагрузкой | Астрокард®Полисистем ФС | 33553-06 |  |  | Нет | 3612
000000042579 | Нет | Поверка выезд | Комплексы для проведения проб с физической нагрузкой | Астрокард®Полисистем ФС | 33553-06 |  |  | Нет | 3612
000000049562 | Да | Поверка | Комплексы для регистрации температуры | Термолог-Транс (Thermolog-Trans) | 77852-20 |  |  | Нет | 9585
000000049562 | Да | Калибровка | Комплексы для регистрации температуры | Термолог-Транс (Thermolog-Trans) | 77852-20 |  |  | Нет | 9585
000000000933 | Нет | Поверка выезд | Комплексы для телеметрической регистрации и анализа ЭКГ | Астрокард® - Телеметрия | 46543-11 |  |  | Нет | 3465
000000000933 | Нет | Поверка | Комплексы для телеметрической регистрации и анализа ЭКГ | Астрокард® - Телеметрия | 46543-11 |  |  | Нет | 3303
000000004786 | Нет | Поверка | Комплексы дозиметрические термолюминесцентные | ДВНГ-М | 51124-12 |  |  | Нет | 990
000000008898 | Нет | Поверка | Комплексы дозиметрические термолюминесцентные | DTU | 51124-12 |  |  | Нет | 276
000000014545 | Нет | Поверка | Комплексы дозиметрические термолюминесцентные | ТЛД | 51124-12 |  |  | Нет | 276
000000022401 | Нет | Поверка | Комплексы дозиметрические термолюминесцентные | ДОЗА-ТЛД | 51124-12 |  |  | Да | 8949.4
000000033897 | Нет | Поверка | Комплексы дозиметрические термолюминесцентные | ДОЗА-ТЛД | 51124-12 |  |  | Нет | 8949
000000003394 | Нет | Поверка выезд | Комплексы измерительно-вычислительные | Сигма-мини | 32640-06 |  |  | Нет | 18693
000000003396 | Нет | Поверка выезд | Комплексы измерительно-вычислительные | ИМЦ-03 | 19240-00 |  |  | Нет | 18678
000000032485 | Нет | Поверка выезд | Комплексы измерительно-вычислительные | Вектор-02 | 62761-15 |  |  | Нет | 18678
000000033372 | Да | Поверка выезд | Комплексы измерительно-вычислительные | MIC | 20859-09 |  |  | Нет | 18645
000000033372 | Да | Поверка | Комплексы измерительно-вычислительные | MIC | 20859-09 |  |  | Нет | 18645
000000033372 | Да | Калибровка выезд | Комплексы измерительно-вычислительные | MIC | 20859-09 |  |  | Нет | 18645
000000033372 | Да | Калибровка | Комплексы измерительно-вычислительные | MIC | 20859-09 |  |  | Нет | 18645
000000037951 | Нет | Поверка выезд | Комплексы измерительно-вычислительные | ТН-01 | 67527-17 |  |  | Нет | 18678
000000040222 | Нет | Поверка выезд | Комплексы измерительно-вычислительные | ИМЦ-07 | 53852-13 |  |  | Нет | 18678
000000044885 | Нет | Поверка | Комплексы измерительно-вычислительные | MIC | 20859-09 |  |  | Нет | 13830
000000044885 | Нет | Калибровка | Комплексы измерительно-вычислительные | MIC | 20859-09 |  |  | Нет | 13830
000000044886 | Нет | Поверка | Комплексы измерительно-вычислительные | MIC | 20859-09 |  |  | Нет | 13830
000000044886 | Нет | Калибровка | Комплексы измерительно-вычислительные | MIC | 20859-09 |  |  | Нет | 13830
000000046552 | Нет | Поверка выезд | Комплексы измерительно-вычислительные | ИМЦ-07 | 53852-13 |  |  | Нет | 18678
000000047199 | Нет | Поверка | Комплексы измерительно-вычислительные | АСИС-1 | 43436-09 | Диапазон измерений: В полном объёме, погрешность и (или) неопределенность (класс, разряд): В соответствии с описанием типа | В соответствии с описанием типа | Нет | 6651
000000047199 | Нет | Поверка выезд | Комплексы измерительно-вычислительные | АСИС-1 | 43436-09 | Диапазон измерений: В полном объёме, погрешность и (или) неопределенность (класс, разряд): В соответствии с описанием типа | В соответствии с описанием типа | Нет | 6651
000000047761 | Да | Поверка выезд | Комплексы измерительно-вычислительные | ИМЦ-03 | 19240-05 |  |  | Нет | 37356
000000048074 | Нет | Калибровка | Комплексы измерительно-вычислительные | CENTUM мод. CS, CS1000, CS1000R3, CS3000, CS3000R3, VP | 21532-14 |  |  | Нет | 3282
000000048074 | Нет | Поверка | Комплексы измерительно-вычислительные | CENTUM мод. CS, CS1000, CS1000R3, CS3000, CS3000R3, VP | 21532-14 |  |  | Нет | 3282
000000048242 | Нет | Поверка выезд | Комплексы измерительно-вычислительные | ОКТОПУС-Л (OCTOPUS-L) | 43239-15 | Диапазон измерений: 4-20 мА, погрешность и (или) неопределенность (класс, разряд): 0,015 мА | 0,015 мА | Нет | 19791
000000048507 | Нет | Калибровка | Комплексы измерительно-вычислительные | RMC 621, RMS 621, RMM 621 | 37514-08 |  |  | Нет | 5049
000000048507 | Нет | Поверка | Комплексы измерительно-вычислительные | RMC 621, RMS 621, RMM 621 | 37514-08 |  |  | Нет | 5049
000000048638 | Нет | Поверка выезд | Комплексы измерительно-вычислительные | ИМЦ-07 | 75139-19 |  |  | Нет | 18678
000000047091 | Нет | Поверка | Комплексы измерительно-вычислительные для мониторинга работающих механизмов | BN-1701, BN-1900, BN-3300, BN-3500, BN-TK77, BN-TK81, BN-TK83, BN-TK84, BN-TK85, BN-Trendmaster PRO, ADRE Sxp and 408 DSPi | 15540-07 |  |  | Нет | 13419
000000047091 | Нет | Калибровка | Комплексы измерительно-вычислительные для мониторинга работающих механизмов | BN-1701, BN-1900, BN-3300, BN-3500, BN-TK77, BN-TK81, BN-TK83, BN-TK84, BN-TK85, BN-Trendmaster PRO, ADRE Sxp and 408 DSPi | 15540-07 |  |  | Нет | 13419
000000048751 | Да | Калибровка выезд | Комплексы измерительно-вычислительные для мониторинга работающих механизмов | 3500/40, 3500/42М, 3500/44М, 3500/45, 3500/46М, 3500/50, 3500/53, 3500/60, 3500/61, 3500/62, 3500/63, 3500/64, 3500/65, 3500/70М, 3500/72М, 3500/77М, 1900/65А, ADRE 408 DSPi | 51765-12 |  |  | Нет | 4143
000000048751 | Да | Калибровка | Комплексы измерительно-вычислительные для мониторинга работающих механизмов | 3500/40, 3500/42М, 3500/44М, 3500/45, 3500/46М, 3500/50, 3500/53, 3500/60, 3500/61, 3500/62, 3500/63, 3500/64, 3500/65, 3500/70М, 3500/72М, 3500/77М, 1900/65А, ADRE 408 DSPi | 51765-12 |  |  | Нет | 3945
000000048751 | Да | Поверка | Комплексы измерительно-вычислительные для мониторинга работающих механизмов | 3500/40, 3500/42М, 3500/44М, 3500/45, 3500/46М, 3500/50, 3500/53, 3500/60, 3500/61, 3500/62, 3500/63, 3500/64, 3500/65, 3500/70М, 3500/72М, 3500/77М, 1900/65А, ADRE 408 DSPi | 51765-12 |  |  | Нет | 4338
000000048751 | Да | Поверка выезд | Комплексы измерительно-вычислительные для мониторинга работающих механизмов | 3500/40, 3500/42М, 3500/44М, 3500/45, 3500/46М, 3500/50, 3500/53, 3500/60, 3500/61, 3500/62, 3500/63, 3500/64, 3500/65, 3500/70М, 3500/72М, 3500/77М, 1900/65А, ADRE 408 DSPi | 51765-12 |  |  | Нет | 4143
000000050354 | Да | Поверка выезд | Комплексы измерительно-вычислительные для мониторинга работающих механизмов | 3500/40, 3500/42М, 3500/44М, 3500/45, 3500/46М, 3500/50, 3500/53, 3500/60, 3500/61, 3500/62, 3500/63, 3500/64, 3500/65, 3500/70М, 3500/72М, 3500/77М, 1900/65А, ADRE 408 DSPi | 51765-12 |  |  | Нет | 7539
000000050355 | Да | Поверка выезд | Комплексы измерительно-вычислительные для мониторинга работающих механизмов | BN-1701, BN-1900, BN-3300, BN-3500, BN-TK77, BN-TK81, BN-TK83, BN-TK84, BN-TK85, BN-Trendmaster PRO, ADRE Sxp and 408 DSPi | 15540-07 |  |  | Нет | 7539
000000049334 | Нет | Поверка | Комплексы измерительно-вычислительные и управляющие | STARDOM | 27611-09 |  |  | Нет | 6243
000000003393 | Нет | Поверка выезд | Комплексы измерительно-вычислительные сбора и обработки информации систем учета нефти и нефтепродуктов | Octopus (Октопус) | 22753-02 |  |  | Нет | 19791
000000003169 | Нет | Поверка выезд | Комплексы измерительные | Hofmann safelane мод. bike, pro II, truck | 52662-13 |  |  | Нет | 6498
000000032628 | Нет | Поверка | Комплексы измерительные | iBDL Ревизор (iBDLR-L, iBDLR-T, iBDLR-TE, iBDLR-3) | 31926-12 |  |  | Нет | 10251
000000032636 | Да | Калибровка | Комплексы измерительные | Термохрон Ревизор TCR-G, TCR-H, TCR-Z | 30245-05 |  |  | Нет | 379566
000000032636 | Да | Поверка | Комплексы измерительные | Термохрон Ревизор TCR-G, TCR-H, TCR-Z | 30245-05 |  |  | Нет | 379566
000000033007 | Нет | Поверка выезд | Комплексы измерительные | "АСН" | 31305-11 |  |  | Нет | 16341
000000035306 | Нет | Поверка | Комплексы измерительные | TOUCHLOG | 77640-20 |  |  | Нет | 2349
000000035306 | Нет | Калибровка | Комплексы измерительные | TOUCHLOG | 77640-20 |  |  | Нет | 2349
000000038752 | Да | Калибровка | Комплексы измерительные | iBDL Ревизор (iBDLR-L, iBDLR-T, iBDLR-TE, iBDLR-3) | 31926-12 |  |  | Нет | 3834
000000038752 | Да | Поверка | Комплексы измерительные | iBDL Ревизор (iBDLR-L, iBDLR-T, iBDLR-TE, iBDLR-3) | 31926-12 |  |  | Нет | 3834
000000039811 | Нет | Поверка выезд | Комплексы измерительные | АСН | 22762-12 |  |  | Нет | 16341
000000040584 | Нет | Поверка выезд | Комплексы измерительные | АСН | 31305-11 | Диапазон измерений: 1 точка налива, погрешность и (или) неопределенность (класс, разряд): в соответствии с ОТ | в соответствии с ОТ | Нет | 16341
000000042524 | Нет | Калибровка | Комплексы измерительные | TOUCHPRINT | 57342-14 |  |  | Нет | 2349
000000042524 | Нет | Поверка | Комплексы измерительные | TOUCHPRINT | 57342-14 |  |  | Нет | 2349
000000046430 | Да | Калибровка | Комплексы измерительные | WST Ревизор | 70433-18 |  |  | Нет | 3834
000000046430 | Да | Поверка | Комплексы измерительные | WST Ревизор | 70433-18 |  |  | Нет | 3834
000000047024 | Да | Поверка выезд | Комплексы измерительные | ИВЭ-50 | 59607-15 |  |  | Нет | 1476
000000047024 | Да | Поверка | Комплексы измерительные | ИВЭ-50 | 59607-15 |  |  | Нет | 1404
000000048685 | Нет | Поверка выезд | Комплексы измерительные | УНМ | 31281-14 | Диапазон измерений: в полном объёме, погрешность и (или) неопределенность (класс, разряд): в соответствии с ОТ | в соответствии с ОТ | Нет | 16341
000000049062 | Да | Поверка | Комплексы измерительные | СуперФлоу-21В | 23120-07 |  |  | Нет | 9654
000000049062 | Да | Поверка выезд | Комплексы измерительные | СуперФлоу-21В | 23120-07 |  |  | Нет | 9654
000000049246 | Да | Поверка выезд | Комплексы измерительные | Суперфлоу-21В | 68442-17 |  |  | Нет | 18111
000000049246 | Да | Поверка | Комплексы измерительные | Суперфлоу-21В | 68442-17 |  |  | Нет | 19941
000000049246 | Да | Калибровка | Комплексы измерительные | Суперфлоу-21В | 68442-17 |  |  | Нет | 2478
000000049750 | Нет | Поверка | Комплексы измерительные | ТЭКОН-20ГК | 61955-15 |  |  | Нет | 4566
000000049750 | Нет | Калибровка | Комплексы измерительные | ТЭКОН-20ГК | 61955-15 |  |  | Нет | 4566
000000049989 | Да | Калибровка | Комплексы измерительные | Суперфлоу-21В | 88823-23 |  |  | Нет | 2478
000000049989 | Да | Поверка | Комплексы измерительные | Суперфлоу-21В | 88823-23 |  |  | Нет | 22020
000000049989 | Да | Поверка выезд | Комплексы измерительные | Суперфлоу-21В | 88823-23 |  |  | Нет | 20334
000000050505 | Да | Калибровка | Комплексы измерительные | ГСП-01 | 75137-19 |  |  | Нет | 4038
000000050505 | Да | Поверка | Комплексы измерительные | ГСП-01 | 75137-19 |  |  | Нет | 6582
000000037636 | Да | Поверка выезд | Комплексы измерительные автоматизированного учета алкоголя | БАЗИС 2006М | 58632-14 | Диапазон измерений: за 1 канал, погрешность и (или) неопределенность (класс, разряд): В соответствии с описанием типа | В соответствии с описанием типа | Нет | 2472
000000037954 | Нет | Поверка выезд | Комплексы измерительные автоматизированные | АСН | 70566-18 |  |  | Нет | 14013
000000049055 | Да | Поверка | Комплексы измерительные автоматические | Метеостанция Smartmeteo | 72091-18 |  |  | Нет | 10899
000000049055 | Да | Калибровка | Комплексы измерительные автоматические | Метеостанция Smartmeteo | 72091-18 |  |  | Нет | 10899
000000008482 | Нет | Поверка | Комплексы измерительные для диагностики качества контуров заземления | КДЗ-1 | 18764-04 |  |  | Нет | 8583
000000039080 | Нет | Поверка | Комплексы измерительные для диагностирования тормозной системы и подвески автомобилей | HOFMANN Safelane | 19192-07 | Диапазон измерений: От 10 до 100 кгс, погрешность и (или) неопределенность (класс, разряд): В соответствии с описанием типа | В соответствии с описанием типа | Нет | 3255
000000043898 | Нет | Поверка | Комплексы измерительные для диагностирования тормозной системы и подвески автомобилей | SDL | 16483-08 |  |  | Нет | 5445
000000043898 | Нет | Поверка выезд | Комплексы измерительные для диагностирования тормозной системы и подвески автомобилей | SDL | 16483-08 |  |  | Нет | 5445
000000043898 | Нет | Калибровка выезд | Комплексы измерительные для диагностирования тормозной системы и подвески автомобилей | SDL | 16483-08 |  |  | Нет | 5445
000000011145 | Нет | Поверка | Комплексы измерительные для определения импульсного сопротивления контуров заземления | ИК-1 | 18765-04 |  |  | Нет | 4353
000000009056 | Нет | Поверка выезд | Комплексы измерительные с фотофиксацией | СКАТ-ПП | 71703-18 |  |  | Нет | 11298
000000009056 | Нет | Поверка | Комплексы измерительные с фотофиксацией | СКАТ-ПП | 71703-18 |  |  | Нет | 10560
000000048274 | Нет | Поверка выезд | Комплексы измерительные сжиженного природного газа | КИ СПГ-ГСК | 78088-20 |  |  | Нет | 25362
000000048274 | Нет | Поверка | Комплексы измерительные сжиженного природного газа | КИ СПГ-ГСК | 78088-20 |  |  | Нет | 26571
Г00000000691 |  | Поверка | комплексы измерительные типа СГ ЭК от 650 м3/час |  |  |  |  | Нет | 13938
000000049362 | Нет | Поверка | Комплексы измерительные ультразвуковые | «Вымпел-500» исполнений «01», «02» | 68029-17 |  |  | Нет | 43560
000000022402 | Нет | Поверка | Комплексы индивидуального дозиметрического контроля | ДВГ-07 Фрамкард | 29646-05 |  |  | Да | 8949.4
000000022403 | Нет | Поверка | Комплексы индивидуального дозиметрического контроля | RADOS | 44294-10 |  |  | Да | 8949.4
000000033898 | Нет | Поверка | Комплексы индивидуального дозиметрического контроля | RADOS | 44294-10 |  |  | Нет | 8949
000000004856 | Нет | Поверка | Комплексы индивидуального дозиметрического контроля автоматизированные | ДВГ-01 | 22395-02 |  |  | Нет | 276
000000006418 | Нет | Поверка | Комплексы индивидуального дозиметрического контроля автоматизированные | АКИДК-201 | 14902-06 |  |  | Нет | 8949
000000022405 | Нет | Поверка | Комплексы индивидуального дозиметрического контроля автоматизированные | АКИДК-201 | 14902-06 |  |  | Да | 8949.4
000000022406 | Нет | Поверка | Комплексы индивидуального дозиметрического контроля автоматизированные | АКИДК-301 | 22395-02 |  |  | Да | 8949.4
000000022407 | Нет | Поверка | Комплексы индивидуального дозиметрического контроля автоматизированные | АКИДК-302 | 56033-13 |  |  | Да | 8949.4
000000022408 | Нет | Поверка | Комплексы индивидуального дозиметрического контроля автоматизированные | АКИДК-201 | 14902-95 |  |  | Да | 8949.4
000000033899 | Нет | Поверка | Комплексы индивидуального дозиметрического контроля автоматизированные | АКИДК-302 | 56033-13 |  |  | Нет | 8949
000000033900 | Нет | Поверка | Комплексы индивидуального дозиметрического контроля автоматизированные | АКИДК-201 | 14902-95 |  |  | Нет | 8949
000000033901 | Нет | Поверка | Комплексы индивидуального дозиметрического контроля автоматизированные | АКИДК-301 | 22395-02 |  |  | Нет | 8949
000000047651 | Нет | Поверка | Комплексы компьютерные для исследования электрической и механической деятельности сердечно-сосудистой системы | Поли-Спектр | 19997-05 |  |  | Нет | 3441
000000047651 | Нет | Поверка выезд | Комплексы компьютерные для исследования электрической и механической деятельности сердечно-сосудистой системы | Поли-Спектр | 19997-05 |  |  | Нет | 3612
000000047651 | Нет | Калибровка | Комплексы компьютерные для исследования электрической и механической деятельности сердечно-сосудистой системы | Поли-Спектр | 19997-05 |  |  | Нет | 3441
000000047651 | Нет | Калибровка выезд | Комплексы компьютерные для исследования электрической и механической деятельности сердечно-сосудистой системы | Поли-Спектр | 19997-05 |  |  | Нет | 3612
000000048949 | Нет | Поверка выезд | Комплексы компьютерные для исследования электрической и механической деятельности сердечно-сосудистой системы | Поли-спектр | 19997-00 |  |  | Нет | 3612
000000048949 | Нет | Калибровка | Комплексы компьютерные для исследования электрической и механической деятельности сердечно-сосудистой системы | Поли-спектр | 19997-00 |  |  | Нет | 3441
000000048949 | Нет | Поверка | Комплексы компьютерные для исследования электрической и механической деятельности сердечно-сосудистой системы | Поли-спектр | 19997-00 |  |  | Нет | 3441
000000048949 | Нет | Калибровка выезд | Комплексы компьютерные для исследования электрической и механической деятельности сердечно-сосудистой системы | Поли-спектр | 19997-00 |  |  | Нет | 3612
000000042604 | Нет | Калибровка | Комплексы компьютерные многофункциональные для исследования ЭМГ, ВП, ЭРГ и ОАЭ | Нейро-МВП-4, Нейро-МВП-8, Нейро-Аудио, Нейро-ЭРГ | 32064-09 |  |  | Нет | 5733
000000042604 | Нет | Поверка | Комплексы компьютерные многофункциональные для исследования ЭМГ, ВП, ЭРГ и ОАЭ | Нейро-МВП-4, Нейро-МВП-8, Нейро-Аудио, Нейро-ЭРГ | 32064-09 |  |  | Нет | 5733
000000042604 | Нет | Поверка выезд | Комплексы компьютерные многофункциональные для исследования ЭМГ, ВП, ЭРГ и ОАЭ | Нейро-МВП-4, Нейро-МВП-8, Нейро-Аудио, Нейро-ЭРГ | 32064-09 |  |  | Нет | 6021
000000042604 | Нет | Калибровка выезд | Комплексы компьютерные многофункциональные для исследования ЭМГ, ВП, ЭРГ и ОАЭ | Нейро-МВП-4, Нейро-МВП-8, Нейро-Аудио, Нейро-ЭРГ | 32064-09 |  |  | Нет | 6021
000000000844 | Нет | Поверка выезд | Комплексы компьютерные многофункциональные для исследования ЭЭГ, ВП и ЭМГ | Нейрон-Спектр-1, Нейрон-Спектр-2, Нейрон-Спектр-3, Нейрон-Спектр-4, Нейрон-Спектр-4/П, Нейрон-Спектр-4/ВП, НЕЙРО-ЭМГ-Микро | 33189-08 |  |  | Нет | 6021
000000000844 | Нет | Поверка | Комплексы компьютерные многофункциональные для исследования ЭЭГ, ВП и ЭМГ | Нейрон-Спектр-1, Нейрон-Спектр-2, Нейрон-Спектр-3, Нейрон-Спектр-4, Нейрон-Спектр-4/П, Нейрон-Спектр-4/ВП, НЕЙРО-ЭМГ-Микро | 33189-08 |  |  | Нет | 5733
000000000849 | Нет | Поверка | Комплексы компьютерные многофункциональные для исследования ЭЭГ, ВП и ЭМГ | Нейрон-Спектр-5/S, Нейрон-Спектр-5 и Нейрон-Спектр-4/ВПМ | 39326-08 |  |  | Нет | 5733
000000000849 | Нет | Поверка выезд | Комплексы компьютерные многофункциональные для исследования ЭЭГ, ВП и ЭМГ | Нейрон-Спектр-5/S, Нейрон-Спектр-5 и Нейрон-Спектр-4/ВПМ | 39326-08 |  |  | Нет | 6021
000000042603 | Нет | Поверка выезд | Комплексы компьютерные многофункциональные для исследования ЭЭГ, ВП и ЭМГ | Нейрон-Спектр-1, Нейрон-Спектр-2, Нейрон-Спектр-3, Нейрон-Спектр-4, Нейрон-Спектр-4/П, Нейрон-Спектр-4/ВП, НЕЙРО-ЭМГ-Микро | 33189-08 |  |  | Нет | 6021
000000042603 | Нет | Поверка | Комплексы компьютерные многофункциональные для исследования ЭЭГ, ВП и ЭМГ | Нейрон-Спектр-1, Нейрон-Спектр-2, Нейрон-Спектр-3, Нейрон-Спектр-4, Нейрон-Спектр-4/П, Нейрон-Спектр-4/ВП, НЕЙРО-ЭМГ-Микро | 33189-08 |  |  | Нет | 5733
000000042603 | Нет | Калибровка | Комплексы компьютерные многофункциональные для исследования ЭЭГ, ВП и ЭМГ | Нейрон-Спектр-1, Нейрон-Спектр-2, Нейрон-Спектр-3, Нейрон-Спектр-4, Нейрон-Спектр-4/П, Нейрон-Спектр-4/ВП, НЕЙРО-ЭМГ-Микро | 33189-08 |  |  | Нет | 5733
000000042603 | Нет | Калибровка выезд | Комплексы компьютерные многофункциональные для исследования ЭЭГ, ВП и ЭМГ | Нейрон-Спектр-1, Нейрон-Спектр-2, Нейрон-Спектр-3, Нейрон-Спектр-4, Нейрон-Спектр-4/П, Нейрон-Спектр-4/ВП, НЕЙРО-ЭМГ-Микро | 33189-08 |  |  | Нет | 6021
000000037985 | Да | Поверка | Комплексы метеорологические малые | МК-26 | 39490-08 | Диапазон измерений: Скорость воздушного потока до 30 м/с, погрешность и (или) неопределенность (класс, разряд): в соответствии с описанием типа | в соответствии с описанием типа | Нет | 10899
000000037985 | Да | Калибровка | Комплексы метеорологические малые | МК-26 | 39490-08 | Диапазон измерений: Скорость воздушного потока до 30 м/с, погрешность и (или) неопределенность (класс, разряд): в соответствии с описанием типа | в соответствии с описанием типа | Нет | 10899
000000038158 | Да | Поверка | Комплексы метеорологические малые | МК-26 | 39490-19 |  |  | Нет | 8856
000000038158 | Да | Калибровка | Комплексы метеорологические малые | МК-26 | 39490-19 |  |  | Нет | 8856
000000032302 | Да | Поверка | Комплексы метеорологические с анемометрами акустическими | МК-15 | 24316-06 | Диапазон измерений: Скорость воздушного потока до 30 м/с, погрешность и (или) неопределенность (класс, разряд): в соответствии с описанием типа | в соответствии с описанием типа | Нет | 14733
000000032302 | Да | Калибровка | Комплексы метеорологические с анемометрами акустическими | МК-15 | 24316-06 | Диапазон измерений: Скорость воздушного потока до 30 м/с, погрешность и (или) неопределенность (класс, разряд): в соответствии с описанием типа | в соответствии с описанием типа | Нет | 14733
000000003387 | Да | Поверка | Комплексы многониточные измерительные микропроцессорные | Суперфлоу-IIЕ, Суперфлоу-IIЕТ | 12924-07 |  |  | Нет | 4827
000000003387 | Да | Поверка выезд | Комплексы многониточные измерительные микропроцессорные | Суперфлоу-IIЕ, Суперфлоу-IIЕТ | 12924-07 |  |  | Нет | 4827
000000041795 | Нет | Поверка выезд | Комплексы многониточные измерительные микропроцессорные | СуперФлоу-IIE, СуперФлоу-IIET | 12924-08 |  |  | Нет | 4827
000000041795 | Нет | Поверка | Комплексы многониточные измерительные микропроцессорные | СуперФлоу-IIE, СуперФлоу-IIET | 12924-08 |  |  | Нет | 4827
000000046614 | Нет | Поверка | Комплексы многониточные измерительные микропроцессорные | Суперфлоу-II | 12924-91 | Диапазон измерений: Канал измерения давления от 0 до 25 кгс/см 2; Канал измерения перепада давления от 0 до 4000 кгс/м2; канал измерения температуры от -20 до 50 оС, погрешность и (или) неопределенность (класс, разряд): Погрешность ± 0,5% | Погрешность ± 0,5% | Нет | 4827
000000046614 | Нет | Поверка выезд | Комплексы многониточные измерительные микропроцессорные | Суперфлоу-II | 12924-91 | Диапазон измерений: Канал измерения давления от 0 до 25 кгс/см 2; Канал измерения перепада давления от 0 до 4000 кгс/м2; канал измерения температуры от -20 до 50 оС, погрешность и (или) неопределенность (класс, разряд): Погрешность ± 0,5% | Погрешность ± 0,5% | Нет | 4827
000000048216 | Да | Поверка | Комплексы многониточные измерительные микропроцессорные | Суперфлоу-IIЕ, Суперфлоу-IIЕT | 12924-98 |  |  | Нет | 14481
000000048216 | Да | Поверка выезд | Комплексы многониточные измерительные микропроцессорные | Суперфлоу-IIЕ, Суперфлоу-IIЕT | 12924-98 |  |  | Нет | 14481
000000000853 | Нет | Поверка выезд | Комплексы мониторные кардиореспираторной системы и гидратации тканей компьютеризированные | КМ-АР-01-Диамант | 18868-06 |  |  | Нет | 4299
000000000853 | Нет | Поверка | Комплексы мониторные кардиореспираторной системы и гидратации тканей компьютеризированные | КМ-АР-01-Диамант | 18868-06 |  |  | Нет | 4092
000000001871 | Нет | Поверка | Комплексы неразрушающего контроля труб | УНКТ-200 | 36545-07 |  |  | Нет | 17478
Г00000000513 |  | Поверка | Комплексы неразрушающего контроля труб |  |  |  |  | Нет | 17478
Г00000001067 |  | Калибровка | Комплексы неразрушающего контроля труб (К) |  |  |  |  | Нет | 17478
000000049056 | Нет | Поверка | Комплексы поверочные имитационные | КПИ | 14510-95 |  |  | Нет | 12279
000000049600 | Нет | Поверка выезд | Комплексы программно-аппаратные для автоматизации хроматографического анализа | МультиХром | 13473-04 | Диапазон измерений: 1 детектор, в соответствии с описанием типа, погрешность и (или) неопределенность (класс, разряд): - | - | Нет | 5607
000000050125 | Нет | Поверка выезд | Комплексы программно-аппаратные для автоматизации хроматографического анализа | МультиХром | 13473-04 | Диапазон измерений: 2 детектора, в соответствии с описанием типа, погрешность и (или) неопределенность (класс, разряд): - | - | Нет | 9948
000000037504 | Нет | Поверка | Комплексы программно-аппаратные измерения скорости движения транспортных средств по видеокадрам и радиолокацией | ИНТЕГРА-КДД-СВК | 74245-19 |  |  | Нет | 11298
000000037504 | Нет | Поверка выезд | Комплексы программно-аппаратные измерения скорости движения транспортных средств по видеокадрам и радиолокацией | ИНТЕГРА-КДД-СВК | 74245-19 |  |  | Нет | 11298
000000008106 | Нет | Поверка | Комплексы программно-аппаратные суточного мониторирования | АД БиПиЛАБ | 51278-12 |  |  | Нет | 3684
000000004141 | Да | Поверка выезд | Комплексы программно-технические | SIMATIC PCS7 МПСА НПС | 58604-14 |  |  | Нет | 2010
000000006584 | Нет | Поверка | Комплексы программно-технические измерительные | РЕТОМ™-51 | 26975-04 |  |  | Нет | 20781
000000018377 | Нет | Поверка | Комплексы программно-технические измерительные | РЕТОМ-51 | 58259-14 |  |  | Нет | 20979
000000023788 | Нет | Поверка | Комплексы программно-технические измерительные параметров высокочастотного оборудования в электроэнергетике | РЕТОМ™-ВЧ | 52125-12 |  |  | Нет | 6942
000000049759 | Нет | Поверка | Комплексы расходомерные | КР | 27870-16 |  |  | Нет | 9321
000000049759 | Нет | Калибровка | Комплексы расходомерные | КР | 27870-16 |  |  | Нет | 9321
000000044681 | Да | Поверка | Комплексы регистраторов температуры и относительной влажности | серии TR | 73311-18 | Диапазон измерений: в поном объёме, погрешность и (или) неопределенность (класс, разряд): в соответствии с описанием типа | в соответствии с описанием типа | Нет | 3834
000000044681 | Да | Калибровка | Комплексы регистраторов температуры и относительной влажности | серии TR | 73311-18 | Диапазон измерений: в поном объёме, погрешность и (или) неопределенность (класс, разряд): в соответствии с описанием типа | в соответствии с описанием типа | Нет | 3834
000000000855 | Нет | Поверка | Комплексы реографические для автоматизированной оценки системного и регионарного кровотока | Рео-Спектр-01-Нейрософт | 27738-04 |  |  | Нет | 4092
000000000855 | Нет | Поверка выезд | Комплексы реографические для автоматизированной оценки системного и регионарного кровотока | Рео-Спектр-01-Нейрософт | 27738-04 |  |  | Нет | 4299
000000042602 | Нет | Поверка выезд | Комплексы реографические для автоматизированной оценки системного и регионарного кровотока | Рео-Спектр-01-Нейрософт | 27738-04 |  |  | Нет | 4299
000000042602 | Нет | Калибровка | Комплексы реографические для автоматизированной оценки системного и регионарного кровотока | Рео-Спектр-01-Нейрософт | 27738-04 |  |  | Нет | 4092
000000042602 | Нет | Поверка | Комплексы реографические для автоматизированной оценки системного и регионарного кровотока | Рео-Спектр-01-Нейрософт | 27738-04 |  |  | Нет | 4092
000000042602 | Нет | Калибровка выезд | Комплексы реографические для автоматизированной оценки системного и регионарного кровотока | Рео-Спектр-01-Нейрософт | 27738-04 |  |  | Нет | 4299
000000000021 | Нет | Поверка | Комплексы спектрометрические | СКС-50М | 27107-04 |  |  | Нет | 25398
000000022409 | Нет | Поверка | Комплексы спектрометрические для измерений активности альфа-, бета- и гамма-излучающих нуклидов | Прогресс | 15235-01 |  |  | Да | 6102.82
000000024376 | Нет | Поверка | Комплексы спектрометрические для измерений активности альфа-, бета- и гамма-излучающих нуклидов | Прогресс | 15235-01 |  |  | Нет | 25581
000000033903 | Нет | Поверка | Комплексы спектрометрические для измерений активности альфа-, бета- и гамма-излучающих нуклидов | Прогресс | 15235-01 |  |  | Нет | 6102
000000050182 | Да | Поверка | Комплексы средств измерений модульные | КСИМ-03 | 28166-11 |  |  | Нет | 63180
000000050182 | Да | Поверка выезд | Комплексы средств измерений модульные | КСИМ-03 | 28166-11 |  |  | Нет | 66420
Г00000000580 |  | Поверка выезд | Комплексы Суперфлоу 1-нитка |  |  |  |  | Нет | 4827
Г00000000580 |  | Поверка | Комплексы Суперфлоу 1-нитка |  |  |  |  | Нет | 4827
000000000941 | Нет | Поверка выезд | Комплексы суточного мониторирования ЭКГ | МИОКАРД-ХОЛТЕР-2 | 51752-12 |  |  | Нет | 3465
000000000941 | Нет | Поверка | Комплексы суточного мониторирования ЭКГ | МИОКАРД-ХОЛТЕР-2 | 51752-12 |  |  | Нет | 3303
000000000938 | Нет | Поверка выезд | Комплексы суточного мониторирования ЭКГ (старое наименование "Мониторы-кардиорегистраторы трехканальные носимые бескассетные суточные (по Холтеру)") | КАРДИО-Астел (старое обозначение Кардио-3/24-Астел) | 24533-03 |  |  | Нет | 3465
000000000938 | Нет | Поверка | Комплексы суточного мониторирования ЭКГ (старое наименование "Мониторы-кардиорегистраторы трехканальные носимые бескассетные суточные (по Холтеру)") | КАРДИО-Астел (старое обозначение Кардио-3/24-Астел) | 24533-03 |  |  | Нет | 3303
000000000937 | Нет | Поверка | Комплексы суточного мониторирования ЭКГ и АД | Валента | 36779-13 |  |  | Нет | 3303
000000000937 | Нет | Поверка выезд | Комплексы суточного мониторирования ЭКГ и АД | Валента | 36779-13 |  |  | Нет | 3465
000000046421 | Нет | Калибровка | Комплексы суточного мониторирования ЭКГ и АД | Медиком-комби | 65089-16 |  |  | Нет | 3441
000000046421 | Нет | Поверка | Комплексы суточного мониторирования ЭКГ и АД | Медиком-комби | 65089-16 |  |  | Нет | 3441
000000046421 | Нет | Поверка выезд | Комплексы суточного мониторирования ЭКГ и АД | Медиком-комби | 65089-16 |  |  | Нет | 3612
000000046421 | Нет | Калибровка выезд | Комплексы суточного мониторирования ЭКГ и АД | Медиком-комби | 65089-16 |  |  | Нет | 3612
000000000942 | Нет | Поверка | Комплексы суточного мониторирования ЭКГ компьютеризированные | МИОКАРД-ХОЛТЕР | 28470-04 |  |  | Нет | 3303
000000000942 | Нет | Поверка выезд | Комплексы суточного мониторирования ЭКГ компьютеризированные | МИОКАРД-ХОЛТЕР | 28470-04 |  |  | Нет | 3465
000000024386 | Нет | Поверка | Комплексы универсальные спектрометрические | Гамма Плюс (УСКГамма Плюс) | 15382-96 |  |  | Нет | 21699
000000007075 | Нет | Поверка выезд | Комплексы хроматографические газовые | Хромос ГХ-1000 | 21064-08 | Диапазон измерений: 1 детектор. Соответствует описанию типа, погрешность и (или) неопределенность (класс, разряд): - | - | Нет | 5607
000000032990 | Нет | Поверка выезд | Комплексы хроматографические газовые | "Хромос ГХ-1000" | 21064-13 | Диапазон измерений: 1 детектор. Соответствует описанию типа, погрешность и (или) неопределенность (класс, разряд): - | - | Нет | 5607
000000033485 | Нет | Поверка выезд | Комплексы хроматографические газовые | Хромос ГХ-1000 | 21064-08 | Диапазон измерений: 2 детектора. Соответствует описанию типа, погрешность и (или) неопределенность (класс, разряд): - | - | Нет | 9948
000000033486 | Нет | Поверка выезд | Комплексы хроматографические газовые | Хромос ГХ-1000 | 21064-08 | Диапазон измерений: 3 детектора. Соответствует описанию типа, погрешность и (или) неопределенность (класс, разряд): - | - | Нет | 13818
000000033487 | Нет | Поверка выезд | Комплексы хроматографические газовые | Хромос ГХ-1000 | 21064-08 | Диапазон измерений: 4 детектора. Соответствует описанию типа, погрешность и (или) неопределенность (класс, разряд): - | - | Нет | 16845
000000041606 | Нет | Поверка выезд | Комплексы хроматографические газовые | Хромос ГХ-1000 | 21064-13 | Диапазон измерений: 2 детектора. Соответствует описанию типа, погрешность и (или) неопределенность (класс, разряд): - | - | Нет | 9948
000000041607 | Нет | Поверка выезд | Комплексы хроматографические газовые | Хромос ГХ-1000 | 21064-13 | Диапазон измерений: 3 детектора. Соответствует описанию типа, погрешность и (или) неопределенность (класс, разряд): - | - | Нет | 13818
000000048850 | Нет | Поверка выезд | Комплексы хроматографические газовые | Хромос ГХ-1000 | 21064-13 | Диапазон измерений: соответствует описанию типа, погрешность и (или) неопределенность (класс, разряд): соответствует описанию типа | соответствует описанию типа | Нет | 16845
000000049946 | Нет | Поверка выезд | Комплексы хроматографические газовые | Хромос ГХ-1000 | 21064-06 |  |  | Нет | 9948
000000007547 | Нет | Поверка | Комплексы шумовиброметрические искробезопасные | ШВК-И | 5289-76 |  |  | Нет | 11103
000000000841 | Нет | Поверка выезд | Комплексы электроэнцефалографические | МБН 20 | 36208-07 |  |  | Нет | 6021
000000000841 | Нет | Поверка | Комплексы электроэнцефалографические | МБН 20 | 36208-07 |  |  | Нет | 5733
000000007636 | Нет | Калибровка | Комплект вибродиагностический портативный | Диамос | 19790-00 |  |  | Нет | 13830
000000007636 | Нет | Поверка | Комплект вибродиагностический портативный | Диамос | 19790-00 |  |  | Нет | 13830
000000034772 | Нет | Калибровка | Комплект для измерений соединителей коаксиальных КИСК |  |  |  |  | Нет | 4959
000000006187 | Нет | Поверка | Комплект дозиметров | ИД-0.2 | Наимен. СИ (ГОСТ 8.326) |  |  | Нет | 2952
000000006234 | Нет | Поверка | Комплект дозиметров | ДП-23 | Наимен. СИ (ГОСТ 8.326) |  |  | Нет | 9597
000000006235 | Нет | Поверка | Комплект дозиметров | КИД-2 |  |  |  | Нет | 5868
000000008800 | Нет | Поверка | Комплект дозиметров | ИД-1 | Наимен. СИ (ГОСТ 8.326) |  |  | Нет | 2952
000000016900 | Нет | Поверка | Комплект дозиметров | ИД-0,2 | Наимен. СИ (ГОСТ 8.326) |  |  | Нет | 276
000000036116 | Да | Поверка | Комплект дозиметров | ИД-0,2 | Наимен. СИ (ГОСТ 8.326) |  |  | Нет | 2760
000000007114 | Нет | Поверка | КОМПЛЕКТ ЕТ-100,110 |  |  |  |  | Нет | 7359
000000007081 | Нет | Поверка | КОМПЛЕКТ ИЗМЕР.КОЭФ.ОШИБОК ИКО-1,832 К4305 НР37178 |  |  |  |  | Нет | 12288
000000006609 | Нет | Поверка | Комплект измерителя доз | ИД-11 |  |  |  | Нет | 51987
000000039238 | Да | Калибровка | Комплект мер толщины покрытий (за 1 меру) | - |  |  |  | Нет | 732
Г00000000987 |  | Калибровка | Комплект термопреобразователей сопротивления |  |  |  |  | Нет | 3582
Г00000000987 |  | Поверка | Комплект термопреобразователей сопротивления |  |  |  |  | Нет | 3582
000000050571 | Нет | Калибровка | Комплект термопреобразователей сопротивления платиновый | ТСПТК | 21839-12 |  |  | Нет | 3582
000000050571 | Нет | Поверка | Комплект термопреобразователей сопротивления платиновый | ТСПТК | 21839-12 |  |  | Нет | 3582
000000033090 | Нет | Калибровка | Комплекты аппаратуры для статического зондирования грунтов | "ТЕСТ" | 48929-12 |  |  | Нет | 8430
000000033090 | Нет | Поверка | Комплекты аппаратуры для статического зондирования грунтов | "ТЕСТ" | 48929-12 |  |  | Нет | 8430
Г00000001554 |  | Калибровка | Комплекты аппаратуры для статического зондирования грунтов |  |  |  |  | Нет | 8430
Г00000001554 |  | Поверка | Комплекты аппаратуры для статического зондирования грунтов |  |  |  |  | Нет | 8430
000000049970 | Нет | Поверка выезд | Комплекты для полевого измерения температуры грунтов | ТКЦ-02 | 68884-17 |  |  | Нет | 25779
000000049970 | Нет | Поверка | Комплекты для полевого измерения температуры грунтов | ТКЦ-02 | 68884-17 |  |  | Нет | 24093
000000022410 | Нет | Поверка | Комплекты дозиметров | ДК-0,2 | 2741-71 |  |  | Да | 275.48
000000022411 | Нет | Поверка | Комплекты дозиметров | ДП-24 | 2742-71 |  |  | Да | 275.48
000000022412 | Нет | Поверка | Комплекты дозиметров | ДП-22-В | 2743-71 |  |  | Да | 4527.67
000000022414 | Нет | Поверка | Комплекты дозиметров | ДП-22-В | 2743-71 |  |  | Да | 275.48
000000022415 | Нет | Поверка | Комплекты дозиметров | ДП-24 | 2742-71 |  |  | Да | 4527.67
000000024360 | Нет | Поверка | Комплекты дозиметров | ДП-22-В | 2743-71 |  |  | Нет | 10098
000000024362 | Нет | Поверка | Комплекты дозиметров | ДП-24 | 2742-71 |  |  | Нет | 4710
000000033904 | Нет | Поверка | Комплекты дозиметров | ДП-24 | 2742-71 |  |  | Нет | 4527
000000033905 | Нет | Поверка | Комплекты дозиметров | ДП-22-В | 2743-71 |  |  | Нет | 4527
000000008860 | Нет | Поверка | Комплекты дозиметров прямопоказывающих | ДДГ-01Д | 37915-08 |  |  | Нет | 2952
000000022416 | Нет | Поверка | Комплекты дозиметров термолюминесцентных | КДТ-02 | 8735-82 |  |  | Да | 8949.4
000000022417 | Нет | Поверка | Комплекты дозиметров термолюминесцентных | КДТ-02М | 8735-89 |  |  | Да | 8949.4
000000033906 | Нет | Поверка | Комплекты дозиметров термолюминесцентных | КДТ-02М | 8735-89 |  |  | Нет | 8949
000000007113 | Нет | Поверка | КОМПЛЕКТЫ ЕТ 40,41,70,90 |  |  |  |  | Нет | 6009
000000006008 | Нет | Поверка | Комплекты измерительные | К540 | 57442-14 |  |  | Нет | 2832
000000006010 | Нет | Поверка | Комплекты измерительные | К506 | 3902-73 |  |  | Нет | 2928
000000016903 | Нет | Поверка | Комплекты измерительные | К-50 | 1401-60 |  |  | Нет | 2832
000000016917 | Нет | Поверка | Комплекты измерительные | К505 | 3741-73 |  |  | Нет | 2832
000000016918 | Нет | Поверка | Комплекты измерительные | К540 | 11540-88 |  |  | Нет | 2832
000000016936 | Нет | Поверка | Комплекты измерительные | К541 | 11541-88 |  |  | Нет | 2928
000000031902 | Нет | Калибровка | Комплекты измерительные | "Смарт-зонд Testo" | 66510-17 | Диапазон измерений: от -50°С до +150°С, погрешность и (или) неопределенность (класс, разряд): ±1 | ±1 | Нет | 2349
000000031902 | Нет | Поверка | Комплекты измерительные | "Смарт-зонд Testo" | 66510-17 | Диапазон измерений: от -50°С до +150°С, погрешность и (или) неопределенность (класс, разряд): ±1 | ±1 | Нет | 2349
000000035712 | Нет | Поверка | Комплекты измерительные | Смарт-зонды Testo | 66510-17 | Диапазон измерений: от -20°С до 85°С, погрешность и (или) неопределенность (класс, разряд): ±1,3°С | ±1,3°С | Нет | 2349
000000035712 | Нет | Калибровка | Комплекты измерительные | Смарт-зонды Testo | 66510-17 | Диапазон измерений: от -20°С до 85°С, погрешность и (или) неопределенность (класс, разряд): ±1,3°С | ±1,3°С | Нет | 2349
000000035714 | Да | Поверка | Комплекты измерительные | Смарт-зонд Testo | 66510-17 | Диапазон измерений: от минус 20°С до плюс 60°С, погрешность и (или) неопределенность (класс, разряд): в соответствии с описанием типа Диапазон измерений: от 0,4 до 20 м/с, погрешность и (или) неопределенность (класс, разряд): в соответствии с описанием типа | в соответствии с описанием типа в соответствии с описанием типа | Нет | 3897
000000035714 | Да | Калибровка | Комплекты измерительные | Смарт-зонд Testo | 66510-17 | Диапазон измерений: от минус 20°С до плюс 60°С, погрешность и (или) неопределенность (класс, разряд): в соответствии с описанием типа Диапазон измерений: от 0,4 до 20 м/с, погрешность и (или) неопределенность (класс, разряд): в соответствии с описанием типа | в соответствии с описанием типа в соответствии с описанием типа | Нет | 3897
000000035928 | Да | Калибровка | Комплекты измерительные | "Смарт-зонд Testo" | 66510-17 | Диапазон измерений: от -60°С до +1000°С, погрешность и (или) неопределенность (класс, разряд): ±(0,5+0,003*ИВ) | ±(0,5+0,003*ИВ) | Нет | 2349
000000035928 | Да | Поверка | Комплекты измерительные | "Смарт-зонд Testo" | 66510-17 | Диапазон измерений: от -60°С до +1000°С, погрешность и (или) неопределенность (класс, разряд): ±(0,5+0,003*ИВ) | ±(0,5+0,003*ИВ) | Нет | 2349
000000035929 | Да | Поверка | Комплекты измерительные | "Смарт-зонды Testo" | 66510-17 | Диапазон измерений: от минус 20°С до плюс плюс 60°С, погрешность и (или) неопределенность (класс, разряд): в сооветствии с описанием типа Диапазон измерений: от 0,05 до 15 м/с, погрешность и (или) неопределенность (класс, разряд): в сооветствии с описанием типа | в сооветствии с описанием типа в сооветствии с описанием типа | Нет | 3897
000000035929 | Да | Калибровка | Комплекты измерительные | "Смарт-зонды Testo" | 66510-17 | Диапазон измерений: от минус 20°С до плюс плюс 60°С, погрешность и (или) неопределенность (класс, разряд): в сооветствии с описанием типа Диапазон измерений: от 0,05 до 15 м/с, погрешность и (или) неопределенность (класс, разряд): в сооветствии с описанием типа | в сооветствии с описанием типа в сооветствии с описанием типа | Нет | 3897
000000035930 | Да | Калибровка | Комплекты измерительные | Смарт-зонды Testo | 66510-17 | Диапазон измерений: от минус 20°С до плюс 60°С, погрешность и (или) неопределенность (класс, разряд): в соответствии с описанием типа Диапазон измерений: от 5 до 100%, погрешность и (или) неопределенность (класс, разряд): в соответствии с описанием типа | в соответствии с описанием типа в соответствии с описанием типа | Нет | 3834
000000035930 | Да | Поверка | Комплекты измерительные | Смарт-зонды Testo | 66510-17 | Диапазон измерений: от минус 20°С до плюс 60°С, погрешность и (или) неопределенность (класс, разряд): в соответствии с описанием типа Диапазон измерений: от 5 до 100%, погрешность и (или) неопределенность (класс, разряд): в соответствии с описанием типа | в соответствии с описанием типа в соответствии с описанием типа | Нет | 3834
000000036617 | Нет | Поверка | Комплекты измерительные | "Смарт-зонд Testo" | 66510-17 | Диапазон измерений: от 0 до 150 гПа, погрешность и (или) неопределенность (класс, разряд): ±0,05; ±(0,2+0,015*ИВ) Диапазон измерений: от 0 до 60 Бар, погрешность и (или) неопределенность (класс, разряд): ±0,3 Диапазон измерений: от 0,013 до 1,33 гПа, погрешность и (или) неопределенность (класс, разряд): ±(0,02*НПИ+0,15*ИВ) | ±0,05; ±(0,2+0,015*ИВ) ±0,3 ±(0,02*НПИ+0,15*ИВ) | Нет | 5925
000000044397 | Нет | Поверка | Комплекты измерительные | "Смарт-зонды Testo" | 66510-17 | Диапазон измерений: от 0 до 60 бар, погрешность и (или) неопределенность (класс, разряд): ±0,3 | ±0,3 | Нет | 5925
000000044452 | Нет | Поверка | Комплекты измерительные | "Смарт-зонд Testo" | 66510-17 | Диапазон измерений: от -30°С до +250°С, погрешность и (или) неопределенность (класс, разряд): в соответствии с описанием типа | в соответствии с описанием типа | Нет | 5271
000000044452 | Нет | Калибровка | Комплекты измерительные | "Смарт-зонд Testo" | 66510-17 | Диапазон измерений: от -30°С до +250°С, погрешность и (или) неопределенность (класс, разряд): в соответствии с описанием типа | в соответствии с описанием типа | Нет | 5271
000000045209 | Нет | Поверка | Комплекты измерительные | "Смарт-зонд Testo" | 66510-17 | Диапазон измерений: от 0,13 до 1,33 гПа, погрешность и (или) неопределенность (класс, разряд): ±(0.02*НПИ+0,15*ИВ) | ±(0.02*НПИ+0,15*ИВ) | Нет | 5925
000000045491 | Да | Поверка | Комплекты измерительные | Testo 440 | 75219-19 |  |  | Нет | 8919
000000045491 | Да | Калибровка | Комплекты измерительные | Testo 440 | 75219-19 |  |  | Нет | 8919
000000006608 | Нет | Поверка | Комплекты измерительные переносные | КП-АД6 | 31530-06 |  |  | Нет | 8523
000000006296 | Нет | Поверка | Комплекты индивидуального дозиметрического фотоконтроля | ИФКУ-1 | 4216-74 |  |  | Нет | 5868
000000014895 | Нет | Поверка | Комплекты индивидуального дозиметрического фотоконтроля | Пленки ИФКУ-1 | 4216-74 |  |  | Нет | 561
000000022418 | Нет | Поверка | Комплекты индивидуальные дозиметров гамма- и рентгеновского излучения | ДВГИ-8Д | 40926-09 |  |  | Да | 8949.4
000000033907 | Нет | Поверка | Комплекты индивидуальные дозиметров гамма- и рентгеновского излучения | ДВГИ-8Д | 40926-09 |  |  | Нет | 8949
000000006294 | Нет | Поверка | Комплекты индивидуальных дозиметров | КИД-1 | 1140-57 |  |  | Нет | 2913
000000022419 | Нет | Поверка | Комплекты индивидуальных дозиметров | КИД-1 | 1140-57 |  |  | Да | 275.48
000000022420 | Нет | Поверка | Комплекты индивидуальных дозиметров | КИД-6 | 2539-69 |  |  | Да | 4527.67
000000014777 | Да | Поверка | Комплекты контрольных образцов и вспомогательных устройств | КОУ-2 | 6612-99 |  |  | Нет | 1815
000000041109 | Нет | Поверка | Комплекты линеек скиаскопических | ЛСК | 75269-19 | Диапазон измерений: Диапазон измерений рефракции, дптр. -19…+19., погрешность и (или) неопределенность (класс, разряд): - | - | Нет | 1275
000000041109 | Нет | Метрологический контроль состояния | Комплекты линеек скиаскопических | ЛСК | 75269-19 | Диапазон измерений: Диапазон измерений рефракции, дптр. -19…+19., погрешность и (или) неопределенность (класс, разряд): - | - | Нет | 1275
000000031407 | Нет | Поверка | Комплекты мер моделей дефектов | КМД-Вотум | 46436-11 |  |  | Нет | 4206
000000000593 | Да | Поверка | Комплекты мер неразрушающего контроля | КМНК-500 | 54919-13 |  |  | Нет | 3447
Г00000000514 |  | Поверка | Комплекты мер неразрушающего контроля (за 1 меру) |  |  |  |  | Нет | 3447
Г00000001068 |  | Калибровка | Комплекты мер неразрушающего контроля (за 1 меру) (К) |  |  |  |  | Нет | 3447
000000014779 | Да | Поверка | Комплекты мер ультразвуковых | ККО-3 | 63388-16 |  |  | Нет | 1815
Г00000000515 |  | Поверка | Комплекты мер ультразвуковых (за 1 меру) |  |  |  |  | Нет | 1815
Г00000001069 |  | Калибровка | Комплекты мер ультразвуковых (за 1 меру) (К) |  |  |  |  | Нет | 1815
000000007607 | Нет | Поверка | Комплекты микрофона измерительного конденсаторного | КМ-3 | 13288-92 |  |  | Нет | 3507
000000042554 | Нет | Калибровка выезд | Комплекты мониторов компьютеризированные носимые одно-, двух-, трехсуточного мониторирования ЭКГ, АД, ЧП | КМкн-Союз-ДМС | 27335-08 |  |  | Нет | 3612
000000042554 | Нет | Поверка выезд | Комплекты мониторов компьютеризированные носимые одно-, двух-, трехсуточного мониторирования ЭКГ, АД, ЧП | КМкн-Союз-ДМС | 27335-08 |  |  | Нет | 3612
000000042554 | Нет | Поверка | Комплекты мониторов компьютеризированные носимые одно-, двух-, трехсуточного мониторирования ЭКГ, АД, ЧП | КМкн-Союз-ДМС | 27335-08 |  |  | Нет | 3441
000000042554 | Нет | Калибровка | Комплекты мониторов компьютеризированные носимые одно-, двух-, трехсуточного мониторирования ЭКГ, АД, ЧП | КМкн-Союз-ДМС | 27335-08 |  |  | Нет | 3441
000000049409 | Нет | Поверка выезд | Комплекты мониторов компьютеризированные носимые одно-, двух-, трехсуточного мониторирования ЭКГ, АД, ЧП | КМкн-Союз-ДМС | 27335-04 |  |  | Нет | 3612
000000049409 | Нет | Поверка | Комплекты мониторов компьютеризированные носимые одно-, двух-, трехсуточного мониторирования ЭКГ, АД, ЧП | КМкн-Союз-ДМС | 27335-04 |  |  | Нет | 3441
000000049409 | Нет | Калибровка выезд | Комплекты мониторов компьютеризированные носимые одно-, двух-, трехсуточного мониторирования ЭКГ, АД, ЧП | КМкн-Союз-ДМС | 27335-04 |  |  | Нет | 3612
000000049409 | Нет | Калибровка | Комплекты мониторов компьютеризированные носимые одно-, двух-, трехсуточного мониторирования ЭКГ, АД, ЧП | КМкн-Союз-ДМС | 27335-04 |  |  | Нет | 3441
000000008788 | Нет | Поверка | Комплекты нагрузочные измерительные с регулятором | РТ-2048 | 30777-05 |  |  | Нет | 6918
000000043652 | Нет | Поверка | Комплекты образцов искусственных дефектов и зазоров | КОИДЗ-ВД | 40696-09 |  |  | Нет | 3447
000000027642 | Да | Поверка выезд | Комплекты поверки гирь и весов переносные | КПГВП | 27015-04 | Диапазон измерений: ВП 5200: (1 г-5200 г); Гир: (10 мг-5 кг), погрешность и (или) неопределенность (класс, разряд): ВП 5200 (разряд 3); Гири (разряд 4) | ВП 5200 (разряд 3); Гири (разряд 4) | Нет | 9963
000000027642 | Да | Поверка | Комплекты поверки гирь и весов переносные | КПГВП | 27015-04 | Диапазон измерений: ВП 5200: (1 г-5200 г); Гир: (10 мг-5 кг), погрешность и (или) неопределенность (класс, разряд): ВП 5200 (разряд 3); Гири (разряд 4) | ВП 5200 (разряд 3); Гири (разряд 4) | Нет | 9513
000000040347 | Нет | Поверка | Комплекты термометров (термопреобразователей) платиновых технических разностных | КТПТР | 14638-05 |  |  | Нет | 3582
000000040347 | Нет | Калибровка | Комплекты термометров (термопреобразователей) платиновых технических разностных | КТПТР | 14638-05 |  |  | Нет | 3582
000000023107 | Нет | Калибровка | Комплекты термометров платиновых технических разностных | КТПТР | 14638-95 |  |  | Нет | 3582
000000023107 | Нет | Поверка | Комплекты термометров платиновых технических разностных | КТПТР | 14638-95 |  |  | Нет | 3582
000000039329 | Нет | Калибровка | Комплекты термометров сопротивления | КТСП-Н | 38878-08 | Диапазон измерений: в соответствии с описанием типа, погрешность и (или) неопределенность (класс, разряд): - | - | Нет | 3582
000000039329 | Нет | Поверка | Комплекты термометров сопротивления | КТСП-Н | 38878-08 | Диапазон измерений: в соответствии с описанием типа, погрешность и (или) неопределенность (класс, разряд): - | - | Нет | 3582
000000048620 | Нет | Поверка | Комплекты термометров сопротивления | КТСП-Н | 38878-08 |  |  | Нет | 3582
000000048620 | Нет | Калибровка | Комплекты термометров сопротивления | КТСП-Н | 38878-08 |  |  | Нет | 3582
000000039177 | Нет | Поверка | Комплекты термометров сопротивления из платины технических разностных | КТПТР-01, КТПТР-03, КТПТР-06, КТПТР-07, КТПТР-08 | 46156-10 |  |  | Нет | 3582
000000039177 | Нет | Калибровка | Комплекты термометров сопротивления из платины технических разностных | КТПТР-01, КТПТР-03, КТПТР-06, КТПТР-07, КТПТР-08 | 46156-10 |  |  | Нет | 3582
000000041059 | Нет | Поверка | Комплекты термометров сопротивления из платины технических разностных | КТПТР-01, КТПТР-03, КТПТР-06, КТПТР-07, КТПТР-08 | 46156-10 |  |  | Нет | 3582
000000041059 | Нет | Калибровка | Комплекты термометров сопротивления из платины технических разностных | КТПТР-01, КТПТР-03, КТПТР-06, КТПТР-07, КТПТР-08 | 46156-10 |  |  | Нет | 3582
000000032202 | Нет | Калибровка | Комплекты термометров сопротивления платиновых | КТС-Б | 43096-09 |  |  | Нет | 3582
000000032202 | Нет | Поверка | Комплекты термометров сопротивления платиновых | КТС-Б | 43096-09 |  |  | Нет | 3582
000000046056 | Нет | Калибровка | Комплекты термометров сопротивления платиновых | Pt 500 | 46019-10 |  |  | Нет | 3582
000000046056 | Нет | Поверка | Комплекты термометров сопротивления платиновых | Pt 500 | 46019-10 |  |  | Нет | 3582
000000040105 | Нет | Поверка | Комплекты термометров сопротивления платиновых для измерения разности температур | КТСПР 001 | 41892-09 | Диапазон измерений: в соответствии сописанием типа, погрешность и (или) неопределенность (класс, разряд): - | - | Нет | 3582
000000040105 | Нет | Калибровка | Комплекты термометров сопротивления платиновых для измерения разности температур | КТСПР 001 | 41892-09 | Диапазон измерений: в соответствии сописанием типа, погрешность и (или) неопределенность (класс, разряд): - | - | Нет | 3582
000000031740 | Нет | Калибровка | Комплекты термопреобразователей сопротивления | КТСП-Н | 24831-06 |  |  | Нет | 3582
000000031740 | Нет | Поверка | Комплекты термопреобразователей сопротивления | КТСП-Н | 24831-06 |  |  | Нет | 3582
000000039327 | Нет | Калибровка | Комплекты термопреобразователей сопротивления | КТСП-Н | 38878-17 | Диапазон измерений: в соответствии с описанием типа, погрешность и (или) неопределенность (класс, разряд): - | - | Нет | 3582
000000039327 | Нет | Поверка | Комплекты термопреобразователей сопротивления | КТСП-Н | 38878-17 | Диапазон измерений: в соответствии с описанием типа, погрешность и (или) неопределенность (класс, разряд): - | - | Нет | 3582
000000040894 | Нет | Калибровка | Комплекты термопреобразователей сопротивления | КТСП-Н | 38878-12 |  |  | Нет | 3582
000000040894 | Нет | Поверка | Комплекты термопреобразователей сопротивления | КТСП-Н | 38878-12 |  |  | Нет | 3582
000000042165 | Нет | Поверка | Комплекты термопреобразователей сопротивления | КДТС | 56651-14 |  |  | Нет | 3582
000000042165 | Нет | Калибровка | Комплекты термопреобразователей сопротивления | КДТС | 56651-14 |  |  | Нет | 3582
000000042513 | Нет | Калибровка | Комплекты термопреобразователей сопротивления | Pt500 | 19735-00 |  |  | Нет | 3582
000000042513 | Нет | Поверка | Комплекты термопреобразователей сопротивления | Pt500 | 19735-00 |  |  | Нет | 3582
000000049381 | Нет | Калибровка | Комплекты термопреобразователей сопротивления | КТСП-Н | 38878-17 |  |  | Нет | 3582
000000049381 | Нет | Поверка | Комплекты термопреобразователей сопротивления | КТСП-Н | 38878-17 |  |  | Нет | 3582
000000000294 | Нет | Калибровка | Комплекты термопреобразователей сопротивления платиновых | КТС-Б | 43096-15 |  |  | Нет | 3582
000000000294 | Нет | Поверка | Комплекты термопреобразователей сопротивления платиновых | КТС-Б | 43096-15 |  |  | Нет | 3582
000000003345 | Нет | Калибровка | Комплекты термопреобразователей сопротивления платиновых | КТС-Б | 28478-04 |  |  | Нет | 3582
000000003345 | Нет | Поверка | Комплекты термопреобразователей сопротивления платиновых | КТС-Б | 28478-04 |  |  | Нет | 3582
000000032591 | Нет | Калибровка | Комплекты термопреобразователей сопротивления платиновых | КТС-Б | 28478-04 |  |  | Нет | 3582
000000032591 | Нет | Поверка | Комплекты термопреобразователей сопротивления платиновых | КТС-Б | 28478-04 |  |  | Нет | 3582
000000037805 | Нет | Поверка | Комплекты термопреобразователей сопротивления платиновых | КТСП-Р | 22556-02 |  |  | Нет | 3582
000000037805 | Нет | Калибровка | Комплекты термопреобразователей сопротивления платиновых | КТСП-Р | 22556-02 |  |  | Нет | 3582
000000040366 | Нет | Поверка | Комплекты термопреобразователей сопротивления платиновых | КТСП-Н | 24831-03 |  |  | Нет | 3582
000000040366 | Нет | Калибровка | Комплекты термопреобразователей сопротивления платиновых | КТСП-Н | 24831-03 |  |  | Нет | 3582
000000042545 | Нет | Поверка | Комплекты термопреобразователей сопротивления платиновых | КТСПТВХ-В | 24204-03 | Диапазон измерений: в полном объёме, погрешность и (или) неопределенность (класс, разряд): в соответствии с ОТ | в соответствии с ОТ | Нет | 3582
000000042545 | Нет | Калибровка | Комплекты термопреобразователей сопротивления платиновых | КТСПТВХ-В | 24204-03 | Диапазон измерений: в полном объёме, погрешность и (или) неопределенность (класс, разряд): в соответствии с ОТ | в соответствии с ОТ | Нет | 3582
000000048071 | Нет | Поверка | Комплекты термопреобразователей сопротивления платиновых | ТСПА-К | 32088-06 | Диапазон измерений: в полном объеме, погрешность и (или) неопределенность (класс, разряд): в соответствии с описанием типа | в соответствии с описанием типа | Нет | 3582
000000048071 | Нет | Калибровка | Комплекты термопреобразователей сопротивления платиновых | ТСПА-К | 32088-06 | Диапазон измерений: в полном объеме, погрешность и (или) неопределенность (класс, разряд): в соответствии с описанием типа | в соответствии с описанием типа | Нет | 3582
000000048768 | Нет | Поверка | Комплекты термопреобразователей сопротивления платиновых | ТЭСМА-К | 52980-13 |  |  | Нет | 3582
000000048768 | Нет | Калибровка | Комплекты термопреобразователей сопротивления платиновых | ТЭСМА-К | 52980-13 |  |  | Нет | 3582
000000049092 | Нет | Калибровка | Комплекты термопреобразователей сопротивления платиновых | КТСП-Т | 25754-03 |  |  | Нет | 3582
000000049092 | Нет | Поверка | Комплекты термопреобразователей сопротивления платиновых | КТСП-Т | 25754-03 |  |  | Нет | 3582
000000050772 | Нет | Поверка | Комплекты термопреобразователей сопротивления платиновых | КТС-Б | 43096-20 |  |  | Нет | 3582
000000050772 | Нет | Калибровка | Комплекты термопреобразователей сопротивления платиновых | КТС-Б | 43096-20 |  |  | Нет | 3582
000000040459 | Нет | Калибровка | Комплекты термопреобразователей сопротивления платиновых для измерения разности температур | КТСПР-001 | 13550-93 |  |  | Нет | 3582
000000040459 | Нет | Поверка | Комплекты термопреобразователей сопротивления платиновых для измерения разности температур | КТСПР-001 | 13550-93 |  |  | Нет | 3582
000000041375 | Нет | Калибровка | Комплекты термопреобразователей сопротивления платиновых для измерения разности температур | КТСПР-001 | 13550-99 | Диапазон измерений: в соответствии с описанием типа, погрешность и (или) неопределенность (класс, разряд): - | - | Нет | 3582
000000041375 | Нет | Поверка | Комплекты термопреобразователей сопротивления платиновых для измерения разности температур | КТСПР-001 | 13550-99 | Диапазон измерений: в соответствии с описанием типа, погрешность и (или) неопределенность (класс, разряд): - | - | Нет | 3582
000000049191 | Нет | Поверка | Комплекты термопреобразователей сопротивления платиновых и медных для теплосчетчиков | КТСПР-В (платиновые), КТСМР-В (медные) | 20158-00 |  |  | Нет | 3582
000000049191 | Нет | Калибровка | Комплекты термопреобразователей сопротивления платиновых и медных для теплосчетчиков | КТСПР-В (платиновые), КТСМР-В (медные) | 20158-00 |  |  | Нет | 3582
000000033314 | Да | Поверка | Комплекты термостатированных ОМЭС с коммутатором | МК300 | 46842-17 |  |  | Нет | 3063
000000016919 | Нет | Поверка | Комплекты электроизмерительных приборов | К-51 | 1672-62 |  |  | Нет | 2928
000000033384 | Нет | Поверка | Комплекты эталонных мер | КСО-ВК | 49180-12 |  |  | Нет | 3918
000000036889 | Нет | Поверка | Конденсатор газовый измерительный | КГИ-10-1-50 |  |  |  | Нет | 1929
000000036889 | Нет | Калибровка | Конденсатор газовый измерительный | КГИ-10-1-50 |  |  |  | Нет | 1929
000000049050 | Нет | Поверка | Конденсаторный микрофон с микрофонным предусилителем SV12L | 7052H |  |  |  | Нет | 2682
000000049050 | Нет | Калибровка | Конденсаторный микрофон с микрофонным предусилителем SV12L | 7052H |  |  |  | Нет | 2682
000000017957 | Нет | Калибровка | Конденсаторы воздушные | Р535 и Р534 | 1144-57 |  |  | Нет | 897
000000017957 | Нет | Поверка | Конденсаторы воздушные | Р535 и Р534 | 1144-57 |  |  | Нет | 897
000000017956 | Нет | Поверка | Конденсаторы воздушные высоковольтные | Р55 | 901-54 |  |  | Нет | 897
000000006027 | Нет | Поверка | Конденсаторы высоковольтные измерительные | Вектор-С | 22537-07 |  |  | Нет | 897
000000004714 | Нет | Поверка | Конденсаторы переменной емкости | Р-512 | 1255-59 |  |  | Нет | 1929
000000004723 | Нет | Поверка | Конденсаторы переменной емкости | Р5076 | 6590-78 |  |  | Нет | 1929
000000004723 | Нет | Калибровка | Конденсаторы переменной емкости | Р5076 | 6590-78 |  |  | Нет | 1929
000000004740 | Нет | Поверка | Конденсаторы переменной емкости | Р5092, Р5093, Р5094 | 7902-80 |  |  | Нет | 1929
Г00000001527 |  | Поверка | Конденсаторы переменной емкости (высоковольтные) |  |  |  |  | Нет | 1929
Г00000001527 |  | Калибровка | Конденсаторы переменной емкости (высоковольтные) |  |  |  |  | Нет | 1929
000000041501 | Нет | Калибровка | кондуктометр CHEMITEC |  |  | Диапазон измерений: Соответсвует описанию типа, погрешность и (или) неопределенность (класс, разряд): - |  | Нет | 5256
000000034317 | Нет | Поверка | Кондуктометры | МАРК-603 | 30266-10 | Диапазон измерений: Соответсвует описанию типа, погрешность и (или) неопределенность (класс, разряд): - | - | Нет | 5256
000000037475 | Нет | Поверка | Кондуктометры | ЭКСПЕРТ-002 | 23460-07 |  |  | Нет | 5256
000000038575 | Нет | Поверка | Кондуктометры | ЭКСПЕРТ-002 | 23460-07 | Диапазон измерений: Соответсвует описанию типа, погрешность и (или) неопределенность (класс, разряд): - |  | Нет | 5256
000000042342 | Нет | Поверка | Кондуктометры | МАРК-603 | 30266-05 | Диапазон измерений: Соответствует описанию типа, погрешность и (или) неопределенность (класс, разряд): - | - | Нет | 5256
000000043046 | Нет | Поверка | Кондуктометры | inoLab Cond и ProfiLine Cond | 47727-11 | Диапазон измерений: Соответсвует описанию типа, погрешность и (или) неопределенность (класс, разряд): - |  | Нет | 5256
000000044595 | Нет | Поверка | Кондуктометры | Profiline мод. Cond 3110, Cond 3210, Cond 3310 | 41927-09 | Диапазон измерений: Соответсвует описанию типа, погрешность и (или) неопределенность (класс, разряд): - |  | Нет | 5256
000000044851 | Нет | Поверка | Кондуктометры | модели Smartec S CLD132, Smartec S CLD134, Liquisys M CLM223/253 с датчиками ConduMax CLS12, ConduMax CLS13, ConduMax CLS15, ConduMax CLS16, ConduMax CLS19, ConduMax CLS21, ConduMax CLS30, Indumax CLS50, Indumax CLS52, Indumax CLS54 | 68256-17 | Диапазон измерений: в соответствии с описанием типа, погрешность и (или) неопределенность (класс, разряд): - | - | Нет | 5256
000000045992 | Нет | Поверка | Кондуктометры | CM 35, BASIC 30+, GLP31+ | 25002-08 | Диапазон измерений: Соответсвует описанию типа, погрешность и (или) неопределенность (класс, разряд): - |  | Нет | 5256
000000047594 | Нет | Поверка | Кондуктометры | МАРК-603 | 83242-21 | Диапазон измерений: в соответствии с описанием типа, погрешность и (или) неопределенность (класс, разряд): - | - | Нет | 5256
000000048881 | Нет | Поверка | Кондуктометры | MC226 | 16892-97 | Диапазон измерений: в соответстии с описанием типа, погрешность и (или) неопределенность (класс, разряд): в соответстии с описанием типа | в соответстии с описанием типа | Нет | 5256
Г00000000043 |  | Поверка | Кондуктометры |  |  |  |  | Нет | 5256
000000033802 | Нет | Поверка | Кондуктометры без расчета неопределенности |  |  | Диапазон измерений: Соответсвует описанию типа, погрешность и (или) неопределенность (класс, разряд): - |  | Нет | 5256
000000013416 | Нет | Поверка | Кондуктометры лабораторные | КЛ | 24466-03 |  |  | Нет | 12831
000000018483 | Нет | Поверка | Кондуктометры лабораторные | КЛ-С-1 | 46635-11 | Диапазон измерений: Соответсвует описанию типа, погрешность и (или) неопределенность (класс, разряд): - | - | Нет | 12831
000000008030 | Нет | Поверка | Кондуктометры лабораторные автоматизированные | КЛ-4 Импульс | 12048-04 | Диапазон измерений: Соответсвует описанию типа, погрешность и (или) неопределенность (класс, разряд): - |  | Нет | 7335
000000018127 | Нет | Поверка | Кондуктометры лабораторные автоматизированные | КЛ-4 Импульс | 12048-04 | Диапазон измерений: Соответсвует описанию типа, погрешность и (или) неопределенность (класс, разряд): - | - | Нет | 12831
000000035578 | Нет | Поверка | Кондуктометры переносные цифровые | КПЦ-026 | 19838-00 | Диапазон измерений: Соответсвует описанию типа, погрешность и (или) неопределенность (класс, разряд): - | - | Нет | 5256
000000035580 | Нет | Поверка | Кондуктометры переносные цифровые | КПЦ-026 | 19838-00 | Диапазон измерений: Соответсвует описанию типа, погрешность и (или) неопределенность (класс, разряд): - |  | Нет | 5256
000000043602 | Нет | Поверка | Кондуктометры портативные | КП-150МИ | 61006-15 | Диапазон измерений: Соответсвует описанию типа, погрешность и (или) неопределенность (класс, разряд): - |  | Нет | 5256
000000044858 | Нет | Поверка | Кондуктометры портативные | КП-150МИ | 61006-18 | Диапазон измерений: Соответсвует описанию типа, погрешность и (или) неопределенность (класс, разряд): - |  | Нет | 5256
000000049361 | Нет | Поверка | Кондуктометры портативные | КП-150МИ | 71104-18 | Диапазон измерений: Диапазоны измерений УЭП, мкСм/см 0,1…20000., погрешность и (или) неопределенность (класс, разряд): ±(0,003+0,015c) ±(0,03+0,015c) | ±(0,003+0,015c) ±(0,03+0,015c) | Нет | 5256
000000004988 | Нет | Поверка | Кондуктометры-солемеры | МАРК-602 | 25807-06 | Диапазон измерений: Соответсвует описанию типа, погрешность и (или) неопределенность (класс, разряд): - |  | Нет | 5256
000000032466 | Нет | Поверка | Кондуктометры-солемеры | DIST11, DIST 2, DIST 3, DIST 4, FeCT, Salintest, Conmet 1, PWT, Conmet 2, Conmet 3, UPW, HI 8733, HI 8734, HI 9033, HI 933100, HI 9032 | 14301-99 | Диапазон измерений: Соответсвует описанию типа, погрешность и (или) неопределенность (класс, разряд): - |  | Нет | 5256
000000036856 | Нет | Поверка | Кондуктометры-солемеры | HI 2300, HI 98301, HI 98302, HI 98303, HI 98304, HI 98308, HI 98309, HI 98311, HI 98312, HI 8733N, HI 8734N, HI 9033, HI 9034, HI 9835, HI 93300, EC 215 | 14301-05 | Диапазон измерений: Соответсвует описанию типа, погрешность и (или) неопределенность (класс, разряд): - |  | Нет | 5256
000000047955 | Нет | Метрологический контроль состояния | Кондуктометры-солемеры | МАРК-602 | 25807-16 | Диапазон измерений: от 0 до 20000 мкСм/см, погрешность и (или) неопределенность (класс, разряд): в зависимости от применяемого датчика проводимости | в зависимости от применяемого датчика проводимости | Нет | 4680
000000047955 | Нет | Поверка выезд | Кондуктометры-солемеры | МАРК-602 | 25807-16 | Диапазон измерений: от 0 до 20000 мкСм/см, погрешность и (или) неопределенность (класс, разряд): в зависимости от применяемого датчика проводимости | в зависимости от применяемого датчика проводимости | Нет | 4680
000000047955 | Нет | Поверка | Кондуктометры-солемеры | МАРК-602 | 25807-16 | Диапазон измерений: от 0 до 20000 мкСм/см, погрешность и (или) неопределенность (класс, разряд): в зависимости от применяемого датчика проводимости | в зависимости от применяемого датчика проводимости | Нет | 4374
В000001138 |  | Консервация 1 категории сложности | Консервация 1 категории сложности | [5 empty] | 5082
В000001139 |  | Консервация 2 категории сложности | Консервация 2 категории сложности | [5 empty] | 4152
В000001137 |  | Консервация 3 категории сложности | Консервация 3 категории сложности | [5 empty] | 3216
В000001140 |  | Консервация 4 категории сложности | Консервация 4 категории сложности | [5 empty] | 2274
В000001141 |  | Консервация 5 категории сложности | Консервация 5 категории сложности | [5 empty] | 1344
В000001037 |  | КОНСУЛЬТАЦИИ | КОНСУЛЬТАЦИИ | [5 empty] | 1494
000000047076 | Нет | Поверка выезд | Контроллеры | HC900 | 25891-08 |  |  | Нет | 6909
000000048671 | Да | Поверка | Контроллеры | 3000 | 26491-09 |  |  | Нет | 1404
000000048671 | Да | Поверка выезд | Контроллеры | 3000 | 26491-09 |  |  | Нет | 1476
Г00000000574 |  | Поверка выезд | КОНТРОЛЛЕРЫ OMNI-3000 |  |  |  |  | Нет | 6909
Г00000000575 |  | Поверка выезд | КОНТРОЛЛЕРЫ OMNI-6000 |  |  |  |  | Нет | 20763
000000003398 | Нет | Поверка выезд | Контроллеры измерительно-вычислительные | OMNI-3000/6000 | 15066-95 |  |  | Нет | 20763
000000043310 | Нет | Поверка выезд | Контроллеры измерительно-вычислительные | OMNI 3000/6000 | 15066-09 |  |  | Нет | 20763
000000046500 | Нет | Поверка выезд | Контроллеры измерительно-вычислительные | OMNI-6000 | 15066-01 |  |  | Нет | 20763
000000008923 | Нет | Поверка выезд | Контроллеры измерительные | FloBoss S600 | 38623-08 |  |  | Нет | 29901
000000032972 | Да | Поверка | Контроллеры измерительные | МС8 | 25575-08 |  |  | Нет | 11232
000000032972 | Да | Поверка выезд | Контроллеры измерительные | МС8 | 25575-08 |  |  | Нет | 11808
000000038132 | Нет | Поверка выезд | Контроллеры измерительные | FloBoss мод. S600, S600+ | 38623-11 |  |  | Нет | 29901
000000038137 | Нет | Поверка выезд | Контроллеры измерительные | FloBoss мод. S600, S600+ | 38623-11 |  |  | Нет | 29901
000000041716 | Нет | Поверка выезд | Контроллеры измерительные | FloBoss S600+ | 57563-14 |  |  | Нет | 29901
000000041954 | Нет | Поверка выезд | Контроллеры измерительные | FloBoss S600+ | 64224-16 |  |  | Нет | 29901
000000042074 | Нет | Поверка выезд | Контроллеры измерительные | ROC/FloBoss, мод. ROC 809, 809L, 827, 827L и FloBoss 103, 107, 107E | 59616-15 |  |  | Нет | 27144
000000047491 | Нет | Поверка выезд | Контроллеры измерительные | FloBoss S600+ | 64224-16 | Диапазон измерений: от 0 до 5 В, погрешность и (или) неопределенность (класс, разряд): ±0,015 % Диапазон измерений: от 0 до 20 мА, погрешность и (или) неопределенность (класс, разряд): ±0,02 % - ±0,04 % Диапазон измерений: от 50 до 10000 Гц, погрешность и (или) неопределенность (класс, разряд): ±0,002 % - ±0,004% | ±0,015 % ±0,02 % - ±0,04 % ±0,002 % - ±0,004% | Нет | 29901
Г00000000576 |  | Поверка выезд | КОНТРОЛЛЕРЫ ИЗМЕРИТЕЛЬНЫЕ FloBoss S600 |  |  |  |  | Нет | 29901
Г00000000578 |  | Поверка выезд | контроллеры измерительные типа ROC/FloBoss 103 |  |  |  |  | Нет | 27144
000000043924 | Да | Поверка выезд | Контроллеры логические программируемые | ОВЕН ПЛК150 и ОВЕН ПЛК154 | 36612-13 |  |  | Нет | 1476
000000043924 | Да | Поверка | Контроллеры логические программируемые | ОВЕН ПЛК150 и ОВЕН ПЛК154 | 36612-13 |  |  | Нет | 1404
000000048758 | Да | Поверка | Контроллеры логические программируемые | ПЛК160 | 48599-11 |  |  | Нет | 1404
000000048758 | Да | Поверка выезд | Контроллеры логические программируемые | ПЛК160 | 48599-11 |  |  | Нет | 1476
000000001434 | Нет | Поверка выезд | Контроллеры микропроцессорные | ГАММА-8М | 57375-14 |  |  | Нет | 4470
000000001434 | Нет | Поверка | Контроллеры микропроцессорные | ГАММА-8М | 57375-14 |  |  | Нет | 4179
000000044863 | Да | Поверка выезд | Контроллеры микропроцессорные | ГАММА-7М | 24388-08 |  |  | Нет | 8856
000000044863 | Да | Поверка | Контроллеры микропроцессорные | ГАММА-7М | 24388-08 |  |  | Нет | 8424
000000044865 | Да | Поверка | Контроллеры микропроцессорные | ГАММА-8М | 24389-03 |  |  | Нет | 2808
000000044865 | Да | Поверка выезд | Контроллеры микропроцессорные | ГАММА-8М | 24389-03 |  |  | Нет | 2952
000000008913 | Нет | Поверка выезд | Контроллеры программируемые | Simatic S7-300 | 15772-06 |  |  | Нет | 3282
000000008913 | Нет | Калибровка | Контроллеры программируемые | Simatic S7-300 | 15772-06 |  |  | Нет | 3282
000000008913 | Нет | Поверка | Контроллеры программируемые | Simatic S7-300 | 15772-06 |  |  | Нет | 3282
000000008914 | Нет | Поверка выезд | Контроллеры программируемые | Simatic S7-400 | 15773-06 |  |  | Нет | 3282
000000008917 | Нет | Поверка выезд | Контроллеры программируемые | MiCOM C264/MiCOM C264C | 49502-12 |  |  | Нет | 3282
000000046367 | Нет | Поверка выезд | Контроллеры программируемые | Simatic S7-400 | 15773-11 |  |  | Нет | 1302
000000046595 | Да | Поверка выезд | Контроллеры программируемые | Simatic S7-400 | 15773-11 |  |  | Нет | 10416
Г00000001538 |  | Поверка | Контроллеры программируемые |  |  |  |  | Нет | 3282
Г00000001538 |  | Калибровка | Контроллеры программируемые |  |  |  |  | Нет | 3282
000000045315 | Нет | Поверка выезд | Контроллеры программируемые логические | REGUL RX00 | 63776-16 |  |  | Нет | 27144
000000049187 | Да | Поверка | Контроллеры программируемые логические | REGUL RX00 | 63776-16 |  |  | Нет | 1404
000000049187 | Да | Поверка выезд | Контроллеры программируемые логические | REGUL RX00 | 63776-16 |  |  | Нет | 1476
000000046186 | Нет | Поверка | Контроллеры температурные | ТС10 | 69477-17 |  |  | Нет | 1404
000000046186 | Нет | Поверка выезд | Контроллеры температурные | ТС10 | 69477-17 |  |  | Нет | 1476
000000038858 | Нет | Поверка | Контроллеры температуры | DTA, DTB, DTC, DTD, DTE, DTK, DTV, DT3 | 62381-15 |  |  | Нет | 1404
000000038858 | Нет | Поверка выезд | Контроллеры температуры | DTA, DTB, DTC, DTD, DTE, DTK, DTV, DT3 | 62381-15 |  |  | Нет | 1476
000000040324 | Да | Поверка | Контроллеры универсальные | МИКОНТ-186 | 54863-13 |  |  | Нет | 36504
000000040324 | Да | Поверка выезд | Контроллеры универсальные | МИКОНТ-186 | 54863-13 |  |  | Нет | 38376
000000036742 | Нет | Поверка | Контроллеры цифровые | U | 47268-11 |  |  | Нет | 1404
000000036742 | Нет | Поверка выезд | Контроллеры цифровые | U | 47268-11 |  |  | Нет | 1476
000000008411 | Нет | Поверка | КОНТРОЛЬ ТЕХ.СОСТ.ОПРАВЫ ПРОБНОЙ УНИВЕРСАЛЬНОЙ |  |  |  |  | Нет | 1071
000000036055 | Нет | Калибровка | Контрольный образец №2 |  |  |  |  | Нет | 1815
000000036057 | Нет | Калибровка | Контрольный образец №3 |  |  |  |  | Нет | 1815
000000023248 | Нет | Калибровка | Контршаблон №889 для проверки шаблона №827 | Т416.00.004 |  |  |  | Нет | 1671
000000023247 | Нет | Калибровка | Контршаблон №896Р для проверки шаблона №828Р | Т416.00.019 |  |  |  | Нет | 1671
000000023244 | Нет | Калибровка | Контршаблон абсолютного шаблона Т447.06.000 | Т447.06.000 |  |  |  | Нет | 1365
000000023246 | Нет | Калибровка | Контршаблон абсолютного шаблона Т447.06.001 | Т447.06.001 |  |  |  | Нет | 351
000000023249 | Нет | Калибровка | Контршаблон вагонно-тендертный максимальный | ТХ4-00 СБ |  |  |  | Нет | 351
000000023250 | Нет | Калибровка | Контршаблон максимального шаблона с толщиной гребня 33 мм | И477.00.02 |  |  |  | Нет | 1671
000000023245 | Нет | Калибровка | Контршаблон проверочный колесных пар для проверки контрольных размеров абсолютного шаблона | Т447.06.000 СБ |  |  |  | Нет | 1365
000000023242 | Нет | Калибровка | Контршаблон проверочный колесных пар для проверки контрольных размеров максимального шаблона при периодической проверке на ВЧД,ВРЗ | Т447.004 |  |  |  | Нет | 351
000000023243 | Нет | Калибровка | Контршаблон проверочный колесных пар для проверки контрольных размеров шаблона ВПГ при периодической поверке на ВЧД,ВРЗ | Т447.009 |  |  |  | Нет | 705
000000023252 | Нет | Калибровка | Контршаблон шаблона для проверки профиля катания обода колеса с толщиной гребня 30 мм | Т1304.002 |  |  |  | Нет | 1671
000000023251 | Нет | Калибровка | Контршаблон шаблона для проверки профиля поверхности катания обода колеса с толщиной гребня 27 мм | Т1304.001 |  |  |  | Нет | 1671
000000005436 | Нет | Калибровка | Конус для определения растекаемости | КР-1 |  |  |  | Нет | 1443
000000015203 | Нет | Калибровка | Конусы КА |  |  |  |  | Нет | 651
000000015203 | Нет | Аттестация | Конусы КА |  |  |  |  | Нет | 651
А00000071 |  | Аттестация | Конусы КА | [5 empty] | 651
000000004771 | Нет | Поверка | Концентратомеры | КН-2 | 17664-98 | Диапазон измерений: Соответсвует описанию типа, погрешность и (или) неопределенность (класс, разряд): - | - | Нет | 6147
000000004771 | Нет | Поверка выезд | Концентратомеры | КН-2 | 17664-98 | Диапазон измерений: Соответсвует описанию типа, погрешность и (или) неопределенность (класс, разряд): - | - | Нет | 5859
000000004772 | Нет | Поверка | Концентратомеры | КН-2м | 28474-04 | Диапазон измерений: Соответсвует описанию типа, погрешность и (или) неопределенность (класс, разряд): - | - | Нет | 6147
000000006702 | Нет | Поверка | Концентратомеры | КН-2 | 17664-98 | Диапазон измерений: Соответсвует описанию типа, погрешность и (или) неопределенность (класс, разряд): - | - | Нет | 6147
000000036981 | Нет | Поверка выезд | Концентратомеры | КН-2м | 44669-10 | Диапазон измерений: Соответсвует описанию типа, погрешность и (или) неопределенность (класс, разряд): - |  | Нет | 5859
000000036981 | Нет | Поверка | Концентратомеры | КН-2м | 44669-10 | Диапазон измерений: Соответсвует описанию типа, погрешность и (или) неопределенность (класс, разряд): - |  | Нет | 6147
000000037849 | Нет | Поверка | Концентратомеры | КН-3 | 44670-10 | Диапазон измерений: Соответсвует описанию типа, погрешность и (или) неопределенность (класс, разряд): - |  | Нет | 6147
000000037849 | Нет | Поверка выезд | Концентратомеры | КН-3 | 44670-10 | Диапазон измерений: Соответсвует описанию типа, погрешность и (или) неопределенность (класс, разряд): - |  | Нет | 5859
000000037850 | Нет | Поверка выезд | Концентратомеры | КН-2м | 28474-04 | Диапазон измерений: Соответсвует описанию типа, погрешность и (или) неопределенность (класс, разряд): - |  | Нет | 5859
000000037850 | Нет | Поверка | Концентратомеры | КН-2м | 28474-04 | Диапазон измерений: Соответсвует описанию типа, погрешность и (или) неопределенность (класс, разряд): - |  | Нет | 6147
000000039369 | Нет | Поверка выезд | Концентратомеры | КН | 79557-20 |  |  | Нет | 5859
000000039369 | Нет | Поверка | Концентратомеры | КН | 79557-20 |  |  | Нет | 6147
000000039372 | Нет | Поверка | Концентратомеры | КН-2м | 79557-20 |  |  | Нет | 6147
000000039372 | Нет | Поверка выезд | Концентратомеры | КН-2м | 79557-20 |  |  | Нет | 5859
000000047124 | Нет | Метрологический контроль состояния | Концентратомеры | Биотестер-2 | 29189-05 | Диапазон измерений: спектрального коэффициента пропускания 50…100 %., погрешность и (или) неопределенность (класс, разряд): 2,5% | 2,5% | Нет | 4680
000000047124 | Нет | Поверка | Концентратомеры | Биотестер-2 | 29189-05 | Диапазон измерений: спектрального коэффициента пропускания 50…100 %., погрешность и (или) неопределенность (класс, разряд): 2,5% | 2,5% | Нет | 4374
000000047124 | Нет | Поверка выезд | Концентратомеры | Биотестер-2 | 29189-05 | Диапазон измерений: спектрального коэффициента пропускания 50…100 %., погрешность и (или) неопределенность (класс, разряд): 2,5% | 2,5% | Нет | 4680
Г00000000099 |  | Поверка выезд | Концентратомеры (без учета стоимости ГСО) |  |  |  |  | Нет | 5859
Г00000000099 |  | Поверка | Концентратомеры (без учета стоимости ГСО) |  |  |  |  | Нет | 6147
000000045398 | Нет | Поверка выезд | Концентратомеры нефтепродуктов | ИКН-025 | 19929-00 | Диапазон измерений: концентрации нефтепродуктов в растворе четыреххлористого углерода 2…500 мг/дм3.¶, погрешность и (или) неопределенность (класс, разряд): - | - | Нет | 5859
000000045398 | Нет | Поверка | Концентратомеры нефтепродуктов | ИКН-025 | 19929-00 | Диапазон измерений: концентрации нефтепродуктов в растворе четыреххлористого углерода 2…500 мг/дм3.¶, погрешность и (или) неопределенность (класс, разряд): - | - | Нет | 6147
000000046720 | Нет | Поверка выезд | Концентратомеры нефтепродуктов | ИКН-025 | 19929-06 | Диапазон измерений: Диапазон измерений массовой концентрации 2…300 мг/дм3.¶, погрешность и (или) неопределенность (класс, разряд): - | - | Нет | 5859
000000046720 | Нет | Поверка | Концентратомеры нефтепродуктов | ИКН-025 | 19929-06 | Диапазон измерений: Диапазон измерений массовой концентрации 2…300 мг/дм3.¶, погрешность и (или) неопределенность (класс, разряд): - | - | Нет | 6147
000000002973 | Нет | Поверка выезд | Копры | МК | 511-50 | Диапазон измерений: В полном объёме, погрешность и (или) неопределенность (класс, разряд): В соответствии с описанием типа | В соответствии с описанием типа | Нет | 3735
000000044420 | Нет | Поверка выезд | Копры | МК-30А | 1210-58 | Диапазон измерений: В полном объёме, погрешность и (или) неопределенность (класс, разряд): В соответствии с описанием типа | В соответствии с описанием типа | Нет | 3735
Г00000000199 |  | Поверка выезд | Копры |  |  |  |  | Нет | 3735
000000017796 | Нет | Поверка выезд | Копры вертикальные | DWT, IM | 53685-13 | Диапазон измерений: В полном объёме, погрешность и (или) неопределенность (класс, разряд): В соответствии с описанием типа | В соответствии с описанием типа | Нет | 3735
000000002972 | Нет | Калибровка выезд | КОПРЫ МАЯТНИКОВЫЕ |  | <> |  |  | Нет | 3735
000000002975 | Нет | Поверка выезд | Копры маятниковые |  |  | Диапазон измерений: В полном объёме, погрешность и (или) неопределенность (класс, разряд): В соответствии с описанием типа | В соответствии с описанием типа | Нет | 3735
000000017770 | Нет | Поверка выезд | Копры маятниковые | МК-05-1 | 837-63 | Диапазон измерений: В полном объёме, погрешность и (или) неопределенность (класс, разряд): В соответствии с описанием типа | В соответствии с описанием типа | Нет | 3735
000000017772 | Нет | Поверка выезд | Копры маятниковые | КМ-5, КМ-5Т | 2345-68 | Диапазон измерений: В полном объёме, погрешность и (или) неопределенность (класс, разряд): В соответствии с описанием типа | В соответствии с описанием типа | Нет | 3735
000000017774 | Нет | Поверка выезд | Копры маятниковые | PSW и RKP | 22678-08 | Диапазон измерений: В полном объёме, погрешность и (или) неопределенность (класс, разряд): В соответствии с описанием типа | В соответствии с описанием типа | Нет | 3735
000000017775 | Нет | Поверка выезд | Копры маятниковые | PH | 22607-02 | Диапазон измерений: В полном объёме, погрешность и (или) неопределенность (класс, разряд): В соответствии с описанием типа | В соответствии с описанием типа | Нет | 3735
000000017776 | Нет | Поверка выезд | Копры маятниковые | PH | 22607-12 | Диапазон измерений: В полном объёме, погрешность и (или) неопределенность (класс, разряд): В соответствии с описанием типа | В соответствии с описанием типа | Нет | 3735
000000017777 | Нет | Поверка выезд | Копры маятниковые | RESIL | 17778-05 | Диапазон измерений: В полном объёме, погрешность и (или) неопределенность (класс, разряд): В соответствии с описанием типа | В соответствии с описанием типа | Нет | 3735
000000017779 | Нет | Поверка выезд | Копры маятниковые | ИО 5077-0,3; ИО 5077-0,3-01 | 13164-92 | Диапазон измерений: В полном объёме, погрешность и (или) неопределенность (класс, разряд): В соответствии с описанием типа | В соответствии с описанием типа | Нет | 3735
000000017782 | Нет | Поверка выезд | Копры маятниковые | RR/IMT | 39632-08 | Диапазон измерений: В полном объёме, погрешность и (или) неопределенность (класс, разряд): В соответствии с описанием типа | В соответствии с описанием типа | Нет | 3735
000000017783 | Нет | Поверка выезд | Копры маятниковые | МК-300, МК-50, МК-4 | 39631-08 | Диапазон измерений: В полном объёме, погрешность и (или) неопределенность (класс, разряд): В соответствии с описанием типа | В соответствии с описанием типа | Нет | 3735
000000017784 | Нет | Поверка выезд | Копры маятниковые | XJJ, XJU, XJ-50Z | 37071-08 | Диапазон измерений: В полном объёме, погрешность и (или) неопределенность (класс, разряд): В соответствии с описанием типа | В соответствии с описанием типа | Нет | 3735
000000017786 | Нет | Поверка выезд | Копры маятниковые | JB, JB-W | 35273-07 | Диапазон измерений: В полном объёме, погрешность и (или) неопределенность (класс, разряд): В соответствии с описанием типа | В соответствии с описанием типа | Нет | 3735
000000017791 | Нет | Поверка выезд | Копры маятниковые | Zwick 5102 и Zwick 5113 | 22679-08 | Диапазон измерений: В полном объёме, погрешность и (или) неопределенность (класс, разряд): В соответствии с описанием типа | В соответствии с описанием типа | Нет | 3735
000000017792 | Нет | Поверка выезд | Копры маятниковые | HIT | 56022-13 | Диапазон измерений: В полном объёме, погрешность и (или) неопределенность (класс, разряд): В соответствии с описанием типа | В соответствии с описанием типа | Нет | 3735
000000017793 | Нет | Поверка выезд | Копры маятниковые | TIME JB, TIME XJJ, TIME XJU, TIME XJ, TIME JB-W | 54490-13 | Диапазон измерений: В полном объёме, погрешность и (или) неопределенность (класс, разряд): В соответствии с описанием типа | В соответствии с описанием типа | Нет | 3735
000000017794 | Нет | Поверка выезд | Копры маятниковые | 9050 | 53747-13 | Диапазон измерений: В полном объёме, погрешность и (или) неопределенность (класс, разряд): В соответствии с описанием типа | В соответствии с описанием типа | Нет | 3735
000000017795 | Нет | Поверка выезд | Копры маятниковые | MPX | 53741-13 | Диапазон измерений: В полном объёме, погрешность и (или) неопределенность (класс, разряд): В соответствии с описанием типа | В соответствии с описанием типа | Нет | 3735
000000017798 | Нет | Поверка выезд | Копры маятниковые | IMPACT | 52486-13 | Диапазон измерений: В полном объёме, погрешность и (или) неопределенность (класс, разряд): В соответствии с описанием типа | В соответствии с описанием типа | Нет | 3735
000000017803 | Нет | Поверка выезд | Копры маятниковые | JB, JB-D, JB-B, JB-S, JB-W, JBU, JBU-D | 67757-17 | Диапазон измерений: В полном объёме, погрешность и (или) неопределенность (класс, разряд): В соответствии с описанием типа | В соответствии с описанием типа | Нет | 3735
000000017804 | Нет | Поверка выезд | Копры маятниковые | Impact P, Impact D | 67247-17 | Диапазон измерений: В полном объёме, погрешность и (или) неопределенность (класс, разряд): В соответствии с описанием типа | В соответствии с описанием типа | Нет | 3735
000000017805 | Нет | Поверка выезд | Копры маятниковые | КМ-300, КМ-406, КМ-450, КМ-500, КМ-542 | 65986-16 | Диапазон измерений: В полном объёме, погрешность и (или) неопределенность (класс, разряд): В соответствии с описанием типа | В соответствии с описанием типа | Нет | 3735
000000017806 | Нет | Поверка выезд | Копры маятниковые | LabTest СНК | 65084-16 | Диапазон измерений: В полном объёме, погрешность и (или) неопределенность (класс, разряд): В соответствии с описанием типа | В соответствии с описанием типа | Нет | 3735
000000017807 | Нет | Поверка выезд | Копры маятниковые | TE JB-300В, TE JBS-300, TE JBW-300 | 63168-16 | Диапазон измерений: В полном объёме, погрешность и (или) неопределенность (класс, разряд): В соответствии с описанием типа | В соответствии с описанием типа | Нет | 3735
000000017808 | Нет | Поверка выезд | Копры маятниковые | КМ | 62492-15 | Диапазон измерений: В полном объёме, погрешность и (или) неопределенность (класс, разряд): В соответствии с описанием типа | В соответствии с описанием типа | Нет | 3735
000000017809 | Нет | Поверка выезд | Копры маятниковые | PIT-G, PIT-H, PIT-C, PIT-D | 58694-14 | Диапазон измерений: В полном объёме, погрешность и (или) неопределенность (класс, разряд): В соответствии с описанием типа | В соответствии с описанием типа | Нет | 3735
000000017810 | Нет | Поверка выезд | Копры маятниковые | IMPACT | 57494-14 | Диапазон измерений: В полном объёме, погрешность и (или) неопределенность (класс, разряд): В соответствии с описанием типа | В соответствии с описанием типа | Нет | 3735
000000017811 | Нет | Поверка выезд | Копры маятниковые | PSd | 57353-14 | Диапазон измерений: В полном объёме, погрешность и (или) неопределенность (класс, разряд): В соответствии с описанием типа | В соответствии с описанием типа | Нет | 3735
000000037153 | Нет | Поверка | Копры маятниковые | 2083КМ-0,4 | 7992-80 | Диапазон измерений: В полном объёме, погрешность и (или) неопределенность (класс, разряд): В соответствии с описанием типа | В соответствии с описанием типа | Нет | 6651
000000037153 | Нет | Поверка выезд | Копры маятниковые | 2083КМ-0,4 | 7992-80 | Диапазон измерений: В полном объёме, погрешность и (или) неопределенность (класс, разряд): В соответствии с описанием типа | В соответствии с описанием типа | Нет | 6651
000000041065 | Нет | Поверка выезд | Копры маятниковые | КМ-300, КМ-406, КМ-450, КМ-500, КМ-542 | 65986-16 | Диапазон измерений: В полном объёме, погрешность и (или) неопределенность (класс, разряд): В соответствии с описанием типа | В соответствии с описанием типа | Нет | 3735
000000043399 | Нет | Поверка выезд | Копры маятниковые | PSW и RKP | 22678-02 | Диапазон измерений: В полном объёме, погрешность и (или) неопределенность (класс, разряд): В соответствии с описанием типа | В соответствии с описанием типа | Нет | 3735
000000049724 | Нет | Поверка выезд | Копры маятниковые | SUBRAMAX МК | 85450-22 |  |  | Нет | 3735
000000002981 | Нет | Поверка выезд | Копры маятниковые для испытания образцов из металлов и сплавов | ИО 5003-0,3 | 11103-04 | Диапазон измерений: В полном объёме, погрешность и (или) неопределенность (класс, разряд): В соответствии с описанием типа | В соответствии с описанием типа | Нет | 3735
000000017767 | Нет | Поверка выезд | Копры маятниковые для испытания образцов из металлов и сплавов | ИО 5003-0,3 | 11103-87 | Диапазон измерений: В полном объёме, погрешность и (или) неопределенность (класс, разряд): В соответствии с описанием типа | В соответствии с описанием типа | Нет | 3735
000000017768 | Нет | Поверка выезд | Копры маятниковые для испытания образцов из металлов и сплавов | ИО 5003-0,3 | 11103-99 | Диапазон измерений: В полном объёме, погрешность и (или) неопределенность (класс, разряд): В соответствии с описанием типа | В соответствии с описанием типа | Нет | 3735
000000017769 | Нет | Поверка выезд | Копры маятниковые с цифровой индикацией | 2121КМ-0,05 | 9268-83 | Диапазон измерений: В полном объёме, погрешность и (или) неопределенность (класс, разряд): В соответствии с описанием типа | В соответствии с описанием типа | Нет | 3735
000000021843 | Нет | Поверка | Корректоры | СПГ761 | 17934-08 |  |  | Нет | 5049
000000021843 | Нет | Калибровка | Корректоры | СПГ761 | 17934-08 |  |  | Нет | 5049
000000040631 | Нет | Калибровка | Корректоры | СПГ761, мод. 761.1, 761.2 | 36693-08 |  |  | Нет | 5049
000000040631 | Нет | Поверка | Корректоры | СПГ761, мод. 761.1, 761.2 | 36693-08 |  |  | Нет | 5049
000000042547 | Нет | Поверка | Корректоры | СПГ742 | 48867-12 |  |  | Нет | 5049
000000042547 | Нет | Калибровка | Корректоры | СПГ742 | 48867-12 |  |  | Нет | 5049
000000042560 | Нет | Поверка | Корректоры | СПГ741 (мод. 01 и 02) | 20022-02 |  |  | Нет | 5049
000000042560 | Нет | Калибровка | Корректоры | СПГ741 (мод. 01 и 02) | 20022-02 |  |  | Нет | 5049
000000042561 | Нет | Калибровка | Корректоры | СПГ741 | 20022-00 |  |  | Нет | 5049
000000042561 | Нет | Поверка | Корректоры | СПГ741 | 20022-00 |  |  | Нет | 5049
000000043217 | Нет | Поверка | Корректоры | СПГ742 | 48867-12 |  |  | Нет | 4153.31
000000043218 | Нет | Поверка | Корректоры | СПГ742 | 48867-12 |  |  | Нет | 4153.31
000000047716 | Нет | Поверка | Корректоры | СПГ762 мод. 762.1, 762.2 | 37670-08 | Диапазон измерений: в полном объёме, погрешность и (или) неопределенность (класс, разряд): в соответствии с ОТ | в соответствии с ОТ | Нет | 5049
000000047716 | Нет | Калибровка | Корректоры | СПГ762 мод. 762.1, 762.2 | 37670-08 | Диапазон измерений: в полном объёме, погрешность и (или) неопределенность (класс, разряд): в соответствии с ОТ | в соответствии с ОТ | Нет | 5049
000000047718 | Нет | Поверка | Корректоры | СПГ761 | 17934-03 | Диапазон измерений: в полном объёме, погрешность и (или) неопределенность (класс, разряд): в соответствии с ОТ | в соответствии с ОТ | Нет | 5049
000000047718 | Нет | Калибровка | Корректоры | СПГ761 | 17934-03 | Диапазон измерений: в полном объёме, погрешность и (или) неопределенность (класс, разряд): в соответствии с ОТ | в соответствии с ОТ | Нет | 5049
000000048605 | Нет | Калибровка | Корректоры | СПГ761 | 36693-13 |  |  | Нет | 5049
000000048605 | Нет | Поверка | Корректоры | СПГ761 | 36693-13 |  |  | Нет | 5049
000000049777 | Нет | Калибровка | Корректоры | СПГ763 | 19310-00 |  |  | Нет | 5049
000000049777 | Нет | Поверка | Корректоры | СПГ763 | 19310-00 |  |  | Нет | 5049
000000049778 | Нет | Поверка | Корректоры | СПГ 762 | 19309-02 |  |  | Нет | 5049
000000049778 | Нет | Калибровка | Корректоры | СПГ 762 | 19309-02 |  |  | Нет | 5049
000000021844 | Нет | Поверка | Корректоры газа | ELCOR-94 | 14843-95 |  |  | Да | 4591.22
000000021845 | Нет | Поверка | Корректоры газа потоковые | ЕК280, ЕК290 | 61911-15 |  |  | Да | 4591.22
000000019144 | Нет | Поверка | Корректоры объема газа | EK 260 | 21123-01 |  |  | Да | 4591.22
000000021848 | Нет | Калибровка | Корректоры объема газа | ЕК270 | 41978-13 |  |  | Нет | 5049
000000021848 | Нет | Поверка | Корректоры объема газа | ЕК270 | 41978-13 |  |  | Нет | 5049
000000021851 | Нет | Поверка | Корректоры объема газа | EK-90 и TC-90/T (TC-90/K) | 16423-01 |  |  | Да | 3672.97
000000021854 | Нет | Поверка | Корректоры объема газа | ТС215 | 32550-06 |  |  | Да | 3672.97
000000021858 | Нет | Поверка | Корректоры объема газа | ТС210 | 28946-05 |  |  | Да | 3672.97
000000021859 | Нет | Калибровка | Корректоры объема газа | ТС220 | 47922-11 |  |  | Нет | 4038
000000021859 | Нет | Поверка | Корректоры объема газа | ТС220 | 47922-11 |  |  | Нет | 4038
000000021861 | Нет | Поверка | Корректоры объема газа | ЕК270 | 41978-09 |  |  | Да | 4591.22
000000021863 | Нет | Поверка | Корректоры объема газа | ЕLCOR-94, µ-ELCOR | 14843-02 |  |  | Да | 4591.22
000000021864 | Нет | Поверка | Корректоры объема газа | ELCOR-94, µ-ELCOR, ELCOR-2 и microELCOR-2 | 14843-06 |  |  | Да | 4591.22
000000021865 | Нет | Поверка | Корректоры объема газа | EK 260 | 21123-01 |  |  | Да | 4591.22
000000021866 | Нет | Поверка | Корректоры объема газа | EK-90 и TC-90/T (TC-90/K) | 16423-01 |  |  | Да | 3672.97
000000033235 | Нет | Поверка | Корректоры объема газа | "ТС220" | 47922-11 |  |  | Да | 4591.22
000000041067 | Нет | Калибровка | Корректоры объема газа | EK260 | 21123-08 |  |  | Нет | 5049
000000041067 | Нет | Поверка | Корректоры объема газа | EK260 | 21123-08 |  |  | Нет | 5049
000000049474 | Нет | Калибровка | Корректоры объема газа | CORUS | 50499-12 |  |  | Нет | 5049
000000049474 | Нет | Поверка | Корректоры объема газа | CORUS | 50499-12 |  |  | Нет | 5049
000000049899 | Нет | Калибровка | Корректоры объема газа | SEVC-D | 13840-04 |  |  | Нет | 5049
000000049899 | Нет | Поверка | Корректоры объема газа | SEVC-D | 13840-04 |  |  | Нет | 5049
000000050233 | Нет | Калибровка | Корректоры объема газа | ТС215 | 32550-06 |  |  | Нет | 4038
000000050233 | Нет | Поверка | Корректоры объема газа | ТС215 | 32550-06 |  |  | Нет | 4038
Г00000000443 |  | Поверка | Корректоры объема газа ЕК |  |  |  |  | Нет | 5049
Г00000000443 |  | Калибровка | Корректоры объема газа ЕК |  |  |  |  | Нет | 5049
Г00000000445 |  | Поверка | Корректоры объема газа ТС210, ТС 215 |  |  |  |  | Нет | 4038
Г00000000445 |  | Калибровка | Корректоры объема газа ТС210, ТС 215 |  |  |  |  | Нет | 4038
000000047016 | Нет | Метрологический контроль состояния | Котнроль технического состояния и функционирования медицинских изделий 1 категории |  |  |  |  | Нет | 906
000000046783 | Нет | Поверка выезд | Криостаты регулируемые | КР-40-2 | 26147-09 |  |  | Нет | 17436
000000046783 | Нет | Поверка | Криостаты регулируемые | КР-40-2 | 26147-09 |  |  | Нет | 16293
000000048566 | Нет | Поверка | Кронциркули | 209, мод 209-954 | 86183-22 |  |  | Нет | 1644
000000014196 | Нет | Поверка | Кронциркули индикаторные | 825, (35-50) | 64218-16 |  |  | Нет | 1644
000000041801 | Нет | Калибровка | Кронциркули индикаторные | 120 мм × 0,1 со шкалой |  |  |  | Нет | 1644
Г00000000516 |  | Поверка | Кронциркули индикаторные |  |  |  |  | Нет | 1644
Г00000001070 |  | Калибровка | Кронциркули индикаторные (К) |  |  |  |  | Нет | 1644
000000043040 | Нет | Калибровка | Кронциркуль |  |  |  |  | Нет | 1644
000000047634 | Нет | Поверка | Кружки мерные | КМ | 343-49 |  |  | Нет | 141
Г00000000799 |  | Поверка | Кружки мерные |  |  |  |  | Нет | 141
000000003400 | Нет | Поверка | Кружки мерные вместимостью 1 и 0,5 л | КМ (КМ-1: 1л и КМ-2: 0,5л) | 343-74 | Диапазон измерений: В полном объёме, погрешность и (или) неопределенность (класс, разряд): В соответствии с описанием типа | В соответствии с описанием типа | Нет | 141
000000038984 | Нет | Калибровка | Курвиметр дорожный |  |  |  |  | Нет | 2904
Г00000000405 |  | Поверка | Курвиметры (колеса дорожные) |  |  |  |  | Нет | 2904
Г00000001071 |  | Калибровка | Курвиметры (колеса дорожные) (К) |  |  |  |  | Нет | 2904
000000033521 | Нет | Поверка | Курвиметры дорожные | RGK Q64 | 76676-19 |  |  | Нет | 2904
000000043466 | Нет | Поверка | Курвиметры дорожные | КП-230 РДТ | 51836-12 |  |  | Нет | 2904
000000045802 | Нет | Поверка | Курвиметры дорожные | КП-230м РДТ | 51836-12 |  |  | Нет | 2904
000000034587 | Нет | Поверка | Курвиметры полевые | КП-230С | 37342-08 |  |  | Нет | 2904
000000007951 | Нет | Метрологический контроль состояния | Лазерные установки терапевтические |  |  |  |  | Нет | 2163
000000007950 | Нет | Метрологический контроль состояния | Лазерные установки хирургические |  |  |  |  | Нет | 2751
000000024433 | Нет | Калибровка | Ленты измерительные (20 м, 3 разряд) с расчетом неопределенности | - |  |  |  | Нет | 7989
000000024434 | Нет | Калибровка | Ленты измерительные (30 м, 3 разряд) с расчетом неопределенности | - |  |  |  | Нет | 9432
000000024435 | Нет | Калибровка | Ленты измерительные (50 м, 3 разряд) с расчетом неопределенности | - |  |  |  | Нет | 11610
000000049882 | Нет | Поверка | Ленты измерительные эталонные 3-го разряда | 20 м | 36469-07 |  |  | Нет | 5502
Г00000001252 |  | Поверка | Ленты измерительные эталонные до 10м (Приказ 3459) |  |  |  |  | Нет | 4401
Г00000001253 |  | Поверка | Ленты измерительные эталонные до 20м (Приказ 3459) |  |  |  |  | Нет | 5502
Г00000001254 |  | Поверка | Ленты измерительные эталонные до 50м (Приказ 3459) |  |  |  |  | Нет | 6600
000000000015 | Нет | Калибровка | Линейка измерительная металлическая | 1200 мм |  |  |  | Нет | 363
000000034708 | Нет | Калибровка | Линейка измерительная металлическая | 300 мм |  |  |  | Нет | 144
000000035033 | Нет | Калибровка | Линейка измерительная металлическая | 500 мм |  |  |  | Нет | 144
000000035184 | Нет | Калибровка | Линейка измерительная металлическая | 600 мм |  |  |  | Нет | 144
000000035524 | Нет | Калибровка | Линейка измерительная металлическая | 150 мм |  |  |  | Нет | 144
000000037978 | Нет | Калибровка | Линейка измерительная металлическая | 1000 мм |  |  |  | Нет | 144
000000039597 | Нет | Калибровка | Линейка измерительная металлическая | 200 мм |  |  |  | Нет | 144
000000040389 | Нет | Калибровка | Линейка измерительная металлическая | 400 мм |  |  |  | Нет | 144
000000041415 | Нет | Калибровка | Линейка измерительная металлическая | 1500 мм |  |  |  | Нет | 363
000000044233 | Нет | Калибровка | Линейка измерительная металлическая | 2000 мм |  |  |  | Нет | 363
000000034939 | Нет | Калибровка | Линейка лекальная трехгранная | ЛТ-200 |  |  |  | Нет | 651
000000034940 | Нет | Калибровка | Линейка лекальная трехгранная | ЛТ-320 |  |  |  | Нет | 651
000000036787 | Нет | Калибровка | Линейка охватывающая (циркометр) |  |  |  |  | Нет | 1566
000000039218 | Нет | Калибровка | Линейка поверочная | 1000 мм |  |  |  | Нет | 4839
000000042626 | Нет | Калибровка | Линейка поверочная | ШП-400 |  |  |  | Нет | 4209
000000045699 | Нет | Калибровка | Линейка поверочная | ШП-630 |  |  |  | Нет | 4209
000000039725 | Нет | Калибровка | Линейка поверочная из твердокаменных пород с широкой рабочей поверхностью | ШД-1000 |  |  |  | Нет | 4839
000000034935 | Нет | Калибровка | Линейка поверочная лекальная | ЛД-80 |  |  |  | Нет | 324
000000034936 | Нет | Калибровка | Линейка поверочная лекальная | ЛД-125 |  |  |  | Нет | 324
000000034937 | Нет | Калибровка | Линейка поверочная лекальная | ЛД-200 |  |  |  | Нет | 651
000000034938 | Нет | Калибровка | Линейка поверочная лекальная | ЛД-320 |  |  |  | Нет | 651
000000033534 | Нет | Калибровка | Линейка поверочная лекальная четырехгранная | ЛЧ-320 |  |  |  | Нет | 651
000000034934 | Нет | Калибровка | Линейка поверочная лекальная четырехгранная | ЛЧ-200 |  |  |  | Нет | 651
000000042522 | Нет | Калибровка | Линейка синусная | ЛС-1-100х80 |  |  |  | Нет | 1137
000000046547 | Нет | Калибровка | Линейка синусная | ЛС1-200х120 мод. 136 |  |  |  | Нет | 1137
000000044079 | Нет | Калибровка | Линейка телескопическая |  |  |  |  | Нет | 2343
000000037965 | Нет | Поверка | Линейки для проверки схождения колес автомобиля | К624 | 11293-88 |  |  | Нет | 927
000000015205 | Нет | Поверка | Линейки измерительные металлические | 300 мм | 34854-07 |  |  | Нет | 144
000000015206 | Нет | Поверка | Линейки измерительные металлические | 150 мм | 66266-16 |  |  | Нет | 144
000000015209 | Нет | Поверка | Линейки измерительные металлические | 1000 мм | 20048-05 |  |  | Нет | 144
000000015210 | Нет | Поверка | Линейки измерительные металлические | 1000 мм | 34854-07 |  |  | Нет | 144
000000015211 | Нет | Поверка | Линейки измерительные металлические | Micron, 1000 мм | 43432-09 |  |  | Нет | 144
000000018568 | Нет | Поверка | Линейки измерительные металлические | Нет данных | 66266-16 |  |  | Да | 84.76
000000018569 | Нет | Поверка | Линейки измерительные металлические | Micron | 43432-09 |  |  | Да | 84.76
000000018570 | Нет | Поверка | Линейки измерительные металлические | Нет данных | 20048-05 |  |  | Да | 84.76
000000018573 | Нет | Поверка | Линейки измерительные металлические | VOGEL | 33637-06 |  |  | Да | 84.76
000000018574 | Нет | Поверка | Линейки измерительные металлические | Нет данных | 34854-07 |  |  | Да | 84.76
000000033358 | Нет | Поверка | Линейки измерительные металлические | 300 мм | 20048-05 |  |  | Нет | 144
000000033888 | Нет | Поверка | Линейки измерительные металлические | 150 мм | 34854-07 |  |  | Нет | 144
000000034234 | Нет | Поверка | Линейки измерительные металлические | 1000 мм | 66266-16 |  |  | Нет | 144
000000034916 | Нет | Поверка | Линейки измерительные металлические | Holex серии 46 | 73288-18 |  |  | Нет | 144
000000035706 | Нет | Поверка | Линейки измерительные металлические | Micron, 300 мм | 43432-09 |  |  | Нет | 144
000000035919 | Нет | Поверка | Линейки измерительные металлические | 500 мм | 66266-16 |  |  | Нет | 144
000000036056 | Нет | Поверка | Линейки измерительные металлические | 500 мм | 20048-05 |  |  | Нет | 144
000000036155 | Нет | Поверка | Линейки измерительные металлические | Micron, 500 мм | 43432-09 |  |  | Нет | 144
000000036171 | Нет | Поверка | Линейки измерительные металлические | Micron, 150 мм | 43432-09 |  |  | Нет | 144
000000036458 | Нет | Поверка | Линейки измерительные металлические | 150 мм | 20048-05 |  |  | Нет | 144
000000036463 | Нет | Поверка | Линейки измерительные металлические | 300 мм | 66266-16 |  |  | Нет | 144
000000039434 | Нет | Поверка | Линейки измерительные металлические | Нет данных | 66266-16 |  |  | Нет | 363
000000039832 | Нет | Поверка | Линейки измерительные металлические | 500 мм | 34854-07 |  |  | Нет | 144
000000049297 | Нет | Поверка | Линейки измерительные металлические | Holex серии 461790 150 | 73288-18 |  |  | Нет | 144
000000050112 | Нет | Поверка | Линейки измерительные металлические | 1500 мм | 66266-16 |  |  | Нет | 363
Г00000000277 |  | Поверка | Линейки измерительные металлические (до 1000 мм) |  |  |  |  | Нет | 144
Г00000001072 |  | Калибровка | Линейки измерительные металлические (до 1000 мм) (К) |  |  |  |  | Нет | 144
Г00000000278 |  | Поверка | Линейки измерительные металлические (до 2000 мм) |  |  |  |  | Нет | 363
Г00000001073 |  | Калибровка | Линейки измерительные металлические (до 2000 мм) (К) |  |  |  |  | Нет | 363
000000043149 | Нет | Поверка | Линейки измерительные металлические жесткие одношкальные | ЛЖ | 433-50 |  |  | Нет | 144
000000018587 | Нет | Поверка | Линейки измерительные металлические размером 150, 300 и 1000 мм | Нет данных | 18756-99 |  |  | Да | 84.76
000000018589 | Нет | Поверка | Линейки измерительные металлические с пределом измерения 150, 300, 500, 1000 мм | Нет данных | 20048-00 |  |  | Да | 84.76
000000014285 | Нет | Поверка | Линейки измерительные металлические торговой марки "Калиброн" | исполнение II, 1500 мм | 74468-19 |  |  | Нет | 363
000000014302 | Нет | Поверка | Линейки измерительные металлические торговой марки "Калиброн" | исполнение II, 2000 мм | 74468-19 |  |  | Нет | 363
000000033887 | Нет | Поверка | Линейки измерительные металлические торговой марки "Калиброн" | исполнение I, 1000 мм | 74468-19 |  |  | Нет | 144
000000035032 | Нет | Поверка | Линейки измерительные металлические торговой марки "Калиброн" | исполнение II, 1000 мм | 74468-19 |  |  | Нет | 144
000000040262 | Нет | Поверка | Линейки измерительные металлические торговой марки "Калиброн" | исполнение II, 500 мм | 74468-19 |  |  | Нет | 144
000000041431 | Нет | Поверка | Линейки измерительные металлические торговой марки "Калиброн" | исполнение II, 300 мм | 74468-19 |  |  | Нет | 144
000000043801 | Нет | Поверка | Линейки измерительные металлические торговой марки "Калиброн" | исполнение II, 150 мм | 74468-19 |  |  | Нет | 144
000000005913 | Нет | Поверка | Линейки контрольные рабочие | КЛ | 1514-61 |  |  | Нет | 28755
000000045568 | Нет | Поверка | Линейки контрольные рабочие | КЛ | 1514-61 |  |  | Нет | 28755
Г00000000517 |  | Поверка | Линейки контрольные с отсчетными лупами |  |  |  |  | Нет | 28755
Г00000001074 |  | Калибровка | Линейки контрольные с отсчетными лупами (К) |  |  |  |  | Нет | 28755
000000048708 | Нет | Поверка | Линейки лекальные | Garant серии 46, 460095 500 | 70875-18 |  |  | Нет | 651
Г00000000279 |  | Поверка | Линейки лекальные (50 мм) |  |  |  |  | Нет | 150
Г00000001202 |  | Калибровка | Линейки лекальные (50 мм) (К) |  |  |  |  | Нет | 150
Г00000000281 |  | Поверка | Линейки лекальные (от 200 до 500 мм) |  |  |  |  | Нет | 651
Г00000001075 |  | Калибровка | Линейки лекальные (от 200 до 500 мм) (К) |  |  |  |  | Нет | 651
Г00000000280 |  | Поверка | Линейки лекальные (от 75 до 150 мм) |  |  |  |  | Нет | 324
Г00000001203 |  | Калибровка | Линейки лекальные (от 75 до 150 мм) (К) |  |  |  |  | Нет | 324
000000014568 | Нет | Поверка | Линейки лекальные трехгранные | ЛТ-200 | 3462-73 |  |  | Нет | 651
000000038040 | Нет | Поверка | Линейки лекальные трехгранные | ЛТ-320 | 3462-73 |  |  | Нет | 651
000000000206 | Нет | Поверка | Линейки охватывающие (циркометры) | ЛИОД | 52632-13 |  |  | Нет | 1566
000000036099 | Нет | Поверка | Линейки охватывающие (циркометры) | ЛИОД, UFM 5980 | 52632-13 |  |  | Нет | 1566
000000036100 | Нет | Поверка | Линейки охватывающие (циркометры) | ЛИОД, UFM 7230 | 52632-13 |  |  | Нет | 1566
000000036101 | Нет | Поверка | Линейки охватывающие (циркометры) | ЛИОД, UFM 4720 | 52632-13 |  |  | Нет | 1566
000000036102 | Нет | Поверка | Линейки охватывающие (циркометры) | ЛИОД, UFM 3460 | 52632-13 |  |  | Нет | 1566
000000036103 | Нет | Поверка | Линейки охватывающие (циркометры) | ЛИОД, UFM 2200 | 52632-13 |  |  | Нет | 1566
000000036105 | Нет | Поверка | Линейки охватывающие (циркометры) | ЛИОД, UFM 950 | 52632-13 |  |  | Нет | 1566
Г00000000889 |  | Поверка | Линейки охватывающие (циркометры) |  |  |  |  | Нет | 1566
Г00000001076 |  | Калибровка | Линейки охватывающие (циркометры) (К) |  |  |  |  | Нет | 1566
000000023284 | Нет | Поверка | Линейки поверочные | ШМ-400 | 3618-00 |  |  | Нет | 4209
000000023285 | Нет | Поверка | Линейки поверочные | ШМ-1000 | 3618-00 |  |  | Нет | 4839
000000023286 | Нет | Поверка | Линейки поверочные | ШД-630 | 3617-00 |  |  | Нет | 4209
000000023287 | Нет | Поверка | Линейки поверочные | ШД-1000 | 3617-00 |  |  | Нет | 4839
000000023290 | Нет | Поверка | Линейки поверочные | ШД-630 | 3617-10 |  |  | Нет | 4209
000000023291 | Нет | Поверка | Линейки поверочные | ШД-1000 | 3617-10 |  |  | Нет | 4839
000000023297 | Нет | Поверка | Линейки поверочные | ШП-630 | 2569-70 |  |  | Нет | 4209
000000034885 | Нет | Поверка | Линейки поверочные | ЛД-125 | 76862-19 |  |  | Нет | 324
000000037881 | Нет | Поверка | Линейки поверочные | ШП-630 | 76862-19 |  |  | Нет | 4209
000000038823 | Нет | Поверка | Линейки поверочные | ШП-400 | 76862-19 |  |  | Нет | 4209
000000040125 | Нет | Поверка | Линейки поверочные | ШД-1600 | 3617-10 |  |  | Нет | 4839
000000044388 | Нет | Поверка | Линейки поверочные | ШД-1600 | 3617-00 |  |  | Нет | 4839
000000045148 | Нет | Поверка | Линейки поверочные | ШД-1000 | 76862-19 |  |  | Нет | 4839
000000048304 | Нет | Поверка | Линейки поверочные | ШП-1-400, ШП-1-630, ШП-2-400 | 3599-73 |  |  | Нет | 4209
000000050243 | Нет | Поверка | Линейки поверочные | ШД, (0-1600) | 77237-20 |  |  | Нет | 4839
Г00000000283 |  | Поверка | Линейки поверочные (1000 мм, 1600 мм) |  |  |  |  | Нет | 4839
Г00000001077 |  | Калибровка | Линейки поверочные (1000 мм, 1600 мм) (К) |  |  |  |  | Нет | 4839
Г00000000282 |  | Поверка | Линейки поверочные (400 мм, 630 мм) |  |  |  |  | Нет | 4209
Г00000001078 |  | Калибровка | Линейки поверочные (400 мм, 630 мм) (К) |  |  |  |  | Нет | 4209
000000033360 | Нет | Поверка | Линейки поверочные лекальные | ЛД-320 | 3461-73 |  |  | Нет | 651
000000034573 | Нет | Поверка | Линейки поверочные лекальные | ЛД-200 | 3461-73 |  |  | Нет | 651
000000036090 | Нет | Поверка | Линейки поверочные лекальные | ЛД-80 | 3461-73 |  |  | Нет | 324
000000036093 | Нет | Поверка | Линейки поверочные лекальные | ЛД-125 | 3461-73 |  |  | Нет | 324
000000036094 | Нет | Поверка | Линейки поверочные лекальные четырехгранные | ЛЧ-200 | 3463-73 |  |  | Нет | 651
000000036095 | Нет | Поверка | Линейки поверочные лекальные четырехгранные | ЛЧ-320 | 3463-73 |  |  | Нет | 651
000000023288 | Нет | Поверка | Линейки поверочные с широкой рабочей поверхностью двутаврового сечения | ШД-630 | 3617-05 |  |  | Нет | 4209
000000023289 | Нет | Поверка | Линейки поверочные с широкой рабочей поверхностью двутаврового сечения | ШД-1000 | 3617-05 |  |  | Нет | 4839
000000023294 | Нет | Поверка | Линейки поверочные с широкой рабочей поверхностью прямоугольного сечения | ШП-400 | 3599-00 |  |  | Нет | 4209
000000023263 | Нет | Поверка | Линейки поверочные с широкой рабочей поверхностью, мостики | ШМ-ТК-630 | 12366-05 |  |  | Нет | 4209
000000023276 | Нет | Поверка | Линейки поверочные с широкой рабочей поверхностью, мостики | ШМ-ТК-1000 | 12366-05 |  |  | Нет | 4839
000000023280 | Нет | Поверка | Линейки поверочные с широкой рабочей поверхностью, мостики | ШМ-630 | 3618-05 |  |  | Нет | 4209
000000023281 | Нет | Поверка | Линейки поверочные с широкой рабочей поверхностью, мостики | ШМ-1000 | 3618-05 |  |  | Нет | 4839
000000023278 | Нет | Поверка | Линейки синусные | ЛС1-200х120 мод. 136 | 5390-76 |  |  | Нет | 1137
000000038683 | Нет | Поверка | Линейки синусные | ЛС1-300х90 мод. 139 | 5390-76 |  |  | Нет | 1137
000000049701 | Нет | Поверка | Линейки синусные | ЛСII-100х60 мод.136 | 5390-76 |  |  | Нет | 1137
000000049702 | Нет | Поверка | Линейки синусные | ЛСII-100х60 мод.136 | 5390-76 |  |  | Нет | 1137
Г00000000284 |  | Поверка | Линейки синусные |  |  |  |  | Нет | 1137
Г00000001079 |  | Калибровка | Линейки синусные (К) |  |  |  |  | Нет | 1137
000000023279 | Нет | Поверка | Линейки синусные размером 100 х 60 мм | ЛС1-100х60 | 3661-73 |  |  | Нет | 1137
000000033469 | Нет | Поверка | Линейки скиаскопические | ЛСК-1 | 39565-08 | Диапазон измерений: в соответствии с описанием типа, погрешность и (или) неопределенность (класс, разряд): - | - | Нет | 1275
000000033469 | Нет | Метрологический контроль состояния | Линейки скиаскопические | ЛСК-1 | 39565-08 | Диапазон измерений: в соответствии с описанием типа, погрешность и (или) неопределенность (класс, разряд): - | - | Нет | 1275
Г00000000148 |  | Поверка | Линейки скиаскопические |  |  |  |  | Нет | 1275
Г00000000148 |  | Метрологический контроль состояния | Линейки скиаскопические |  |  |  |  | Нет | 1275
000000044278 | Нет | Поверка | линейки скиаскопические ЛС-02 |  |  | Диапазон измерений: Соответсвует описанию типа, погрешность и (или) неопределенность (класс, разряд): - |  | Нет | 1275
000000044278 | Нет | Метрологический контроль состояния | линейки скиаскопические ЛС-02 |  |  | Диапазон измерений: Соответсвует описанию типа, погрешность и (или) неопределенность (класс, разряд): - |  | Нет | 1275
000000034092 | Нет | Метрологический контроль состояния | Линзметры (диоптриметры) | LM-8 | 33871-07 | Диапазон измерений: Диапазон измерения, дптр: - задней вершинной рефракции очковых линз 0…25; - призматического действия очковых призм 0…6., погрешность и (или) неопределенность (класс, разряд): - | - | Нет | 2652
000000034092 | Нет | Поверка | Линзметры (диоптриметры) | LM-8 | 33871-07 | Диапазон измерений: Диапазон измерения, дптр: - задней вершинной рефракции очковых линз 0…25; - призматического действия очковых призм 0…6., погрешность и (или) неопределенность (класс, разряд): - | - | Нет | 2481
000000034092 | Нет | Поверка выезд | Линзметры (диоптриметры) | LM-8 | 33871-07 | Диапазон измерений: Диапазон измерения, дптр: - задней вершинной рефракции очковых линз 0…25; - призматического действия очковых призм 0…6., погрешность и (или) неопределенность (класс, разряд): - | - | Нет | 2652
000000042380 | Нет | Метрологический контроль состояния | Линзметры (диоптриметры) автоматические | HLM-7000 | 44124-10 | Диапазон измерений: Диапазон измерения: задней вершинной рефракции сферических линз, дптр -25,0…20,0; задней вершинной рефракции цилиндрических линз, дптр -10…10; призматического действия очковых призм, пр дптр 0…10; по угловой шкале, град 0…180., погрешность и (или) неопределенность (класс, разряд): - | - | Нет | 2652
000000042380 | Нет | Поверка | Линзметры (диоптриметры) автоматические | HLM-7000 | 44124-10 | Диапазон измерений: Диапазон измерения: задней вершинной рефракции сферических линз, дптр -25,0…20,0; задней вершинной рефракции цилиндрических линз, дптр -10…10; призматического действия очковых призм, пр дптр 0…10; по угловой шкале, град 0…180., погрешность и (или) неопределенность (класс, разряд): - | - | Нет | 2481
000000042380 | Нет | Поверка выезд | Линзметры (диоптриметры) автоматические | HLM-7000 | 44124-10 | Диапазон измерений: Диапазон измерения: задней вершинной рефракции сферических линз, дптр -25,0…20,0; задней вершинной рефракции цилиндрических линз, дптр -10…10; призматического действия очковых призм, пр дптр 0…10; по угловой шкале, град 0…180., погрешность и (или) неопределенность (класс, разряд): - | - | Нет | 2652
000000042381 | Нет | Поверка выезд | Линзметры (диоптриметры) автоматические | CLM-3100P | 35098-07 | Диапазон измерений: Диапазон измерения: задней вершинной рефракции сферических линз, дптр 0…±25; задней вершинной рефракции цилиндрических линз, дптр 0…±10; призматического действия очковых призм, пр дптр 0…10; по угловой шкале, град 0…180., погрешность и (или) неопределенность (класс, разряд): - | - | Нет | 2652
000000042381 | Нет | Поверка | Линзметры (диоптриметры) автоматические | CLM-3100P | 35098-07 | Диапазон измерений: Диапазон измерения: задней вершинной рефракции сферических линз, дптр 0…±25; задней вершинной рефракции цилиндрических линз, дптр 0…±10; призматического действия очковых призм, пр дптр 0…10; по угловой шкале, град 0…180., погрешность и (или) неопределенность (класс, разряд): - | - | Нет | 2481
000000042381 | Нет | Метрологический контроль состояния | Линзметры (диоптриметры) автоматические | CLM-3100P | 35098-07 | Диапазон измерений: Диапазон измерения: задней вершинной рефракции сферических линз, дптр 0…±25; задней вершинной рефракции цилиндрических линз, дптр 0…±10; призматического действия очковых призм, пр дптр 0…10; по угловой шкале, град 0…180., погрешность и (или) неопределенность (класс, разряд): - | - | Нет | 2652
000000007212 | Нет | Поверка | ЛИНИИ ИЗМЕРИТЕЛЬНЫЕ ВОЛНОВОДНЫЕ Р1-21 Р1-27 |  |  |  |  | Нет | 3456
000000007208 | Нет | Поверка | ЛИНИИ ИЗМЕРИТЕЛЬНЫЕ КОАКСИАЛЬНЫЕ Р1-17 Р1-34 |  |  |  |  | Нет | 2856
000000007215 | Нет | Поверка | ЛИНИЯ ЗАДЕРЖКИ ЛЗТ-1 |  |  |  |  | Нет | 1722
000000040668 | Нет | Калибровка | Логометры | Ш69000, Ш69006 | 4545-74 |  |  | Нет | 1404
000000041778 | Нет | Поверка выезд | Логометры | Ш69000, Ш69006 | 4545-74 |  |  | Нет | 1476
000000041778 | Нет | Поверка | Логометры | Ш69000, Ш69006 | 4545-74 |  |  | Нет | 1404
000000050736 | Нет | Поверка выезд | Логометры в искробезопасном исполнении с выпрямителем сетевым СВ-4И с искробезопасным выходом | Л64И, СВ-4И | 9883-85 |  |  | Нет | 1476
000000050736 | Нет | Поверка | Логометры в искробезопасном исполнении с выпрямителем сетевым СВ-4И с искробезопасным выходом | Л64И, СВ-4И | 9883-85 |  |  | Нет | 1404
000000033681 | Нет | Калибровка | Лупа измерительная |  |  |  |  | Нет | 453
000000034677 | Нет | Калибровка | Лупа измерительная | 2,5х |  |  |  | Нет | 453
000000034678 | Нет | Калибровка | Лупа измерительная | ЛИ-3-10х |  |  |  | Нет | 453
000000034709 | Нет | Калибровка | Лупа измерительная | 10х |  |  |  | Нет | 453
000000035755 | Нет | Калибровка | Лупа измерительная | 3х |  |  |  | Нет | 453
000000035796 | Нет | Калибровка | Лупа измерительная | 4х |  |  |  | Нет | 453
000000037097 | Нет | Калибровка | Лупа измерительная | 6х |  |  |  | Нет | 453
000000037098 | Нет | Калибровка | Лупа измерительная | 2х |  |  |  | Нет | 453
000000035797 | Нет | Калибровка | Лупа увеличительная |  |  |  |  | Нет | 414
000000033385 | Нет | Поверка | Лупы измерительные | ЛИ-3-10х | 429-73 |  |  | Нет | 453
000000033498 | Нет | Поверка | Лупы измерительные | ЛИ-3-10х | 71309-18 |  |  | Нет | 453
000000034674 | Нет | Поверка | Лупы измерительные | ЛИ-3-10х | 62981-16 |  |  | Нет | 453
000000039490 | Нет | Поверка | Лупы измерительные | ЛИ-2-8х | 62981-16 |  |  | Нет | 453
000000039931 | Нет | Поверка | Лупы измерительные | ЛИ-3-10х-У | 62981-16 |  |  | Нет | 453
000000049326 | Нет | Поверка | Лупы измерительные | ЛИ-3-10х | 62981-21 |  |  | Нет | 453
Г00000000518 |  | Поверка | Лупы измерительные |  |  |  |  | Нет | 453
Г00000001080 |  | Калибровка | Лупы измерительные (К) |  |  |  |  | Нет | 453
000000034391 | Нет | Поверка | Лупы измерительные с подсветкой | ЛИ-3-10× (L 30) | 72156-18 |  |  | Нет | 453
000000007761 | Нет | Поверка | Люксметр | Testo 545 | 21751-01 | Диапазон измерений: Диапазон измерений 1…100000 лк, погрешность и (или) неопределенность (класс, разряд): Погрешность ±8 %. | Погрешность ±8 %. | Нет | 3918
000000011707 | Нет | Поверка | Люксметр | Testo 545 | 21751-01 |  |  | Нет | 2825.39
000000027816 | Нет | Поверка | Люксметр "ТКА-люкс" | ТКА-люкс |  | Диапазон измерений: 4-120000 лк, погрешность и (или) неопределенность (класс, разряд): ПГ 2,2% | ПГ 2,2% | Нет | 3918
Г00000000127 |  | Поверка | Люксметр-пульсметр |  |  |  |  | Нет | 6456
000000008281 | Нет | Поверка | Люксметры | Testo 540 и Testo 545 | 47989-11 | Диапазон измерений: Диапазон измерений освещенности, лк 100…99990, 10…100000., погрешность и (или) неопределенность (класс, разряд): Погрешность ±8,0 %. | Погрешность ±8,0 %. | Нет | 3918
000000008284 | Нет | Поверка | Люксметры | Testo 0500 | 17269-98 | Диапазон измерений: Диапазон измерения освещенности 0…100000 люкс, погрешность и (или) неопределенность (класс, разряд): Погрешность ±9 %. | Погрешность ±9 %. | Нет | 3918
000000011708 | Нет | Поверка | Люксметры | Ю15 | 2737-71 | Диапазон измерений: Соответсвует описанию типа, погрешность и (или) неопределенность (класс, разряд): - | - | Да | 2825.39
000000011709 | Нет | Поверка | Люксметры | Ю117 | 5770-76 | Диапазон измерений: Соответсвует описанию типа, погрешность и (или) неопределенность (класс, разряд): - | - | Да | 2825.39
000000022766 | Нет | Поверка | Люксметры | Testo 540 и Testo 545 | 47989-11 | Диапазон измерений: освещенности, лк 100…99990, 10…100000., погрешность и (или) неопределенность (класс, разряд): ±8,0 %. | ±8,0 %. | Да | 2825.39
000000032317 | Нет | Поверка | Люксметры | ТКА-Люкс | 20040-11 | Диапазон измерений: 1…200000 лк, погрешность и (или) неопределенность (класс, разряд): ±6 %. | ±6 %. | Нет | 3918
000000032317 | Нет | Ремонт | Люксметры | ТКА-Люкс | 20040-11 | Диапазон измерений: 1…200000 лк, погрешность и (или) неопределенность (класс, разряд): ±6 %. | ±6 %. | Нет | 12060
000000034785 | Нет | Поверка | Люксметры | ТКА-Люкс/Эталон | 38167-08 | Диапазон измерений: От 1 до 50000 лк, погрешность и (или) неопределенность (класс, разряд): ±2% | ±2% | Нет | 6477
000000036656 | Нет | Поверка | Люксметры | еЛайт-мини | 76994-19 |  |  | Нет | 3918
000000036671 | Нет | Поверка | Люксметры | Testo 540 и Testo 545 | 47989-11 |  |  | Нет | 3918
000000040036 | Нет | Поверка | Люксметры | LXP-1 | 48120-11 | Диапазон измерений: Диапазон измерений освещенности, лк 1…400000., погрешность и (или) неопределенность (класс, разряд): Погрешность, % ±8,0. | Погрешность, % ±8,0. | Нет | 3918
000000042827 | Нет | Поверка | Люксметры | LXP-2, LXP-10A, LXP-10B | 64050-16 | Диапазон измерений: Соответсвует описанию типа, погрешность и (или) неопределенность (класс, разряд): - |  | Нет | 3918
000000047006 | Нет | Поверка | Люксметры | ЛМ-12 | 70620-18 | Диапазон измерений: Диапазон измерений освещенности, лк 1…200000., погрешность и (или) неопределенность (класс, разряд): Пределы допускаемой суммарной относительной погрешности измерений освещенности, % ±8,0 | Пределы допускаемой суммарной относительной погрешности измерений освещенности, % ±8,0 | Нет | 3918
Г00000000023 |  | Поверка | Люксметры |  |  |  |  | Нет | 3918
000000033803 | Нет | Поверка | Люксметры без расчета неопределенности |  |  | Диапазон измерений: Соответсвует описанию типа, погрешность и (или) неопределенность (класс, разряд): - |  | Нет | 3918
Г00000000124 |  | Поверка | Люксметры Ю-116 |  |  |  |  | Нет | 2826
Г00000000125 |  | Поверка | Люксметры-яркомеры |  |  |  |  | Нет | 6477
000000033352 | Нет | Поверка | Люксметры-яркомеры-пульсметры | Эколайт (мод. 01, 02) | 43795-10 | Диапазон измерений: Диапазоны измерения: освещенности, лк 1…70000, яркости, кд/м2 1…50000., погрешность и (или) неопределенность (класс, разряд): Погрешности, % соответственно ±8; ±10. | Погрешности, % соответственно ±8; ±10. | Нет | 7377
Г00000000126 |  | Поверка | Люксметры-яркомеры-пульсметры |  |  |  |  | Нет | 7377
000000007768 | Нет | Поверка | Люксметры/яркомеры | ТКА-04/3 | 16898-97 | Диапазон измерений: Диапазоны измерения освещенности и яркости 10…200000 лк, кд/м2, погрешность и (или) неопределенность (класс, разряд): Погрешность ±3 %. | Погрешность ±3 %. | Нет | 6477
000000043630 | Нет | Калибровка | Люфтомер рулевого управления автомобиля | К524М |  |  |  | Нет | 3024
000000023303 | Нет | Поверка | Люфтомеры рулевого управления автомобиля | К 524 М | 15951-02 |  |  | Нет | 3024
000000023304 | Нет | Поверка | Люфтомеры рулевого управления автомобиля | К 524М | 15951-07 |  |  | Нет | 3024
000000023305 | Нет | Поверка | Люфтомеры рулевого управления автомобиля | К 524 | 15951-97 |  |  | Нет | 3024
000000007219 | Нет | Поверка | Магазин затуханий | МЗ-50-3, МЗ-50-2 |  |  |  | Нет | 7476
000000007219 | Нет | Калибровка | Магазин затуханий | МЗ-50-3, МЗ-50-2 |  |  |  | Нет | 7476
000000048625 | Нет | Калибровка | Магазин затуханий | МЗ-600 |  |  |  | Нет | 7476
000000048625 | Нет | Поверка | Магазин затуханий | МЗ-600 |  |  |  | Нет | 7476
000000007225 | Нет | Поверка | МАГАЗИН ЗАТУХАНИЯ С БЛОКОМ УПРАВЛЕНИЯ П326-4 |  |  |  |  | Нет | 3801
000000041217 | Нет | Поверка | Магазин сопротивлений | Р40101, Р40102, Р40103, Р40104 |  |  |  | Нет | 6603
000000041217 | Нет | Калибровка | Магазин сопротивлений | Р40101, Р40102, Р40103, Р40104 |  |  |  | Нет | 6603
000000043453 | Нет | Калибровка | Магазин споротивлений | Р40105, Р40106, Р40107, Р40108 |  |  |  | Нет | 6603
000000043453 | Нет | Поверка | Магазин споротивлений | Р40105, Р40106, Р40107, Р40108 |  |  |  | Нет | 6603
000000017992 | Нет | Поверка | Магазин электрического сопротивления измерительный хладостойкий | Р4075, Р4076, Р4077, Р4078 | 5751-76 |  |  | Нет | 3837
000000006039 | Нет | Поверка | Магазины емкостей | Р-544 | 1796-63 |  |  | Нет | 3372
000000006039 | Нет | Калибровка | Магазины емкостей | Р-544 | 1796-63 |  |  | Нет | 3372
000000017967 | Нет | Поверка | Магазины емкостей | Р-513 | 1298-59 |  |  | Нет | 3372
Г00000001526 |  | Поверка | Магазины емкостей |  |  |  |  | Нет | 3372
Г00000001526 |  | Калибровка | Магазины емкостей |  |  |  |  | Нет | 3372
000000006043 | Нет | Калибровка | Магазины емкости | Р5025 | 5395-76 |  |  | Нет | 3372
000000006043 | Нет | Поверка | Магазины емкости | Р5025 | 5395-76 |  |  | Нет | 3372
000000006044 | Нет | Калибровка | Магазины емкости | МЕ5020 | 11696-89 |  |  | Нет | 3372
000000006044 | Нет | Поверка | Магазины емкости | МЕ5020 | 11696-89 |  |  | Нет | 3372
000000017968 | Нет | Поверка | Магазины емкости | Р561 | 1736-63 |  |  | Нет | 1797
000000017969 | Нет | Поверка | Магазины емкости | Р-583 | 2370-68 |  |  | Нет | 1797
000000023789 | Нет | Поверка | Магазины затуханий | 12XU080 | 7633-80 |  |  | Нет | 6942
000000023790 | Нет | Поверка | Магазины затуханий | МЗ-50-3 | 6705-78 |  |  | Нет | 6942
000000023791 | Нет | Поверка | Магазины затуханий | М3-50-2 | 5783-76 |  |  | Нет | 6942
Г00000001545 |  | Калибровка | Магазины затуханий |  |  |  |  | Нет | 7476
Г00000001545 |  | Поверка | Магазины затуханий |  |  |  |  | Нет | 7476
000000023792 | Нет | Поверка | Магазины затухания | TT4108/11, TT4103/17 | 9629-84 |  |  | Нет | 6942
000000017970 | Нет | Поверка | Магазины индуктивности | Р-546 | 1300-59 |  |  | Нет | 4086
000000017971 | Нет | Поверка | Магазины индуктивности | Р567 | 2175-66 |  |  | Нет | 4086
000000018000 | Нет | Поверка | Магазины мер сопротивлений петли короткого замыкания | ММС-1 | 37541-08 |  |  | Нет | 4263
000000008503 | Нет | Калибровка | Магазины нагрузок | МР 3027 | 34915-07 |  |  | Нет | 2298
000000008503 | Нет | Поверка | Магазины нагрузок | МР 3027 | 34915-07 |  |  | Нет | 2298
000000018020 | Нет | Поверка | Магазины нагрузок | МР3025 | 22808-07 |  |  | Нет | 2298
000000018021 | Нет | Поверка | Магазины нагрузок | МР3025 | 22808-02 |  |  | Нет | 2298
Г00000001516 |  | Калибровка | Магазины нагрузок |  |  |  |  | Нет | 2298
Г00000001516 |  | Поверка | Магазины нагрузок |  |  |  |  | Нет | 2298
000000016886 | Нет | Поверка | Магазины сопротивлений | АКИП-7502/1, АКИП-7502/2, АКИП-7502/3 | 56598-14 |  |  | Нет | 18087
000000017979 | Нет | Поверка | Магазины сопротивлений | МСР-60 | 1408-60 |  |  | Нет | 2622
000000017980 | Нет | Поверка | Магазины сопротивлений | МСР-63 | 2042-65 |  |  | Нет | 2622
000000017987 | Нет | Поверка | Магазины сопротивлений | Р-400 | 1684-62 |  |  | Нет | 2772
000000018003 | Нет | Поверка | Магазины сопротивлений | ПрофКип Р4834-М1 | 52064-12 |  |  | Нет | 4263
000000043998 | Нет | Поверка | Магазины сопротивлений | ПрофКиП Р40101, ПрофКиП Р40102, ПрофКиП Р40103, ПрофКиП Р40104, ПрофКиП Р40105, ПрофКиП Р40106, ПрофКиП Р40107, ПрофКиП Р40108, ПрофКиП Р4041 | 80924-21 |  |  | Нет | 6603
000000043998 | Нет | Калибровка | Магазины сопротивлений | ПрофКиП Р40101, ПрофКиП Р40102, ПрофКиП Р40103, ПрофКиП Р40104, ПрофКиП Р40105, ПрофКиП Р40106, ПрофКиП Р40107, ПрофКиП Р40108, ПрофКиП Р4041 | 80924-21 |  |  | Нет | 6603
000000018014 | Нет | Поверка | Магазины сопротивлений рычажные | Р4002 | 2224-66 |  |  | Нет | 6603
000000017973 | Нет | Поверка | Магазины сопротивления | Р-326 | 1344-60 |  |  | Нет | 2019
000000017978 | Нет | Поверка | Магазины сопротивления | Р33 | 1321-60 |  |  | Нет | 2622
000000017981 | Нет | Поверка | Магазины сопротивления | Р4831 | 6332-77 |  |  | Нет | 2622
000000017988 | Нет | Поверка | Магазины сопротивления | Р403, Р404, Р405 | 1347-70 |  |  | Нет | 2772
000000017991 | Нет | Поверка | Магазины сопротивления | Р4070, Р4071, Р4072, Р4073 | 3766-73 |  |  | Нет | 3837
000000018002 | Нет | Поверка | Магазины сопротивления | Р33-М1, Р4831-М1 | 48930-12 |  |  | Нет | 4263
000000018017 | Нет | Поверка | Магазины сопротивления | Р40101, Р40102, Р40103, Р40104 | 10547-86 |  |  | Нет | 6603
000000018018 | Нет | Поверка | Магазины сопротивления | Р40105, Р40106, Р40107, Р40108 | 9381-83 |  |  | Нет | 6603
000000018018 | Нет | Калибровка | Магазины сопротивления | Р40105, Р40106, Р40107, Р40108 | 9381-83 |  |  | Нет | 6603
Г00000001563 |  | Поверка | Магазины сопротивления высокоомные 4-х декадные |  |  |  |  | Нет | 6603
Г00000001563 |  | Калибровка | Магазины сопротивления высокоомные 4-х декадные |  |  |  |  | Нет | 6603
000000018007 | Нет | Поверка | Магазины сопротивления декадные | M | 39848-08 |  |  | Нет | 5328
000000017989 | Нет | Поверка | Магазины сопротивления измерительные | Р4047, Р4007, Р4057 | 2696-71 |  |  | Нет | 2772
000000017990 | Нет | Поверка | Магазины сопротивления измерительные | Р4041М, Р4042М | 8847-82 |  |  | Нет | 3837
000000017999 | Нет | Поверка | Магазины сопротивления измерительные | МСР-60М | 2751-71 |  |  | Нет | 4263
000000018016 | Нет | Поверка | Магазины сопротивления измерительные | Р4043 | 3722-73 |  |  | Нет | 6603
000000018004 | Нет | Поверка | Магазины сопротивления измерительные постоянного тока | Р4001 | 2508-69 |  |  | Нет | 5328
000000017998 | Нет | Поверка | Магазины сопротивления измерительные. Магазины постоянного тока | Р 327 | 3297-72 |  |  | Нет | 4263
000000017982 | Нет | Поверка | Магазины электрического сопротивления | МСР Р4830/1, Р4830/2, Р4830/3 | 4614-74 |  |  | Нет | 9252
000000017983 | Нет | Поверка | Магазины электрического сопротивления | Р4834 | 11326-90 |  |  | Нет | 9252
000000017983 | Нет | Калибровка | Магазины электрического сопротивления | Р4834 | 11326-90 |  |  | Нет | 9252
000000018170 | Нет | Поверка | Магазины электрического сопротивления | МС-3, МС-6, МС-9 | 51622-12 |  |  | Нет | 10482
000000003654 | Нет | Калибровка | Магниты постоянные подковообразные | ММ |  |  |  | Нет | 1611
000000004239 | Нет | Калибровка выезд | МАНОВАКУМЕТРЫ ЖИДКОСТНЫЕ U- ОБРАЗНЫЕ |  |  |  |  | Нет | 627
000000004239 | Нет | Калибровка | МАНОВАКУМЕТРЫ ЖИДКОСТНЫЕ U- ОБРАЗНЫЕ |  |  |  |  | Нет | 585
000000019104 | Нет | Поверка | Мановакууметры | ОБМВ-160 | 1780-63 | Диапазон измерений: От минус 0,1 до 60 МПа, погрешность и (или) неопределенность (класс, разряд): КТ От 1,5 до 4 | КТ От 1,5 до 4 | Да | 148.3
Г00000000748 |  | Поверка | МАНОВАКУУМЕТРЫ ГРУЗОПОРШНЕВЫЕ МВП 2.5 |  |  |  |  | Нет | 9207
000000019105 | Нет | Поверка | Мановакуумметры | МВ-20-60 | 37666-08 | Диапазон измерений: От минус 0,1 до 60 МПа, погрешность и (или) неопределенность (класс, разряд): КТ От 1,5 до 4 | КТ От 1,5 до 4 | Да | 148.3
000000039636 | Нет | Поверка | Мановакуумметры | ОБМВ1-100, ОБМВ1-100б, МВОШ-100 | 1777-63 | Диапазон измерений: от минус 0.1 (1 кгс/см2) до 60 МПа (600 кгс/см2), погрешность и (или) неопределенность (класс, разряд): КТ от 1.5 до 4 | КТ от 1.5 до 4 | Нет | 159
000000039636 | Нет | Калибровка | Мановакуумметры | ОБМВ1-100, ОБМВ1-100б, МВОШ-100 | 1777-63 | Диапазон измерений: от минус 0.1 (1 кгс/см2) до 60 МПа (600 кгс/см2), погрешность и (или) неопределенность (класс, разряд): КТ от 1.5 до 4 | КТ от 1.5 до 4 | Нет | 159
000000040972 | Нет | Поверка | Мановакуумметры | ОБМВ1-100, ОБМВ1-100б, МВОШ-100 | 1777-63 | Диапазон измерений: От минус 0,1 до 60 МПа, погрешность и (или) неопределенность (класс, разряд): КТ От 1,5 до 4 | КТ От 1,5 до 4 | Нет | 148.3
000000046477 | Нет | Поверка | Мановакуумметры | МВП-2,5 | 1652-62 |  |  | Нет | 9207
000000043010 | Нет | Поверка выезд | Мановакуумметры V-образные стеклянные | Нет данных | 1846-63 |  |  | Нет | 273
000000043010 | Нет | Поверка | Мановакуумметры V-образные стеклянные | Нет данных | 1846-63 |  |  | Нет | 255
000000003936 | Нет | Поверка | Мановакуумметры грузопоршневые | МВП-2,5 | 1652-99 |  |  | Нет | 9207
000000045334 | Да | Поверка | Мановакуумметры грузопоршневые | МВП-2,5 | 1652-99 |  |  | Нет | 11718
000000029951 | Нет | Поверка | Мановакуумметры двухтрубные | Нет данных | 26005-04 | Диапазон измерений: (0 - 6000) Па, погрешность и (или) неопределенность (класс, разряд): ПГ± 20 Па | ПГ± 20 Па | Нет | 651
000000029983 | Нет | Поверка | Мановакуумметры двухтрубные | Нет данных | 26005-04 | Диапазон измерений: (0 - 2500 П)а, погрешность и (или) неопределенность (класс, разряд): Па ±20 Па | Па ±20 Па | Нет | 651
000000037712 | Нет | Поверка | Мановакуумметры двухтрубные | Нет данных | 26005-10 |  |  | Нет | 651
000000043011 | Нет | Поверка выезд | Мановакуумметры двухтрубные | МВ-1000, МВ-2500, МВ-6000 | 1846-93 |  |  | Нет | 273
000000043011 | Нет | Поверка | Мановакуумметры двухтрубные | МВ-1000, МВ-2500, МВ-6000 | 1846-93 |  |  | Нет | 255
000000043013 | Нет | Поверка выезд | Мановакуумметры двухтрубные | МВ-1000, МВ-2500, МВ-6000 | 1846-93 |  |  | Нет | 273
000000043013 | Нет | Поверка | Мановакуумметры двухтрубные | МВ-1000, МВ-2500, МВ-6000 | 1846-93 |  |  | Нет | 255
000000046662 | Нет | Поверка | Мановакуумметры двухтрубные |  | 71162-18 | Диапазон измерений: в полном объёме, погрешность и (или) неопределенность (класс, разряд): в соответствии с описанием типа | в соответствии с описанием типа | Нет | 1476
000000046662 | Нет | Поверка выезд | Мановакуумметры двухтрубные |  | 71162-18 | Диапазон измерений: в полном объёме, погрешность и (или) неопределенность (класс, разряд): в соответствии с описанием типа | в соответствии с описанием типа | Нет | 1578
000000019106 | Нет | Поверка | Мановакуумметры показывающие | МВ-1/4 | 9281-83 | Диапазон измерений: От минус 0,1 до 60 МПа, погрешность и (или) неопределенность (класс, разряд): КТ От 1,5 до 4 | КТ От 1,5 до 4 | Да | 148.3
000000040717 | Нет | Поверка | Мановакуумметры показывающие | МПА-Уф, МВПА-Уф, МПАф-Кс, МВПАф-Кс | 32323-11 | Диапазон измерений: От минус 0,1 до 60 МПа, погрешность и (или) неопределенность (класс, разряд): КТ От 1,5 до 4 | КТ От 1,5 до 4 | Нет | 148.3
000000040718 | Нет | Поверка | Мановакуумметры показывающие | МПА-Уф, МВПА-Уф, МПАф-Кс, МВПАф-Кс | 32323-11 | Диапазон измерений: От минус 0,1 до 60 МПа, погрешность и (или) неопределенность (класс, разряд): КТ От 1,5 до 4 | КТ От 1,5 до 4 | Нет | 148.3
000000040719 | Нет | Поверка | Мановакуумметры показывающие | МПА-Уф, МВПА-Уф, МПАф-Кс, МВПАф-Кс | 32323-11 | Диапазон измерений: От минус 0,1 до 60 МПа, погрешность и (или) неопределенность (класс, разряд): КТ От 1,5 до 4 | КТ От 1,5 до 4 | Нет | 148.3
000000040722 | Нет | Поверка | Мановакуумметры показывающие | МПА-Уф, МВПА-Уф, МПАф-Кс, МВПАф-Кс | 32323-11 | Диапазон измерений: От минус 0,1 до 60 МПа, погрешность и (или) неопределенность (класс, разряд): КТ От 1,5 до 4 | КТ От 1,5 до 4 | Нет | 148.3
000000040723 | Нет | Поверка | Мановакуумметры показывающие | МПА-Уф, МВПА-Уф, МПАф-Кс, МВПАф-Кс | 32323-11 | Диапазон измерений: От минус 0,1 до 60 МПа, погрешность и (или) неопределенность (класс, разряд): КТ От 1,5 до 4 | КТ От 1,5 до 4 | Нет | 148.3
000000040724 | Нет | Поверка | Мановакуумметры показывающие | МПА-Уф, МВПА-Уф, МПАф-Кс, МВПАф-Кс | 32323-11 | Диапазон измерений: От минус 0,1 до 60 МПа, погрешность и (или) неопределенность (класс, разряд): КТ От 1,5 до 4 | КТ От 1,5 до 4 | Нет | 148.3
000000040725 | Нет | Поверка | Мановакуумметры показывающие | МПА-Уф, МВПА-Уф, МПАф-Кс, МВПАф-Кс | 32323-11 | Диапазон измерений: От минус 0,1 до 60 МПа, погрешность и (или) неопределенность (класс, разряд): КТ От 1,5 до 4 | КТ От 1,5 до 4 | Нет | 148.3
Г00000000730 |  | Поверка | Манометр абсолютного давления МПА-15, КТ 0,01 |  |  |  |  | Нет | 27720
000000029633 | Нет | Поверка | Манометр грузопоршневой абсолютного давления | СРВ5000-ХА | 86669-22 | Диапазон измерений: от 0,3 до 1000 кПа, погрешность и (или) неопределенность (класс, разряд): КТ 0,005 | КТ 0,005 | Нет | 26022
000000045369 | Да | Поверка | Манометр грузопоршневой абсолютного давления | СРВ5000-ХА | 86669-22 | Диапазон измерений: от 0,3 до 1000 кПа, погрешность и (или) неопределенность (класс, разряд): КТ 0,005 | КТ 0,005 | Нет | 27237
Г00000000769 |  | Поверка | Манометр грузопоршневой МП КТ 0,01 МП-2,5, МП-6, МП-60, МП-160, МП-250 |  |  |  |  | Нет | 17424
Г00000000768 |  | Поверка | Манометр грузопоршневой МП КТ 0,01 МП-600, МП-2500 |  |  |  |  | Нет | 26022
Г00000000772 |  | Поверка | Манометр грузопоршневой МП КТ 0,02 МП-2,5, МП-6, МП-60, МП-160, МП-250 |  |  |  |  | Нет | 13338
Г00000000773 |  | Поверка | Манометр грузопоршневой МП КТ 0,05 МГП-100, МП-160, МП-250, МП-600, МП-2500 |  |  |  |  | Нет | 13194
Г00000000774 |  | Поверка | Манометр грузопоршневой МП КТ 0,05 МП-0,4, МПК-0,4, МП-2,5, МП-6, МП-60 |  |  |  |  | Нет | 6741
000000036599 | Нет | Калибровка | Манометр грузопоршневой МП-60 |  |  |  |  | Нет | 7260
000000003360 | Нет | Калибровка | МАНОМЕТР ПОКАЗЫВАЮЩИЙ | WIKA 232.34 |  |  |  | Нет | 141
000000019107 | Нет | Поверка | Манометр показывающий | 9387-01 | 18772-99 | Диапазон измерений: От минус 0,1 до 60 МПа, погрешность и (или) неопределенность (класс, разряд): КТ От 1,5 до 4 | КТ От 1,5 до 4 | Нет | 159
000000019107 | Нет | Калибровка | Манометр показывающий | 9387-01 | 18772-99 | Диапазон измерений: От минус 0,1 до 60 МПа, погрешность и (или) неопределенность (класс, разряд): КТ От 1,5 до 4 | КТ От 1,5 до 4 | Нет | 159
000000031293 | Нет | Поверка | Манометр технический | ДМ-1001-у2 |  | Диапазон измерений: 0-16 кгс/см2, погрешность и (или) неопределенность (класс, разряд): 1,0 | 1,0 | Нет | 159
000000031293 | Нет | Калибровка | Манометр технический | ДМ-1001-у2 |  | Диапазон измерений: 0-16 кгс/см2, погрешность и (или) неопределенность (класс, разряд): 1,0 | 1,0 | Нет | 159
000000034167 | Нет | Поверка | манометр технический |  |  | Диапазон измерений: От минус 0,1 до 60 МПа, погрешность и (или) неопределенность (класс, разряд): КТ От 1,5 до 4 | КТ От 1,5 до 4 | Да | 148.3
000000003358 | Нет | Калибровка | МАНОМЕТР ЦИФРОВОЙ IM |  |  |  |  | Нет | 1578
000000034111 | Нет | Поверка | Манометр цифровой Parker |  |  | Диапазон измерений: один диапазон, погрешность и (или) неопределенность (класс, разряд): в соответствии с описанием типа | в соответствии с описанием типа | Нет | 1509
Г00000000753 |  | Поверка | Манометр цифровой МО-05 (давление, разряжение) |  |  |  |  | Нет | 8034
Г00000000760 |  | Поверка | Манометр цифровой МО-05 (давление) |  |  |  |  | Нет | 6699
Г00000000990 |  | Поверка | Манометр цифровой прецизионный Fluke |  |  |  |  | Нет | 8988
Г00000000990 |  | Калибровка | Манометр цифровой прецизионный Fluke |  |  |  |  | Нет | 8988
Г00000000742 |  | Поверка | Манометр цифровой прецизионный МЦП-2-0,3 |  |  |  |  | Нет | 20238
Г00000000661 |  | Поверка | Манометр цифровой типа МО-05 (давление, разряжение) |  |  |  |  | Нет | 8034
Г00000000660 |  | Поверка | Манометр цифровой типа МО-05 (давление) |  |  |  |  | Нет | 6699
000000004343 | Нет | Поверка | Манометры | МП-1 | 11910-89 | Диапазон измерений: от минус 0.1 (1 кгс/см2) до 60 МПа (600 кгс/см2), погрешность и (или) неопределенность (класс, разряд): КТ от 1.5 до 4 | КТ от 1.5 до 4 | Нет | 159
000000004343 | Нет | Калибровка | Манометры | МП-1 | 11910-89 | Диапазон измерений: от минус 0.1 (1 кгс/см2) до 60 МПа (600 кгс/см2), погрешность и (или) неопределенность (класс, разряд): КТ от 1.5 до 4 | КТ от 1.5 до 4 | Нет | 159
000000004344 | Нет | Калибровка | Манометры | ОБМ1-100, ОБМ1-100б, ОБМ1-100бф, ОБМГн1-100б, МОШ1-100 | 1778-63 | Диапазон измерений: от минус 0.1 (1 кгс/см2) до 60 МПа (600 кгс/см2), погрешность и (или) неопределенность (класс, разряд): КТ от 1.5 до 4 | КТ от 1.5 до 4 | Нет | 159
000000004344 | Нет | Поверка | Манометры | ОБМ1-100, ОБМ1-100б, ОБМ1-100бф, ОБМГн1-100б, МОШ1-100 | 1778-63 | Диапазон измерений: от минус 0.1 (1 кгс/см2) до 60 МПа (600 кгс/см2), погрешность и (или) неопределенность (класс, разряд): КТ от 1.5 до 4 | КТ от 1.5 до 4 | Нет | 159
000000009295 | Нет | Поверка | Манометры | PI | 32029-06 | Диапазон измерений: от минус 0.1 (1 кгс/см2) до 60 МПа (600 кгс/см2), погрешность и (или) неопределенность (класс, разряд): КТ от 1.5 до 4 | КТ от 1.5 до 4 | Нет | 159
000000009295 | Нет | Калибровка | Манометры | PI | 32029-06 | Диапазон измерений: от минус 0.1 (1 кгс/см2) до 60 МПа (600 кгс/см2), погрешность и (или) неопределенность (класс, разряд): КТ от 1.5 до 4 | КТ от 1.5 до 4 | Нет | 159
000000009304 | Нет | Калибровка | Манометры | МТ-60УП | 3616-73 | Диапазон измерений: от минус 0.1 (1 кгс/см2) до 60 МПа (600 кгс/см2), погрешность и (или) неопределенность (класс, разряд): КТ от 1.5 до 4 | КТ от 1.5 до 4 | Нет | 159
000000009304 | Нет | Поверка | Манометры | МТ-60УП | 3616-73 | Диапазон измерений: от минус 0.1 (1 кгс/см2) до 60 МПа (600 кгс/см2), погрешность и (или) неопределенность (класс, разряд): КТ от 1.5 до 4 | КТ от 1.5 до 4 | Нет | 159
000000009309 | Нет | Поверка | Манометры | МД13Б, МД14, МД15, МД209, МД214, МД227, МД229, МД231 | 2499-72 |  |  | Нет | 141
000000009309 | Нет | Калибровка | Манометры | МД13Б, МД14, МД15, МД209, МД214, МД227, МД229, МД231 | 2499-72 |  |  | Нет | 141
000000009321 | Нет | Калибровка | Манометры | ДМ-1-60 | 21641-04 | Диапазон измерений: от минус 0.1 (1 кгс/см2) до 60 МПа (600 кгс/см2), погрешность и (или) неопределенность (класс, разряд): КТ от 1.5 до 4 | КТ от 1.5 до 4 | Нет | 159
000000009321 | Нет | Поверка | Манометры | ДМ-1-60 | 21641-04 | Диапазон измерений: от минус 0.1 (1 кгс/см2) до 60 МПа (600 кгс/см2), погрешность и (или) неопределенность (класс, разряд): КТ от 1.5 до 4 | КТ от 1.5 до 4 | Нет | 159
000000019112 | Нет | Поверка | Манометры | МА | 4081-74 | Диапазон измерений: От минус 0,1 до 60 МПа, погрешность и (или) неопределенность (класс, разряд): КТ От 1,5 до 4 | КТ От 1,5 до 4 | Да | 148.3
000000019114 | Нет | Поверка | Манометры | МТ-60 | 294-49 | Диапазон измерений: От минус 0,1 до 60 МПа, погрешность и (или) неопределенность (класс, разряд): КТ От 1,5 до 4 | КТ От 1,5 до 4 | Да | 148.3
000000019115 | Нет | Поверка | Манометры | МДФ1-100 | 822-53 | Диапазон измерений: От минус 0,1 до 60 МПа, погрешность и (или) неопределенность (класс, разряд): КТ От 1,5 до 4 | КТ От 1,5 до 4 | Да | 148.3
000000019116 | Нет | Поверка | Манометры | МТП-100-А, МТП-160-А, МВТП-100-А, МВТП-160-А | 1785-70 | Диапазон измерений: От минус 0,1 до 60 МПа, погрешность и (или) неопределенность (класс, разряд): КТ От 1,5 до 4 | КТ От 1,5 до 4 | Нет | 159
000000019116 | Нет | Калибровка | Манометры | МТП-100-А, МТП-160-А, МВТП-100-А, МВТП-160-А | 1785-70 | Диапазон измерений: От минус 0,1 до 60 МПа, погрешность и (или) неопределенность (класс, разряд): КТ От 1,5 до 4 | КТ От 1,5 до 4 | Нет | 159
000000019117 | Нет | Поверка | Манометры | МС-410, МС-610, МС-612 | 917-54 | Диапазон измерений: От минус 0,1 до 60 МПа, погрешность и (или) неопределенность (класс, разряд): КТ От 1,5 до 4 | КТ От 1,5 до 4 | Да | 148.3
000000019723 | Нет | Поверка | Манометры | МТП-100/1-ВУМ | 4734-75 | Диапазон измерений: От минус 0,1 до 60 МПа, погрешность и (или) неопределенность (класс, разряд): КТ От 1,5 до 4 | КТ От 1,5 до 4 | Да | 148.3
000000030331 | Нет | Калибровка | Манометры | ОБМ1-100, ОБМ1-100б, ОБМ1-100бф, ОБМГн1-100б, МОШ1-100 | 1778-63 | Диапазон измерений: -, погрешность и (или) неопределенность (класс, разряд): - | - | Нет | 159
000000030331 | Нет | Поверка | Манометры | ОБМ1-100, ОБМ1-100б, ОБМ1-100бф, ОБМГн1-100б, МОШ1-100 | 1778-63 | Диапазон измерений: -, погрешность и (или) неопределенность (класс, разряд): - | - | Нет | 159
000000035299 | Нет | Поверка выезд | Манометры |  |  |  |  | Нет | 279
000000035299 | Нет | Поверка | Манометры |  |  |  |  | Нет | 264
000000036249 | Нет | Поверка выезд | Манометры | FESTO FMA-63-16-1/4-EN | 62396-15 |  |  | Нет | 279
000000036249 | Нет | Поверка | Манометры | FESTO FMA-63-16-1/4-EN | 62396-15 |  |  | Нет | 264
000000039956 | Нет | Калибровка | Манометры | МТ-60 | 294-49 | Диапазон измерений: от минус 0.1 (1 кгс/см2) до 60 МПа (600 кгс/см2), погрешность и (или) неопределенность (класс, разряд): КТ от 1.5 до 4 | КТ от 1.5 до 4 | Нет | 159
000000039956 | Нет | Поверка | Манометры | МТ-60 | 294-49 | Диапазон измерений: от минус 0.1 (1 кгс/см2) до 60 МПа (600 кгс/см2), погрешность и (или) неопределенность (класс, разряд): КТ от 1.5 до 4 | КТ от 1.5 до 4 | Нет | 159
000000040879 | Нет | Поверка | Манометры | МП-1 | 11910-89 | Диапазон измерений: От минус 0,1 до 60 МПа, погрешность и (или) неопределенность (класс, разряд): КТ От 1,5 до 4 | КТ От 1,5 до 4 | Нет | 148.3
000000040880 | Нет | Калибровка | Манометры | МП-1 | 11910-89 | Диапазон измерений: от минус 0.1 (1 кгс/см2) до 60 МПа (600 кгс/см2), погрешность и (или) неопределенность (класс, разряд): КТ от 1.5 до 4 | КТ от 1.5 до 4 | Нет | 159
000000040880 | Нет | Поверка | Манометры | МП-1 | 11910-89 | Диапазон измерений: от минус 0.1 (1 кгс/см2) до 60 МПа (600 кгс/см2), погрешность и (или) неопределенность (класс, разряд): КТ от 1.5 до 4 | КТ от 1.5 до 4 | Нет | 159
000000042092 | Нет | Калибровка | Манометры | МТ-60 | 887-54 | Диапазон измерений: до 70 МПа (700 кгс/см2), погрешность и (или) неопределенность (класс, разряд): КТ от 1,5 до 4 | КТ от 1,5 до 4 | Нет | 375
000000042092 | Нет | Поверка | Манометры | МТ-60 | 887-54 | Диапазон измерений: до 70 МПа (700 кгс/см2), погрешность и (или) неопределенность (класс, разряд): КТ от 1,5 до 4 | КТ от 1,5 до 4 | Нет | 375
000000042092 | Нет | Поверка выезд | Манометры | МТ-60 | 887-54 | Диапазон измерений: до 70 МПа (700 кгс/см2), погрешность и (или) неопределенность (класс, разряд): КТ от 1,5 до 4 | КТ от 1,5 до 4 | Нет | 405
000000042092 | Нет | Калибровка выезд | Манометры | МТ-60 | 887-54 | Диапазон измерений: до 70 МПа (700 кгс/см2), погрешность и (или) неопределенность (класс, разряд): КТ от 1,5 до 4 | КТ от 1,5 до 4 | Нет | 405
000000042548 | Нет | Поверка | Манометры | М-250, МНГ-250 | 1782-63 | Диапазон измерений: От минус 0,1 до 60 МПа, погрешность и (или) неопределенность (класс, разряд): КТ От 1,5 до 4 | КТ От 1,5 до 4 | Нет | 148.3
000000042550 | Нет | Калибровка | Манометры | М-250, МНГ-250 | 1782-63 | Диапазон измерений: от минус 0.1 (1 кгс/см2) до 60 МПа (600 кгс/см2), погрешность и (или) неопределенность (класс, разряд): КТ от 1.5 до 4 | КТ от 1.5 до 4 | Нет | 159
000000042550 | Нет | Поверка | Манометры | М-250, МНГ-250 | 1782-63 | Диапазон измерений: от минус 0.1 (1 кгс/см2) до 60 МПа (600 кгс/см2), погрешность и (или) неопределенность (класс, разряд): КТ от 1.5 до 4 | КТ от 1.5 до 4 | Нет | 159
000000042551 | Нет | Калибровка | Манометры | М-250, МНГ-250 | 1782-63 | Диапазон измерений: от минус 0.1 (1 кгс/см2) до 60 МПа (600 кгс/см2), погрешность и (или) неопределенность (класс, разряд): КТ от 1.5 до 4 | КТ от 1.5 до 4 | Нет | 159
000000042551 | Нет | Поверка | Манометры | М-250, МНГ-250 | 1782-63 | Диапазон измерений: от минус 0.1 (1 кгс/см2) до 60 МПа (600 кгс/см2), погрешность и (или) неопределенность (класс, разряд): КТ от 1.5 до 4 | КТ от 1.5 до 4 | Нет | 159
000000042637 | Нет | Поверка | Манометры | МТП-100/1-ВУМ | 4734-75 | Диапазон измерений: от минус 0.1 (1 кгс/см2) до 60 МПа (600 кгс/см2), погрешность и (или) неопределенность (класс, разряд): КТ от 1.5 до 4 | КТ от 1.5 до 4 | Нет | 159
000000042637 | Нет | Калибровка | Манометры | МТП-100/1-ВУМ | 4734-75 | Диапазон измерений: от минус 0.1 (1 кгс/см2) до 60 МПа (600 кгс/см2), погрешность и (или) неопределенность (класс, разряд): КТ от 1.5 до 4 | КТ от 1.5 до 4 | Нет | 159
000000043154 | Нет | Калибровка | Манометры | Arda-MT-50, ARDA-MT-60 | 23423-02 | Диапазон измерений: от минус 0.1 (1 кгс/см2) до 60 МПа (600 кгс/см2), погрешность и (или) неопределенность (класс, разряд): КТ от 1.5 до 4 | КТ от 1.5 до 4 | Нет | 159
000000043154 | Нет | Поверка | Манометры | Arda-MT-50, ARDA-MT-60 | 23423-02 | Диапазон измерений: от минус 0.1 (1 кгс/см2) до 60 МПа (600 кгс/см2), погрешность и (или) неопределенность (класс, разряд): КТ от 1.5 до 4 | КТ от 1.5 до 4 | Нет | 159
000000043155 | Нет | Поверка | Манометры | Arda-MT-50, ARDA-MT-60 | 23423-02 | Диапазон измерений: От минус 0,1 до 60 МПа, погрешность и (или) неопределенность (класс, разряд): КТ От 1,5 до 4 | КТ От 1,5 до 4 | Нет | 148.3
000000043407 | Нет | Поверка выезд | Манометры | ДМ-1-60 | 21641-04 | Диапазон измерений: до 70 МПа (700 кгс/см2), погрешность и (или) неопределенность (класс, разряд): КТ от 1,5 до 4 | КТ от 1,5 до 4 | Нет | 405
000000043407 | Нет | Поверка | Манометры | ДМ-1-60 | 21641-04 | Диапазон измерений: до 70 МПа (700 кгс/см2), погрешность и (или) неопределенность (класс, разряд): КТ от 1,5 до 4 | КТ от 1,5 до 4 | Нет | 375
000000043407 | Нет | Калибровка | Манометры | ДМ-1-60 | 21641-04 | Диапазон измерений: до 70 МПа (700 кгс/см2), погрешность и (или) неопределенность (класс, разряд): КТ от 1,5 до 4 | КТ от 1,5 до 4 | Нет | 375
000000043407 | Нет | Калибровка выезд | Манометры | ДМ-1-60 | 21641-04 | Диапазон измерений: до 70 МПа (700 кгс/см2), погрешность и (или) неопределенность (класс, разряд): КТ от 1,5 до 4 | КТ от 1,5 до 4 | Нет | 405
000000043836 | Нет | Калибровка | Манометры | М1Д-1, М1Д-2, М1Д-3, М1Д-4, М1Д-5, М1Д-6, М1Д-7, М1Д-8, М1Д-9, М1Д-10, М1Д-11, М1Д-12, М1Д-13, М1Д-14, М1Д-5-М | 2561-70 | Диапазон измерений: до 70 МПа (700 кгс/см2), погрешность и (или) неопределенность (класс, разряд): КТ от 1,5 до 4 | КТ от 1,5 до 4 | Нет | 375
000000043836 | Нет | Калибровка выезд | Манометры | М1Д-1, М1Д-2, М1Д-3, М1Д-4, М1Д-5, М1Д-6, М1Д-7, М1Д-8, М1Д-9, М1Д-10, М1Д-11, М1Д-12, М1Д-13, М1Д-14, М1Д-5-М | 2561-70 | Диапазон измерений: до 70 МПа (700 кгс/см2), погрешность и (или) неопределенность (класс, разряд): КТ от 1,5 до 4 | КТ от 1,5 до 4 | Нет | 405
000000043836 | Нет | Поверка выезд | Манометры | М1Д-1, М1Д-2, М1Д-3, М1Д-4, М1Д-5, М1Д-6, М1Д-7, М1Д-8, М1Д-9, М1Д-10, М1Д-11, М1Д-12, М1Д-13, М1Д-14, М1Д-5-М | 2561-70 | Диапазон измерений: до 70 МПа (700 кгс/см2), погрешность и (или) неопределенность (класс, разряд): КТ от 1,5 до 4 | КТ от 1,5 до 4 | Нет | 405
000000043836 | Нет | Поверка | Манометры | М1Д-1, М1Д-2, М1Д-3, М1Д-4, М1Д-5, М1Д-6, М1Д-7, М1Д-8, М1Д-9, М1Д-10, М1Д-11, М1Д-12, М1Д-13, М1Д-14, М1Д-5-М | 2561-70 | Диапазон измерений: до 70 МПа (700 кгс/см2), погрешность и (или) неопределенность (класс, разряд): КТ от 1,5 до 4 | КТ от 1,5 до 4 | Нет | 375
000000045361 | Нет | Поверка | Манометры | Arda-MT-50, ARDA-MT-60 | 23423-02 | Диапазон измерений: от минус 0.1 (1 кгс/см2) до 60 МПа (600 кгс/см2), погрешность и (или) неопределенность (класс, разряд): КТ от 1.5 до 4 | КТ от 1.5 до 4 | Нет | 159
000000045361 | Нет | Калибровка | Манометры | Arda-MT-50, ARDA-MT-60 | 23423-02 | Диапазон измерений: от минус 0.1 (1 кгс/см2) до 60 МПа (600 кгс/см2), погрешность и (или) неопределенность (класс, разряд): КТ от 1.5 до 4 | КТ от 1.5 до 4 | Нет | 159
000000045952 | Нет | Поверка | Манометры | PI | 32029-06 | Диапазон измерений: 0-6 bar, погрешность и (или) неопределенность (класс, разряд): кл.1,0 | кл.1,0 | Нет | 264
000000045952 | Нет | Поверка выезд | Манометры | PI | 32029-06 | Диапазон измерений: 0-6 bar, погрешность и (или) неопределенность (класс, разряд): кл.1,0 | кл.1,0 | Нет | 279
000000046788 | Нет | Поверка | Манометры | WPG | 67256-17 | Диапазон измерений: в полном объёме, погрешность и (или) неопределенность (класс, разряд): в соответствии с описанием типа | в соответствии с описанием типа | Нет | 2106
000000046788 | Нет | Поверка выезд | Манометры | WPG | 67256-17 | Диапазон измерений: в полном объёме, погрешность и (или) неопределенность (класс, разряд): в соответствии с описанием типа | в соответствии с описанием типа | Нет | 2214
000000049198 | Нет | Калибровка | Манометры | ОБМ1-100, ОБМ1-100б, ОБМ1-100бф, ОБМГн1-100б, МОШ1-100 | 1778-63 | Диапазон измерений: до 70 МПа, погрешность и (или) неопределенность (класс, разряд): кл. 1,5 ; кл. 2,5; кл. 4 | кл. 1,5 ; кл. 2,5; кл. 4 | Нет | 375
000000049198 | Нет | Калибровка выезд | Манометры | ОБМ1-100, ОБМ1-100б, ОБМ1-100бф, ОБМГн1-100б, МОШ1-100 | 1778-63 | Диапазон измерений: до 70 МПа, погрешность и (или) неопределенность (класс, разряд): кл. 1,5 ; кл. 2,5; кл. 4 | кл. 1,5 ; кл. 2,5; кл. 4 | Нет | 405
000000049198 | Нет | Поверка | Манометры | ОБМ1-100, ОБМ1-100б, ОБМ1-100бф, ОБМГн1-100б, МОШ1-100 | 1778-63 | Диапазон измерений: до 70 МПа, погрешность и (или) неопределенность (класс, разряд): кл. 1,5 ; кл. 2,5; кл. 4 | кл. 1,5 ; кл. 2,5; кл. 4 | Нет | 375
000000049198 | Нет | Поверка выезд | Манометры | ОБМ1-100, ОБМ1-100б, ОБМ1-100бф, ОБМГн1-100б, МОШ1-100 | 1778-63 | Диапазон измерений: до 70 МПа, погрешность и (или) неопределенность (класс, разряд): кл. 1,5 ; кл. 2,5; кл. 4 | кл. 1,5 ; кл. 2,5; кл. 4 | Нет | 405
000000049676 | Нет | Калибровка | Манометры | МВ | 77644-20 |  |  | Нет | 309
000000049676 | Нет | Поверка | Манометры | МВ | 77644-20 |  |  | Нет | 309
000000000515 | Нет | Поверка | Манометры абсолютного давления | МПА-15 | 4222-74 |  |  | Нет | 27720
000000045734 | Нет | Поверка | Манометры абсолютного давления | МПА-15 | 4222-74 |  |  | Нет | 17424
000000047153 | Нет | Поверка | Манометры абсолютного давления | МПАК-15 | 24971-03 | Диапазон измерений: в полном объёме, погрешность и (или) неопределенность (класс, разряд): в соответствии с описанием типа | в соответствии с описанием типа | Нет | 27720
000000042638 | Нет | Поверка | Манометры авиационные | МА-25К, МА250, МА250К | 4816-75 | Диапазон измерений: от минус 0.1 (1 кгс/см2) до 60 МПа (600 кгс/см2), погрешность и (или) неопределенность (класс, разряд): КТ от 1.5 до 4 | КТ от 1.5 до 4 | Нет | 159
000000042638 | Нет | Калибровка | Манометры авиационные | МА-25К, МА250, МА250К | 4816-75 | Диапазон измерений: от минус 0.1 (1 кгс/см2) до 60 МПа (600 кгс/см2), погрешность и (или) неопределенность (класс, разряд): КТ от 1.5 до 4 | КТ от 1.5 до 4 | Нет | 159
000000050073 | Нет | Калибровка | Манометры авиационные | МА | 22882-07 | Диапазон измерений: Впи до 60 МПа, погрешность и (или) неопределенность (класс, разряд): в соответствии с ОТ | в соответствии с ОТ | Нет | 159
000000050073 | Нет | Поверка | Манометры авиационные | МА | 22882-07 | Диапазон измерений: Впи до 60 МПа, погрешность и (или) неопределенность (класс, разряд): в соответствии с ОТ | в соответствии с ОТ | Нет | 159
000000004649 | Нет | Поверка | Манометры автомобильные | МА | 18625-99 |  |  | Нет | 141
000000004649 | Нет | Калибровка | Манометры автомобильные | МА | 18625-99 |  |  | Нет | 141
000000004650 | Нет | Калибровка | Манометры автомобильные | МД-101, МД103 | 1715-71 |  |  | Нет | 141
000000004650 | Нет | Поверка | Манометры автомобильные | МД-101, МД103 | 1715-71 |  |  | Нет | 141
000000004656 | Нет | Калибровка | Манометры автомобильные | 14.3830 | 8458-90 |  |  | Нет | 141
000000004656 | Нет | Поверка | Манометры автомобильные | 14.3830 | 8458-90 |  |  | Нет | 141
000000042466 | Нет | Калибровка | Манометры автомобильные | МД-101, МД103 | 1715-71 | Диапазон измерений: от минус 0.1 (1 кгс/см2) до 60 МПа (600 кгс/см2), погрешность и (или) неопределенность (класс, разряд): КТ от 1.5 до 4 | КТ от 1.5 до 4 | Нет | 159
000000042466 | Нет | Поверка | Манометры автомобильные | МД-101, МД103 | 1715-71 | Диапазон измерений: от минус 0.1 (1 кгс/см2) до 60 МПа (600 кгс/см2), погрешность и (или) неопределенность (класс, разряд): КТ от 1.5 до 4 | КТ от 1.5 до 4 | Нет | 159
000000004657 | Нет | Калибровка | Манометры автомобильные шинные | МД 111.3816 | 6785-80 |  |  | Нет | 141
000000004657 | Нет | Поверка | Манометры автомобильные шинные | МД 111.3816 | 6785-80 |  |  | Нет | 141
000000046309 | Нет | Калибровка | Манометры аппаратов дыхательных воздушных изолирующих | Нет данных | 73827-19 |  |  | Нет | 6000
000000046309 | Нет | Поверка | Манометры аппаратов дыхательных воздушных изолирующих | Нет данных | 73827-19 |  |  | Нет | 6000
Г00000000650 |  | Поверка выезд | Манометры вакуумметры типа МО ВО КТ 0.15 |  |  |  |  | Нет | 1578
Г00000000650 |  | Поверка | Манометры вакуумметры типа МО ВО КТ 0.15 |  |  |  |  | Нет | 1476
Г00000000648 |  | Поверка | Манометры вакуумметры типа МО ВО КТ 0.25, 0.4 |  |  |  |  | Нет | 978
Г00000000648 |  | Поверка выезд | Манометры вакуумметры типа МО ВО КТ 0.25, 0.4 |  |  |  |  | Нет | 1047
000000043162 | Нет | Поверка | Манометры водолазные | МТПВд-100, МТПВд-100-К, МТПВд-160-ВП, МТПВд-160-ВП-К, МТП Вд-160-ВУ, МТПВд-160-ВУ-К, МТПВд-250, МТПВд-250-К, МТП Вд-250-ВП, МТПВд-250-ВП-К, МТПВд-250-ВУ, МТПВд-250-ВУ-К | 25623-08 |  |  | Нет | 264
000000043162 | Нет | Поверка выезд | Манометры водолазные | МТПВд-100, МТПВд-100-К, МТПВд-160-ВП, МТПВд-160-ВП-К, МТП Вд-160-ВУ, МТПВд-160-ВУ-К, МТПВд-250, МТПВд-250-К, МТП Вд-250-ВП, МТПВд-250-ВП-К, МТПВд-250-ВУ, МТПВд-250-ВУ-К | 25623-08 |  |  | Нет | 279
000000008632 | Нет | Поверка | Манометры газовые грузопоршневые | МГП | 52506-13 |  |  | Нет | 27105
000000040139 | Нет | Поверка | Манометры газовые грузопоршневые | МГП | 52506-16 |  |  | Нет | 13194
000000045399 | Да | Поверка | Манометры газовые грузопоршневые | МГП | 52506-16 |  |  | Нет | 14409
000000008672 | Да | Поверка | Манометры грузопоршневые | МП | 58794-14 | Диапазон измерений: МП-60, погрешность и (или) неопределенность (класс, разряд): 0,02 | 0,02 | Нет | 14553
000000024661 | Нет | Поверка | Манометры грузопоршневые | МП | 52189-16 |  |  | Нет | 17424
000000024664 | Нет | Поверка | Манометры грузопоршневые | МП | 52189-16 |  |  | Нет | 17424
000000024668 | Нет | Поверка | Манометры грузопоршневые | МП | 52189-16 |  |  | Нет | 19146
000000024671 | Нет | Поверка | Манометры грузопоршневые | МП | 52189-16 |  |  | Нет | 13194
000000031576 | Нет | Поверка | Манометры грузопоршневые | МП | 44230-10 |  |  | Нет | 13194
000000031607 | Нет | Поверка | Манометры грузопоршневые | МП-60М | 23092-07 |  |  | Нет | 13194
000000040286 | Нет | Поверка | Манометры грузопоршневые | МП | 52189-12 |  |  | Нет | 13338
000000041563 | Нет | Поверка | Манометры грузопоршневые | МП | 52189-12 |  |  | Нет | 26022
000000041780 | Нет | Поверка | Манометры грузопоршневые | CPВ 5000 | 33079-08 |  |  | Нет | 27105
000000042209 | Нет | Поверка | Манометры грузопоршневые | МП | 52189-12 |  |  | Нет | 6741
000000043012 | Нет | Поверка | Манометры грузопоршневые | МП-6 | 33821-07 |  |  | Нет | 13338
000000043826 | Нет | Поверка | Манометры грузопоршневые | МП-60М | 23092-07 |  |  | Нет | 6741
000000043827 | Нет | Юстировка | Манометры грузопоршневые | МП-60М | 23092-07 |  |  | Нет | 1179
000000045331 | Да | Поверка | Манометры грузопоршневые | CPВ 5000 | 33079-08 |  |  | Нет | 1215
000000045360 | Да | Поверка | Манометры грузопоршневые | CPВ 5000 | 33079-08 |  |  | Нет | 28806
000000045363 | Да | Поверка | Манометры грузопоршневые | МП | 52189-16 |  |  | Нет | 19125
000000045365 | Да | Поверка | Манометры грузопоршневые | МП | 52189-16 |  |  | Нет | 19125
000000045368 | Да | Поверка | Манометры грузопоршневые | МП | 52189-12 | Диапазон измерений: МП-600, МП-2500, погрешность и (или) неопределенность (класс, разряд): КТ 0,01 | КТ 0,01 | Нет | 27723
000000045379 | Да | Поверка | Манометры грузопоршневые | МП | 52189-12 | Диапазон измерений: МП-2,5, МП-6, МП-60, МП-160, МП-250, погрешность и (или) неопределенность (класс, разряд): КТ 0,02 | КТ 0,02 | Нет | 14553
000000045401 | Да | Поверка | Манометры грузопоршневые | МП | 52189-16 |  |  | Нет | 14409
000000045414 | Да | Поверка | Манометры грузопоршневые | МП | 44230-10 |  |  | Нет | 14409
000000045418 | Да | Поверка | Манометры грузопоршневые | МП | 52189-12 | Диапазон измерений: МП-0,4, МПК-0,4, МП-2,5, МП-6, МП-60, погрешность и (или) неопределенность (класс, разряд): КТ 0,05 | КТ 0,05 | Нет | 7956
000000045419 | Да | Поверка | Манометры грузопоршневые | МП-60М | 23092-07 |  |  | Нет | 7956
000000045603 | Нет | Поверка | Манометры грузопоршневые | МП | 52189-12 |  |  | Нет | 17424
000000045980 | Нет | Поверка | Манометры грузопоршневые | МП | 52189-12 |  |  | Нет | 19146
000000046381 | Да | Поверка | Манометры грузопоршневые | МП | 52189-12 | Диапазон измерений: МП МП-600, МП-2500, погрешность и (или) неопределенность (класс, разряд): КТ 0,02 | КТ 0,02 | Нет | 20685
000000047056 | Да | Поверка | Манометры грузопоршневые | P, M, T, A, G, L, LW | 14737-07 | Диапазон измерений: до 60 МПа, погрешность и (или) неопределенность (класс, разряд): КТ 0,01 | КТ 0,01 | Нет | 27723
000000047683 | Да | Поверка | Манометры грузопоршневые | МП-600, МП-2500 | 47376-11 | Диапазон измерений: в полном объёме, погрешность и (или) неопределенность (класс, разряд): КТ 0,05 | КТ 0,05 | Нет | 15219
000000048312 | Да | Поверка | Манометры грузопоршневые | МП-60 | 75900-19 | Диапазон измерений: до 6 МПа, погрешность и (или) неопределенность (класс, разряд): КТ 0,05 | КТ 0,05 | Нет | 7956
000000029316 | Нет | Поверка | Манометры грузопоршневые класса 0,05 | МП-6 | 1350-72 | Диапазон измерений: от 0,4 до 6 кгс/см2, погрешность и (или) неопределенность (класс, разряд): КТ 0,05 | КТ 0,05 | Нет | 6741
000000041977 | Нет | Поверка | Манометры грузопоршневые класса 0,05 | МП-6 | 1350-72 |  |  | Нет | 6741
000000045417 | Да | Поверка | Манометры грузопоршневые класса 0,05 | МП-6 | 1350-72 |  |  | Нет | 7956
000000045421 | Да | Поверка | Манометры грузопоршневые класса 0,05 | МП-6 | 1350-72 | Диапазон измерений: от 0,4 до 6 кгс/см2, погрешность и (или) неопределенность (класс, разряд): КТ 0,05 | КТ 0,05 | Нет | 7956
000000036513 | Нет | Поверка | Манометры грузопоршневые класса точности 0,02 | МП-6 | 23093-02 |  |  | Нет | 13338
000000003932 | Нет | Поверка | Манометры грузопоршневые класса точности 0,05 | МП-60, МП-600, МП-2500 | 1336-60 |  |  | Нет | 81
000000029318 | Нет | Поверка | Манометры грузопоршневые класса точности 0,05 | МП-60, МП-600, МП-2500 | 1336-60 | Диапазон измерений: от 1 до 60 кгс/см2, погрешность и (или) неопределенность (класс, разряд): КТ 0,02 | КТ 0,02 | Нет | 13338
000000041434 | Нет | Поверка | Манометры грузопоршневые класса точности 0,05 | МП-60, МП-600, МП-2500 | 1336-60 |  |  | Нет | 13338
000000045381 | Да | Поверка | Манометры грузопоршневые класса точности 0,05 | МП-60, МП-600, МП-2500 | 1336-60 |  |  | Нет | 14409
000000045391 | Да | Поверка | Манометры грузопоршневые класса точности 0,05 | МП-60, МП-600, МП-2500 | 1336-60 | Диапазон измерений: от 1 до 60 кгс/см2, погрешность и (или) неопределенность (класс, разряд): КТ 0,02 | КТ 0,02 | Нет | 14553
000000045782 | Нет | Поверка | Манометры грузопоршневые класса точности 0,05 | МП-60, МП-600, МП-2500 | 1336-60 |  |  | Нет | 13194
000000047233 | Да | Поверка | Манометры грузопоршневые класса точности 0,05 | МП-60, МП-600, МП-2500 | 1336-60 |  |  | Нет | 14409
000000028110 | Нет | Поверка | Манометры грузопоршневые образцовые | МП-60М класса точности 0,05 | 11181-87 | Диапазон измерений: (1,0-60,0) кгс/см2, погрешность и (или) неопределенность (класс, разряд): 0,05 | 0,05 | Нет | 6741
000000029433 | Нет | Поверка | Манометры грузопоршневые образцовые | МП-60М класса точности 0,02 | 11180-87 | Диапазон измерений: от 1 до 60 кгс/см2, погрешность и (или) неопределенность (класс, разряд): КТ 0,02 | КТ 0,02 | Нет | 13338
000000038024 | Нет | Поверка | Манометры грузопоршневые образцовые |  | 11181-87 |  |  | Нет | 1101
000000040062 | Нет | Юстировка | Манометры грузопоршневые образцовые | МП-60М класса точности 0,05 | 11181-87 |  |  | Нет | 1179
000000041433 | Нет | Поверка | Манометры грузопоршневые образцовые | МП-60М класса точности 0,05 | 11181-87 |  |  | Нет | 13338
000000045380 | Да | Поверка | Манометры грузопоршневые образцовые | МП-60М класса точности 0,05 | 11181-87 |  |  | Нет | 14553
000000045392 | Да | Поверка | Манометры грузопоршневые образцовые | МП-60М класса точности 0,02 | 11180-87 | Диапазон измерений: от 1 до 60 кгс/см2, погрешность и (или) неопределенность (класс, разряд): КТ 0,02 | КТ 0,02 | Нет | 14553
000000045420 | Да | Поверка | Манометры грузопоршневые образцовые | МП-60М класса точности 0,05 | 11181-87 | Диапазон измерений: (1,0-60,0) кгс/см2, погрешность и (или) неопределенность (класс, разряд): 0,05 | 0,05 | Нет | 7956
000000004405 | Нет | Поверка выезд | Манометры деформационные | 111.10, 111.11, 111.12, 111.20, 111.22, 212.20, 213.53, 232.50, 233.50, 311.10 | 27894-04 | Диапазон измерений: в полном объёме, погрешность и (или) неопределенность (класс, разряд): КТ 0,6, КТ 1,0 | КТ 0,6, КТ 1,0 | Нет | 279
000000004405 | Нет | Поверка | Манометры деформационные | 111.10, 111.11, 111.12, 111.20, 111.22, 212.20, 213.53, 232.50, 233.50, 311.10 | 27894-04 | Диапазон измерений: в полном объёме, погрешность и (или) неопределенность (класс, разряд): КТ 0,6, КТ 1,0 | КТ 0,6, КТ 1,0 | Нет | 264
000000035385 | Нет | Поверка | Манометры деформационные | 6 | 15144-08 | Диапазон измерений: от минус 0.1 (1 кгс/см2) до 60 МПа (600 кгс/см2), погрешность и (или) неопределенность (класс, разряд): КТ от 1.5 до 4 | КТ от 1.5 до 4 | Нет | 159
000000035385 | Нет | Калибровка | Манометры деформационные | 6 | 15144-08 | Диапазон измерений: от минус 0.1 (1 кгс/см2) до 60 МПа (600 кгс/см2), погрешность и (или) неопределенность (класс, разряд): КТ от 1.5 до 4 | КТ от 1.5 до 4 | Нет | 159
000000039388 | Нет | Поверка | Манометры деформационные | 6 | 15144-08 |  |  | Нет | 264
000000039388 | Нет | Поверка выезд | Манометры деформационные | 6 | 15144-08 |  |  | Нет | 279
000000039641 | Нет | Калибровка | Манометры деформационные | 111.10, 111.11, 111.12, 111.20, 111.22, 212.20, 213.53, 232.50, 233.50, 311.10 | 27894-04 | Диапазон измерений: от минус 0.1 (1 кгс/см2) до 60 МПа (600 кгс/см2), погрешность и (или) неопределенность (класс, разряд): КТ от 1.5 до 4 | КТ от 1.5 до 4 | Нет | 159
000000039641 | Нет | Поверка | Манометры деформационные | 111.10, 111.11, 111.12, 111.20, 111.22, 212.20, 213.53, 232.50, 233.50, 311.10 | 27894-04 | Диапазон измерений: от минус 0.1 (1 кгс/см2) до 60 МПа (600 кгс/см2), погрешность и (или) неопределенность (класс, разряд): КТ от 1.5 до 4 | КТ от 1.5 до 4 | Нет | 159
000000041740 | Нет | Калибровка | Манометры деформационные | 632.50.100 | 60465-15 | Диапазон измерений: от минус 0.1 (1 кгс/см2) до 60 МПа (600 кгс/см2), погрешность и (или) неопределенность (класс, разряд): КТ от 1.5 до 4 | КТ от 1.5 до 4 | Нет | 159
000000041740 | Нет | Поверка | Манометры деформационные | 632.50.100 | 60465-15 | Диапазон измерений: от минус 0.1 (1 кгс/см2) до 60 МПа (600 кгс/см2), погрешность и (или) неопределенность (класс, разряд): КТ от 1.5 до 4 | КТ от 1.5 до 4 | Нет | 159
000000042915 | Нет | Калибровка | Манометры деформационные | 6 | 15144-08 | Диапазон измерений: до 70 МПа (700 кгс/см2), погрешность и (или) неопределенность (класс, разряд): КТ от 1,5 до 4 | КТ от 1,5 до 4 | Нет | 375
000000042915 | Нет | Калибровка выезд | Манометры деформационные | 6 | 15144-08 | Диапазон измерений: до 70 МПа (700 кгс/см2), погрешность и (или) неопределенность (класс, разряд): КТ от 1,5 до 4 | КТ от 1,5 до 4 | Нет | 405
000000042915 | Нет | Поверка | Манометры деформационные | 6 | 15144-08 | Диапазон измерений: до 70 МПа (700 кгс/см2), погрешность и (или) неопределенность (класс, разряд): КТ от 1,5 до 4 | КТ от 1,5 до 4 | Нет | 375
000000042915 | Нет | Поверка выезд | Манометры деформационные | 6 | 15144-08 | Диапазон измерений: до 70 МПа (700 кгс/см2), погрешность и (или) неопределенность (класс, разряд): КТ от 1,5 до 4 | КТ от 1,5 до 4 | Нет | 405
000000042992 | Нет | Поверка | Манометры деформационные | PGS мод. PGS05, PGS06, PGS07, PGS10, PGS11, PGS21, PGS23, PGS25, PGS43, PGS43НР, APGS43 | 51939-12 | Диапазон измерений: От минус 0,1 до 60 МПа, погрешность и (или) неопределенность (класс, разряд): КТ От 1,5 до 4 | КТ От 1,5 до 4 | Нет | 148.3
000000044964 | Нет | Поверка | Манометры деформационные | 5 | 17253-14 | Диапазон измерений: От минус 0,1 до 60 МПа, погрешность и (или) неопределенность (класс, разряд): КТ От 1,5 до 4 | КТ От 1,5 до 4 | Нет | 148.3
000000046050 | Нет | Калибровка | Манометры деформационные | PGS мод. PGS05, PGS06, PGS07, PGS10, PGS11, PGS21, PGS23, PGS25, PGS43, PGS43НР, APGS43 | 51939-12 | Диапазон измерений: от минус 0.1 до 60 МПа, погрешность и (или) неопределенность (класс, разряд): 1,5-4 | 1,5-4 | Нет | 309
000000046050 | Нет | Поверка | Манометры деформационные | PGS мод. PGS05, PGS06, PGS07, PGS10, PGS11, PGS21, PGS23, PGS25, PGS43, PGS43НР, APGS43 | 51939-12 | Диапазон измерений: от минус 0.1 до 60 МПа, погрешность и (или) неопределенность (класс, разряд): 1,5-4 | 1,5-4 | Нет | 309
000000046585 | Нет | Поверка | Манометры деформационные | 6 | 56420-14 | Диапазон измерений: до 60 МПа, погрешность и (или) неопределенность (класс, разряд): кл1.6% | кл1.6% | Нет | 159
000000046585 | Нет | Калибровка | Манометры деформационные | 6 | 56420-14 | Диапазон измерений: до 60 МПа, погрешность и (или) неопределенность (класс, разряд): кл1.6% | кл1.6% | Нет | 159
000000046607 | Нет | Калибровка | Манометры деформационные | YK, YKT, YTF | 62394-15 | Диапазон измерений: от 60 МПА (600 кг/см2) до 250 МПа (2500 кг/см2), погрешность и (или) неопределенность (класс, разряд): кл. 1,6; кл 2,5 | кл. 1,6; кл 2,5 | Нет | 1188
000000046607 | Нет | Поверка | Манометры деформационные | YK, YKT, YTF | 62394-15 | Диапазон измерений: от 60 МПА (600 кг/см2) до 250 МПа (2500 кг/см2), погрешность и (или) неопределенность (класс, разряд): кл. 1,6; кл 2,5 | кл. 1,6; кл 2,5 | Нет | 1188
000000047099 | Нет | Калибровка | Манометры деформационные | PGS, DPGS, PGT, APGT, DPGT | 70593-18 | Диапазон измерений: от минус 0.1 (1 кгс/см2) до 60 МПа (600 кгс/см2), погрешность и (или) неопределенность (класс, разряд): КТ от 1.5 до 4 | КТ от 1.5 до 4 | Нет | 309
000000047099 | Нет | Поверка | Манометры деформационные | PGS, DPGS, PGT, APGT, DPGT | 70593-18 | Диапазон измерений: от минус 0.1 (1 кгс/см2) до 60 МПа (600 кгс/см2), погрешность и (или) неопределенность (класс, разряд): КТ от 1.5 до 4 | КТ от 1.5 до 4 | Нет | 309
000000047788 | Нет | Поверка | Манометры деформационные | 5 | 17253-14 | Диапазон измерений: от минус 0.1 (1 кгс/см2) до 60 МПа (600 кгс/см2), погрешность и (или) неопределенность (класс, разряд): КТ от 1.5 до 4 | КТ от 1.5 до 4 | Нет | 159
000000047788 | Нет | Калибровка | Манометры деформационные | 5 | 17253-14 | Диапазон измерений: от минус 0.1 (1 кгс/см2) до 60 МПа (600 кгс/см2), погрешность и (или) неопределенность (класс, разряд): КТ от 1.5 до 4 | КТ от 1.5 до 4 | Нет | 159
000000048571 | Нет | Калибровка | Манометры деформационные | YK, YKT, YTF | 62394-15 |  |  | Нет | 159
000000048571 | Нет | Поверка | Манометры деформационные | YK, YKT, YTF | 62394-15 |  |  | Нет | 159
000000049580 | Нет | Калибровка | Манометры деформационные | 5 | 17253-14 |  |  | Нет | 375
000000049580 | Нет | Поверка выезд | Манометры деформационные | 5 | 17253-14 |  |  | Нет | 405
000000049580 | Нет | Калибровка выезд | Манометры деформационные | 5 | 17253-14 |  |  | Нет | 405
000000049580 | Нет | Поверка | Манометры деформационные | 5 | 17253-14 |  |  | Нет | 375
000000050031 | Нет | Поверка | Манометры деформационные (мембранные) | 4 | 56678-14 |  |  | Нет | 148.3
000000035467 | Нет | Поверка | Манометры деформационные дифференциального давления | 7 | 15145-08 |  |  | Нет | 753
000000036461 | Нет | Поверка | Манометры деформационные дифференциального давления | 7 | 56418-14 |  |  | Нет | 753
000000036118 | Нет | Поверка | Манометры деформационные мембранные | SH, DS, MC | 62006-15 | Диапазон измерений: от минус 0.1 (1 кгс/см2) до 60 МПа (600 кгс/см2), погрешность и (или) неопределенность (класс, разряд): КТ от 1.5 до 4 | КТ от 1.5 до 4 | Нет | 159
000000036118 | Нет | Калибровка | Манометры деформационные мембранные | SH, DS, MC | 62006-15 | Диапазон измерений: от минус 0.1 (1 кгс/см2) до 60 МПа (600 кгс/см2), погрешность и (или) неопределенность (класс, разряд): КТ от 1.5 до 4 | КТ от 1.5 до 4 | Нет | 159
000000009362 | Нет | Поверка выезд | Манометры деформационные с трубчатой пружиной | 2 | 15142-08 |  |  | Нет | 279
000000009362 | Нет | Поверка | Манометры деформационные с трубчатой пружиной | 2 | 15142-08 |  |  | Нет | 264
000000009365 | Нет | Калибровка | Манометры деформационные с трубчатой пружиной | 2 | 15142-03 | Диапазон измерений: более 60 МПА (600 кг/см2) до 250 МПа (2500 кг/см2), погрешность и (или) неопределенность (класс, разряд): КТ от 1.5 до 4 | КТ от 1.5 до 4 | Нет | 1821
000000009365 | Нет | Поверка | Манометры деформационные с трубчатой пружиной | 2 | 15142-03 | Диапазон измерений: более 60 МПА (600 кг/см2) до 250 МПа (2500 кг/см2), погрешность и (или) неопределенность (класс, разряд): КТ от 1.5 до 4 | КТ от 1.5 до 4 | Нет | 1821
000000009367 | Нет | Калибровка | Манометры деформационные с трубчатой пружиной | 1 | 15141-03 | Диапазон измерений: от минус 0.1 (1 кгс/см2) до 60 МПа (600 кгс/см2), погрешность и (или) неопределенность (класс, разряд): КТ от 1.5 до 4 | КТ от 1.5 до 4 | Нет | 159
000000009367 | Нет | Поверка | Манометры деформационные с трубчатой пружиной | 1 | 15141-03 | Диапазон измерений: от минус 0.1 (1 кгс/см2) до 60 МПа (600 кгс/см2), погрешность и (или) неопределенность (класс, разряд): КТ от 1.5 до 4 | КТ от 1.5 до 4 | Нет | 159
000000009369 | Нет | Поверка | Манометры деформационные с трубчатой пружиной | 1 | 15141-08 | Диапазон измерений: от минус 0.1 (1 кгс/см2) до 60 МПа (600 кгс/см2), погрешность и (или) неопределенность (класс, разряд): КТ от 1.5 до 4 | КТ от 1.5 до 4 | Нет | 159
000000009369 | Нет | Калибровка | Манометры деформационные с трубчатой пружиной | 1 | 15141-08 | Диапазон измерений: от минус 0.1 (1 кгс/см2) до 60 МПа (600 кгс/см2), погрешность и (или) неопределенность (класс, разряд): КТ от 1.5 до 4 | КТ от 1.5 до 4 | Нет | 159
000000009370 | Нет | Поверка | Манометры деформационные с трубчатой пружиной | 1 | 15141-98 | Диапазон измерений: от минус 0.1 (1 кгс/см2) до 60 МПа (600 кгс/см2), погрешность и (или) неопределенность (класс, разряд): КТ от 1.5 до 4 | КТ от 1.5 до 4 | Нет | 159
000000009370 | Нет | Калибровка | Манометры деформационные с трубчатой пружиной | 1 | 15141-98 | Диапазон измерений: от минус 0.1 (1 кгс/см2) до 60 МПа (600 кгс/см2), погрешность и (или) неопределенность (класс, разряд): КТ от 1.5 до 4 | КТ от 1.5 до 4 | Нет | 159
000000009372 | Нет | Поверка | Манометры деформационные с трубчатой пружиной | 2 | 55984-13 | Диапазон измерений: от минус 0.1 (1 кгс/см2) до 60 МПа (600 кгс/см2), погрешность и (или) неопределенность (класс, разряд): КТ от 1.5 до 4 | КТ от 1.5 до 4 | Нет | 159
000000009372 | Нет | Калибровка | Манометры деформационные с трубчатой пружиной | 2 | 55984-13 | Диапазон измерений: от минус 0.1 (1 кгс/см2) до 60 МПа (600 кгс/см2), погрешность и (или) неопределенность (класс, разряд): КТ от 1.5 до 4 | КТ от 1.5 до 4 | Нет | 159
000000009373 | Нет | Поверка | Манометры деформационные с трубчатой пружиной | 1 | 15141-13 | Диапазон измерений: от минус 0.1 (1 кгс/см2) до 60 МПа (600 кгс/см2), погрешность и (или) неопределенность (класс, разряд): КТ от 1.5 до 4 | КТ от 1.5 до 4 | Нет | 159
000000009373 | Нет | Калибровка | Манометры деформационные с трубчатой пружиной | 1 | 15141-13 | Диапазон измерений: от минус 0.1 (1 кгс/см2) до 60 МПа (600 кгс/см2), погрешность и (или) неопределенность (класс, разряд): КТ от 1.5 до 4 | КТ от 1.5 до 4 | Нет | 159
000000009375 | Нет | Поверка | Манометры деформационные с трубчатой пружиной | 213.53 | 30159-05 | Диапазон измерений: От минус 0,1 до 60 МПа, погрешность и (или) неопределенность (класс, разряд): КТ От 1,5 до 4 | КТ От 1,5 до 4 | Да | 148.3
000000030587 | Нет | Поверка | Манометры деформационные с трубчатой пружиной | 2 | 15142-08 | Диапазон измерений: от минус 0.1 (1 кгс/см2) до 60 МПа (600 кгс/см2), погрешность и (или) неопределенность (класс, разряд): КТ от 1.5 до 4 | КТ от 1.5 до 4 | Нет | 159
000000030587 | Нет | Калибровка | Манометры деформационные с трубчатой пружиной | 2 | 15142-08 | Диапазон измерений: от минус 0.1 (1 кгс/см2) до 60 МПа (600 кгс/см2), погрешность и (или) неопределенность (класс, разряд): КТ от 1.5 до 4 | КТ от 1.5 до 4 | Нет | 159
000000034402 | Нет | Калибровка | Манометры деформационные с трубчатой пружиной | P | 60046-15 | Диапазон измерений: от минус 0.1 (1 кгс/см2) до 60 МПа (600 кгс/см2), погрешность и (или) неопределенность (класс, разряд): КТ от 1.5 до 4 | КТ от 1.5 до 4 | Нет | 159
000000034402 | Нет | Поверка | Манометры деформационные с трубчатой пружиной | P | 60046-15 | Диапазон измерений: от минус 0.1 (1 кгс/см2) до 60 МПа (600 кгс/см2), погрешность и (или) неопределенность (класс, разряд): КТ от 1.5 до 4 | КТ от 1.5 до 4 | Нет | 159
000000034408 | Нет | Калибровка | Манометры деформационные с трубчатой пружиной | 1 | 15141-13 | Диапазон измерений: от минус 0.1 (1 кгс/см2) до 60 МПа (600 кгс/см2), погрешность и (или) неопределенность (класс, разряд): КТ от 1.5 до 4 | КТ от 1.5 до 4 | Нет | 309
000000034408 | Нет | Поверка | Манометры деформационные с трубчатой пружиной | 1 | 15141-13 | Диапазон измерений: от минус 0.1 (1 кгс/см2) до 60 МПа (600 кгс/см2), погрешность и (или) неопределенность (класс, разряд): КТ от 1.5 до 4 | КТ от 1.5 до 4 | Нет | 309
000000036403 | Нет | Поверка | Манометры деформационные с трубчатой пружиной | 213.53 | 30159-05 | Диапазон измерений: От минус 0,1 до 60 МПа, погрешность и (или) неопределенность (класс, разряд): КТ От 1,5 до 4 | КТ От 1,5 до 4 | Нет | 159
000000036403 | Нет | Калибровка | Манометры деформационные с трубчатой пружиной | 213.53 | 30159-05 | Диапазон измерений: От минус 0,1 до 60 МПа, погрешность и (или) неопределенность (класс, разряд): КТ От 1,5 до 4 | КТ От 1,5 до 4 | Нет | 159
000000038963 | Нет | Поверка выезд | Манометры деформационные с трубчатой пружиной | 1 | 15141-08 |  |  | Нет | 279
000000038963 | Нет | Поверка | Манометры деформационные с трубчатой пружиной | 1 | 15141-08 |  |  | Нет | 264
000000040517 | Нет | Калибровка | Манометры деформационные с трубчатой пружиной | 1 | 15141-13 | Диапазон измерений: от минус 0.1 (1 кгс/см2) до 60 МПа (600 кгс/см2), погрешность и (или) неопределенность (класс, разряд): КТ от 1.5 до 4 | КТ от 1.5 до 4 | Нет | 159
000000040517 | Нет | Поверка | Манометры деформационные с трубчатой пружиной | 1 | 15141-13 | Диапазон измерений: от минус 0.1 (1 кгс/см2) до 60 МПа (600 кгс/см2), погрешность и (или) неопределенность (класс, разряд): КТ от 1.5 до 4 | КТ от 1.5 до 4 | Нет | 159
000000040518 | Нет | Поверка | Манометры деформационные с трубчатой пружиной | 1 | 15141-13 |  |  | Нет | 264
000000040518 | Нет | Поверка выезд | Манометры деформационные с трубчатой пружиной | 1 | 15141-13 |  |  | Нет | 279
000000040883 | Нет | Поверка | Манометры деформационные с трубчатой пружиной | 2 | 15142-08 | Диапазон измерений: до 70 МПа (700 кгс/см2), погрешность и (или) неопределенность (класс, разряд): КТ от 1,5 до 4 | КТ от 1,5 до 4 | Нет | 375
000000040883 | Нет | Поверка выезд | Манометры деформационные с трубчатой пружиной | 2 | 15142-08 | Диапазон измерений: до 70 МПа (700 кгс/см2), погрешность и (или) неопределенность (класс, разряд): КТ от 1,5 до 4 | КТ от 1,5 до 4 | Нет | 405
000000040883 | Нет | Калибровка | Манометры деформационные с трубчатой пружиной | 2 | 15142-08 | Диапазон измерений: до 70 МПа (700 кгс/см2), погрешность и (или) неопределенность (класс, разряд): КТ от 1,5 до 4 | КТ от 1,5 до 4 | Нет | 375
000000040883 | Нет | Калибровка выезд | Манометры деформационные с трубчатой пружиной | 2 | 15142-08 | Диапазон измерений: до 70 МПа (700 кгс/см2), погрешность и (или) неопределенность (класс, разряд): КТ от 1,5 до 4 | КТ от 1,5 до 4 | Нет | 405
000000041239 | Нет | Калибровка | Манометры деформационные с трубчатой пружиной | 1 | 15141-13 | Диапазон измерений: до 70 МПа (700 кгс/см2), погрешность и (или) неопределенность (класс, разряд): КТ от 1,5 до 4 | КТ от 1,5 до 4 | Нет | 375
000000041239 | Нет | Поверка | Манометры деформационные с трубчатой пружиной | 1 | 15141-13 | Диапазон измерений: до 70 МПа (700 кгс/см2), погрешность и (или) неопределенность (класс, разряд): КТ от 1,5 до 4 | КТ от 1,5 до 4 | Нет | 375
000000041239 | Нет | Калибровка выезд | Манометры деформационные с трубчатой пружиной | 1 | 15141-13 | Диапазон измерений: до 70 МПа (700 кгс/см2), погрешность и (или) неопределенность (класс, разряд): КТ от 1,5 до 4 | КТ от 1,5 до 4 | Нет | 405
000000041239 | Нет | Поверка выезд | Манометры деформационные с трубчатой пружиной | 1 | 15141-13 | Диапазон измерений: до 70 МПа (700 кгс/см2), погрешность и (или) неопределенность (класс, разряд): КТ от 1,5 до 4 | КТ от 1,5 до 4 | Нет | 405
000000042573 | Нет | Поверка | Манометры деформационные с трубчатой пружиной | 112.28, 113.28, 132.28, 133.28, 130.15, 230.15, 213.53 | 48824-12 |  |  | Нет | 141
000000042573 | Нет | Калибровка | Манометры деформационные с трубчатой пружиной | 112.28, 113.28, 132.28, 133.28, 130.15, 230.15, 213.53 | 48824-12 |  |  | Нет | 141
000000042821 | Нет | Поверка выезд | Манометры деформационные с трубчатой пружиной | 112.28, 113.28, 132.28, 133.28, 130.15, 230.15, 213.53 | 48824-12 |  |  | Нет | 279
000000042821 | Нет | Поверка | Манометры деформационные с трубчатой пружиной | 112.28, 113.28, 132.28, 133.28, 130.15, 230.15, 213.53 | 48824-12 |  |  | Нет | 264
000000042980 | Нет | Калибровка | Манометры деформационные с трубчатой пружиной | PGI | 84074-21 | Диапазон измерений: От минус 0,1 до 60 МПа, погрешность и (или) неопределенность (класс, разряд): КТ От 1,5 до 4 | КТ От 1,5 до 4 | Нет | 159
000000042980 | Нет | Поверка | Манометры деформационные с трубчатой пружиной | PGI | 84074-21 | Диапазон измерений: От минус 0,1 до 60 МПа, погрешность и (или) неопределенность (класс, разряд): КТ От 1,5 до 4 | КТ От 1,5 до 4 | Нет | 159
000000042993 | Нет | Поверка | Манометры деформационные с трубчатой пружиной | 2 | 15142-08 | Диапазон измерений: От минус 0,1 до 60 МПа, погрешность и (или) неопределенность (класс, разряд): КТ От 1,5 до 4 | КТ От 1,5 до 4 | Нет | 148.3
000000043822 | Нет | Поверка | Манометры деформационные с трубчатой пружиной | 1 | 15141-08 | Диапазон измерений: до 70 МПа (700 кгс/см2), погрешность и (или) неопределенность (класс, разряд): КТ от 1,5 до 4 | КТ от 1,5 до 4 | Нет | 375
000000043822 | Нет | Калибровка выезд | Манометры деформационные с трубчатой пружиной | 1 | 15141-08 | Диапазон измерений: до 70 МПа (700 кгс/см2), погрешность и (или) неопределенность (класс, разряд): КТ от 1,5 до 4 | КТ от 1,5 до 4 | Нет | 405
000000043822 | Нет | Поверка выезд | Манометры деформационные с трубчатой пружиной | 1 | 15141-08 | Диапазон измерений: до 70 МПа (700 кгс/см2), погрешность и (или) неопределенность (класс, разряд): КТ от 1,5 до 4 | КТ от 1,5 до 4 | Нет | 405
000000043822 | Нет | Калибровка | Манометры деформационные с трубчатой пружиной | 1 | 15141-08 | Диапазон измерений: до 70 МПа (700 кгс/см2), погрешность и (или) неопределенность (класс, разряд): КТ от 1,5 до 4 | КТ от 1,5 до 4 | Нет | 375
000000044057 | Нет | Поверка | Манометры деформационные с трубчатой пружиной | серии 2 | 55984-13 | Диапазон измерений: от минус 0.1 (1 кгс/см2) до 60 МПа (600 кгс/см2), погрешность и (или) неопределенность (класс, разряд): КТ от 1.5 до 4 | КТ от 1.5 до 4 | Нет | 159
000000044057 | Нет | Калибровка | Манометры деформационные с трубчатой пружиной | серии 2 | 55984-13 | Диапазон измерений: от минус 0.1 (1 кгс/см2) до 60 МПа (600 кгс/см2), погрешность и (или) неопределенность (класс, разряд): КТ от 1.5 до 4 | КТ от 1.5 до 4 | Нет | 159
000000044861 | Нет | Поверка выезд | Манометры деформационные с трубчатой пружиной | серии 2 | 55984-13 | Диапазон измерений: до 70 МПа (700 кгс/см2), погрешность и (или) неопределенность (класс, разряд): КТ от 1,5 до 4 | КТ от 1,5 до 4 | Нет | 405
000000044861 | Нет | Калибровка | Манометры деформационные с трубчатой пружиной | серии 2 | 55984-13 | Диапазон измерений: до 70 МПа (700 кгс/см2), погрешность и (или) неопределенность (класс, разряд): КТ от 1,5 до 4 | КТ от 1,5 до 4 | Нет | 375
000000044861 | Нет | Калибровка выезд | Манометры деформационные с трубчатой пружиной | серии 2 | 55984-13 | Диапазон измерений: до 70 МПа (700 кгс/см2), погрешность и (или) неопределенность (класс, разряд): КТ от 1,5 до 4 | КТ от 1,5 до 4 | Нет | 405
000000044861 | Нет | Поверка | Манометры деформационные с трубчатой пружиной | серии 2 | 55984-13 | Диапазон измерений: до 70 МПа (700 кгс/см2), погрешность и (или) неопределенность (класс, разряд): КТ от 1,5 до 4 | КТ от 1,5 до 4 | Нет | 375
000000045597 | Нет | Калибровка | Манометры деформационные с трубчатой пружиной | 112.28, 113.28, 132.28, 133.28, 130.15, 230.15, 213.53 | 48824-12 | Диапазон измерений: от минус 0.1 (1 кгс/см2) до 60 МПа (600 кгс/см2), погрешность и (или) неопределенность (класс, разряд): КТ от 1.5 до 4 | КТ от 1.5 до 4 | Нет | 159
000000045597 | Нет | Поверка | Манометры деформационные с трубчатой пружиной | 112.28, 113.28, 132.28, 133.28, 130.15, 230.15, 213.53 | 48824-12 | Диапазон измерений: от минус 0.1 (1 кгс/см2) до 60 МПа (600 кгс/см2), погрешность и (или) неопределенность (класс, разряд): КТ от 1.5 до 4 | КТ от 1.5 до 4 | Нет | 159
000000046079 | Нет | Калибровка | Манометры деформационные с трубчатой пружиной | 112.28, 113.28, 132.28, 133.28, 130.15, 230.15, 213.53 | 48824-12 | Диапазон измерений: 0-60 МПа, погрешность и (или) неопределенность (класс, разряд): 1,6;2,5 | 1,6;2,5 | Нет | 375
000000046079 | Нет | Калибровка выезд | Манометры деформационные с трубчатой пружиной | 112.28, 113.28, 132.28, 133.28, 130.15, 230.15, 213.53 | 48824-12 | Диапазон измерений: 0-60 МПа, погрешность и (или) неопределенность (класс, разряд): 1,6;2,5 | 1,6;2,5 | Нет | 405
000000046079 | Нет | Поверка выезд | Манометры деформационные с трубчатой пружиной | 112.28, 113.28, 132.28, 133.28, 130.15, 230.15, 213.53 | 48824-12 | Диапазон измерений: 0-60 МПа, погрешность и (или) неопределенность (класс, разряд): 1,6;2,5 | 1,6;2,5 | Нет | 405
000000046079 | Нет | Поверка | Манометры деформационные с трубчатой пружиной | 112.28, 113.28, 132.28, 133.28, 130.15, 230.15, 213.53 | 48824-12 | Диапазон измерений: 0-60 МПа, погрешность и (или) неопределенность (класс, разряд): 1,6;2,5 | 1,6;2,5 | Нет | 375
000000046560 | Нет | Поверка выезд | Манометры деформационные с трубчатой пружиной | серии 2 | 55984-13 | Диапазон измерений: до 60 МПа, погрешность и (или) неопределенность (класс, разряд): кл. 06; кл 1,0 | кл. 06; кл 1,0 | Нет | 279
000000046560 | Нет | Поверка | Манометры деформационные с трубчатой пружиной | серии 2 | 55984-13 | Диапазон измерений: до 60 МПа, погрешность и (или) неопределенность (класс, разряд): кл. 06; кл 1,0 | кл. 06; кл 1,0 | Нет | 264
000000048289 | Нет | Поверка | Манометры деформационные с трубчатой пружиной | 3 | 17159-14 | Диапазон измерений: 0-1,6 МПа, погрешность и (или) неопределенность (класс, разряд): ±0,6 | ±0,6 | Нет | 264
000000048289 | Нет | Поверка выезд | Манометры деформационные с трубчатой пружиной | 3 | 17159-14 | Диапазон измерений: 0-1,6 МПа, погрешность и (или) неопределенность (класс, разряд): ±0,6 | ±0,6 | Нет | 279
000000048736 | Нет | Поверка | Манометры деформационные с трубчатой пружиной | 213.53 | 30159-05 | Диапазон измерений: от 0 до 70 МПа, погрешность и (или) неопределенность (класс, разряд): кл. 1,5 | кл. 1,5 | Нет | 375
000000048736 | Нет | Калибровка | Манометры деформационные с трубчатой пружиной | 213.53 | 30159-05 | Диапазон измерений: от 0 до 70 МПа, погрешность и (или) неопределенность (класс, разряд): кл. 1,5 | кл. 1,5 | Нет | 375
000000048736 | Нет | Калибровка выезд | Манометры деформационные с трубчатой пружиной | 213.53 | 30159-05 | Диапазон измерений: от 0 до 70 МПа, погрешность и (или) неопределенность (класс, разряд): кл. 1,5 | кл. 1,5 | Нет | 405
000000048736 | Нет | Поверка выезд | Манометры деформационные с трубчатой пружиной | 213.53 | 30159-05 | Диапазон измерений: от 0 до 70 МПа, погрешность и (или) неопределенность (класс, разряд): кл. 1,5 | кл. 1,5 | Нет | 405
Г00000000644 |  | Поверка | Манометры дистанционные типа МУЭ |  |  |  |  | Нет | 267
Г00000000644 |  | Поверка выезд | Манометры дистанционные типа МУЭ |  |  |  |  | Нет | 285
000000036945 | Нет | Поверка | Манометры дифференциальные | DPG40, DPGS40, DPGS40TA, DPGT40 | 59355-14 |  |  | Нет | 753
000000038630 | Нет | Поверка | Манометры дифференциальные мембранные | МДМ, МДМЭ | 34696-07 | Диапазон измерений: от минус 0.1 до 60 МПа, погрешность и (или) неопределенность (класс, разряд): КТ от 1.5 до 4 | КТ от 1.5 до 4 | Нет | 159
000000038630 | Нет | Калибровка | Манометры дифференциальные мембранные | МДМ, МДМЭ | 34696-07 | Диапазон измерений: от минус 0.1 до 60 МПа, погрешность и (или) неопределенность (класс, разряд): КТ от 1.5 до 4 | КТ от 1.5 до 4 | Нет | 159
000000036230 | Нет | Поверка | Манометры дифференциальные показывающие | Magnehelic, Capsuhelic, Minihelic II, Photohelic, Capsu-Photohelic и Mini-Photohelic марки DWYER | 33629-13 |  |  | Нет | 753
000000038765 | Нет | Поверка | Манометры дифференциальные показывающие | ДП | 37038-08 | Диапазон измерений: в полном объеме, погрешность и (или) неопределенность (класс, разряд): в соответствии с описанием типа | в соответствии с описанием типа | Нет | 2277
000000038765 | Нет | Поверка выезд | Манометры дифференциальные показывающие | ДП | 37038-08 | Диапазон измерений: в полном объеме, погрешность и (или) неопределенность (класс, разряд): в соответствии с описанием типа | в соответствии с описанием типа | Нет | 2433
000000041342 | Нет | Поверка | Манометры дифференциальные показывающие | Media 05, Media 5, Media 6 | 53843-13 |  |  | Нет | 753
000000048511 | Нет | Поверка | Манометры дифференциальные показывающие | ДМ | 57497-14 |  |  | Нет | 753
000000008403 | Нет | Поверка | Манометры дифференциальные сильфонные самопишущие и показывающие | ДСС и ДСП | 11433-91 |  |  | Нет | 1056
000000034984 | Нет | Поверка | Манометры дифференциальные сильфонные самопишущие и показывающие | ДСС и ДСП | 11433-09 |  |  | Нет | 753
000000041748 | Нет | Поверка выезд | Манометры дифференциальные сильфонные самопишущие и показывающие | ДСС и ДСП | 11433-91 |  |  | Нет | 960
000000041748 | Нет | Поверка | Манометры дифференциальные сильфонные самопишущие и показывающие | ДСС и ДСП | 11433-91 |  |  | Нет | 912
000000043925 | Нет | Поверка | Манометры дифференциальные сильфонные самопишущие и показывающие | ДСС и ДСП | 11433-09 |  |  | Нет | 753
000000003300 | Нет | Поверка выезд | Манометры дифференциальные сильфонные самопишущие и показывающие с интеграторами | ДСС-711Ин, ДСП-711Ин | 8315-81 |  |  | Нет | 1056
000000003300 | Нет | Поверка | Манометры дифференциальные сильфонные самопишущие и показывающие с интеграторами | ДСС-711Ин, ДСП-711Ин | 8315-81 |  |  | Нет | 912
000000004248 | Нет | Поверка | Манометры дифференциальные цифровые | ДМЦ-01 | 15594-06 | Диапазон измерений: один диапазон, погрешность и (или) неопределенность (класс, разряд): в соответствии с описанием типа | в соответствии с описанием типа | Нет | 1509
000000032259 | Нет | Поверка | Манометры дифференциальные цифровые | ДМЦ-01 | 15594-12 | Диапазон измерений: один диапазон, погрешность и (или) неопределенность (класс, разряд): в соответствии с описанием типа | в соответствии с описанием типа | Нет | 1509
000000036332 | Нет | Поверка | Манометры дифференциальные цифровые | ДМЦ-01 | 15594-96 | Диапазон измерений: один диапазон, погрешность и (или) неопределенность (класс, разряд): в соответствии с описанием типа | в соответствии с описанием типа | Нет | 1509
000000041259 | Нет | Поверка | Манометры дифференциальные цифровые | ДМЦ-01 | 15594-12 |  |  | Нет | 3480
000000045327 | Нет | Поверка | Манометры дифференциальные цифровые | ДМЦ-01 | 15594-12 |  |  | Нет | 2877
000000045328 | Нет | Поверка | Манометры дифференциальные цифровые | ДМЦ-01 | 15594-06 |  |  | Нет | 2877
000000034610 | Нет | Калибровка | Манометры для точных измерений | Нет данных | 23712-02 | Диапазон измерений: от минус 0.1 (1 кгс/см2) до 60 МПа (600 кгс/см2), погрешность и (или) неопределенность (класс, разряд): КТ от 1.5 до 4 | КТ от 1.5 до 4 | Нет | 159
000000034610 | Нет | Поверка | Манометры для точных измерений | Нет данных | 23712-02 | Диапазон измерений: от минус 0.1 (1 кгс/см2) до 60 МПа (600 кгс/см2), погрешность и (или) неопределенность (класс, разряд): КТ от 1.5 до 4 | КТ от 1.5 до 4 | Нет | 159
000000004259 | Нет | Поверка выезд | Манометры и вакуумметры деформационные образцовые с условными шкалами | МО, ВО | 5768-76 |  |  | Нет | 1578
000000004259 | Нет | Поверка | Манометры и вакуумметры деформационные образцовые с условными шкалами | МО, ВО | 5768-76 |  |  | Нет | 1476
000000004261 | Нет | Поверка выезд | Манометры и вакуумметры деформационные образцовые с условными шкалами | МО, ВО | 5768-76 |  |  | Нет | 1578
000000004261 | Нет | Поверка | Манометры и вакуумметры деформационные образцовые с условными шкалами | МО, ВО | 5768-76 |  |  | Нет | 1476
000000004262 | Нет | Поверка выезд | Манометры и вакуумметры деформационные образцовые с условными шкалами | МО, ВО | 5768-76 |  |  | Нет | 1578
000000004262 | Нет | Поверка | Манометры и вакуумметры деформационные образцовые с условными шкалами | МО, ВО | 5768-76 |  |  | Нет | 1476
000000026934 | Нет | Поверка | Манометры и вакуумметры деформационные образцовые с условными шкалами | МО и ВО | 5768-67 | Диапазон измерений: от 0 до 1 кгс/см2, погрешность и (или) неопределенность (класс, разряд): КТ 0,15 | КТ 0,15 | Нет | 1476
000000026934 | Нет | Поверка выезд | Манометры и вакуумметры деформационные образцовые с условными шкалами | МО и ВО | 5768-67 | Диапазон измерений: от 0 до 1 кгс/см2, погрешность и (или) неопределенность (класс, разряд): КТ 0,15 | КТ 0,15 | Нет | 1578
000000029328 | Нет | Поверка | Манометры и вакуумметры деформационные образцовые с условными шкалами | МО, ВО | 5768-76 | Диапазон измерений: от 0 до 16 кгс/см2, погрешность и (или) неопределенность (класс, разряд): КТ 0,4 | КТ 0,4 | Нет | 978
000000029328 | Нет | Поверка выезд | Манометры и вакуумметры деформационные образцовые с условными шкалами | МО, ВО | 5768-76 | Диапазон измерений: от 0 до 16 кгс/см2, погрешность и (или) неопределенность (класс, разряд): КТ 0,4 | КТ 0,4 | Нет | 1047
000000029559 | Нет | Поверка | Манометры и вакуумметры деформационные образцовые с условными шкалами | МО, ВО | 5768-76 | Диапазон измерений: от минус 1 до 0 кг/см2, погрешность и (или) неопределенность (класс, разряд): КТ 0,4 | КТ 0,4 | Нет | 978
000000029559 | Нет | Поверка выезд | Манометры и вакуумметры деформационные образцовые с условными шкалами | МО, ВО | 5768-76 | Диапазон измерений: от минус 1 до 0 кг/см2, погрешность и (или) неопределенность (класс, разряд): КТ 0,4 | КТ 0,4 | Нет | 1047
000000034297 | Нет | Поверка выезд | Манометры и вакуумметры деформационные образцовые с условными шкалами | МО и ВО | 43816-10 | Диапазон измерений: от минус 0.1 (1 кгс/см2) до 60 МПа (600 кгс/см2)¶, погрешность и (или) неопределенность (класс, разряд): 0.15% | 0.15% | Нет | 1578
000000034297 | Нет | Поверка | Манометры и вакуумметры деформационные образцовые с условными шкалами | МО и ВО | 43816-10 | Диапазон измерений: от минус 0.1 (1 кгс/см2) до 60 МПа (600 кгс/см2)¶, погрешность и (или) неопределенность (класс, разряд): 0.15% | 0.15% | Нет | 1476
000000034745 | Нет | Поверка | Манометры и вакуумметры деформационные образцовые с условными шкалами | МО, ВО | 5768-76 |  |  | Нет | 978
000000034745 | Нет | Поверка выезд | Манометры и вакуумметры деформационные образцовые с условными шкалами | МО, ВО | 5768-76 |  |  | Нет | 1047
000000035945 | Нет | Поверка | Манометры и вакуумметры деформационные образцовые с условными шкалами | МО, ВО | 5768-76 |  |  | Нет | 978
000000035945 | Нет | Поверка выезд | Манометры и вакуумметры деформационные образцовые с условными шкалами | МО, ВО | 5768-76 |  |  | Нет | 1047
000000037241 | Нет | Поверка | Манометры и вакуумметры деформационные образцовые с условными шкалами | МО и ВО | 43816-10 |  |  | Нет | 2985
000000037241 | Нет | Поверка выезд | Манометры и вакуумметры деформационные образцовые с условными шкалами | МО и ВО | 43816-10 |  |  | Нет | 3192
000000037242 | Нет | Поверка | Манометры и вакуумметры деформационные образцовые с условными шкалами | МО, ВО | 5768-76 |  |  | Нет | 2985
000000037242 | Нет | Поверка выезд | Манометры и вакуумметры деформационные образцовые с условными шкалами | МО, ВО | 5768-76 |  |  | Нет | 3192
000000037243 | Нет | Поверка | Манометры и вакуумметры деформационные образцовые с условными шкалами | МО и ВО | 5768-67 |  |  | Нет | 2985
000000037243 | Нет | Поверка выезд | Манометры и вакуумметры деформационные образцовые с условными шкалами | МО и ВО | 5768-67 |  |  | Нет | 3192
000000039362 | Нет | Поверка выезд | Манометры и вакуумметры деформационные образцовые с условными шкалами | МО и ВО | 43816-10 |  |  | Нет | 1047
000000039362 | Нет | Поверка | Манометры и вакуумметры деформационные образцовые с условными шкалами | МО и ВО | 43816-10 |  |  | Нет | 978
000000041542 | Нет | Поверка | Манометры и вакуумметры деформационные образцовые с условными шкалами | МО, ВО | 5768-76 |  |  | Нет | 1476
000000041542 | Нет | Поверка выезд | Манометры и вакуумметры деформационные образцовые с условными шкалами | МО, ВО | 5768-76 |  |  | Нет | 1578
000000041749 | Нет | Поверка | Манометры и вакуумметры деформационные образцовые с условными шкалами | МО, ВО | 5768-76 |  |  | Нет | 2037
000000041749 | Нет | Поверка выезд | Манометры и вакуумметры деформационные образцовые с условными шкалами | МО, ВО | 5768-76 |  |  | Нет | 2178
000000045872 | Нет | Поверка | Манометры и вакуумметры деформационные образцовые с условными шкалами | МО и ВО | 43816-10 | Диапазон измерений: от минус 0.1 (1 кгс/см2) до 60 МПа (600 кгс/см2), погрешность и (или) неопределенность (класс, разряд): 0.25%, 0.4% | 0.25%, 0.4% | Нет | 978
000000045872 | Нет | Поверка выезд | Манометры и вакуумметры деформационные образцовые с условными шкалами | МО и ВО | 43816-10 | Диапазон измерений: от минус 0.1 (1 кгс/см2) до 60 МПа (600 кгс/см2), погрешность и (или) неопределенность (класс, разряд): 0.25%, 0.4% | 0.25%, 0.4% | Нет | 1047
000000030799 | Нет | Поверка выезд | Манометры и вакуумметры деформационные образцовые с условными шкалами класса точности 0,4 | МО и ВО | 20680-00 | Диапазон измерений: -(0-250)кгс/см2, погрешность и (или) неопределенность (класс, разряд): КТ 0,4 | КТ 0,4 | Нет | 1047
000000030799 | Нет | Поверка | Манометры и вакуумметры деформационные образцовые с условными шкалами класса точности 0,4 | МО и ВО | 20680-00 | Диапазон измерений: -(0-250)кгс/см2, погрешность и (или) неопределенность (класс, разряд): КТ 0,4 | КТ 0,4 | Нет | 978
000000035376 | Нет | Поверка | Манометры и вакуумметры деформационные образцовые с условными шкалами класса точности 0,4 | МО и ВО | 20680-07 |  |  | Нет | 978
000000035376 | Нет | Поверка выезд | Манометры и вакуумметры деформационные образцовые с условными шкалами класса точности 0,4 | МО и ВО | 20680-07 |  |  | Нет | 1047
000000037244 | Нет | Поверка выезд | Манометры и вакуумметры деформационные образцовые с условными шкалами класса точности 0,4 | МО и ВО | 20680-07 |  |  | Нет | 1047
000000037244 | Нет | Поверка | Манометры и вакуумметры деформационные образцовые с условными шкалами класса точности 0,4 | МО и ВО | 20680-07 |  |  | Нет | 978
000000037245 | Нет | Поверка | Манометры и вакуумметры деформационные образцовые с условными шкалами класса точности 0,4 | МО и ВО | 20680-00 |  |  | Нет | 978
000000037245 | Нет | Поверка выезд | Манометры и вакуумметры деформационные образцовые с условными шкалами класса точности 0,4 | МО и ВО | 20680-00 |  |  | Нет | 1047
000000038172 | Нет | Поверка | Манометры и вакуумметры деформационные образцовые с условными шкалами класса точности 0,4 | МО и ВО | 20680-07 |  |  | Нет | 978
000000038172 | Нет | Поверка выезд | Манометры и вакуумметры деформационные образцовые с условными шкалами класса точности 0,4 | МО и ВО | 20680-07 |  |  | Нет | 1047
000000041215 | Нет | Поверка выезд | Манометры и вакуумметры деформационные образцовые с условными шкалами класса точности 0,4 | МО и ВО | 20680-00 |  |  | Нет | 1047
000000041215 | Нет | Поверка | Манометры и вакуумметры деформационные образцовые с условными шкалами класса точности 0,4 | МО и ВО | 20680-00 |  |  | Нет | 978
000000043504 | Нет | Поверка | Манометры и вакуумметры деформационные образцовые с условными шкалами класса точности 0,4 | МО и ВО | 20680-00 |  |  | Нет | 978
000000043504 | Нет | Поверка выезд | Манометры и вакуумметры деформационные образцовые с условными шкалами класса точности 0,4 | МО и ВО | 20680-00 |  |  | Нет | 1047
000000043505 | Нет | Поверка | Манометры и вакуумметры деформационные образцовые с условными шкалами класса точности 0,4 | МО и ВО | 20680-00 |  |  | Нет | 978
000000043505 | Нет | Поверка выезд | Манометры и вакуумметры деформационные образцовые с условными шкалами класса точности 0,4 | МО и ВО | 20680-00 |  |  | Нет | 1047
000000044125 | Нет | Поверка | Манометры и вакуумметры деформационные образцовые с условными шкалами класса точности 0,4 | МО и ВО | 20680-00 |  |  | Нет | 978
000000044125 | Нет | Поверка выезд | Манометры и вакуумметры деформационные образцовые с условными шкалами класса точности 0,4 | МО и ВО | 20680-00 |  |  | Нет | 1047
000000004413 | Нет | Калибровка | Манометры и вакуумметры избыточного давления показывающие | МП-63, МП-100, МП-160, ВП-100 и ВП-160 | 16529-97 | Диапазон измерений: от минус 0.1 (1 кгс/см2) до 60 МПа (600 кгс/см2), погрешность и (или) неопределенность (класс, разряд): КТ от 1.5 до 4 | КТ от 1.5 до 4 | Нет | 159
000000004413 | Нет | Поверка | Манометры и вакуумметры избыточного давления показывающие | МП-63, МП-100, МП-160, ВП-100 и ВП-160 | 16529-97 | Диапазон измерений: от минус 0.1 (1 кгс/см2) до 60 МПа (600 кгс/см2), погрешность и (или) неопределенность (класс, разряд): КТ от 1.5 до 4 | КТ от 1.5 до 4 | Нет | 159
000000049450 | Нет | Калибровка | Манометры и вакуумметры показывающие деформационные | RG | 29906-05 | Диапазон измерений: до 60 МПа, погрешность и (или) неопределенность (класс, разряд): кл 1,5; 2,5; 4 | кл 1,5; 2,5; 4 | Нет | 159
000000049450 | Нет | Поверка | Манометры и вакуумметры показывающие деформационные | RG | 29906-05 | Диапазон измерений: до 60 МПа, погрешность и (или) неопределенность (класс, разряд): кл 1,5; 2,5; 4 | кл 1,5; 2,5; 4 | Нет | 159
000000019123 | Нет | Поверка | Манометры и мановакуумметры | МТП-1, МТП-2, МТП-3, МТП-4; МВТП-1, МВТП-2, МВТП-3, МВТП-4 | 3255-84 | Диапазон измерений: От минус 0,1 до 60 МПа, погрешность и (или) неопределенность (класс, разряд): КТ От 1,5 до 4 | КТ От 1,5 до 4 | Да | 148.3
000000032407 | Нет | Калибровка выезд | Манометры и мановакуумметры | МТП-1, МТП-2, МТП-3, МТП-4, МТП-1М, МТП-2М, МТП-4М, МВТП-1М, МВТП-2, МВТП-2М, МВТП-3, МВТП-4, МВТП-4М | 3255-87 | Диапазон измерений: до 70 МПа (700 кгс/см2), погрешность и (или) неопределенность (класс, разряд): КТ от 1,5 до 4 | КТ от 1,5 до 4 | Нет | 405
000000032407 | Нет | Поверка выезд | Манометры и мановакуумметры | МТП-1, МТП-2, МТП-3, МТП-4, МТП-1М, МТП-2М, МТП-4М, МВТП-1М, МВТП-2, МВТП-2М, МВТП-3, МВТП-4, МВТП-4М | 3255-87 | Диапазон измерений: до 70 МПа (700 кгс/см2), погрешность и (или) неопределенность (класс, разряд): КТ от 1,5 до 4 | КТ от 1,5 до 4 | Нет | 405
000000032407 | Нет | Поверка | Манометры и мановакуумметры | МТП-1, МТП-2, МТП-3, МТП-4, МТП-1М, МТП-2М, МТП-4М, МВТП-1М, МВТП-2, МВТП-2М, МВТП-3, МВТП-4, МВТП-4М | 3255-87 | Диапазон измерений: до 70 МПа (700 кгс/см2), погрешность и (или) неопределенность (класс, разряд): КТ от 1,5 до 4 | КТ от 1,5 до 4 | Нет | 375
000000032407 | Нет | Калибровка | Манометры и мановакуумметры | МТП-1, МТП-2, МТП-3, МТП-4, МТП-1М, МТП-2М, МТП-4М, МВТП-1М, МВТП-2, МВТП-2М, МВТП-3, МВТП-4, МВТП-4М | 3255-87 | Диапазон измерений: до 70 МПа (700 кгс/см2), погрешность и (или) неопределенность (класс, разряд): КТ от 1,5 до 4 | КТ от 1,5 до 4 | Нет | 375
000000035769 | Нет | Поверка | Манометры и мановакуумметры | МТП-1, МТП-2, МТП-3, МТП-4; МВТП-1, МВТП-2, МВТП-3, МВТП-4 | 3255-84 | Диапазон измерений: от минус 0.1 (1 кгс/см2) до 60 МПа (600 кгс/см2), погрешность и (или) неопределенность (класс, разряд): КТ от 1.5 до 4 | КТ от 1.5 до 4 | Нет | 159
000000035769 | Нет | Калибровка | Манометры и мановакуумметры | МТП-1, МТП-2, МТП-3, МТП-4; МВТП-1, МВТП-2, МВТП-3, МВТП-4 | 3255-84 | Диапазон измерений: от минус 0.1 (1 кгс/см2) до 60 МПа (600 кгс/см2), погрешность и (или) неопределенность (класс, разряд): КТ от 1.5 до 4 | КТ от 1.5 до 4 | Нет | 159
000000037387 | Нет | Калибровка | Манометры и мановакуумметры | МТП-1, МТП-2, МТП-3, МТП-4, МТП-1М, МТП-2М, МТП-4М, МВТП-1М, МВТП-2, МВТП-2М, МВТП-3, МВТП-4, МВТП-4М | 3255-87 | Диапазон измерений: от минус 0.1 (1 кгс/см2) до 60 МПа (600 кгс/см2), погрешность и (или) неопределенность (класс, разряд): КТ от 1.5 до 4 | КТ от 1.5 до 4 | Нет | 159
000000037387 | Нет | Поверка | Манометры и мановакуумметры | МТП-1, МТП-2, МТП-3, МТП-4, МТП-1М, МТП-2М, МТП-4М, МВТП-1М, МВТП-2, МВТП-2М, МВТП-3, МВТП-4, МВТП-4М | 3255-87 | Диапазон измерений: от минус 0.1 (1 кгс/см2) до 60 МПа (600 кгс/см2), погрешность и (или) неопределенность (класс, разряд): КТ от 1.5 до 4 | КТ от 1.5 до 4 | Нет | 159
000000040952 | Нет | Калибровка | Манометры и мановакуумметры | МТ (манометры) и МВТ (мановакуумметры) | 23991-02 | Диапазон измерений: от минус 0.1 (1 кгс/см2) до 60 МПа (600 кгс/см2), погрешность и (или) неопределенность (класс, разряд): КТ от 1.5 до 4 | КТ от 1.5 до 4 | Нет | 159
000000040952 | Нет | Поверка | Манометры и мановакуумметры | МТ (манометры) и МВТ (мановакуумметры) | 23991-02 | Диапазон измерений: от минус 0.1 (1 кгс/см2) до 60 МПа (600 кгс/см2), погрешность и (или) неопределенность (класс, разряд): КТ от 1.5 до 4 | КТ от 1.5 до 4 | Нет | 159
000000044654 | Нет | Поверка | Манометры и мановакуумметры | МТП-1, МТП-2, МТП-3, МТП-4; МВТП-1, МВТП-2, МВТП-3, МВТП-4 | 3255-84 | Диапазон измерений: до 70 МПа (700 кгс/см2), погрешность и (или) неопределенность (класс, разряд): КТ от 1,5 до 4 | КТ от 1,5 до 4 | Нет | 375
000000044654 | Нет | Калибровка выезд | Манометры и мановакуумметры | МТП-1, МТП-2, МТП-3, МТП-4; МВТП-1, МВТП-2, МВТП-3, МВТП-4 | 3255-84 | Диапазон измерений: до 70 МПа (700 кгс/см2), погрешность и (или) неопределенность (класс, разряд): КТ от 1,5 до 4 | КТ от 1,5 до 4 | Нет | 405
000000044654 | Нет | Поверка выезд | Манометры и мановакуумметры | МТП-1, МТП-2, МТП-3, МТП-4; МВТП-1, МВТП-2, МВТП-3, МВТП-4 | 3255-84 | Диапазон измерений: до 70 МПа (700 кгс/см2), погрешность и (или) неопределенность (класс, разряд): КТ от 1,5 до 4 | КТ от 1,5 до 4 | Нет | 405
000000044654 | Нет | Калибровка | Манометры и мановакуумметры | МТП-1, МТП-2, МТП-3, МТП-4; МВТП-1, МВТП-2, МВТП-3, МВТП-4 | 3255-84 | Диапазон измерений: до 70 МПа (700 кгс/см2), погрешность и (или) неопределенность (класс, разряд): КТ от 1,5 до 4 | КТ от 1,5 до 4 | Нет | 375
000000045593 | Нет | Поверка | Манометры и мановакуумметры | МТП-1, МТП-2, МТП-3, МТП-4, МТП-1М, МТП-2М, МТП-4М, МВТП-1М, МВТП-2, МВТП-2М, МВТП-3, МВТП-4, МВТП-4М | 3255-87 | Диапазон измерений: до 70 МПа (700 кгс/см2), погрешность и (или) неопределенность (класс, разряд): КТ 0.6, 1 | КТ 0.6, 1 | Нет | 504
000000048712 | Нет | Калибровка выезд | Манометры и мановакуумметры | МТ (манометры) и МВТ (мановакуумметры) | 23991-02 | Диапазон измерений: от 0 до 70 МПа, погрешность и (или) неопределенность (класс, разряд): кл. 2,5 | кл. 2,5 | Нет | 405
000000048712 | Нет | Калибровка | Манометры и мановакуумметры | МТ (манометры) и МВТ (мановакуумметры) | 23991-02 | Диапазон измерений: от 0 до 70 МПа, погрешность и (или) неопределенность (класс, разряд): кл. 2,5 | кл. 2,5 | Нет | 375
000000048712 | Нет | Поверка выезд | Манометры и мановакуумметры | МТ (манометры) и МВТ (мановакуумметры) | 23991-02 | Диапазон измерений: от 0 до 70 МПа, погрешность и (или) неопределенность (класс, разряд): кл. 2,5 | кл. 2,5 | Нет | 405
000000048712 | Нет | Поверка | Манометры и мановакуумметры | МТ (манометры) и МВТ (мановакуумметры) | 23991-02 | Диапазон измерений: от 0 до 70 МПа, погрешность и (или) неопределенность (класс, разряд): кл. 2,5 | кл. 2,5 | Нет | 375
000000039677 | Нет | Поверка | Манометры и мановакуумметры двухтрубные | MN21 | 35213-07 | Диапазон измерений: от минус 0.1 (1 кгс/см2) до 60 МПа (600 кгс/см2), погрешность и (или) неопределенность (класс, разряд): КТ от 1.5 до 4 | КТ от 1.5 до 4 | Нет | 159
000000039677 | Нет | Калибровка | Манометры и мановакуумметры двухтрубные | MN21 | 35213-07 | Диапазон измерений: от минус 0.1 (1 кгс/см2) до 60 МПа (600 кгс/см2), погрешность и (или) неопределенность (класс, разряд): КТ от 1.5 до 4 | КТ от 1.5 до 4 | Нет | 159
000000004423 | Нет | Калибровка | Манометры и мановакуумметры показывающие | М, МВ | 10032-97 | Диапазон измерений: до 70 МПа (700 кгс/см2), погрешность и (или) неопределенность (класс, разряд): КТ от 1,5 до 4 | КТ от 1,5 до 4 | Нет | 375
000000004423 | Нет | Поверка выезд | Манометры и мановакуумметры показывающие | М, МВ | 10032-97 | Диапазон измерений: до 70 МПа (700 кгс/см2), погрешность и (или) неопределенность (класс, разряд): КТ от 1,5 до 4 | КТ от 1,5 до 4 | Нет | 405
000000004423 | Нет | Поверка | Манометры и мановакуумметры показывающие | М, МВ | 10032-97 | Диапазон измерений: до 70 МПа (700 кгс/см2), погрешность и (или) неопределенность (класс, разряд): КТ от 1,5 до 4 | КТ от 1,5 до 4 | Нет | 375
000000004423 | Нет | Калибровка выезд | Манометры и мановакуумметры показывающие | М, МВ | 10032-97 | Диапазон измерений: до 70 МПа (700 кгс/см2), погрешность и (или) неопределенность (класс, разряд): КТ от 1,5 до 4 | КТ от 1,5 до 4 | Нет | 405
000000009393 | Нет | Калибровка | Манометры и мановакуумметры показывающие | М, МВ | 10032-08 | Диапазон измерений: до 70 МПа (700 кгс/см2), погрешность и (или) неопределенность (класс, разряд): КТ от 1,5 до 4 | КТ от 1,5 до 4 | Нет | 375
000000009393 | Нет | Поверка выезд | Манометры и мановакуумметры показывающие | М, МВ | 10032-08 | Диапазон измерений: до 70 МПа (700 кгс/см2), погрешность и (или) неопределенность (класс, разряд): КТ от 1,5 до 4 | КТ от 1,5 до 4 | Нет | 405
000000009393 | Нет | Поверка | Манометры и мановакуумметры показывающие | М, МВ | 10032-08 | Диапазон измерений: до 70 МПа (700 кгс/см2), погрешность и (или) неопределенность (класс, разряд): КТ от 1,5 до 4 | КТ от 1,5 до 4 | Нет | 375
000000009393 | Нет | Калибровка выезд | Манометры и мановакуумметры показывающие | М, МВ | 10032-08 | Диапазон измерений: до 70 МПа (700 кгс/см2), погрешность и (или) неопределенность (класс, разряд): КТ от 1,5 до 4 | КТ от 1,5 до 4 | Нет | 405
000000019604 | Нет | Поверка | Манометры и мановакуумметры показывающие | ДМ 2018, ДА 2018 | 15864-12 | Диапазон измерений: От минус 0,1 до 60 МПа, погрешность и (или) неопределенность (класс, разряд): КТ От 1,5 до 4 | КТ От 1,5 до 4 | Да | 148.3
000000019614 | Нет | Поверка | Манометры и мановакуумметры показывающие | ДМ 2018, ДА 2018 | 15864-96 | Диапазон измерений: От минус 0,1 до 60 МПа, погрешность и (или) неопределенность (класс, разряд): КТ От 1,5 до 4 | КТ От 1,5 до 4 | Да | 148.3
000000042654 | Нет | Поверка | Манометры и мановакуумметры показывающие | М-1, М-2, МВ-1, МВ-2 | 10032-85 | Диапазон измерений: от минус 0.1 (1 кгс/см2) до 60 МПа (600 кгс/см2), погрешность и (или) неопределенность (класс, разряд): КТ от 1.5 до 4 | КТ от 1.5 до 4 | Нет | 159
000000042654 | Нет | Калибровка | Манометры и мановакуумметры показывающие | М-1, М-2, МВ-1, МВ-2 | 10032-85 | Диапазон измерений: от минус 0.1 (1 кгс/см2) до 60 МПа (600 кгс/см2), погрешность и (или) неопределенность (класс, разряд): КТ от 1.5 до 4 | КТ от 1.5 до 4 | Нет | 159
000000043635 | Нет | Поверка выезд | Манометры и мановакуумметры показывающие | МП4А-Кс, МВП4А-Кс | 11889-97 |  |  | Нет | 279
000000043635 | Нет | Поверка | Манометры и мановакуумметры показывающие | МП4А-Кс, МВП4А-Кс | 11889-97 |  |  | Нет | 264
000000046957 | Нет | Поверка | Манометры и мановакуумметры показывающие | МП4А-Кс, МВП4А-Кс | 11889-97 | Диапазон измерений: до 60 МПа, погрешность и (или) неопределенность (класс, разряд): кл. 1,5 | кл. 1,5 | Нет | 159
000000046957 | Нет | Калибровка | Манометры и мановакуумметры показывающие | МП4А-Кс, МВП4А-Кс | 11889-97 | Диапазон измерений: до 60 МПа, погрешность и (или) неопределенность (класс, разряд): кл. 1,5 | кл. 1,5 | Нет | 159
000000049480 | Нет | Поверка | Манометры и мановакуумметры показывающие | М, МВ | 10032-97 | Диапазон измерений: до 60 МПа, погрешность и (или) неопределенность (класс, разряд): кл. 1,5; 2,5; 4 | кл. 1,5; 2,5; 4 | Нет | 159
000000049480 | Нет | Калибровка | Манометры и мановакуумметры показывающие | М, МВ | 10032-97 | Диапазон измерений: до 60 МПа, погрешность и (или) неопределенность (класс, разряд): кл. 1,5; 2,5; 4 | кл. 1,5; 2,5; 4 | Нет | 159
000000050758 | Нет | Поверка | Манометры и мановакуумметры с одинаковой трубчатой пружиной для измерения аммиака | ОБВ1-160 и ОБВ1-160б | 1783-63 |  |  | Нет | 159
000000050758 | Нет | Калибровка | Манометры и мановакуумметры с одинаковой трубчатой пружиной для измерения аммиака | ОБВ1-160 и ОБВ1-160б | 1783-63 |  |  | Нет | 159
000000008705 | Нет | Поверка | Манометры избыточного давления грузопоршневые |  | 16026-97 |  |  | Нет | 1101
000000028096 | Нет | Поверка | Манометры избыточного давления грузопоршневые | МП | 16026-97 | Диапазон измерений: (10-600) кгс/см2, погрешность и (или) неопределенность (класс, разряд): 0,02 | 0,02 | Нет | 26022
000000031573 | Нет | Поверка | Манометры избыточного давления грузопоршневые | МП | 16026-97 |  |  | Нет | 13194
000000037916 | Нет | Поверка | Манометры избыточного давления грузопоршневые | МП-60 | 16026-97 |  |  | Нет | 6741
000000040015 | Нет | Поверка | Манометры избыточного давления грузопоршневые | МП | 16026-97 |  |  | Нет | 13338
000000040387 | Нет | Поверка | Манометры избыточного давления грузопоршневые | МП | 16026-97 |  |  | Нет | 17424
000000040451 | Нет | Поверка | Манометры избыточного давления грузопоршневые | МП | 16026-97 |  |  | Нет | 26022
000000041754 | Нет | Поверка | Манометры избыточного давления грузопоршневые | МП | 16026-97 |  |  | Нет | 19146
000000045362 | Да | Поверка | Манометры избыточного давления грузопоршневые | МП | 16026-97 |  |  | Нет | 19125
000000045367 | Да | Поверка | Манометры избыточного давления грузопоршневые | МП | 16026-97 |  |  | Нет | 27723
000000045372 | Да | Поверка | Манометры избыточного давления грузопоршневые | МП | 16026-97 |  |  | Нет | 14553
000000045412 | Да | Поверка | Манометры избыточного давления грузопоршневые | МП | 16026-97 | Диапазон измерений: МГП-100, МП-160, МП-250, МП-600, МП-2500, погрешность и (или) неопределенность (класс, разряд): КТ 0,05 | КТ 0,05 | Нет | 14409
000000045423 | Да | Поверка | Манометры избыточного давления грузопоршневые | МП-60 | 16026-97 | Диапазон измерений: МП-0,4, МПК-0,4, МП-2,5, МП-6, МП-60, погрешность и (или) неопределенность (класс, разряд): КТ 0,05 | КТ 0,05 | Нет | 7956
000000045857 | Да | Поверка | Манометры избыточного давления грузопоршневые | МП | 16026-97 |  |  | Нет | 20361
000000047150 | Да | Поверка | Манометры избыточного давления грузопоршневые | МП-2,5 | 17973-98 |  |  | Нет | 7956
000000029722 | Нет | Юстировка | Манометры избыточного давления грузопоршневые класса 0,02 | МП-2,5 | 1905-72 | Диапазон измерений: (0...2,5) кгс/см2, погрешность и (или) неопределенность (класс, разряд): 0,02 | 0,02 | Нет | 1179
000000038298 | Нет | Поверка | Манометры избыточного давления грузопоршневые класса 0,02 | МП-2,5 | 1905-72 |  |  | Нет | 13338
000000045371 | Да | Поверка | Манометры избыточного давления грузопоршневые класса 0,02 | МП-2,5 | 1905-72 |  |  | Нет | 14553
000000044881 | Нет | Поверка | Манометры избыточного давления грузопоршневые класса точности 0,02 | МП-6М | 1297-87 |  |  | Нет | 13338
000000045382 | Да | Поверка | Манометры избыточного давления грузопоршневые класса точности 0,02 | МП-6М | 1297-87 |  |  | Нет | 14553
000000031581 | Нет | Поверка | Манометры избыточного давления грузопоршневые классов точности 0,02 и 0,05 | МП-6 | 16115-97 |  |  | Нет | 6741
000000045297 | Нет | Поверка | Манометры избыточного давления грузопоршневые классов точности 0,02 и 0,05 | МП-6 | 16115-97 |  |  | Нет | 13338
000000045389 | Да | Поверка | Манометры избыточного давления грузопоршневые классов точности 0,02 и 0,05 | МП-6 | 16115-97 | Диапазон измерений: МП-2,5, МП-6, МП-60, МП-160,, погрешность и (или) неопределенность (класс, разряд): КТ 0,02 | КТ 0,02 | Нет | 14553
000000045422 | Да | Поверка | Манометры избыточного давления грузопоршневые классов точности 0,02 и 0,05 | МП-6 | 16115-97 | Диапазон измерений: МП-0,4, МПК-0,4, МП-2,5, МП-6, МП-60, погрешность и (или) неопределенность (класс, разряд): КТ 0,05 | КТ 0,05 | Нет | 7956
000000019128 | Нет | Поверка | Манометры избыточного давления и мановакуумметры показывающие | МПА-Уф, МВПА-Уф, МПАф-Кс, МВПАф-Кс | 32323-06 | Диапазон измерений: От минус 0,1 до 60 МПа, погрешность и (или) неопределенность (класс, разряд): КТ От 1,5 до 4 | КТ От 1,5 до 4 | Нет | 159
000000019128 | Нет | Калибровка | Манометры избыточного давления и мановакуумметры показывающие | МПА-Уф, МВПА-Уф, МПАф-Кс, МВПАф-Кс | 32323-06 | Диапазон измерений: От минус 0,1 до 60 МПа, погрешность и (или) неопределенность (класс, разряд): КТ От 1,5 до 4 | КТ От 1,5 до 4 | Нет | 159
000000019129 | Нет | Поверка | Манометры избыточного давления и мановакуумметры показывающие железнодорожные | МПф, МВПф, МП-2ф | 32324-11 | Диапазон измерений: От минус 0,1 до 60 МПа, погрешность и (или) неопределенность (класс, разряд): КТ От 1,5 до 4 | КТ От 1,5 до 4 | Нет | 159
000000019129 | Нет | Калибровка | Манометры избыточного давления и мановакуумметры показывающие железнодорожные | МПф, МВПф, МП-2ф | 32324-11 | Диапазон измерений: От минус 0,1 до 60 МПа, погрешность и (или) неопределенность (класс, разряд): КТ От 1,5 до 4 | КТ От 1,5 до 4 | Нет | 159
000000036143 | Нет | Поверка | Манометры избыточного давления и мановакуумметры показывающие железнодорожные | МП, МП-2 | 4042-74 | Диапазон измерений: от минус 0.1 (1 кгс/см2) до 60 МПа (600 кгс/см2), погрешность и (или) неопределенность (класс, разряд): КТ от 1.5 до 4 | КТ от 1.5 до 4 | Нет | 159
000000036143 | Нет | Калибровка | Манометры избыточного давления и мановакуумметры показывающие железнодорожные | МП, МП-2 | 4042-74 | Диапазон измерений: от минус 0.1 (1 кгс/см2) до 60 МПа (600 кгс/см2), погрешность и (или) неопределенность (класс, разряд): КТ от 1.5 до 4 | КТ от 1.5 до 4 | Нет | 159
000000039965 | Нет | Поверка | Манометры избыточного давления и мановакуумметры показывающие железнодорожные | МП, МП-2 | 4042-74 | Диапазон измерений: от минус 0.1 (1 кгс/см2) до 60 МПа (600 кгс/см2), погрешность и (или) неопределенность (класс, разряд): КТ от 1.5 до 4 | КТ от 1.5 до 4 | Нет | 159
000000039965 | Нет | Калибровка | Манометры избыточного давления и мановакуумметры показывающие железнодорожные | МП, МП-2 | 4042-74 | Диапазон измерений: от минус 0.1 (1 кгс/см2) до 60 МПа (600 кгс/см2), погрешность и (или) неопределенность (класс, разряд): КТ от 1.5 до 4 | КТ от 1.5 до 4 | Нет | 159
000000047355 | Нет | Калибровка выезд | Манометры избыточного давления и мановакуумметры показывающие железнодорожные | МП, МП-2 | 4042-74 | Диапазон измерений: кислород, от минус 0.1 (1 кгс/см2) до 60 МПа (600 кгс/см2), погрешность и (или) неопределенность (класс, разряд): КТ от 1.5 до 4 | КТ от 1.5 до 4 | Нет | 405
000000047355 | Нет | Поверка выезд | Манометры избыточного давления и мановакуумметры показывающие железнодорожные | МП, МП-2 | 4042-74 | Диапазон измерений: кислород, от минус 0.1 (1 кгс/см2) до 60 МПа (600 кгс/см2), погрешность и (или) неопределенность (класс, разряд): КТ от 1.5 до 4 | КТ от 1.5 до 4 | Нет | 405
000000047355 | Нет | Калибровка | Манометры избыточного давления и мановакуумметры показывающие железнодорожные | МП, МП-2 | 4042-74 | Диапазон измерений: кислород, от минус 0.1 (1 кгс/см2) до 60 МПа (600 кгс/см2), погрешность и (или) неопределенность (класс, разряд): КТ от 1.5 до 4 | КТ от 1.5 до 4 | Нет | 375
000000047355 | Нет | Поверка | Манометры избыточного давления и мановакуумметры показывающие железнодорожные | МП, МП-2 | 4042-74 | Диапазон измерений: кислород, от минус 0.1 (1 кгс/см2) до 60 МПа (600 кгс/см2), погрешность и (или) неопределенность (класс, разряд): КТ от 1.5 до 4 | КТ от 1.5 до 4 | Нет | 375
000000048595 | Нет | Поверка | Манометры избыточного давления и мановакуумметры показывающие железнодорожные | МПф, МВПф, МП-2ф | 32324-06 |  |  | Нет | 375
000000048595 | Нет | Калибровка выезд | Манометры избыточного давления и мановакуумметры показывающие железнодорожные | МПф, МВПф, МП-2ф | 32324-06 |  |  | Нет | 405
000000048595 | Нет | Поверка выезд | Манометры избыточного давления и мановакуумметры показывающие железнодорожные | МПф, МВПф, МП-2ф | 32324-06 |  |  | Нет | 405
000000048595 | Нет | Калибровка | Манометры избыточного давления и мановакуумметры показывающие железнодорожные | МПф, МВПф, МП-2ф | 32324-06 |  |  | Нет | 375
000000004433 | Нет | Калибровка выезд | Манометры избыточного давления показывающие | МТП-100, ВТП-100, МВТП-100, МТП-160, ВТП-160, МВТП-160 | 3255-72 | Диапазон измерений: до 70 МПа (700 кгс/см2), погрешность и (или) неопределенность (класс, разряд): КТ от 1,5 до 4 | КТ от 1,5 до 4 | Нет | 405
000000004433 | Нет | Калибровка | Манометры избыточного давления показывающие | МТП-100, ВТП-100, МВТП-100, МТП-160, ВТП-160, МВТП-160 | 3255-72 | Диапазон измерений: до 70 МПа (700 кгс/см2), погрешность и (или) неопределенность (класс, разряд): КТ от 1,5 до 4 | КТ от 1,5 до 4 | Нет | 375
000000004433 | Нет | Поверка выезд | Манометры избыточного давления показывающие | МТП-100, ВТП-100, МВТП-100, МТП-160, ВТП-160, МВТП-160 | 3255-72 | Диапазон измерений: до 70 МПа (700 кгс/см2), погрешность и (или) неопределенность (класс, разряд): КТ от 1,5 до 4 | КТ от 1,5 до 4 | Нет | 405
000000004433 | Нет | Поверка | Манометры избыточного давления показывающие | МТП-100, ВТП-100, МВТП-100, МТП-160, ВТП-160, МВТП-160 | 3255-72 | Диапазон измерений: до 70 МПа (700 кгс/см2), погрешность и (или) неопределенность (класс, разряд): КТ от 1,5 до 4 | КТ от 1,5 до 4 | Нет | 375
000000009397 | Нет | Поверка | Манометры избыточного давления показывающие | МТП-100, ВТП-100, МВТП-100, МТП-160, ВТП-160, МВТП-160 | 3255-72 | Диапазон измерений: От минус 0,1 до 60 МПа, погрешность и (или) неопределенность (класс, разряд): КТ От 1,5 до 4 | КТ От 1,5 до 4 | Нет | 148.3
000000019163 | Нет | Калибровка | Манометры избыточного давления показывающие | МТП-100, ВТП-100, МВТП-100, МТП-160, ВТП-160, МВТП-160 | 3255-72 | Диапазон измерений: от минус 0.1 (1 кгс/см2) до 60 МПа (600 кгс/см2), погрешность и (или) неопределенность (класс, разряд): КТ от 1.5 до 4 | КТ от 1.5 до 4 | Нет | 159
000000038446 | Нет | Поверка | Манометры избыточного давления показывающие | МТП-100, ВТП-100, МВТП-100, МТП-160, ВТП-160, МВТП-160 | 3255-72 | Диапазон измерений: от минус 0.1 (1 кгс/см2) до 60 МПа (600 кгс/см2), погрешность и (или) неопределенность (класс, разряд): КТ от 1.5 до 4 | КТ от 1.5 до 4 | Нет | 159
000000038446 | Нет | Калибровка | Манометры избыточного давления показывающие | МТП-100, ВТП-100, МВТП-100, МТП-160, ВТП-160, МВТП-160 | 3255-72 | Диапазон измерений: от минус 0.1 (1 кгс/см2) до 60 МПа (600 кгс/см2), погрешность и (или) неопределенность (класс, разряд): КТ от 1.5 до 4 | КТ от 1.5 до 4 | Нет | 159
000000039325 | Нет | Поверка | Манометры избыточного давления показывающие | МТП-100, ВТП-100, МВТП-100, МТП-160, ВТП-160, МВТП-160 | 3255-72 |  |  | Нет | 264
000000039325 | Нет | Поверка выезд | Манометры избыточного давления показывающие | МТП-100, ВТП-100, МВТП-100, МТП-160, ВТП-160, МВТП-160 | 3255-72 |  |  | Нет | 279
000000004618 | Нет | Поверка | Манометры избыточного давления, вакуумметры и мановаккумметры показывающие | МП3-У, МП3А, МП4-У, ВП3-У, ВП4-У, МВП3А-У, МВП4-У, МВП4А-У | 10135-88 | Диапазон измерений: от минус 0.1 (1 кгс/см2) до 60 МПа (600 кгс/см2), погрешность и (или) неопределенность (класс, разряд): КТ от 1.5 до 4 | КТ от 1.5 до 4 | Нет | 159
000000004618 | Нет | Калибровка | Манометры избыточного давления, вакуумметры и мановаккумметры показывающие | МП3-У, МП3А, МП4-У, ВП3-У, ВП4-У, МВП3А-У, МВП4-У, МВП4А-У | 10135-88 | Диапазон измерений: от минус 0.1 (1 кгс/см2) до 60 МПа (600 кгс/см2), погрешность и (или) неопределенность (класс, разряд): КТ от 1.5 до 4 | КТ от 1.5 до 4 | Нет | 159
000000043464 | Нет | Поверка | Манометры избыточного давления, вакуумметры и мановаккумметры показывающие | МП3-У, МП3А, МП4-У, ВП3-У, ВП4-У, МВП3А-У, МВП4-У, МВП4А-У | 10135-88 | Диапазон измерений: От минус 0,1 до 60 МПа, погрешность и (или) неопределенность (класс, разряд): КТ От 1,5 до 4 | КТ От 1,5 до 4 | Нет | 148.3
000000045527 | Нет | Калибровка выезд | Манометры избыточного давления, вакуумметры и мановаккумметры показывающие | МП3-У, МП3А, МП4-У, ВП3-У, ВП4-У, МВП3А-У, МВП4-У, МВП4А-У | 10135-88 | Диапазон измерений: до 70 МПа (700 кгс/см2), погрешность и (или) неопределенность (класс, разряд): КТ от 1,5 до 4 | КТ от 1,5 до 4 | Нет | 405
000000045527 | Нет | Поверка | Манометры избыточного давления, вакуумметры и мановаккумметры показывающие | МП3-У, МП3А, МП4-У, ВП3-У, ВП4-У, МВП3А-У, МВП4-У, МВП4А-У | 10135-88 | Диапазон измерений: до 70 МПа (700 кгс/см2), погрешность и (или) неопределенность (класс, разряд): КТ от 1,5 до 4 | КТ от 1,5 до 4 | Нет | 375
000000045527 | Нет | Поверка выезд | Манометры избыточного давления, вакуумметры и мановаккумметры показывающие | МП3-У, МП3А, МП4-У, ВП3-У, ВП4-У, МВП3А-У, МВП4-У, МВП4А-У | 10135-88 | Диапазон измерений: до 70 МПа (700 кгс/см2), погрешность и (или) неопределенность (класс, разряд): КТ от 1,5 до 4 | КТ от 1,5 до 4 | Нет | 405
000000045527 | Нет | Калибровка | Манометры избыточного давления, вакуумметры и мановаккумметры показывающие | МП3-У, МП3А, МП4-У, ВП3-У, ВП4-У, МВП3А-У, МВП4-У, МВП4А-У | 10135-88 | Диапазон измерений: до 70 МПа (700 кгс/см2), погрешность и (или) неопределенность (класс, разряд): КТ от 1,5 до 4 | КТ от 1,5 до 4 | Нет | 375
000000004434 | Нет | Поверка | Манометры избыточного давления, вакуумметры и мановакуумметры показывающие | МП-У, ВП-У, МВП-У | 10135-05 | Диапазон измерений: от минус 0.1 (1 кгс/см2) до 60 МПа (600 кгс/см2), погрешность и (или) неопределенность (класс, разряд): КТ от 1.5 до 4 | КТ от 1.5 до 4 | Нет | 159
000000004434 | Нет | Калибровка | Манометры избыточного давления, вакуумметры и мановакуумметры показывающие | МП-У, ВП-У, МВП-У | 10135-05 | Диапазон измерений: от минус 0.1 (1 кгс/см2) до 60 МПа (600 кгс/см2), погрешность и (или) неопределенность (класс, разряд): КТ от 1.5 до 4 | КТ от 1.5 до 4 | Нет | 159
000000004439 | Нет | Поверка | Манометры избыточного давления, вакуумметры и мановакуумметры показывающие | МП-Уф, ВП-Уф, МВП-Уф, ДМ8010-Уф, ДВ8010-Уф, ДА8010-Уф | 27227-05 | Диапазон измерений: от минус 0.1 (1 кгс/см2) до 60 МПа (600 кгс/см2), погрешность и (или) неопределенность (класс, разряд): КТ от 1.5 до 4 | КТ от 1.5 до 4 | Нет | 159
000000004439 | Нет | Калибровка | Манометры избыточного давления, вакуумметры и мановакуумметры показывающие | МП-Уф, ВП-Уф, МВП-Уф, ДМ8010-Уф, ДВ8010-Уф, ДА8010-Уф | 27227-05 | Диапазон измерений: от минус 0.1 (1 кгс/см2) до 60 МПа (600 кгс/см2), погрешность и (или) неопределенность (класс, разряд): КТ от 1.5 до 4 | КТ от 1.5 до 4 | Нет | 159
000000006534 | Нет | Поверка | Манометры избыточного давления, вакуумметры и мановакуумметры показывающие | МП-Уф, ВП-Уф, МВП-Уф, ДМ8010-Уф, ДВ8010-Уф, ДА8010-Уф | 43902-10 | Диапазон измерений: от минус 0.1 (1 кгс/см2) до 60 МПа (600 кгс/см2), погрешность и (или) неопределенность (класс, разряд): КТ от 1.5 до 4 | КТ от 1.5 до 4 | Нет | 159
000000006534 | Нет | Калибровка | Манометры избыточного давления, вакуумметры и мановакуумметры показывающие | МП-Уф, ВП-Уф, МВП-Уф, ДМ8010-Уф, ДВ8010-Уф, ДА8010-Уф | 43902-10 | Диапазон измерений: от минус 0.1 (1 кгс/см2) до 60 МПа (600 кгс/см2), погрешность и (или) неопределенность (класс, разряд): КТ от 1.5 до 4 | КТ от 1.5 до 4 | Нет | 159
000000006538 | Нет | Поверка | Манометры избыточного давления, вакуумметры и мановакуумметры показывающие | МП-Уф, ВП-Уф, МВП-Уф, ДМ8010-Уф, ДВ8010-Уф, ДА8010-Уф | 43902-10 | Диапазон измерений: От минус 0,1 до 60 МПа, погрешность и (или) неопределенность (класс, разряд): КТ От 1,5 до 4 | КТ От 1,5 до 4 | Нет | 148.3
000000006539 | Нет | Калибровка | Манометры избыточного давления, вакуумметры и мановакуумметры показывающие | МП-У, ВП-У и МВП-У | 10135-10 | Диапазон измерений: от минус 0.1 (1 кгс/см2) до 60 МПа (600 кгс/см2), погрешность и (или) неопределенность (класс, разряд): КТ от 1.5 до 4 | КТ от 1.5 до 4 | Нет | 159
000000006539 | Нет | Поверка | Манометры избыточного давления, вакуумметры и мановакуумметры показывающие | МП-У, ВП-У и МВП-У | 10135-10 | Диапазон измерений: от минус 0.1 (1 кгс/см2) до 60 МПа (600 кгс/см2), погрешность и (или) неопределенность (класс, разряд): КТ от 1.5 до 4 | КТ от 1.5 до 4 | Нет | 159
000000006545 | Нет | Поверка | Манометры избыточного давления, вакуумметры и мановакуумметры показывающие | МП-У, ВП-У и МВП-У | 10135-10 | Диапазон измерений: От минус 0,1 до 60 МПа, погрешность и (или) неопределенность (класс, разряд): КТ От 1,5 до 4 | КТ От 1,5 до 4 | Да | 148.3
000000006620 | Нет | Калибровка | Манометры избыточного давления, вакуумметры и мановакуумметры показывающие | МП-У, ВП-У и МВП-У | 10135-10 | Диапазон измерений: от минус 0.1 (1 кгс/см2) до 60 МПа (600 кгс/см2), погрешность и (или) неопределенность (класс, разряд): КТ от 1.5 до 4 | КТ от 1.5 до 4 | Нет | 159
000000006620 | Нет | Поверка | Манометры избыточного давления, вакуумметры и мановакуумметры показывающие | МП-У, ВП-У и МВП-У | 10135-10 | Диапазон измерений: от минус 0.1 (1 кгс/см2) до 60 МПа (600 кгс/см2), погрешность и (или) неопределенность (класс, разряд): КТ от 1.5 до 4 | КТ от 1.5 до 4 | Нет | 159
000000009402 | Нет | Поверка | Манометры избыточного давления, вакуумметры и мановакуумметры показывающие | МП-УМ, ВП-УМ, МВП-УМ, ДМ8010-УМ, ДВ8010-УМ, ДА8010-УМ | 49942-12 | Диапазон измерений: от минус 0.1 (1 кгс/см2) до 60 МПа (600 кгс/см2), погрешность и (или) неопределенность (класс, разряд): КТ от 1.5 до 4 | КТ от 1.5 до 4 | Нет | 159
000000009402 | Нет | Калибровка | Манометры избыточного давления, вакуумметры и мановакуумметры показывающие | МП-УМ, ВП-УМ, МВП-УМ, ДМ8010-УМ, ДВ8010-УМ, ДА8010-УМ | 49942-12 | Диапазон измерений: от минус 0.1 (1 кгс/см2) до 60 МПа (600 кгс/см2), погрешность и (или) неопределенность (класс, разряд): КТ от 1.5 до 4 | КТ от 1.5 до 4 | Нет | 159
000000019131 | Нет | Поверка | Манометры избыточного давления, вакуумметры и мановакуумметры показывающие | МП-УМ, ВП-УМ, МВП-УМ, ДМ8010-УМ, ДВ8010-УМ, ДА8010-УМ | 49942-12 | Диапазон измерений: От минус 0,1 до 60 МПа, погрешность и (или) неопределенность (класс, разряд): КТ От 1,5 до 4 | КТ От 1,5 до 4 | Да | 148.3
000000019134 | Нет | Поверка | Манометры избыточного давления, вакуумметры и мановакуумметры показывающие | МП-У, ВП-У, МВП-У, ДМ8010-У, ДВ8010-У, ДА8010-У | 27227-04 | Диапазон измерений: От минус 0,1 до 60 МПа, погрешность и (или) неопределенность (класс, разряд): КТ От 1,5 до 4 | КТ От 1,5 до 4 | Да | 148.3
000000032340 | Нет | Поверка | Манометры избыточного давления, вакуумметры и мановакуумметры показывающие | МП-У, ВП-У, МВП-У | 10135-15 | Диапазон измерений: от минус 0.1 (1 кгс/см2) до 60 МПа (600 кгс/см2), погрешность и (или) неопределенность (класс, разряд): КТ от 1.5 до 4 | КТ от 1.5 до 4 | Нет | 159
000000032340 | Нет | Калибровка | Манометры избыточного давления, вакуумметры и мановакуумметры показывающие | МП-У, ВП-У, МВП-У | 10135-15 | Диапазон измерений: от минус 0.1 (1 кгс/см2) до 60 МПа (600 кгс/см2), погрешность и (или) неопределенность (класс, разряд): КТ от 1.5 до 4 | КТ от 1.5 до 4 | Нет | 159
000000034406 | Нет | Калибровка | Манометры избыточного давления, вакуумметры и мановакуумметры показывающие | МП-Уф, ВП-Уф, МВП-Уф, ДМ8010-Уф, ДВ8010-Уф, ДА8010-Уф | 43902-14 | Диапазон измерений: от минус 0.1 (1 кгс/см2) до 60 МПа (600 кгс/см2), погрешность и (или) неопределенность (класс, разряд): КТ от 1.5 до 4 | КТ от 1.5 до 4 | Нет | 309
000000034406 | Нет | Поверка | Манометры избыточного давления, вакуумметры и мановакуумметры показывающие | МП-Уф, ВП-Уф, МВП-Уф, ДМ8010-Уф, ДВ8010-Уф, ДА8010-Уф | 43902-14 | Диапазон измерений: от минус 0.1 (1 кгс/см2) до 60 МПа (600 кгс/см2), погрешность и (или) неопределенность (класс, разряд): КТ от 1.5 до 4 | КТ от 1.5 до 4 | Нет | 309
000000035268 | Нет | Калибровка | Манометры избыточного давления, вакуумметры и мановакуумметры показывающие | МП-Уф, ВП-Уф, МВП-Уф, ДМ8010-Уф, ДВ8010-Уф, ДА8010-Уф | 43902-14 | Диапазон измерений: от минус 0.1 (1 кгс/см2) до 60 МПа (600 кгс/см2), погрешность и (или) неопределенность (класс, разряд): КТ от 1.5 до 4 | КТ от 1.5 до 4 | Нет | 159
000000035268 | Нет | Поверка | Манометры избыточного давления, вакуумметры и мановакуумметры показывающие | МП-Уф, ВП-Уф, МВП-Уф, ДМ8010-Уф, ДВ8010-Уф, ДА8010-Уф | 43902-14 | Диапазон измерений: от минус 0.1 (1 кгс/см2) до 60 МПа (600 кгс/см2), погрешность и (или) неопределенность (класс, разряд): КТ от 1.5 до 4 | КТ от 1.5 до 4 | Нет | 159
000000035269 | Нет | Калибровка | Манометры избыточного давления, вакуумметры и мановакуумметры показывающие | МП-Уф, ВП-Уф, МВП-Уф, ДМ8010-Уф, ДВ8010-Уф, ДА8010-Уф | 43902-14 | Диапазон измерений: от минус 0.1 (1 кгс/см2) до 60 МПа (600 кгс/см2), погрешность и (или) неопределенность (класс, разряд): КТ от 1.5 до 4 | КТ от 1.5 до 4 | Нет | 159
000000035269 | Нет | Поверка | Манометры избыточного давления, вакуумметры и мановакуумметры показывающие | МП-Уф, ВП-Уф, МВП-Уф, ДМ8010-Уф, ДВ8010-Уф, ДА8010-Уф | 43902-14 | Диапазон измерений: от минус 0.1 (1 кгс/см2) до 60 МПа (600 кгс/см2), погрешность и (или) неопределенность (класс, разряд): КТ от 1.5 до 4 | КТ от 1.5 до 4 | Нет | 159
000000035272 | Нет | Поверка | Манометры избыточного давления, вакуумметры и мановакуумметры показывающие | МП-У, ВП-У и МВП-У | 10135-10 |  |  | Нет | 264
000000035272 | Нет | Поверка выезд | Манометры избыточного давления, вакуумметры и мановакуумметры показывающие | МП-У, ВП-У и МВП-У | 10135-10 |  |  | Нет | 279
000000035379 | Нет | Калибровка | Манометры избыточного давления, вакуумметры и мановакуумметры показывающие | МП-Уф, ВП-Уф, МВП-Уф, ДМ8010-Уф, ДВ8010-Уф, ДА8010-Уф | 43902-14 | Диапазон измерений: от минус 0.1 (1 кгс/см2) до 60 МПа (600 кгс/см2), погрешность и (или) неопределенность (класс, разряд): КТ от 1.5 до 4 | КТ от 1.5 до 4 | Нет | 159
000000035379 | Нет | Поверка | Манометры избыточного давления, вакуумметры и мановакуумметры показывающие | МП-Уф, ВП-Уф, МВП-Уф, ДМ8010-Уф, ДВ8010-Уф, ДА8010-Уф | 43902-14 | Диапазон измерений: от минус 0.1 (1 кгс/см2) до 60 МПа (600 кгс/см2), погрешность и (или) неопределенность (класс, разряд): КТ от 1.5 до 4 | КТ от 1.5 до 4 | Нет | 159
000000036534 | Нет | Поверка | Манометры избыточного давления, вакуумметры и мановакуумметры показывающие | МП-УМ, ВП-УМ, МВП-УМ, ДМ8010-УМ, ДВ8010-УМ, ДА8010-УМ | 67724-17 | Диапазон измерений: от минус 0.1 (1 кгс/см2) до 60 МПа (600 кгс/см2), погрешность и (или) неопределенность (класс, разряд): КТ от 1.5 до 4 | КТ от 1.5 до 4 | Нет | 159
000000036534 | Нет | Калибровка | Манометры избыточного давления, вакуумметры и мановакуумметры показывающие | МП-УМ, ВП-УМ, МВП-УМ, ДМ8010-УМ, ДВ8010-УМ, ДА8010-УМ | 67724-17 | Диапазон измерений: от минус 0.1 (1 кгс/см2) до 60 МПа (600 кгс/см2), погрешность и (или) неопределенность (класс, разряд): КТ от 1.5 до 4 | КТ от 1.5 до 4 | Нет | 159
000000038035 | Нет | Поверка выезд | Манометры избыточного давления, вакуумметры и мановакуумметры показывающие | МП-У, ВП-У, МВП-У | 10135-15 | Диапазон измерений: до 70 МПа (700 кгс/см2), погрешность и (или) неопределенность (класс, разряд): КТ от 1,5 до 4 | КТ от 1,5 до 4 | Нет | 405
000000038035 | Нет | Калибровка выезд | Манометры избыточного давления, вакуумметры и мановакуумметры показывающие | МП-У, ВП-У, МВП-У | 10135-15 | Диапазон измерений: до 70 МПа (700 кгс/см2), погрешность и (или) неопределенность (класс, разряд): КТ от 1,5 до 4 | КТ от 1,5 до 4 | Нет | 405
000000038035 | Нет | Поверка | Манометры избыточного давления, вакуумметры и мановакуумметры показывающие | МП-У, ВП-У, МВП-У | 10135-15 | Диапазон измерений: до 70 МПа (700 кгс/см2), погрешность и (или) неопределенность (класс, разряд): КТ от 1,5 до 4 | КТ от 1,5 до 4 | Нет | 375
000000038035 | Нет | Калибровка | Манометры избыточного давления, вакуумметры и мановакуумметры показывающие | МП-У, ВП-У, МВП-У | 10135-15 | Диапазон измерений: до 70 МПа (700 кгс/см2), погрешность и (или) неопределенность (класс, разряд): КТ от 1,5 до 4 | КТ от 1,5 до 4 | Нет | 375
000000038335 | Нет | Поверка | Манометры избыточного давления, вакуумметры и мановакуумметры показывающие | МП-У, ВП-У и МВП-У | 10135-10 | Диапазон измерений: от минус 0.1 до 60 МПа, погрешность и (или) неопределенность (класс, разряд): КТ от 1.5 до 4 | КТ от 1.5 до 4 | Нет | 159
000000038335 | Нет | Калибровка | Манометры избыточного давления, вакуумметры и мановакуумметры показывающие | МП-У, ВП-У и МВП-У | 10135-10 | Диапазон измерений: от минус 0.1 до 60 МПа, погрешность и (или) неопределенность (класс, разряд): КТ от 1.5 до 4 | КТ от 1.5 до 4 | Нет | 159
000000039118 | Нет | Поверка | Манометры избыточного давления, вакуумметры и мановакуумметры показывающие | МП-Уф, ВП-Уф, МВП-Уф, ДМ8010-Уф, ДВ8010-Уф, ДА8010-Уф | 27227-05 |  |  | Нет | 234
000000039118 | Нет | Поверка выезд | Манометры избыточного давления, вакуумметры и мановакуумметры показывающие | МП-Уф, ВП-Уф, МВП-Уф, ДМ8010-Уф, ДВ8010-Уф, ДА8010-Уф | 27227-05 |  |  | Нет | 249
000000039561 | Нет | Калибровка | Манометры избыточного давления, вакуумметры и мановакуумметры показывающие | МП-Уф, ВП-Уф, МВП-Уф, ДМ8010-Уф, ДВ8010-Уф, ДА8010-Уф | 43902-14 | Диапазон измерений: от минус 0.1 (1 кгс/см2) до 60 МПа (600 кгс/см2), погрешность и (или) неопределенность (класс, разряд): КТ от 1.5 до 4 | КТ от 1.5 до 4 | Нет | 159
000000039561 | Нет | Поверка | Манометры избыточного давления, вакуумметры и мановакуумметры показывающие | МП-Уф, ВП-Уф, МВП-Уф, ДМ8010-Уф, ДВ8010-Уф, ДА8010-Уф | 43902-14 | Диапазон измерений: от минус 0.1 (1 кгс/см2) до 60 МПа (600 кгс/см2), погрешность и (или) неопределенность (класс, разряд): КТ от 1.5 до 4 | КТ от 1.5 до 4 | Нет | 159
000000040251 | Нет | Калибровка | Манометры избыточного давления, вакуумметры и мановакуумметры показывающие | МП-Уф, ВП-Уф, МВП-Уф, ДМ8010-Уф, ДВ8010-Уф, ДА8010-Уф | 43902-10 | Диапазон измерений: от минус 0.1 (1 кгс/см2) до 60 МПа (600 кгс/см2), погрешность и (или) неопределенность (класс, разряд): КТ от 1.5 до 4 | КТ от 1.5 до 4 | Нет | 159
000000040251 | Нет | Поверка | Манометры избыточного давления, вакуумметры и мановакуумметры показывающие | МП-Уф, ВП-Уф, МВП-Уф, ДМ8010-Уф, ДВ8010-Уф, ДА8010-Уф | 43902-10 | Диапазон измерений: от минус 0.1 (1 кгс/см2) до 60 МПа (600 кгс/см2), погрешность и (или) неопределенность (класс, разряд): КТ от 1.5 до 4 | КТ от 1.5 до 4 | Нет | 159
000000042059 | Нет | Поверка выезд | Манометры избыточного давления, вакуумметры и мановакуумметры показывающие | МП-Уф, ВП-Уф, МВП-Уф, ДМ8010-Уф, ДВ8010-Уф, ДА8010-Уф | 27227-05 | Диапазон измерений: до 70 МПа (700 кгс/см2), погрешность и (или) неопределенность (класс, разряд): КТ от 1,5 до 4 | КТ от 1,5 до 4 | Нет | 405
000000042059 | Нет | Калибровка | Манометры избыточного давления, вакуумметры и мановакуумметры показывающие | МП-Уф, ВП-Уф, МВП-Уф, ДМ8010-Уф, ДВ8010-Уф, ДА8010-Уф | 27227-05 | Диапазон измерений: до 70 МПа (700 кгс/см2), погрешность и (или) неопределенность (класс, разряд): КТ от 1,5 до 4 | КТ от 1,5 до 4 | Нет | 375
000000042059 | Нет | Калибровка выезд | Манометры избыточного давления, вакуумметры и мановакуумметры показывающие | МП-Уф, ВП-Уф, МВП-Уф, ДМ8010-Уф, ДВ8010-Уф, ДА8010-Уф | 27227-05 | Диапазон измерений: до 70 МПа (700 кгс/см2), погрешность и (или) неопределенность (класс, разряд): КТ от 1,5 до 4 | КТ от 1,5 до 4 | Нет | 405
000000042059 | Нет | Поверка | Манометры избыточного давления, вакуумметры и мановакуумметры показывающие | МП-Уф, ВП-Уф, МВП-Уф, ДМ8010-Уф, ДВ8010-Уф, ДА8010-Уф | 27227-05 | Диапазон измерений: до 70 МПа (700 кгс/см2), погрешность и (или) неопределенность (класс, разряд): КТ от 1,5 до 4 | КТ от 1,5 до 4 | Нет | 375
000000042592 | Нет | Калибровка | Манометры избыточного давления, вакуумметры и мановакуумметры показывающие | МП-Уф, ВП-Уф, МВП-Уф, ДМ8010-Уф, ДВ8010-Уф, ДА8010-Уф | 43902-14 | Диапазон измерений: до 70 МПа (700 кгс/см2), погрешность и (или) неопределенность (класс, разряд): КТ от 1,5 до 4 | КТ от 1,5 до 4 | Нет | 375
000000042592 | Нет | Калибровка выезд | Манометры избыточного давления, вакуумметры и мановакуумметры показывающие | МП-Уф, ВП-Уф, МВП-Уф, ДМ8010-Уф, ДВ8010-Уф, ДА8010-Уф | 43902-14 | Диапазон измерений: до 70 МПа (700 кгс/см2), погрешность и (или) неопределенность (класс, разряд): КТ от 1,5 до 4 | КТ от 1,5 до 4 | Нет | 405
000000042592 | Нет | Поверка | Манометры избыточного давления, вакуумметры и мановакуумметры показывающие | МП-Уф, ВП-Уф, МВП-Уф, ДМ8010-Уф, ДВ8010-Уф, ДА8010-Уф | 43902-14 | Диапазон измерений: до 70 МПа (700 кгс/см2), погрешность и (или) неопределенность (класс, разряд): КТ от 1,5 до 4 | КТ от 1,5 до 4 | Нет | 375
000000042592 | Нет | Поверка выезд | Манометры избыточного давления, вакуумметры и мановакуумметры показывающие | МП-Уф, ВП-Уф, МВП-Уф, ДМ8010-Уф, ДВ8010-Уф, ДА8010-Уф | 43902-14 | Диапазон измерений: до 70 МПа (700 кгс/см2), погрешность и (или) неопределенность (класс, разряд): КТ от 1,5 до 4 | КТ от 1,5 до 4 | Нет | 405
000000043353 | Нет | Калибровка | Манометры избыточного давления, вакуумметры и мановакуумметры показывающие | МП-У, ВП-У и МВП-У | 10135-10 | Диапазон измерений: от минус 0.1 (1 кгс/см2) до 60 МПа (600 кгс/см2), погрешность и (или) неопределенность (класс, разряд): КТ от 1.5 до 4 | КТ от 1.5 до 4 | Нет | 159
000000043353 | Нет | Поверка | Манометры избыточного давления, вакуумметры и мановакуумметры показывающие | МП-У, ВП-У и МВП-У | 10135-10 | Диапазон измерений: от минус 0.1 (1 кгс/см2) до 60 МПа (600 кгс/см2), погрешность и (или) неопределенность (класс, разряд): КТ от 1.5 до 4 | КТ от 1.5 до 4 | Нет | 159
000000043677 | Нет | Поверка | Манометры избыточного давления, вакуумметры и мановакуумметры показывающие | МП-У, ВП-У, МВП-У | 10135-05 | Диапазон измерений: более 60 МПа (600 кгс/см2) до 250 МПа (2500 кгс/см, погрешность и (или) неопределенность (класс, разряд): КТ от 1.5 до 4 | КТ от 1.5 до 4 | Нет | 1188
000000043677 | Нет | Калибровка | Манометры избыточного давления, вакуумметры и мановакуумметры показывающие | МП-У, ВП-У, МВП-У | 10135-05 | Диапазон измерений: более 60 МПа (600 кгс/см2) до 250 МПа (2500 кгс/см, погрешность и (или) неопределенность (класс, разряд): КТ от 1.5 до 4 | КТ от 1.5 до 4 | Нет | 1188
000000043707 | Нет | Поверка | Манометры избыточного давления, вакуумметры и мановакуумметры показывающие | МП-Уф, ВП-Уф, МВП-Уф, ДМ8010-Уф, ДВ8010-Уф, ДА8010-Уф | 43902-14 | Диапазон измерений: от минус 0.1 (1 кгс/см2) до 60 МПа (600 кгс/см2), погрешность и (или) неопределенность (класс, разряд): КТ от 1.5 до 4 | КТ от 1.5 до 4 | Нет | 159
000000043707 | Нет | Калибровка | Манометры избыточного давления, вакуумметры и мановакуумметры показывающие | МП-Уф, ВП-Уф, МВП-Уф, ДМ8010-Уф, ДВ8010-Уф, ДА8010-Уф | 43902-14 | Диапазон измерений: от минус 0.1 (1 кгс/см2) до 60 МПа (600 кгс/см2), погрешность и (или) неопределенность (класс, разряд): КТ от 1.5 до 4 | КТ от 1.5 до 4 | Нет | 159
000000043989 | Нет | Поверка | Манометры избыточного давления, вакуумметры и мановакуумметры показывающие | МП-Уф, ВП-Уф, МВП-Уф, ДМ8010-Уф, ДВ8010-Уф, ДА8010-Уф | 43902-14 |  |  | Нет | 264
000000043989 | Нет | Поверка выезд | Манометры избыточного давления, вакуумметры и мановакуумметры показывающие | МП-Уф, ВП-Уф, МВП-Уф, ДМ8010-Уф, ДВ8010-Уф, ДА8010-Уф | 43902-14 |  |  | Нет | 279
000000044660 | Нет | Калибровка | Манометры избыточного давления, вакуумметры и мановакуумметры показывающие | МП-У, ВП-У, МВП-У | 10135-05 | Диапазон измерений: до 70 МПа (700 кгс/см2), погрешность и (или) неопределенность (класс, разряд): КТ от 1,5 до 4 | КТ от 1,5 до 4 | Нет | 375
000000044660 | Нет | Поверка | Манометры избыточного давления, вакуумметры и мановакуумметры показывающие | МП-У, ВП-У, МВП-У | 10135-05 | Диапазон измерений: до 70 МПа (700 кгс/см2), погрешность и (или) неопределенность (класс, разряд): КТ от 1,5 до 4 | КТ от 1,5 до 4 | Нет | 375
000000044660 | Нет | Калибровка выезд | Манометры избыточного давления, вакуумметры и мановакуумметры показывающие | МП-У, ВП-У, МВП-У | 10135-05 | Диапазон измерений: до 70 МПа (700 кгс/см2), погрешность и (или) неопределенность (класс, разряд): КТ от 1,5 до 4 | КТ от 1,5 до 4 | Нет | 405
000000044660 | Нет | Поверка выезд | Манометры избыточного давления, вакуумметры и мановакуумметры показывающие | МП-У, ВП-У, МВП-У | 10135-05 | Диапазон измерений: до 70 МПа (700 кгс/см2), погрешность и (или) неопределенность (класс, разряд): КТ от 1,5 до 4 | КТ от 1,5 до 4 | Нет | 405
000000045546 | Нет | Калибровка | Манометры избыточного давления, вакуумметры и мановакуумметры показывающие | МП-У, ВП-У, МВП-У | 10135-15 | Диапазон измерений: более 60 МПа (600 кгс/см2) до 250 МПа (2500 кгс/см, погрешность и (или) неопределенность (класс, разряд): КТ от 1.5 до 4 | КТ от 1.5 до 4 | Нет | 1188
000000045546 | Нет | Поверка | Манометры избыточного давления, вакуумметры и мановакуумметры показывающие | МП-У, ВП-У, МВП-У | 10135-15 | Диапазон измерений: более 60 МПа (600 кгс/см2) до 250 МПа (2500 кгс/см, погрешность и (или) неопределенность (класс, разряд): КТ от 1.5 до 4 | КТ от 1.5 до 4 | Нет | 1188
000000046382 | Нет | Поверка | Манометры избыточного давления, вакуумметры и мановакуумметры показывающие | МП-У, ВП-У, МВП-У | 10135-05 | Диапазон измерений: от минус 0.1 (1 кгс/см2) до 60 МПа (600 кгс/см2), погрешность и (или) неопределенность (класс, разряд): КТ от 1.5 до 4 | КТ от 1.5 до 4 | Нет | 159
000000046382 | Нет | Калибровка | Манометры избыточного давления, вакуумметры и мановакуумметры показывающие | МП-У, ВП-У, МВП-У | 10135-05 | Диапазон измерений: от минус 0.1 (1 кгс/см2) до 60 МПа (600 кгс/см2), погрешность и (или) неопределенность (класс, разряд): КТ от 1.5 до 4 | КТ от 1.5 до 4 | Нет | 159
000000046537 | Нет | Поверка | Манометры избыточного давления, вакуумметры и мановакуумметры показывающие | МП-У, ВП-У, МВП-У | 10135-15 | Диапазон измерений: от минус 0.1 (1 кгс/см2) до 60 МПа (600 кгс/см2), погрешность и (или) неопределенность (класс, разряд): КТ от 1.5 до 4 | КТ от 1.5 до 4 | Нет | 159
000000046537 | Нет | Калибровка | Манометры избыточного давления, вакуумметры и мановакуумметры показывающие | МП-У, ВП-У, МВП-У | 10135-15 | Диапазон измерений: от минус 0.1 (1 кгс/см2) до 60 МПа (600 кгс/см2), погрешность и (или) неопределенность (класс, разряд): КТ от 1.5 до 4 | КТ от 1.5 до 4 | Нет | 159
000000050493 | Нет | Поверка выезд | Манометры избыточного давления, вакуумметры и мановакуумметры показывающие | МП-Уф, ВП-Уф, МВП-Уф, ДМ8010-Уф, ДВ8010-Уф, ДА8010-Уф | 43902-10 |  |  | Нет | 405
000000050493 | Нет | Калибровка | Манометры избыточного давления, вакуумметры и мановакуумметры показывающие | МП-Уф, ВП-Уф, МВП-Уф, ДМ8010-Уф, ДВ8010-Уф, ДА8010-Уф | 43902-10 |  |  | Нет | 375
000000050493 | Нет | Поверка | Манометры избыточного давления, вакуумметры и мановакуумметры показывающие | МП-Уф, ВП-Уф, МВП-Уф, ДМ8010-Уф, ДВ8010-Уф, ДА8010-Уф | 43902-10 |  |  | Нет | 375
000000050493 | Нет | Калибровка выезд | Манометры избыточного давления, вакуумметры и мановакуумметры показывающие | МП-Уф, ВП-Уф, МВП-Уф, ДМ8010-Уф, ДВ8010-Уф, ДА8010-Уф | 43902-10 |  |  | Нет | 405
000000032260 | Нет | Поверка выезд | Манометры избыточного давления, вакуумметры и мановакуумметры показывающие для точных измерений | МТИф, ВТИф, МВТИф | 34911-11 |  |  | Нет | 1047
000000032260 | Нет | Поверка | Манометры избыточного давления, вакуумметры и мановакуумметры показывающие для точных измерений | МТИф, ВТИф, МВТИф | 34911-11 |  |  | Нет | 978
000000041630 | Нет | Поверка выезд | Манометры избыточного давления, вакуумметры и мановакуумметры показывающие для точных измерений | МТИф, ВТИф, МВТИф | 34911-11 |  |  | Нет | 279
000000041630 | Нет | Поверка | Манометры избыточного давления, вакуумметры и мановакуумметры показывающие для точных измерений | МТИф, ВТИф, МВТИф | 34911-11 |  |  | Нет | 264
000000049588 | Нет | Калибровка | Манометры избыточного давления, вакуумметры и мановакуумметры показывающие сигнализирующие | ДМ2005м, ДВ2005м, ДА2005м, ДМ2010м, ДВ2010м, ДА2010м | 57499-14 |  |  | Нет | 309
000000049588 | Нет | Поверка | Манометры избыточного давления, вакуумметры и мановакуумметры показывающие сигнализирующие | ДМ2005м, ДВ2005м, ДА2005м, ДМ2010м, ДВ2010м, ДА2010м | 57499-14 |  |  | Нет | 309
000000019138 | Нет | Поверка | Манометры избыточного давления, вакуумметры и мановакуумметры показывающие судовые | МТПСф-100-ОМ2, ВТПСф-100-ОМ2, МВТПСф-100-ОМ2 | 40692-11 | Диапазон измерений: От минус 0,1 до 60 МПа, погрешность и (или) неопределенность (класс, разряд): КТ От 1,5 до 4 | КТ От 1,5 до 4 | Да | 148.3
000000045450 | Нет | Калибровка | Манометры избыточного давления, вакуумметры и мановакуумметры показывающие судовые | МТПСф-100-ОМ2, ВТПСф-100-ОМ2, МВТПСф-100-ОМ2 | 40692-11 | Диапазон измерений: от минус 0.1 (1 кгс/см2) до 60 МПа (600 кгс/см2), погрешность и (или) неопределенность (класс, разряд): КТ от 1.5 до 4 | КТ от 1.5 до 4 | Нет | 159
000000045450 | Нет | Поверка | Манометры избыточного давления, вакуумметры и мановакуумметры показывающие судовые | МТПСф-100-ОМ2, ВТПСф-100-ОМ2, МВТПСф-100-ОМ2 | 40692-11 | Диапазон измерений: от минус 0.1 (1 кгс/см2) до 60 МПа (600 кгс/см2), погрешность и (или) неопределенность (класс, разряд): КТ от 1.5 до 4 | КТ от 1.5 до 4 | Нет | 159
000000047007 | Нет | Поверка | Манометры избыточного давления, вакуумметры и мановакуумметры показывающие судовые | МТПСф-100-ОМ2, ВТПСф-100-ОМ2, МВТПСф-100-ОМ2 | 40692-11 | Диапазон измерений: от минус 0,1 МПа до 60 МПа, погрешность и (или) неопределенность (класс, разряд): кл 1,0, кл. 0,6 | кл 1,0, кл. 0,6 | Нет | 264
000000047007 | Нет | Поверка выезд | Манометры избыточного давления, вакуумметры и мановакуумметры показывающие судовые | МТПСф-100-ОМ2, ВТПСф-100-ОМ2, МВТПСф-100-ОМ2 | 40692-11 | Диапазон измерений: от минус 0,1 МПа до 60 МПа, погрешность и (или) неопределенность (класс, разряд): кл 1,0, кл. 0,6 | кл 1,0, кл. 0,6 | Нет | 279
000000004441 | Нет | Калибровка | Манометры избыточного давления, вакуумметры, мановакуумметры показывающие | МП...-У, ВП...-У, МВП...-У | 10135-95 | Диапазон измерений: от минус 0.1 (1 кгс/см2) до 60 МПа (600 кгс/см2), погрешность и (или) неопределенность (класс, разряд): КТ от 1.5 до 4 | КТ от 1.5 до 4 | Нет | 159
000000004441 | Нет | Поверка | Манометры избыточного давления, вакуумметры, мановакуумметры показывающие | МП...-У, ВП...-У, МВП...-У | 10135-95 | Диапазон измерений: от минус 0.1 (1 кгс/см2) до 60 МПа (600 кгс/см2), погрешность и (или) неопределенность (класс, разряд): КТ от 1.5 до 4 | КТ от 1.5 до 4 | Нет | 159
000000004447 | Нет | Калибровка | Манометры избыточного давления, вакуумметры, мановакуумметры показывающие | МТП, ВТП, МВТП, МТП-М, МВТП-М | 3255-88 | Диапазон измерений: от минус 0.1 (1 кгс/см2) до 60 МПа (600 кгс/см2), погрешность и (или) неопределенность (класс, разряд): КТ от 1.5 до 4 | КТ от 1.5 до 4 | Нет | 159
000000004447 | Нет | Поверка | Манометры избыточного давления, вакуумметры, мановакуумметры показывающие | МТП, ВТП, МВТП, МТП-М, МВТП-М | 3255-88 | Диапазон измерений: от минус 0.1 (1 кгс/см2) до 60 МПа (600 кгс/см2), погрешность и (или) неопределенность (класс, разряд): КТ от 1.5 до 4 | КТ от 1.5 до 4 | Нет | 159
000000009406 | Нет | Калибровка | Манометры избыточного давления, вакуумметры, мановакуумметры показывающие | МТП, ВТП, МВТП, МТП-М, МВТП-М | 3255-88 | Диапазон измерений: от минус 0.1 (1 кгс/см2) до 60 МПа (600 кгс/см2), погрешность и (или) неопределенность (класс, разряд): КТ от 1.5 до 4 | КТ от 1.5 до 4 | Нет | 159
000000009406 | Нет | Поверка | Манометры избыточного давления, вакуумметры, мановакуумметры показывающие | МТП, ВТП, МВТП, МТП-М, МВТП-М | 3255-88 | Диапазон измерений: от минус 0.1 (1 кгс/см2) до 60 МПа (600 кгс/см2), погрешность и (или) неопределенность (класс, разряд): КТ от 1.5 до 4 | КТ от 1.5 до 4 | Нет | 159
000000019139 | Нет | Поверка | Манометры избыточного давления, вакуумметры, мановакуумметры показывающие | МТП, ВТП, МВТП, МТП-М, МВТП-М | 3255-88 | Диапазон измерений: От минус 0,1 до 60 МПа, погрешность и (или) неопределенность (класс, разряд): КТ От 1,5 до 4 | КТ От 1,5 до 4 | Да | 148.3
000000031150 | Нет | Поверка | Манометры избыточного давления, вакуумметры, мановакуумметры показывающие | МП...-У, ВП...-У, МВП...-У | 10135-95 | Диапазон измерений: 0-6 кгс/см2, погрешность и (или) неопределенность (класс, разряд): 1 | 1 | Нет | 159
000000031150 | Нет | Калибровка | Манометры избыточного давления, вакуумметры, мановакуумметры показывающие | МП...-У, ВП...-У, МВП...-У | 10135-95 | Диапазон измерений: 0-6 кгс/см2, погрешность и (или) неопределенность (класс, разряд): 1 | 1 | Нет | 159
000000045211 | Нет | Поверка выезд | Манометры избыточного давления, вакуумметры, мановакуумметры показывающие | МП...-У, ВП...-У, МВП...-У | 10135-95 | Диапазон измерений: до 70 МПа (700 кгс/см2), погрешность и (или) неопределенность (класс, разряд): КТ от 1,5 до 4 | КТ от 1,5 до 4 | Нет | 405
000000045211 | Нет | Калибровка выезд | Манометры избыточного давления, вакуумметры, мановакуумметры показывающие | МП...-У, ВП...-У, МВП...-У | 10135-95 | Диапазон измерений: до 70 МПа (700 кгс/см2), погрешность и (или) неопределенность (класс, разряд): КТ от 1,5 до 4 | КТ от 1,5 до 4 | Нет | 405
000000045211 | Нет | Калибровка | Манометры избыточного давления, вакуумметры, мановакуумметры показывающие | МП...-У, ВП...-У, МВП...-У | 10135-95 | Диапазон измерений: до 70 МПа (700 кгс/см2), погрешность и (или) неопределенность (класс, разряд): КТ от 1,5 до 4 | КТ от 1,5 до 4 | Нет | 375
000000045211 | Нет | Поверка | Манометры избыточного давления, вакуумметры, мановакуумметры показывающие | МП...-У, ВП...-У, МВП...-У | 10135-95 | Диапазон измерений: до 70 МПа (700 кгс/см2), погрешность и (или) неопределенность (класс, разряд): КТ от 1,5 до 4 | КТ от 1,5 до 4 | Нет | 375
000000046557 | Нет | Калибровка | Манометры избыточного давления, вакуумметры, мановакуумметры показывающие | МТП, ВТП, МВТП, МТП-М, МВТП-М | 3255-88 | Диапазон измерений: до 70 МПа, погрешность и (или) неопределенность (класс, разряд): кл. 2,5; кл. 4 % | кл. 2,5; кл. 4 % | Нет | 375
000000046557 | Нет | Калибровка выезд | Манометры избыточного давления, вакуумметры, мановакуумметры показывающие | МТП, ВТП, МВТП, МТП-М, МВТП-М | 3255-88 | Диапазон измерений: до 70 МПа, погрешность и (или) неопределенность (класс, разряд): кл. 2,5; кл. 4 % | кл. 2,5; кл. 4 % | Нет | 405
000000046557 | Нет | Поверка выезд | Манометры избыточного давления, вакуумметры, мановакуумметры показывающие | МТП, ВТП, МВТП, МТП-М, МВТП-М | 3255-88 | Диапазон измерений: до 70 МПа, погрешность и (или) неопределенность (класс, разряд): кл. 2,5; кл. 4 % | кл. 2,5; кл. 4 % | Нет | 405
000000046557 | Нет | Поверка | Манометры избыточного давления, вакуумметры, мановакуумметры показывающие | МТП, ВТП, МВТП, МТП-М, МВТП-М | 3255-88 | Диапазон измерений: до 70 МПа, погрешность и (или) неопределенность (класс, разряд): кл. 2,5; кл. 4 % | кл. 2,5; кл. 4 % | Нет | 375
000000047441 | Нет | Поверка | Манометры избыточного давления, вакуумметры, мановакуумметры, дифференциальные манометры показывающие | Ashcroft мод. 1005, 1008, 1009, 1189, 1279, 1377, 1379, T5500, F5503 | 51786-12 |  |  | Нет | 264
000000047441 | Нет | Поверка выезд | Манометры избыточного давления, вакуумметры, мановакуумметры, дифференциальные манометры показывающие | Ashcroft мод. 1005, 1008, 1009, 1189, 1279, 1377, 1379, T5500, F5503 | 51786-12 |  |  | Нет | 279
000000002122 | Нет | Поверка | Манометры кислородные | МТК-60 | 114-49 | Диапазон измерений: до 70 МПа (700 кгс/см2), погрешность и (или) неопределенность (класс, разряд): КТ от 1,5 до 4 | КТ от 1,5 до 4 | Нет | 375
000000002122 | Нет | Поверка выезд | Манометры кислородные | МТК-60 | 114-49 | Диапазон измерений: до 70 МПа (700 кгс/см2), погрешность и (или) неопределенность (класс, разряд): КТ от 1,5 до 4 | КТ от 1,5 до 4 | Нет | 405
000000002122 | Нет | Калибровка выезд | Манометры кислородные | МТК-60 | 114-49 | Диапазон измерений: до 70 МПа (700 кгс/см2), погрешность и (или) неопределенность (класс, разряд): КТ от 1,5 до 4 | КТ от 1,5 до 4 | Нет | 405
000000002122 | Нет | Калибровка | Манометры кислородные | МТК-60 | 114-49 | Диапазон измерений: до 70 МПа (700 кгс/см2), погрешность и (или) неопределенность (класс, разряд): КТ от 1,5 до 4 | КТ от 1,5 до 4 | Нет | 375
000000004678 | Нет | Поверка | Манометры кислородные | МТК-60 | 114-49 | Диапазон измерений: до 70 МПа (700 кгс/см2), погрешность и (или) неопределенность (класс, разряд): КТ от 1,5 до 4 | КТ от 1,5 до 4 | Нет | 375
000000004678 | Нет | Калибровка | Манометры кислородные | МТК-60 | 114-49 | Диапазон измерений: до 70 МПа (700 кгс/см2), погрешность и (или) неопределенность (класс, разряд): КТ от 1,5 до 4 | КТ от 1,5 до 4 | Нет | 375
000000004678 | Нет | Поверка выезд | Манометры кислородные | МТК-60 | 114-49 | Диапазон измерений: до 70 МПа (700 кгс/см2), погрешность и (или) неопределенность (класс, разряд): КТ от 1,5 до 4 | КТ от 1,5 до 4 | Нет | 405
000000004678 | Нет | Калибровка выезд | Манометры кислородные | МТК-60 | 114-49 | Диапазон измерений: до 70 МПа (700 кгс/см2), погрешность и (или) неопределенность (класс, разряд): КТ от 1,5 до 4 | КТ от 1,5 до 4 | Нет | 405
000000045347 | Нет | Поверка | Манометры кислородные | МТК-60 | 114-49 | Диапазон измерений: до 70 МПа (700 кгс/см2), погрешность и (или) неопределенность (класс, разряд): КТ от 1,5 до 4 | КТ от 1,5 до 4 | Нет | 375
000000045347 | Нет | Калибровка | Манометры кислородные | МТК-60 | 114-49 | Диапазон измерений: до 70 МПа (700 кгс/см2), погрешность и (или) неопределенность (класс, разряд): КТ от 1,5 до 4 | КТ от 1,5 до 4 | Нет | 375
000000045347 | Нет | Калибровка выезд | Манометры кислородные | МТК-60 | 114-49 | Диапазон измерений: до 70 МПа (700 кгс/см2), погрешность и (или) неопределенность (класс, разряд): КТ от 1,5 до 4 | КТ от 1,5 до 4 | Нет | 405
000000045347 | Нет | Поверка выезд | Манометры кислородные | МТК-60 | 114-49 | Диапазон измерений: до 70 МПа (700 кгс/см2), погрешность и (или) неопределенность (класс, разряд): КТ от 1,5 до 4 | КТ от 1,5 до 4 | Нет | 405
Г00000000645 |  | Калибровка выезд | Манометры кислородные до 70 МПа (700 кгс/см2) |  |  |  |  | Нет | 405
Г00000000645 |  | Калибровка | Манометры кислородные до 70 МПа (700 кгс/см2) |  |  |  |  | Нет | 375
Г00000000645 |  | Поверка | Манометры кислородные до 70 МПа (700 кгс/см2) |  |  |  |  | Нет | 375
Г00000000645 |  | Поверка выезд | Манометры кислородные до 70 МПа (700 кгс/см2) |  |  |  |  | Нет | 405
Г00000000646 |  | Поверка | Манометры кислородные до 70 МПа (700 кгс/см2) КТ 0,6 |  |  |  |  | Нет | 504
Г00000000643 |  | Поверка | Манометры КТ 0,6, КТ 1,0 |  |  |  |  | Нет | 264
Г00000000643 |  | Поверка выезд | Манометры КТ 0,6, КТ 1,0 |  |  |  |  | Нет | 279
000000041862 | Нет | Поверка | Манометры медицинские | ММ-ТРИВЕС-ПЧЗ-М | 45693-10 | Диапазон измерений: в полном объеме, погрешность и (или) неопределенность (класс, разряд): в соответствии с описанием типа | в соответствии с описанием типа | Нет | 297
000000047439 | Нет | Калибровка | Манометры мембранные | KFM 250 | 29974-05 | Диапазон измерений: до 70 МПа, погрешность и (или) неопределенность (класс, разряд): кл. 1,6 | кл. 1,6 | Нет | 375
000000047439 | Нет | Поверка выезд | Манометры мембранные | KFM 250 | 29974-05 | Диапазон измерений: до 70 МПа, погрешность и (или) неопределенность (класс, разряд): кл. 1,6 | кл. 1,6 | Нет | 405
000000047439 | Нет | Калибровка выезд | Манометры мембранные | KFM 250 | 29974-05 | Диапазон измерений: до 70 МПа, погрешность и (или) неопределенность (класс, разряд): кл. 1,6 | кл. 1,6 | Нет | 405
000000047439 | Нет | Поверка | Манометры мембранные | KFM 250 | 29974-05 | Диапазон измерений: до 70 МПа, погрешность и (или) неопределенность (класс, разряд): кл. 1,6 | кл. 1,6 | Нет | 375
000000040371 | Нет | Поверка | Манометры мембранные медицинские | МММ-01Ул | 15039-04 | Диапазон измерений: в полном объеме, погрешность и (или) неопределенность (класс, разряд): в соответствии с описанием типа | в соответствии с описанием типа | Нет | 297
000000040900 | Нет | Поверка | Манометры мембранные медицинские для измерителей артериального давления | МММ-01-"Адъютор" | 28031-04 | Диапазон измерений: в полном объеме, погрешность и (или) неопределенность (класс, разряд): в соответствии с описанием типа | в соответствии с описанием типа | Нет | 297
000000032905 | Нет | Поверка | Манометры мембранные медицинские показывающие | ММП-60 | 10860-06 | Диапазон измерений: в полном объеме, погрешность и (или) неопределенность (класс, разряд): в соответствии с описанием типа | в соответствии с описанием типа | Нет | 297
000000040211 | Нет | Поверка | Манометры мембранные медицинские точные показывающие | ММТ-1 (точный), ММП-60 (показывающий) | 10860-00 | Диапазон измерений: в полном объеме, погрешность и (или) неопределенность (класс, разряд): в соответствии с описанием типа | в соответствии с описанием типа | Нет | 297
000000041152 | Нет | Поверка | Манометры мембранные медицинские точные показывающие | ММТ-1 (точные), ММП-60 (показывающие) | 10860-00 | Диапазон измерений: давление и частота пульса в полном объеме, погрешность и (или) неопределенность (класс, разряд): в соответствии с описанием типа | в соответствии с описанием типа | Нет | 450
000000042754 | Нет | Поверка | Манометры мембранные показывающие | ММП-60 | 4030-74 | Диапазон измерений: в полном объеме, погрешность и (или) неопределенность (класс, разряд): в соответствии с описанием типа | в соответствии с описанием типа | Нет | 297
000000041160 | Нет | Поверка | Манометры мембранные показывающие пневматические медицинские | МММ-1, МММ-2, ММП-50 | 18031-04 | Диапазон измерений: в полном объеме, погрешность и (или) неопределенность (класс, разряд): в соответствии с описанием типа | в соответствии с описанием типа | Нет | 297
000000050411 | Нет | Поверка | Манометры мембранные показывающие пневматические медицинские | МММ-1, МММ-2, ММП-50 | 18031-98 |  |  | Нет | 297
000000040770 | Нет | Поверка | Манометры мембранные точные | ММТ-3 | 13688-93 | Диапазон измерений: в полном объеме, погрешность и (или) неопределенность (класс, разряд): в соответствии с описанием типа | в соответствии с описанием типа | Нет | 297
000000045528 | Нет | Поверка | Манометры мембранные точные | ММТ-\СПЗ\ | 13688-02 | Диапазон измерений: давление и частота пульса в полном объеме, погрешность и (или) неопределенность (класс, разряд): в соответствии с описанием типа | в соответствии с описанием типа | Нет | 450
000000045533 | Нет | Поверка | Манометры мембранные точные | ММТ | 10860-87 | Диапазон измерений: давление и частота пульса в полном объеме, погрешность и (или) неопределенность (класс, разряд): в соответствии с описанием типа | в соответствии с описанием типа | Нет | 450
000000042359 | Нет | Поверка | Манометры МП, НП, ЭКН и ЭКМ, вакуумметры ВП, ТП, ЭКТ и ЭКВ, мановакуумметры МВП, ТНП, ЭКТН и ЭКМВ, дифманометры ДП и ЭКД показывающие и сигнализирующие | КПК-3 | 59554-14 |  |  | Нет | 264
000000042359 | Нет | Поверка выезд | Манометры МП, НП, ЭКН и ЭКМ, вакуумметры ВП, ТП, ЭКТ и ЭКВ, мановакуумметры МВП, ТНП, ЭКТН и ЭКМВ, дифманометры ДП и ЭКД показывающие и сигнализирующие | КПК-3 | 59554-14 |  |  | Нет | 279
000000004263 | Нет | Поверка выезд | Манометры образцовые | МО | 490-50 |  |  | Нет | 1047
000000004263 | Нет | Поверка | Манометры образцовые | МО | 490-50 |  |  | Нет | 978
000000026040 | Нет | Поверка | Манометры образцовые | МО | 490-50 | Диапазон измерений: 0..1,6 кгс/см2, погрешность и (или) неопределенность (класс, разряд): КТ 0,4 | КТ 0,4 | Нет | 1476
000000026040 | Нет | Поверка выезд | Манометры образцовые | МО | 490-50 | Диапазон измерений: 0..1,6 кгс/см2, погрешность и (или) неопределенность (класс, разряд): КТ 0,4 | КТ 0,4 | Нет | 1578
000000029327 | Нет | Поверка выезд | Манометры образцовые | МО | 490-50 | Диапазон измерений: от 0 до 16 кгс/см2, погрешность и (или) неопределенность (класс, разряд): КТ 0,25 | КТ 0,25 | Нет | 1047
000000029327 | Нет | Поверка | Манометры образцовые | МО | 490-50 | Диапазон измерений: от 0 до 16 кгс/см2, погрешность и (или) неопределенность (класс, разряд): КТ 0,25 | КТ 0,25 | Нет | 978
000000029329 | Нет | Поверка выезд | Манометры образцовые | МО | 490-50 | Диапазон измерений: от 0 до 25 кгс/см2, погрешность и (или) неопределенность (класс, разряд): КТ 0,4 | КТ 0,4 | Нет | 1047
000000029329 | Нет | Поверка | Манометры образцовые | МО | 490-50 | Диапазон измерений: от 0 до 25 кгс/см2, погрешность и (или) неопределенность (класс, разряд): КТ 0,4 | КТ 0,4 | Нет | 978
000000029733 | Нет | Поверка | Манометры образцовые | МО | 490-50 | Диапазон измерений: (0 - 16) кгс/см2, погрешность и (или) неопределенность (класс, разряд): 4 разряд | 4 разряд | Нет | 978
000000029733 | Нет | Поверка выезд | Манометры образцовые | МО | 490-50 | Диапазон измерений: (0 - 16) кгс/см2, погрешность и (или) неопределенность (класс, разряд): 4 разряд | 4 разряд | Нет | 1047
000000029734 | Нет | Поверка выезд | Манометры образцовые | МО | 490-50 | Диапазон измерений: (0 - 25) кгс/см2, погрешность и (или) неопределенность (класс, разряд): 4 разряд | 4 разряд | Нет | 1047
000000029734 | Нет | Поверка | Манометры образцовые | МО | 490-50 | Диапазон измерений: (0 - 25) кгс/см2, погрешность и (или) неопределенность (класс, разряд): 4 разряд | 4 разряд | Нет | 978
000000029735 | Нет | Поверка выезд | Манометры образцовые | МО | 490-50 | Диапазон измерений: (0 - 2,5) кгс/см2, погрешность и (или) неопределенность (класс, разряд): 4 разряд | 4 разряд | Нет | 1047
000000029735 | Нет | Поверка | Манометры образцовые | МО | 490-50 | Диапазон измерений: (0 - 2,5) кгс/см2, погрешность и (или) неопределенность (класс, разряд): 4 разряд | 4 разряд | Нет | 978
000000029736 | Нет | Поверка | Манометры образцовые | МО | 490-50 | Диапазон измерений: (0 - 6) кгс/см2, погрешность и (или) неопределенность (класс, разряд): 4 разряд | 4 разряд | Нет | 978
000000029736 | Нет | Поверка выезд | Манометры образцовые | МО | 490-50 | Диапазон измерений: (0 - 6) кгс/см2, погрешность и (или) неопределенность (класс, разряд): 4 разряд | 4 разряд | Нет | 1047
000000029737 | Нет | Поверка выезд | Манометры образцовые | МО | 490-50 | Диапазон измерений: (0 - 60) кгс/см2, погрешность и (или) неопределенность (класс, разряд): 4 разряд | 4 разряд | Нет | 1047
000000029737 | Нет | Поверка | Манометры образцовые | МО | 490-50 | Диапазон измерений: (0 - 60) кгс/см2, погрешность и (или) неопределенность (класс, разряд): 4 разряд | 4 разряд | Нет | 978
000000029738 | Нет | Поверка выезд | Манометры образцовые | МО | 490-50 | Диапазон измерений: (0 - 250) кгс/см2, погрешность и (или) неопределенность (класс, разряд): КТ 0,4 | КТ 0,4 | Нет | 1047
000000029738 | Нет | Поверка | Манометры образцовые | МО | 490-50 | Диапазон измерений: (0 - 250) кгс/см2, погрешность и (или) неопределенность (класс, разряд): КТ 0,4 | КТ 0,4 | Нет | 978
000000029739 | Нет | Поверка | Манометры образцовые | МО | 490-50 | Диапазон измерений: (0 - 400) кгс/см2, погрешность и (или) неопределенность (класс, разряд): КТ 0,4 | КТ 0,4 | Нет | 978
000000029739 | Нет | Поверка выезд | Манометры образцовые | МО | 490-50 | Диапазон измерений: (0 - 400) кгс/см2, погрешность и (или) неопределенность (класс, разряд): КТ 0,4 | КТ 0,4 | Нет | 1047
000000029926 | Нет | Поверка выезд | Манометры образцовые | МО | 490-50 | Диапазон измерений: (0...1) кгс/см2, погрешность и (или) неопределенность (класс, разряд): КТ 0,4 | КТ 0,4 | Нет | 1047
000000029926 | Нет | Поверка | Манометры образцовые | МО | 490-50 | Диапазон измерений: (0...1) кгс/см2, погрешность и (или) неопределенность (класс, разряд): КТ 0,4 | КТ 0,4 | Нет | 978
000000029975 | Нет | Поверка выезд | Манометры образцовые | МО | 490-50 | Диапазон измерений: (0...250) кгс/см2, погрешность и (или) неопределенность (класс, разряд): КТ 0,4 | КТ 0,4 | Нет | 1047
000000029975 | Нет | Поверка | Манометры образцовые | МО | 490-50 | Диапазон измерений: (0...250) кгс/см2, погрешность и (или) неопределенность (класс, разряд): КТ 0,4 | КТ 0,4 | Нет | 978
000000029977 | Нет | Поверка выезд | Манометры образцовые | МО | 490-50 | Диапазон измерений: (0...25) кгс/см2, погрешность и (или) неопределенность (класс, разряд): КТ 0,4 | КТ 0,4 | Нет | 1047
000000029977 | Нет | Поверка | Манометры образцовые | МО | 490-50 | Диапазон измерений: (0...25) кгс/см2, погрешность и (или) неопределенность (класс, разряд): КТ 0,4 | КТ 0,4 | Нет | 978
000000037239 | Нет | Поверка | Манометры образцовые | МО | 490-50 |  |  | Нет | 978
000000037239 | Нет | Поверка выезд | Манометры образцовые | МО | 490-50 |  |  | Нет | 1047
000000041864 | Нет | Поверка | Манометры образцовые | МО | 490-50 |  |  | Нет | 2037
000000041864 | Нет | Поверка выезд | Манометры образцовые | МО | 490-50 |  |  | Нет | 2178
000000046428 | Нет | Поверка | Манометры образцовые грузопоршневые класса 0,05 | МП-6 | 1350-60 |  |  | Нет | 6741
000000004266 | Нет | Поверка | Манометры образцовые показывающие | MO 160, MO 250 | 30886-05 |  |  | Нет | 978
000000004266 | Нет | Поверка выезд | Манометры образцовые показывающие | MO 160, MO 250 | 30886-05 |  |  | Нет | 1047
000000030310 | Нет | Поверка | Манометры образцовые показывающие | MO 250 | 47323-11 | Диапазон измерений: от минус 0,95 до 0 кгс/см^2, погрешность и (или) неопределенность (класс, разряд): КТ 0,25 | КТ 0,25 | Нет | 978
000000030310 | Нет | Поверка выезд | Манометры образцовые показывающие | MO 250 | 47323-11 | Диапазон измерений: от минус 0,95 до 0 кгс/см^2, погрешность и (или) неопределенность (класс, разряд): КТ 0,25 | КТ 0,25 | Нет | 1047
000000042268 | Нет | Поверка | Манометры образцовые показывающие | MO 250 | 47323-11 | Диапазон измерений: от минус 0.095 МПА (0.95 кгс/см2) до 60 МПа (600 кгс/см2), погрешность и (или) неопределенность (класс, разряд): КТ 0.15 | КТ 0.15 | Нет | 1476
000000042268 | Нет | Поверка выезд | Манометры образцовые показывающие | MO 250 | 47323-11 | Диапазон измерений: от минус 0.095 МПА (0.95 кгс/см2) до 60 МПа (600 кгс/см2), погрешность и (или) неопределенность (класс, разряд): КТ 0.15 | КТ 0.15 | Нет | 1578
000000045238 | Нет | Поверка | Манометры образцовые показывающие | MO 250 | 47323-11 | Диапазон измерений: от минус 0.095 МПА (0.95 кгс/см2) до 60 МПа (600 кгс/см2), погрешность и (или) неопределенность (класс, разряд): КТ 0.15 | КТ 0.15 | Нет | 1476
000000045238 | Нет | Поверка выезд | Манометры образцовые показывающие | MO 250 | 47323-11 | Диапазон измерений: от минус 0.095 МПА (0.95 кгс/см2) до 60 МПа (600 кгс/см2), погрешность и (или) неопределенность (класс, разряд): КТ 0.15 | КТ 0.15 | Нет | 1578
000000045911 | Нет | Поверка выезд | Манометры образцовые показывающие | MO 160 | 47322-11 |  |  | Нет | 1047
000000045911 | Нет | Поверка | Манометры образцовые показывающие | MO 160 | 47322-11 |  |  | Нет | 978
000000030126 | Нет | Поверка выезд | Манометры образцовые пружинные | ВО | 879-54 | Диапазон измерений: от минус 0,95 до 0 кгс/см2, погрешность и (или) неопределенность (класс, разряд): КТ 0,4 | КТ 0,4 | Нет | 1047
000000030126 | Нет | Поверка | Манометры образцовые пружинные | ВО | 879-54 | Диапазон измерений: от минус 0,95 до 0 кгс/см2, погрешность и (или) неопределенность (класс, разряд): КТ 0,4 | КТ 0,4 | Нет | 978
000000037240 | Нет | Поверка выезд | Манометры образцовые пружинные | ВО | 879-54 |  |  | Нет | 1047
000000037240 | Нет | Поверка | Манометры образцовые пружинные | ВО | 879-54 |  |  | Нет | 978
000000046889 | Нет | Поверка | Манометры паровозные | МП (М2П) | 640-50 |  |  | Нет | 159
000000046889 | Нет | Калибровка | Манометры паровозные | МП (М2П) | 640-50 |  |  | Нет | 159
000000002517 | Нет | Поверка | Манометры показывающие | ТМВ5 | 25913-08 | Диапазон измерений: от минус 0.1 (1 кгс/см2) до 60 МПа (600 кгс/см2), погрешность и (или) неопределенность (класс, разряд): КТ от 1.5 до 4 | КТ от 1.5 до 4 | Нет | 159
000000002517 | Нет | Калибровка | Манометры показывающие | ТМВ5 | 25913-08 | Диапазон измерений: от минус 0.1 (1 кгс/см2) до 60 МПа (600 кгс/см2), погрешность и (или) неопределенность (класс, разряд): КТ от 1.5 до 4 | КТ от 1.5 до 4 | Нет | 159
000000004507 | Нет | Калибровка | Манометры показывающие | KFM | 25413-03 | Диапазон измерений: от минус 0.1 (1 кгс/см2) до 60 МПа (600 кгс/см2), погрешность и (или) неопределенность (класс, разряд): КТ от 1.5 до 4 | КТ от 1.5 до 4 | Нет | 159
000000004507 | Нет | Поверка | Манометры показывающие | KFM | 25413-03 | Диапазон измерений: от минус 0.1 (1 кгс/см2) до 60 МПа (600 кгс/см2), погрешность и (или) неопределенность (класс, разряд): КТ от 1.5 до 4 | КТ от 1.5 до 4 | Нет | 159
000000004513 | Нет | Калибровка | Манометры показывающие | КM, КB и КMB | 25910-08 | Диапазон измерений: от минус 0.1 (1 кгс/см2) до 60 МПа (600 кгс/см2), погрешность и (или) неопределенность (класс, разряд): КТ от 1.5 до 4 | КТ от 1.5 до 4 | Нет | 159
000000004513 | Нет | Поверка | Манометры показывающие | КM, КB и КMB | 25910-08 | Диапазон измерений: от минус 0.1 (1 кгс/см2) до 60 МПа (600 кгс/см2), погрешность и (или) неопределенность (класс, разряд): КТ от 1.5 до 4 | КТ от 1.5 до 4 | Нет | 159
000000004516 | Нет | Поверка | Манометры показывающие | ТМ, ТВ, TMB и ТМТБ | 25913-03 | Диапазон измерений: от минус 0.1 (1 кгс/см2) до 60 МПа (600 кгс/см2), погрешность и (или) неопределенность (класс, разряд): КТ от 1.5 до 4 | КТ от 1.5 до 4 | Нет | 159
000000004516 | Нет | Калибровка | Манометры показывающие | ТМ, ТВ, TMB и ТМТБ | 25913-03 | Диапазон измерений: от минус 0.1 (1 кгс/см2) до 60 МПа (600 кгс/см2), погрешность и (или) неопределенность (класс, разряд): КТ от 1.5 до 4 | КТ от 1.5 до 4 | Нет | 159
000000004522 | Нет | Калибровка | Манометры показывающие | METER | 29403-05 | Диапазон измерений: от минус 0.1 (1 кгс/см2) до 60 МПа (600 кгс/см2), погрешность и (или) неопределенность (класс, разряд): КТ от 1.5 до 4 | КТ от 1.5 до 4 | Нет | 159
000000004522 | Нет | Поверка | Манометры показывающие | METER | 29403-05 | Диапазон измерений: от минус 0.1 (1 кгс/см2) до 60 МПа (600 кгс/см2), погрешность и (или) неопределенность (класс, разряд): КТ от 1.5 до 4 | КТ от 1.5 до 4 | Нет | 159
000000004527 | Нет | Поверка выезд | Манометры показывающие | МТП-1, МТП | 3087-80 | Диапазон измерений: до 70 МПа (700 кгс/см2), погрешность и (или) неопределенность (класс, разряд): КТ от 1,5 до 4 | КТ от 1,5 до 4 | Нет | 405
000000004527 | Нет | Калибровка | Манометры показывающие | МТП-1, МТП | 3087-80 | Диапазон измерений: до 70 МПа (700 кгс/см2), погрешность и (или) неопределенность (класс, разряд): КТ от 1,5 до 4 | КТ от 1,5 до 4 | Нет | 375
000000004527 | Нет | Калибровка выезд | Манометры показывающие | МТП-1, МТП | 3087-80 | Диапазон измерений: до 70 МПа (700 кгс/см2), погрешность и (или) неопределенность (класс, разряд): КТ от 1,5 до 4 | КТ от 1,5 до 4 | Нет | 405
000000004527 | Нет | Поверка | Манометры показывающие | МТП-1, МТП | 3087-80 | Диапазон измерений: до 70 МПа (700 кгс/см2), погрешность и (или) неопределенность (класс, разряд): КТ от 1,5 до 4 | КТ от 1,5 до 4 | Нет | 375
000000006473 | Нет | Калибровка | Манометры показывающие | МДМ | 44953-10 | Диапазон измерений: до 70 МПа (700 кгс/см2), погрешность и (или) неопределенность (класс, разряд): КТ от 1,5 до 4 | КТ от 1,5 до 4 | Нет | 375
000000006473 | Нет | Калибровка выезд | Манометры показывающие | МДМ | 44953-10 | Диапазон измерений: до 70 МПа (700 кгс/см2), погрешность и (или) неопределенность (класс, разряд): КТ от 1,5 до 4 | КТ от 1,5 до 4 | Нет | 405
000000006473 | Нет | Поверка выезд | Манометры показывающие | МДМ | 44953-10 | Диапазон измерений: до 70 МПа (700 кгс/см2), погрешность и (или) неопределенность (класс, разряд): КТ от 1,5 до 4 | КТ от 1,5 до 4 | Нет | 405
000000006473 | Нет | Поверка | Манометры показывающие | МДМ | 44953-10 | Диапазон измерений: до 70 МПа (700 кгс/см2), погрешность и (или) неопределенность (класс, разряд): КТ от 1,5 до 4 | КТ от 1,5 до 4 | Нет | 375
000000006474 | Нет | Поверка | Манометры показывающие | ДМ | 39153-08 | Диапазон измерений: до 70 МПа (700 кгс/см2), погрешность и (или) неопределенность (класс, разряд): КТ от 1,5 до 4 | КТ от 1,5 до 4 | Нет | 375
000000006474 | Нет | Поверка выезд | Манометры показывающие | ДМ | 39153-08 | Диапазон измерений: до 70 МПа (700 кгс/см2), погрешность и (или) неопределенность (класс, разряд): КТ от 1,5 до 4 | КТ от 1,5 до 4 | Нет | 405
000000006474 | Нет | Калибровка | Манометры показывающие | ДМ | 39153-08 | Диапазон измерений: до 70 МПа (700 кгс/см2), погрешность и (или) неопределенность (класс, разряд): КТ от 1,5 до 4 | КТ от 1,5 до 4 | Нет | 375
000000006474 | Нет | Калибровка выезд | Манометры показывающие | ДМ | 39153-08 | Диапазон измерений: до 70 МПа (700 кгс/см2), погрешность и (или) неопределенность (класс, разряд): КТ от 1,5 до 4 | КТ от 1,5 до 4 | Нет | 405
000000009417 | Нет | Поверка выезд | Манометры показывающие | ММ-40С1, ММ-40С2 | 2572-70 | Диапазон измерений: до 70 МПа (700 кгс/см2), погрешность и (или) неопределенность (класс, разряд): КТ от 1,5 до 4 | КТ от 1,5 до 4 | Нет | 405
000000009417 | Нет | Калибровка выезд | Манометры показывающие | ММ-40С1, ММ-40С2 | 2572-70 | Диапазон измерений: до 70 МПа (700 кгс/см2), погрешность и (или) неопределенность (класс, разряд): КТ от 1,5 до 4 | КТ от 1,5 до 4 | Нет | 405
000000009417 | Нет | Калибровка | Манометры показывающие | ММ-40С1, ММ-40С2 | 2572-70 | Диапазон измерений: до 70 МПа (700 кгс/см2), погрешность и (или) неопределенность (класс, разряд): КТ от 1,5 до 4 | КТ от 1,5 до 4 | Нет | 375
000000009417 | Нет | Поверка | Манометры показывающие | ММ-40С1, ММ-40С2 | 2572-70 | Диапазон измерений: до 70 МПа (700 кгс/см2), погрешность и (или) неопределенность (класс, разряд): КТ от 1,5 до 4 | КТ от 1,5 до 4 | Нет | 375
000000009423 | Нет | Калибровка | Манометры показывающие | MGS10 | 34567-07 | Диапазон измерений: более 60 МПа (600 кгс/см2) до 250 МПа (2500 кгс/см, погрешность и (или) неопределенность (класс, разряд): КТ от 1.5 до 4 | КТ от 1.5 до 4 | Нет | 1188
000000009423 | Нет | Поверка | Манометры показывающие | MGS10 | 34567-07 | Диапазон измерений: более 60 МПа (600 кгс/см2) до 250 МПа (2500 кгс/см, погрешность и (или) неопределенность (класс, разряд): КТ от 1.5 до 4 | КТ от 1.5 до 4 | Нет | 1188
000000009470 | Нет | Поверка | Манометры показывающие | КМ, КВ и КMB | 25910-03 | Диапазон измерений: от минус 0.1 (1 кгс/см2) до 60 МПа (600 кгс/см2), погрешность и (или) неопределенность (класс, разряд): КТ от 1.5 до 4 | КТ от 1.5 до 4 | Нет | 159
000000009470 | Нет | Калибровка | Манометры показывающие | КМ, КВ и КMB | 25910-03 | Диапазон измерений: от минус 0.1 (1 кгс/см2) до 60 МПа (600 кгс/см2), погрешность и (или) неопределенность (класс, разряд): КТ от 1.5 до 4 | КТ от 1.5 до 4 | Нет | 159
000000009472 | Нет | Поверка | Манометры показывающие | ТМ, ТВ, TMB и ТМТБ | 25913-03 | Диапазон измерений: до 70 МПа (700 кгс/см2), погрешность и (или) неопределенность (класс, разряд): КТ от 1,5 до 4 | КТ от 1,5 до 4 | Нет | 375
000000009472 | Нет | Калибровка | Манометры показывающие | ТМ, ТВ, TMB и ТМТБ | 25913-03 | Диапазон измерений: до 70 МПа (700 кгс/см2), погрешность и (или) неопределенность (класс, разряд): КТ от 1,5 до 4 | КТ от 1,5 до 4 | Нет | 375
000000009472 | Нет | Поверка выезд | Манометры показывающие | ТМ, ТВ, TMB и ТМТБ | 25913-03 | Диапазон измерений: до 70 МПа (700 кгс/см2), погрешность и (или) неопределенность (класс, разряд): КТ от 1,5 до 4 | КТ от 1,5 до 4 | Нет | 405
000000009472 | Нет | Калибровка выезд | Манометры показывающие | ТМ, ТВ, TMB и ТМТБ | 25913-03 | Диапазон измерений: до 70 МПа (700 кгс/см2), погрешность и (или) неопределенность (класс, разряд): КТ от 1,5 до 4 | КТ от 1,5 до 4 | Нет | 405
000000009484 | Нет | Поверка | Манометры показывающие | R | 30885-11 |  |  | Нет | 264
000000009484 | Нет | Поверка выезд | Манометры показывающие | R | 30885-11 |  |  | Нет | 279
000000009486 | Нет | Поверка | Манометры показывающие | RChG | 29533-05 | Диапазон измерений: От минус 0,1 до 60 МПа, погрешность и (или) неопределенность (класс, разряд): КТ От 1,5 до 4 | КТ От 1,5 до 4 | Да | 148.3
000000009487 | Нет | Поверка | Манометры показывающие | ДМГ-60 | 28902-05 | Диапазон измерений: от минус 0.1 (1 кгс/см2) до 60 МПа (600 кгс/см2), погрешность и (или) неопределенность (класс, разряд): КТ от 1.5 до 4 | КТ от 1.5 до 4 | Нет | 159
000000009487 | Нет | Калибровка | Манометры показывающие | ДМГ-60 | 28902-05 | Диапазон измерений: от минус 0.1 (1 кгс/см2) до 60 МПа (600 кгс/см2), погрешность и (или) неопределенность (класс, разряд): КТ от 1.5 до 4 | КТ от 1.5 до 4 | Нет | 159
000000009501 | Нет | Поверка | Манометры показывающие | МТП-М | 38808-08 | Диапазон измерений: до 70 МПа (700 кгс/см2), погрешность и (или) неопределенность (класс, разряд): КТ от 1,5 до 4 | КТ от 1,5 до 4 | Нет | 375
000000009501 | Нет | Поверка выезд | Манометры показывающие | МТП-М | 38808-08 | Диапазон измерений: до 70 МПа (700 кгс/см2), погрешность и (или) неопределенность (класс, разряд): КТ от 1,5 до 4 | КТ от 1,5 до 4 | Нет | 405
000000009501 | Нет | Калибровка | Манометры показывающие | МТП-М | 38808-08 | Диапазон измерений: до 70 МПа (700 кгс/см2), погрешность и (или) неопределенность (класс, разряд): КТ от 1,5 до 4 | КТ от 1,5 до 4 | Нет | 375
000000009501 | Нет | Калибровка выезд | Манометры показывающие | МТП-М | 38808-08 | Диапазон измерений: до 70 МПа (700 кгс/см2), погрешность и (или) неопределенность (класс, разряд): КТ от 1,5 до 4 | КТ от 1,5 до 4 | Нет | 405
000000009512 | Нет | Поверка выезд | Манометры показывающие | МТП-1, МТП | 3087-80 | Диапазон измерений: до 70 МПа (700 кгс/см2), погрешность и (или) неопределенность (класс, разряд): КТ от 1,5 до 4 | КТ от 1,5 до 4 | Нет | 405
000000009512 | Нет | Поверка | Манометры показывающие | МТП-1, МТП | 3087-80 | Диапазон измерений: до 70 МПа (700 кгс/см2), погрешность и (или) неопределенность (класс, разряд): КТ от 1,5 до 4 | КТ от 1,5 до 4 | Нет | 375
000000009512 | Нет | Калибровка | Манометры показывающие | МТП-1, МТП | 3087-80 | Диапазон измерений: до 70 МПа (700 кгс/см2), погрешность и (или) неопределенность (класс, разряд): КТ от 1,5 до 4 | КТ от 1,5 до 4 | Нет | 375
000000009512 | Нет | Калибровка выезд | Манометры показывающие | МТП-1, МТП | 3087-80 | Диапазон измерений: до 70 МПа (700 кгс/см2), погрешность и (или) неопределенность (класс, разряд): КТ от 1,5 до 4 | КТ от 1,5 до 4 | Нет | 405
000000019124 | Нет | Поверка | Манометры показывающие | ТМ, ТВ, ТМВ и ТМТБ | 25913-08 | Диапазон измерений: От минус 0,1 до 60 МПа, погрешность и (или) неопределенность (класс, разряд): КТ От 1,5 до 4 | КТ От 1,5 до 4 | Нет | 148.3
000000019148 | Нет | Поверка | Манометры показывающие | МТП-М | 38808-08 | Диапазон измерений: От минус 0,1 до 60 МПа, погрешность и (или) неопределенность (класс, разряд): КТ От 1,5 до 4 | КТ От 1,5 до 4 | Да | 148.3
000000019151 | Нет | Калибровка | Манометры показывающие | ДМ 100, ДМ 160 | 21706-01 | Диапазон измерений: От минус 0,1 до 60 МПа, погрешность и (или) неопределенность (класс, разряд): КТ От 1,5 до 4 | КТ От 1,5 до 4 | Нет | 159
000000019151 | Нет | Поверка | Манометры показывающие | ДМ 100, ДМ 160 | 21706-01 | Диапазон измерений: От минус 0,1 до 60 МПа, погрешность и (или) неопределенность (класс, разряд): КТ От 1,5 до 4 | КТ От 1,5 до 4 | Нет | 159
000000019152 | Нет | Поверка | Манометры показывающие | МТП-1, МТП | 3087-80 | Диапазон измерений: От минус 0,1 до 60 МПа, погрешность и (или) неопределенность (класс, разряд): КТ От 1,5 до 4 | КТ От 1,5 до 4 | Да | 148.3
000000019155 | Нет | Поверка | Манометры показывающие | ТМ, ТВ, ТМВ и ТМТБ | 25913-08 | Диапазон измерений: От минус 0,1 до 60 МПа, погрешность и (или) неопределенность (класс, разряд): КТ От 1,5 до 4 | КТ От 1,5 до 4 | Нет | 148.3
000000019634 | Нет | Поверка | Манометры показывающие | ДМ100, ДМ160, ДМ250 | 21706-03 | Диапазон измерений: От минус 0,1 до 60 МПа, погрешность и (или) неопределенность (класс, разряд): КТ От 1,5 до 4 | КТ От 1,5 до 4 | Да | 148.3
000000026140 | Нет | Калибровка | Манометры показывающие | ТМ, ТВ, ТМВ и ТМТБ | 25913-08 | Диапазон измерений: от 0 до 16 МПа, погрешность и (или) неопределенность (класс, разряд): КТ 1,5 | КТ 1,5 | Нет | 375
000000026140 | Нет | Калибровка выезд | Манометры показывающие | ТМ, ТВ, ТМВ и ТМТБ | 25913-08 | Диапазон измерений: от 0 до 16 МПа, погрешность и (или) неопределенность (класс, разряд): КТ 1,5 | КТ 1,5 | Нет | 405
000000026140 | Нет | Поверка | Манометры показывающие | ТМ, ТВ, ТМВ и ТМТБ | 25913-08 | Диапазон измерений: от 0 до 16 МПа, погрешность и (или) неопределенность (класс, разряд): КТ 1,5 | КТ 1,5 | Нет | 375
000000026140 | Нет | Поверка выезд | Манометры показывающие | ТМ, ТВ, ТМВ и ТМТБ | 25913-08 | Диапазон измерений: от 0 до 16 МПа, погрешность и (или) неопределенность (класс, разряд): КТ 1,5 | КТ 1,5 | Нет | 405
000000026160 | Нет | Поверка | Манометры показывающие | ТМ, ТВ, ТМВ и ТМТБ | 25913-08 | Диапазон измерений: 0-25 МПа, погрешность и (или) неопределенность (класс, разряд): ПГ 2,5 | ПГ 2,5 | Нет | 148.3
000000026161 | Нет | Поверка | Манометры показывающие | ТМ, ТВ, ТМВ и ТМТБ | 25913-08 | Диапазон измерений: 0-2,5 МПа, погрешность и (или) неопределенность (класс, разряд): ПГ 2,5 | ПГ 2,5 | Нет | 375
000000026161 | Нет | Поверка выезд | Манометры показывающие | ТМ, ТВ, ТМВ и ТМТБ | 25913-08 | Диапазон измерений: 0-2,5 МПа, погрешность и (или) неопределенность (класс, разряд): ПГ 2,5 | ПГ 2,5 | Нет | 405
000000026161 | Нет | Калибровка | Манометры показывающие | ТМ, ТВ, ТМВ и ТМТБ | 25913-08 | Диапазон измерений: 0-2,5 МПа, погрешность и (или) неопределенность (класс, разряд): ПГ 2,5 | ПГ 2,5 | Нет | 375
000000026161 | Нет | Калибровка выезд | Манометры показывающие | ТМ, ТВ, ТМВ и ТМТБ | 25913-08 | Диапазон измерений: 0-2,5 МПа, погрешность и (или) неопределенность (класс, разряд): ПГ 2,5 | ПГ 2,5 | Нет | 405
000000026229 | Нет | Калибровка выезд | Манометры показывающие | МДМ | 44953-15 | Диапазон измерений: 0-25 кгс/см2, погрешность и (или) неопределенность (класс, разряд): ПГ 2,5 | ПГ 2,5 | Нет | 405
000000026229 | Нет | Поверка | Манометры показывающие | МДМ | 44953-15 | Диапазон измерений: 0-25 кгс/см2, погрешность и (или) неопределенность (класс, разряд): ПГ 2,5 | ПГ 2,5 | Нет | 375
000000026229 | Нет | Калибровка | Манометры показывающие | МДМ | 44953-15 | Диапазон измерений: 0-25 кгс/см2, погрешность и (или) неопределенность (класс, разряд): ПГ 2,5 | ПГ 2,5 | Нет | 375
000000026229 | Нет | Поверка выезд | Манометры показывающие | МДМ | 44953-15 | Диапазон измерений: 0-25 кгс/см2, погрешность и (или) неопределенность (класс, разряд): ПГ 2,5 | ПГ 2,5 | Нет | 405
000000026236 | Нет | Калибровка | Манометры показывающие | R | 30885-11 | Диапазон измерений: (0..250) бар, погрешность и (или) неопределенность (класс, разряд): КТ 1,6 | КТ 1,6 | Нет | 309
000000026236 | Нет | Поверка | Манометры показывающие | R | 30885-11 | Диапазон измерений: (0..250) бар, погрешность и (или) неопределенность (класс, разряд): КТ 1,6 | КТ 1,6 | Нет | 309
000000026237 | Нет | Поверка выезд | Манометры показывающие | R | 30885-11 | Диапазон измерений: (0..10) бар, погрешность и (или) неопределенность (класс, разряд): КТ 1,6 | КТ 1,6 | Нет | 279
000000026237 | Нет | Поверка | Манометры показывающие | R | 30885-11 | Диапазон измерений: (0..10) бар, погрешность и (или) неопределенность (класс, разряд): КТ 1,6 | КТ 1,6 | Нет | 264
000000026703 | Нет | Поверка | Манометры показывающие | ТМ, ТВ, ТМВ и ТМТБ | 25913-08 | Диапазон измерений: от 0 до 16 МПа, погрешность и (или) неопределенность (класс, разряд): КТ 1,5 | КТ 1,5 | Нет | 282.54
000000026771 | Нет | Поверка выезд | Манометры показывающие | ТМ2 | 25913-08 | Диапазон измерений: 0-2,5 МПа, погрешность и (или) неопределенность (класс, разряд): ПГ 2,5 | ПГ 2,5 | Нет | 405
000000026771 | Нет | Калибровка выезд | Манометры показывающие | ТМ2 | 25913-08 | Диапазон измерений: 0-2,5 МПа, погрешность и (или) неопределенность (класс, разряд): ПГ 2,5 | ПГ 2,5 | Нет | 405
000000026771 | Нет | Поверка | Манометры показывающие | ТМ2 | 25913-08 | Диапазон измерений: 0-2,5 МПа, погрешность и (или) неопределенность (класс, разряд): ПГ 2,5 | ПГ 2,5 | Нет | 375
000000026771 | Нет | Калибровка | Манометры показывающие | ТМ2 | 25913-08 | Диапазон измерений: 0-2,5 МПа, погрешность и (или) неопределенность (класс, разряд): ПГ 2,5 | ПГ 2,5 | Нет | 375
000000026774 | Нет | Калибровка | Манометры показывающие | ТМ, ТВ, ТМВ и ТМТБ | 25913-08 | Диапазон измерений: 0-2,5 МПа, погрешность и (или) неопределенность (класс, разряд): ПГ 2,5 | ПГ 2,5 | Нет | 159
000000026774 | Нет | Поверка | Манометры показывающие | ТМ, ТВ, ТМВ и ТМТБ | 25913-08 | Диапазон измерений: 0-2,5 МПа, погрешность и (или) неопределенность (класс, разряд): ПГ 2,5 | ПГ 2,5 | Нет | 159
000000026799 | Нет | Поверка | Манометры показывающие | R | 30885-11 | Диапазон измерений: (0..250) бар, погрешность и (или) неопределенность (класс, разряд): КТ 1,6 | КТ 1,6 | Нет | 159
000000026799 | Нет | Калибровка | Манометры показывающие | R | 30885-11 | Диапазон измерений: (0..250) бар, погрешность и (или) неопределенность (класс, разряд): КТ 1,6 | КТ 1,6 | Нет | 159
000000026800 | Нет | Калибровка | Манометры показывающие | R | 30885-11 | Диапазон измерений: (0..10) бар, погрешность и (или) неопределенность (класс, разряд): КТ 1,6 | КТ 1,6 | Нет | 159
000000026800 | Нет | Поверка | Манометры показывающие | R | 30885-11 | Диапазон измерений: (0..10) бар, погрешность и (или) неопределенность (класс, разряд): КТ 1,6 | КТ 1,6 | Нет | 159
000000028214 | Нет | Поверка | Манометры показывающие | ДМ | 39153-08 | Диапазон измерений: (0-2,5) МПа, погрешность и (или) неопределенность (класс, разряд): КТ 2,5 | КТ 2,5 | Нет | 159
000000028214 | Нет | Калибровка | Манометры показывающие | ДМ | 39153-08 | Диапазон измерений: (0-2,5) МПа, погрешность и (или) неопределенность (класс, разряд): КТ 2,5 | КТ 2,5 | Нет | 159
000000030592 | Нет | Калибровка | Манометры показывающие | ТМ, ТВ, ТМВ и ТМТБ | 25913-08 | Диапазон измерений: от минус 0.1 (1 кгс/см2) до 60 МПа (600 кгс/см2), погрешность и (или) неопределенность (класс, разряд): КТ от 1.5 до 4 | КТ от 1.5 до 4 | Нет | 159
000000030592 | Нет | Поверка | Манометры показывающие | ТМ, ТВ, ТМВ и ТМТБ | 25913-08 | Диапазон измерений: от минус 0.1 (1 кгс/см2) до 60 МПа (600 кгс/см2), погрешность и (или) неопределенность (класс, разряд): КТ от 1.5 до 4 | КТ от 1.5 до 4 | Нет | 159
000000030641 | Нет | Поверка | Манометры показывающие | ТМ, ТВ, ТМВ и ТМТБ | 25913-08 | Диапазон измерений: от минус 0.1 (1 кгс/см2) до 60 МПа (600 кгс/см2), погрешность и (или) неопределенность (класс, разряд): КТ от 1.5 до 4 | КТ от 1.5 до 4 | Нет | 159
000000030641 | Нет | Калибровка | Манометры показывающие | ТМ, ТВ, ТМВ и ТМТБ | 25913-08 | Диапазон измерений: от минус 0.1 (1 кгс/см2) до 60 МПа (600 кгс/см2), погрешность и (или) неопределенность (класс, разряд): КТ от 1.5 до 4 | КТ от 1.5 до 4 | Нет | 159
000000031168 | Нет | Калибровка | Манометры показывающие | ТМ, ТВ, ТМВ и ТМТБ | 25913-08 | Диапазон измерений: -0,1 до 0,3 МРа, погрешность и (или) неопределенность (класс, разряд): 1,5 | 1,5 | Нет | 159
000000031168 | Нет | Поверка | Манометры показывающие | ТМ, ТВ, ТМВ и ТМТБ | 25913-08 | Диапазон измерений: -0,1 до 0,3 МРа, погрешность и (или) неопределенность (класс, разряд): 1,5 | 1,5 | Нет | 159
000000031169 | Нет | Поверка | Манометры показывающие | ТМ, ТВ, ТМВ и ТМТБ | 25913-08 | Диапазон измерений: -0,1 до 0,3 МРа, погрешность и (или) неопределенность (класс, разряд): 1,5 | 1,5 | Нет | 159
000000031169 | Нет | Калибровка | Манометры показывающие | ТМ, ТВ, ТМВ и ТМТБ | 25913-08 | Диапазон измерений: -0,1 до 0,3 МРа, погрешность и (или) неопределенность (класс, разряд): 1,5 | 1,5 | Нет | 159
000000031170 | Нет | Поверка | Манометры показывающие | ТМ, ТВ, ТМВ и ТМТБ | 25913-08 | Диапазон измерений: -0,1 до 0,3 МРа, погрешность и (или) неопределенность (класс, разряд): КТ 1,5 | КТ 1,5 | Нет | 159
000000031170 | Нет | Калибровка | Манометры показывающие | ТМ, ТВ, ТМВ и ТМТБ | 25913-08 | Диапазон измерений: -0,1 до 0,3 МРа, погрешность и (или) неопределенность (класс, разряд): КТ 1,5 | КТ 1,5 | Нет | 159
000000031171 | Нет | Калибровка | Манометры показывающие | ТМ, ТВ, ТМВ и ТМТБ | 25913-08 | Диапазон измерений: -0,1 до 0,3 Мра, погрешность и (или) неопределенность (класс, разряд): КТ 1,5 | КТ 1,5 | Нет | 159
000000031171 | Нет | Поверка | Манометры показывающие | ТМ, ТВ, ТМВ и ТМТБ | 25913-08 | Диапазон измерений: -0,1 до 0,3 Мра, погрешность и (или) неопределенность (класс, разряд): КТ 1,5 | КТ 1,5 | Нет | 159
000000032334 | Нет | Поверка выезд | Манометры показывающие | МДМ | 44953-15 | Диапазон измерений: до 70 МПа (700 кгс/см2), погрешность и (или) неопределенность (класс, разряд): КТ от 1,5 до 4 | КТ от 1,5 до 4 | Нет | 405
000000032334 | Нет | Калибровка выезд | Манометры показывающие | МДМ | 44953-15 | Диапазон измерений: до 70 МПа (700 кгс/см2), погрешность и (или) неопределенность (класс, разряд): КТ от 1,5 до 4 | КТ от 1,5 до 4 | Нет | 405
000000032334 | Нет | Калибровка | Манометры показывающие | МДМ | 44953-15 | Диапазон измерений: до 70 МПа (700 кгс/см2), погрешность и (или) неопределенность (класс, разряд): КТ от 1,5 до 4 | КТ от 1,5 до 4 | Нет | 375
000000032334 | Нет | Поверка | Манометры показывающие | МДМ | 44953-15 | Диапазон измерений: до 70 МПа (700 кгс/см2), погрешность и (или) неопределенность (класс, разряд): КТ от 1,5 до 4 | КТ от 1,5 до 4 | Нет | 375
000000034225 | Нет | Калибровка | Манометры показывающие | ТМ, ТВ, ТМВ и ТМТБ | 25913-08 | Диапазон измерений: от минус 0.1 (1 кгс/см2) до 60 МПа (600 кгс/см2), погрешность и (или) неопределенность (класс, разряд): КТ от 1.5 до 4 | КТ от 1.5 до 4 | Нет | 309
000000034225 | Нет | Поверка | Манометры показывающие | ТМ, ТВ, ТМВ и ТМТБ | 25913-08 | Диапазон измерений: от минус 0.1 (1 кгс/см2) до 60 МПа (600 кгс/см2), погрешность и (или) неопределенность (класс, разряд): КТ от 1.5 до 4 | КТ от 1.5 до 4 | Нет | 309
000000034413 | Нет | Калибровка | Манометры показывающие | ТМ, ТВ, ТМВ и ТМТБ | 25913-08 | Диапазон измерений: от минус 0.1 (1 кгс/см2) до 60 МПа (600 кгс/см2), погрешность и (или) неопределенность (класс, разряд): КТ от 1.5 до 4 | КТ от 1.5 до 4 | Нет | 309
000000034413 | Нет | Поверка | Манометры показывающие | ТМ, ТВ, ТМВ и ТМТБ | 25913-08 | Диапазон измерений: от минус 0.1 (1 кгс/см2) до 60 МПа (600 кгс/см2), погрешность и (или) неопределенность (класс, разряд): КТ от 1.5 до 4 | КТ от 1.5 до 4 | Нет | 309
000000035156 | Нет | Поверка | Манометры показывающие | ТМ2 | 63134-16 | Диапазон измерений: от минус 0.1 (1 кгс/см2) до 60 МПа (600 кгс/см2), погрешность и (или) неопределенность (класс, разряд): КТ от 1.5 до 4 | КТ от 1.5 до 4 | Нет | 159
000000035156 | Нет | Калибровка | Манометры показывающие | ТМ2 | 63134-16 | Диапазон измерений: от минус 0.1 (1 кгс/см2) до 60 МПа (600 кгс/см2), погрешность и (или) неопределенность (класс, разряд): КТ от 1.5 до 4 | КТ от 1.5 до 4 | Нет | 159
000000035161 | Нет | Поверка выезд | Манометры показывающие | ДМ | 39153-19 | Диапазон измерений: до 70 МПа (700 кгс/см2), погрешность и (или) неопределенность (класс, разряд): КТ от 1,5 до 4 | КТ от 1,5 до 4 | Нет | 405
000000035161 | Нет | Калибровка выезд | Манометры показывающие | ДМ | 39153-19 | Диапазон измерений: до 70 МПа (700 кгс/см2), погрешность и (или) неопределенность (класс, разряд): КТ от 1,5 до 4 | КТ от 1,5 до 4 | Нет | 405
000000035161 | Нет | Поверка | Манометры показывающие | ДМ | 39153-19 | Диапазон измерений: до 70 МПа (700 кгс/см2), погрешность и (или) неопределенность (класс, разряд): КТ от 1,5 до 4 | КТ от 1,5 до 4 | Нет | 375
000000035161 | Нет | Калибровка | Манометры показывающие | ДМ | 39153-19 | Диапазон измерений: до 70 МПа (700 кгс/см2), погрешность и (или) неопределенность (класс, разряд): КТ от 1,5 до 4 | КТ от 1,5 до 4 | Нет | 375
000000035271 | Нет | Поверка | Манометры показывающие | ТМ, ТВ, ТМВ и ТМТБ | 25913-08 |  |  | Нет | 264
000000035271 | Нет | Поверка выезд | Манометры показывающие | ТМ, ТВ, ТМВ и ТМТБ | 25913-08 |  |  | Нет | 279
000000035863 | Нет | Поверка | Манометры показывающие | ДМ | 39153-08 |  |  | Нет | 264
000000035863 | Нет | Поверка выезд | Манометры показывающие | ДМ | 39153-08 |  |  | Нет | 279
000000035952 | Нет | Калибровка | Манометры показывающие | KFM | 25413-03 | Диапазон измерений: От минус 0,1 до 60 МПа, погрешность и (или) неопределенность (класс, разряд): КТ От 1,5 до 4 | КТ От 1,5 до 4 | Нет | 159
000000035952 | Нет | Поверка | Манометры показывающие | KFM | 25413-03 | Диапазон измерений: От минус 0,1 до 60 МПа, погрешность и (или) неопределенность (класс, разряд): КТ От 1,5 до 4 | КТ От 1,5 до 4 | Нет | 159
000000036554 | Нет | Поверка | Манометры показывающие | 233.50.160 | 15366-96 |  |  | Нет | 264
000000036554 | Нет | Поверка выезд | Манометры показывающие | 233.50.160 | 15366-96 |  |  | Нет | 279
000000036689 | Нет | Поверка | Манометры показывающие | ДМ | 39153-08 | Диапазон измерений: до 70 МПа (700 кгс/см2), погрешность и (или) неопределенность (класс, разряд): КТ от 1,5 до 4 | КТ от 1,5 до 4 | Нет | 375
000000036689 | Нет | Поверка выезд | Манометры показывающие | ДМ | 39153-08 | Диапазон измерений: до 70 МПа (700 кгс/см2), погрешность и (или) неопределенность (класс, разряд): КТ от 1,5 до 4 | КТ от 1,5 до 4 | Нет | 405
000000036689 | Нет | Калибровка выезд | Манометры показывающие | ДМ | 39153-08 | Диапазон измерений: до 70 МПа (700 кгс/см2), погрешность и (или) неопределенность (класс, разряд): КТ от 1,5 до 4 | КТ от 1,5 до 4 | Нет | 405
000000036689 | Нет | Калибровка | Манометры показывающие | ДМ | 39153-08 | Диапазон измерений: до 70 МПа (700 кгс/см2), погрешность и (или) неопределенность (класс, разряд): КТ от 1,5 до 4 | КТ от 1,5 до 4 | Нет | 375
000000036778 | Нет | Калибровка | Манометры показывающие | F+R100, F+R150, F+R152, F+R200, F+R201, F+R250, F+R260, M1, M3A, M3B, MP1 | 51007-12 | Диапазон измерений: от минус 0.1 (1 кгс/см2) до 60 МПа (600 кгс/см2), погрешность и (или) неопределенность (класс, разряд): КТ от 1.5 до 4 | КТ от 1.5 до 4 | Нет | 159
000000036778 | Нет | Поверка | Манометры показывающие | F+R100, F+R150, F+R152, F+R200, F+R201, F+R250, F+R260, M1, M3A, M3B, MP1 | 51007-12 | Диапазон измерений: от минус 0.1 (1 кгс/см2) до 60 МПа (600 кгс/см2), погрешность и (или) неопределенность (класс, разряд): КТ от 1.5 до 4 | КТ от 1.5 до 4 | Нет | 159
000000037099 | Нет | Поверка | Манометры показывающие | ТМ, ТВ, ТМВ и ТМТБ | 25913-08 | Диапазон измерений: от минус 0.1 (1 кгс/см2) до 60 МПа (600 кгс/см2), погрешность и (или) неопределенность (класс, разряд): КТ от 1.5 до 4 | КТ от 1.5 до 4 | Нет | 159
000000037099 | Нет | Калибровка | Манометры показывающие | ТМ, ТВ, ТМВ и ТМТБ | 25913-08 | Диапазон измерений: от минус 0.1 (1 кгс/см2) до 60 МПа (600 кгс/см2), погрешность и (или) неопределенность (класс, разряд): КТ от 1.5 до 4 | КТ от 1.5 до 4 | Нет | 159
000000037177 | Нет | Поверка | Манометры показывающие | MB801 | 64719-16 |  |  | Нет | 264
000000037177 | Нет | Поверка выезд | Манометры показывающие | MB801 | 64719-16 |  |  | Нет | 279
000000037237 | Нет | Калибровка | Манометры показывающие | ДМ | 39153-08 | Диапазон измерений: от минус 0.1 (1 кгс/см2) до 60 МПа (600 кгс/см2), погрешность и (или) неопределенность (класс, разряд): КТ от 1.5 до 4 | КТ от 1.5 до 4 | Нет | 159
000000037237 | Нет | Поверка | Манометры показывающие | ДМ | 39153-08 | Диапазон измерений: от минус 0.1 (1 кгс/см2) до 60 МПа (600 кгс/см2), погрешность и (или) неопределенность (класс, разряд): КТ от 1.5 до 4 | КТ от 1.5 до 4 | Нет | 159
000000037833 | Нет | Поверка выезд | Манометры показывающие | ТМ2 | 63134-16 |  |  | Нет | 279
000000037833 | Нет | Поверка | Манометры показывающие | ТМ2 | 63134-16 |  |  | Нет | 264
000000038516 | Нет | Поверка | Манометры показывающие | ТМ, ТВ, ТМВ и ТМТБ | 25913-08 |  |  | Нет | 264
000000038516 | Нет | Поверка выезд | Манометры показывающие | ТМ, ТВ, ТМВ и ТМТБ | 25913-08 |  |  | Нет | 279
000000039059 | Нет | Калибровка | Манометры показывающие | ТМ2 | 63134-16 | Диапазон измерений: от минус 0.1 до 60 МПа, погрешность и (или) неопределенность (класс, разряд): КТ от 1.5 до 4 | КТ от 1.5 до 4 | Нет | 159
000000039059 | Нет | Поверка | Манометры показывающие | ТМ2 | 63134-16 | Диапазон измерений: от минус 0.1 до 60 МПа, погрешность и (или) неопределенность (класс, разряд): КТ от 1.5 до 4 | КТ от 1.5 до 4 | Нет | 159
000000039572 | Нет | Поверка выезд | Манометры показывающие | КM, КB и КMB | 25910-08 |  |  | Нет | 273
000000039572 | Нет | Поверка | Манометры показывающие | КM, КB и КMB | 25910-08 |  |  | Нет | 255
000000039672 | Нет | Калибровка | Манометры показывающие | MB800 | 40833-09 | Диапазон измерений: от минус 0.1 (1 кгс/см2) до 60 МПа (600 кгс/см2), погрешность и (или) неопределенность (класс, разряд): КТ от 1.5 до 4 | КТ от 1.5 до 4 | Нет | 159
000000039672 | Нет | Поверка | Манометры показывающие | MB800 | 40833-09 | Диапазон измерений: от минус 0.1 (1 кгс/см2) до 60 МПа (600 кгс/см2), погрешность и (или) неопределенность (класс, разряд): КТ от 1.5 до 4 | КТ от 1.5 до 4 | Нет | 159
000000039675 | Нет | Поверка выезд | Манометры показывающие | MB800 | 40833-09 |  |  | Нет | 279
000000039675 | Нет | Поверка | Манометры показывающие | MB800 | 40833-09 |  |  | Нет | 264
000000039755 | Нет | Поверка | Манометры показывающие | ТМ2 | 63134-16 | Диапазон измерений: от минус 0.1 (1 кгс/см2) до 60 МПа (600 кгс/см2), погрешность и (или) неопределенность (класс, разряд): КТ от 1.5 до 4 | КТ от 1.5 до 4 | Нет | 159
000000039755 | Нет | Калибровка | Манометры показывающие | ТМ2 | 63134-16 | Диапазон измерений: от минус 0.1 (1 кгс/см2) до 60 МПа (600 кгс/см2), погрешность и (или) неопределенность (класс, разряд): КТ от 1.5 до 4 | КТ от 1.5 до 4 | Нет | 159
000000039825 | Нет | Поверка выезд | Манометры показывающие | ДМ02-050-1-М | 39153-08 | Диапазон измерений: до 70 МПа (700 кгс/см2), погрешность и (или) неопределенность (класс, разряд): КТ от 1,5 до 4 | КТ от 1,5 до 4 | Нет | 405
000000039825 | Нет | Калибровка выезд | Манометры показывающие | ДМ02-050-1-М | 39153-08 | Диапазон измерений: до 70 МПа (700 кгс/см2), погрешность и (или) неопределенность (класс, разряд): КТ от 1,5 до 4 | КТ от 1,5 до 4 | Нет | 405
000000039825 | Нет | Поверка | Манометры показывающие | ДМ02-050-1-М | 39153-08 | Диапазон измерений: до 70 МПа (700 кгс/см2), погрешность и (или) неопределенность (класс, разряд): КТ от 1,5 до 4 | КТ от 1,5 до 4 | Нет | 375
000000039825 | Нет | Калибровка | Манометры показывающие | ДМ02-050-1-М | 39153-08 | Диапазон измерений: до 70 МПа (700 кгс/см2), погрешность и (или) неопределенность (класс, разряд): КТ от 1,5 до 4 | КТ от 1,5 до 4 | Нет | 375
000000039866 | Нет | Поверка | Манометры показывающие | MHA, MHR, MDA, MDR | 21356-06 | Диапазон измерений: От минус 0,1 до 60 МПа, погрешность и (или) неопределенность (класс, разряд): КТ От 1,5 до 4 | КТ От 1,5 до 4 | Нет | 148.3
000000039867 | Нет | Поверка | Манометры показывающие | MHA, MHR, MDA, MDR | 21356-06 | Диапазон измерений: От минус 0,1 до 60 МПа, погрешность и (или) неопределенность (класс, разряд): КТ От 1,5 до 4 | КТ От 1,5 до 4 | Нет | 148.3
000000039868 | Нет | Поверка | Манометры показывающие | MHA, MHR, MDA, MDR | 21356-06 | Диапазон измерений: от минус 0.1 (1 кгс/см2) до 60 МПа (600 кгс/см2), погрешность и (или) неопределенность (класс, разряд): КТ от 1.5 до 4 | КТ от 1.5 до 4 | Нет | 159
000000039868 | Нет | Калибровка | Манометры показывающие | MHA, MHR, MDA, MDR | 21356-06 | Диапазон измерений: от минус 0.1 (1 кгс/см2) до 60 МПа (600 кгс/см2), погрешность и (или) неопределенность (класс, разряд): КТ от 1.5 до 4 | КТ от 1.5 до 4 | Нет | 159
000000040063 | Да | Поверка | Манометры показывающие | ТМТБ | 25913-03 |  |  | Нет | 774
000000040064 | Да | Поверка | Манометры показывающие | ТМТБ | 25913-08 | Диапазон измерений: температура, погрешность и (или) неопределенность (класс, разряд): в соответствии с ОТ Диапазон измерений: давление, погрешность и (или) неопределенность (класс, разряд): в соответствии с ОТ | в соответствии с ОТ в соответствии с ОТ | Нет | 933
000000040064 | Да | Калибровка | Манометры показывающие | ТМТБ | 25913-08 | Диапазон измерений: температура, погрешность и (или) неопределенность (класс, разряд): в соответствии с ОТ Диапазон измерений: давление, погрешность и (или) неопределенность (класс, разряд): в соответствии с ОТ | в соответствии с ОТ в соответствии с ОТ | Нет | 159
000000040317 | Нет | Поверка | Манометры показывающие | RChG | 29533-05 | Диапазон измерений: От минус 0,1 до 60 МПа, погрешность и (или) неопределенность (класс, разряд): КТ От 1,5 до 4 | КТ От 1,5 до 4 | Нет | 148.3
000000040413 | Нет | Поверка выезд | Манометры показывающие | КM, КB и КMB | 25910-08 |  |  | Нет | 1047
000000040413 | Нет | Поверка | Манометры показывающие | КM, КB и КMB | 25910-08 |  |  | Нет | 978
000000040463 | Нет | Калибровка | Манометры показывающие | ТМ, ТВ, ТМВ и ТМТБ | 25913-08 |  |  | Нет | 363
000000040906 | Нет | Калибровка | Манометры показывающие | ТМ2 | 63134-16 | Диапазон измерений: до 70 МПа (700 кгс/см2), погрешность и (или) неопределенность (класс, разряд): КТ от 1,5 до 4 | КТ от 1,5 до 4 | Нет | 375
000000040906 | Нет | Калибровка выезд | Манометры показывающие | ТМ2 | 63134-16 | Диапазон измерений: до 70 МПа (700 кгс/см2), погрешность и (или) неопределенность (класс, разряд): КТ от 1,5 до 4 | КТ от 1,5 до 4 | Нет | 405
000000040906 | Нет | Поверка выезд | Манометры показывающие | ТМ2 | 63134-16 | Диапазон измерений: до 70 МПа (700 кгс/см2), погрешность и (или) неопределенность (класс, разряд): КТ от 1,5 до 4 | КТ от 1,5 до 4 | Нет | 405
000000040906 | Нет | Поверка | Манометры показывающие | ТМ2 | 63134-16 | Диапазон измерений: до 70 МПа (700 кгс/см2), погрешность и (или) неопределенность (класс, разряд): КТ от 1,5 до 4 | КТ от 1,5 до 4 | Нет | 375
000000040911 | Нет | Калибровка | Манометры показывающие | KFM | 25413-03 | Диапазон измерений: до 70 МПа (700 кгс/см2), погрешность и (или) неопределенность (класс, разряд): КТ от 1,5 до 4 | КТ от 1,5 до 4 | Нет | 375
000000040911 | Нет | Поверка выезд | Манометры показывающие | KFM | 25413-03 | Диапазон измерений: до 70 МПа (700 кгс/см2), погрешность и (или) неопределенность (класс, разряд): КТ от 1,5 до 4 | КТ от 1,5 до 4 | Нет | 405
000000040911 | Нет | Поверка | Манометры показывающие | KFM | 25413-03 | Диапазон измерений: до 70 МПа (700 кгс/см2), погрешность и (или) неопределенность (класс, разряд): КТ от 1,5 до 4 | КТ от 1,5 до 4 | Нет | 375
000000040911 | Нет | Калибровка выезд | Манометры показывающие | KFM | 25413-03 | Диапазон измерений: до 70 МПа (700 кгс/см2), погрешность и (или) неопределенность (класс, разряд): КТ от 1,5 до 4 | КТ от 1,5 до 4 | Нет | 405
000000041144 | Нет | Поверка | Манометры показывающие | ТМ2 с диаметрами 50 и 63 мм | 81321-21 | Диапазон измерений: до 70 МПа (700 кгс/см2), погрешность и (или) неопределенность (класс, разряд): КТ от 1,5 до 4 | КТ от 1,5 до 4 | Нет | 375
000000041144 | Нет | Калибровка выезд | Манометры показывающие | ТМ2 с диаметрами 50 и 63 мм | 81321-21 | Диапазон измерений: до 70 МПа (700 кгс/см2), погрешность и (или) неопределенность (класс, разряд): КТ от 1,5 до 4 | КТ от 1,5 до 4 | Нет | 405
000000041144 | Нет | Калибровка | Манометры показывающие | ТМ2 с диаметрами 50 и 63 мм | 81321-21 | Диапазон измерений: до 70 МПа (700 кгс/см2), погрешность и (или) неопределенность (класс, разряд): КТ от 1,5 до 4 | КТ от 1,5 до 4 | Нет | 375
000000041144 | Нет | Поверка выезд | Манометры показывающие | ТМ2 с диаметрами 50 и 63 мм | 81321-21 | Диапазон измерений: до 70 МПа (700 кгс/см2), погрешность и (или) неопределенность (класс, разряд): КТ от 1,5 до 4 | КТ от 1,5 до 4 | Нет | 405
000000041201 | Нет | Поверка | Манометры показывающие | MCE , MD, MGS, MN, MS, OM, SP, Bravo | 14145-07 | Диапазон измерений: От минус 0,1 до 60 МПа, погрешность и (или) неопределенность (класс, разряд): КТ От 1,5 до 4 | КТ От 1,5 до 4 | Нет | 148.3
000000041202 | Нет | Поверка | Манометры показывающие | MCE , MD, MGS, MN, MS, OM, SP, Bravo | 14145-07 | Диапазон измерений: От минус 0,1 до 60 МПа, погрешность и (или) неопределенность (класс, разряд): КТ От 1,5 до 4 | КТ От 1,5 до 4 | Нет | 148.3
000000041322 | Нет | Поверка | Манометры показывающие | RFM | 25414-03 |  |  | Нет | 264
000000041322 | Нет | Поверка выезд | Манометры показывающие | RFM | 25414-03 |  |  | Нет | 279
000000041535 | Нет | Поверка | Манометры показывающие | ТМ, ТВ, TMB и ТМТБ | 25913-03 | Диапазон измерений: От минус 0,1 до 60 МПа, погрешность и (или) неопределенность (класс, разряд): КТ От 1,5 до 4 | КТ От 1,5 до 4 | Нет | 148.3
000000042060 | Нет | Калибровка | Манометры показывающие | МТП-1, МТП | 3087-80 | Диапазон измерений: от минус 0.1 (1 кгс/см2) до 60 МПа (600 кгс/см2), погрешность и (или) неопределенность (класс, разряд): КТ от 1.5 до 4 | КТ от 1.5 до 4 | Нет | 159
000000042060 | Нет | Поверка | Манометры показывающие | МТП-1, МТП | 3087-80 | Диапазон измерений: от минус 0.1 (1 кгс/см2) до 60 МПа (600 кгс/см2), погрешность и (или) неопределенность (класс, разряд): КТ от 1.5 до 4 | КТ от 1.5 до 4 | Нет | 159
000000042061 | Нет | Калибровка | Манометры показывающие | 1412718000 и 2003173030 | 23185-02 | Диапазон измерений: от минус 0.1 (1 кгс/см2) до 60 МПа (600 кгс/см2), погрешность и (или) неопределенность (класс, разряд): КТ от 1.5 до 4 | КТ от 1.5 до 4 | Нет | 159
000000042061 | Нет | Поверка | Манометры показывающие | 1412718000 и 2003173030 | 23185-02 | Диапазон измерений: от минус 0.1 (1 кгс/см2) до 60 МПа (600 кгс/см2), погрешность и (или) неопределенность (класс, разряд): КТ от 1.5 до 4 | КТ от 1.5 до 4 | Нет | 159
000000042243 | Нет | Калибровка | Манометры показывающие | ТМ2 | 63134-16 | Диапазон измерений: до 70 МПа (700 кгс/см2), погрешность и (или) неопределенность (класс, разряд): КТ от 1,5 до 4 | КТ от 1,5 до 4 | Нет | 375
000000042243 | Нет | Поверка выезд | Манометры показывающие | ТМ2 | 63134-16 | Диапазон измерений: до 70 МПа (700 кгс/см2), погрешность и (или) неопределенность (класс, разряд): КТ от 1,5 до 4 | КТ от 1,5 до 4 | Нет | 405
000000042243 | Нет | Поверка | Манометры показывающие | ТМ2 | 63134-16 | Диапазон измерений: до 70 МПа (700 кгс/см2), погрешность и (или) неопределенность (класс, разряд): КТ от 1,5 до 4 | КТ от 1,5 до 4 | Нет | 375
000000042243 | Нет | Калибровка выезд | Манометры показывающие | ТМ2 | 63134-16 | Диапазон измерений: до 70 МПа (700 кгс/см2), погрешность и (или) неопределенность (класс, разряд): КТ от 1,5 до 4 | КТ от 1,5 до 4 | Нет | 405
000000042246 | Нет | Поверка выезд | Манометры показывающие | ТМ2 | 63134-16 | Диапазон измерений: до 70 МПа (700 кгс/см2), погрешность и (или) неопределенность (класс, разряд): КТ от 1,5 до 4 | КТ от 1,5 до 4 | Нет | 405
000000042246 | Нет | Поверка | Манометры показывающие | ТМ2 | 63134-16 | Диапазон измерений: до 70 МПа (700 кгс/см2), погрешность и (или) неопределенность (класс, разряд): КТ от 1,5 до 4 | КТ от 1,5 до 4 | Нет | 375
000000042246 | Нет | Калибровка | Манометры показывающие | ТМ2 | 63134-16 | Диапазон измерений: до 70 МПа (700 кгс/см2), погрешность и (или) неопределенность (класс, разряд): КТ от 1,5 до 4 | КТ от 1,5 до 4 | Нет | 375
000000042246 | Нет | Калибровка выезд | Манометры показывающие | ТМ2 | 63134-16 | Диапазон измерений: до 70 МПа (700 кгс/см2), погрешность и (или) неопределенность (класс, разряд): КТ от 1,5 до 4 | КТ от 1,5 до 4 | Нет | 405
000000042361 | Нет | Поверка | Манометры показывающие | K | 30887-05 |  |  | Нет | 264
000000042361 | Нет | Поверка выезд | Манометры показывающие | K | 30887-05 |  |  | Нет | 279
000000042758 | Нет | Поверка | Манометры показывающие | R | 30885-11 | Диапазон измерений: От минус 0,1 до 60 МПа, погрешность и (или) неопределенность (класс, разряд): КТ От 1,5 до 4 | КТ От 1,5 до 4 | Нет | 148.3
000000042912 | Нет | Поверка выезд | Манометры показывающие | КM, КB и КMB | 25910-08 | Диапазон измерений: до 70 МПа (700 кгс/см2), погрешность и (или) неопределенность (класс, разряд): КТ от 1,5 до 4 | КТ от 1,5 до 4 | Нет | 405
000000042912 | Нет | Калибровка выезд | Манометры показывающие | КM, КB и КMB | 25910-08 | Диапазон измерений: до 70 МПа (700 кгс/см2), погрешность и (или) неопределенность (класс, разряд): КТ от 1,5 до 4 | КТ от 1,5 до 4 | Нет | 405
000000042912 | Нет | Поверка | Манометры показывающие | КM, КB и КMB | 25910-08 | Диапазон измерений: до 70 МПа (700 кгс/см2), погрешность и (или) неопределенность (класс, разряд): КТ от 1,5 до 4 | КТ от 1,5 до 4 | Нет | 375
000000042912 | Нет | Калибровка | Манометры показывающие | КM, КB и КMB | 25910-08 | Диапазон измерений: до 70 МПа (700 кгс/см2), погрешность и (или) неопределенность (класс, разряд): КТ от 1,5 до 4 | КТ от 1,5 до 4 | Нет | 375
000000042987 | Нет | Поверка | Манометры показывающие | КM, КB и КMB | 25910-08 |  |  | Нет | 753
000000043367 | Нет | Поверка | Манометры показывающие | КМ, КВ и КMB | 25910-03 | Диапазон измерений: От минус 0,1 до 60 МПа, погрешность и (или) неопределенность (класс, разряд): КТ От 1,5 до 4 | КТ От 1,5 до 4 | Нет | 148.3
000000043650 | Нет | Поверка | Манометры показывающие | ТМ2 с диаметрами 50 и 63 мм | 81321-21 | Диапазон измерений: От минус 0,1 до 60 МПа, погрешность и (или) неопределенность (класс, разряд): КТ От 1,5 до 4 | КТ От 1,5 до 4 | Нет | 148.3
000000043651 | Нет | Поверка | Манометры показывающие | ТМ2 | 63134-16 | Диапазон измерений: От минус 0,1 до 60 МПа, погрешность и (или) неопределенность (класс, разряд): КТ От 1,5 до 4 | КТ От 1,5 до 4 | Нет | 148.3
000000043824 | Нет | Поверка | Манометры показывающие | MCE , MD, MGS, MN, MS, OM, SP, Bravo | 14145-07 | Диапазон измерений: от минус 0.1 (1 кгс/см2) до 60 МПа (600 кгс/см2), погрешность и (или) неопределенность (класс, разряд): КТ от 1.5 до 4 | КТ от 1.5 до 4 | Нет | 159
000000043824 | Нет | Калибровка | Манометры показывающие | MCE , MD, MGS, MN, MS, OM, SP, Bravo | 14145-07 | Диапазон измерений: от минус 0.1 (1 кгс/см2) до 60 МПа (600 кгс/см2), погрешность и (или) неопределенность (класс, разряд): КТ от 1.5 до 4 | КТ от 1.5 до 4 | Нет | 159
000000043845 | Нет | Поверка | Манометры показывающие | ТМ, ТВ, ТМВ и ТМТБ | 25913-08 |  |  | Нет | 774
000000044707 | Нет | Поверка выезд | Манометры показывающие | КМ, КВ и КMB | 25910-03 |  |  | Нет | 279
000000044707 | Нет | Поверка | Манометры показывающие | КМ, КВ и КMB | 25910-03 |  |  | Нет | 264
000000044810 | Нет | Поверка выезд | Манометры показывающие | М-1/4С | 10031-85 | Диапазон измерений: до 70 МПа (700 кгс/см2), погрешность и (или) неопределенность (класс, разряд): КТ от 1,5 до 4 | КТ от 1,5 до 4 | Нет | 405
000000044810 | Нет | Калибровка выезд | Манометры показывающие | М-1/4С | 10031-85 | Диапазон измерений: до 70 МПа (700 кгс/см2), погрешность и (или) неопределенность (класс, разряд): КТ от 1,5 до 4 | КТ от 1,5 до 4 | Нет | 405
000000044810 | Нет | Калибровка | Манометры показывающие | М-1/4С | 10031-85 | Диапазон измерений: до 70 МПа (700 кгс/см2), погрешность и (или) неопределенность (класс, разряд): КТ от 1,5 до 4 | КТ от 1,5 до 4 | Нет | 375
000000044810 | Нет | Поверка | Манометры показывающие | М-1/4С | 10031-85 | Диапазон измерений: до 70 МПа (700 кгс/см2), погрешность и (или) неопределенность (класс, разряд): КТ от 1,5 до 4 | КТ от 1,5 до 4 | Нет | 375
000000044963 | Нет | Поверка | Манометры показывающие | ДМ | 39153-08 | Диапазон измерений: От минус 0,1 до 60 МПа, погрешность и (или) неопределенность (класс, разряд): КТ От 1,5 до 4 | КТ От 1,5 до 4 | Нет | 148.3
000000045045 | Нет | Поверка | Манометры показывающие | ДМ | 39153-19 | Диапазон измерений: От минус 0,1 до 60 МПа, погрешность и (или) неопределенность (класс, разряд): КТ От 1,5 до 4 | КТ От 1,5 до 4 | Нет | 148.3
000000045150 | Нет | Поверка | Манометры показывающие | KFM | 25413-03 | Диапазон измерений: От минус 0,1 до 60 МПа, погрешность и (или) неопределенность (класс, разряд): КТ От 1,5 до 4 | КТ От 1,5 до 4 | Нет | 148.3
000000045594 | Нет | Поверка | Манометры показывающие | ТМ, ТВ, ТМВ и ТМТБ | 25913-08 | Диапазон измерений: до 70 МПа (700 кгс/см2), погрешность и (или) неопределенность (класс, разряд): КТ 0.6, 1 | КТ 0.6, 1 | Нет | 504
000000046787 | Нет | Калибровка | Манометры показывающие | 232.53.050 | 15365-96 | Диапазон измерений: в полном объёме, погрешность и (или) неопределенность (класс, разряд): в соответствии с описанием типа | в соответствии с описанием типа | Нет | 159
000000046787 | Нет | Поверка | Манометры показывающие | 232.53.050 | 15365-96 | Диапазон измерений: в полном объёме, погрешность и (или) неопределенность (класс, разряд): в соответствии с описанием типа | в соответствии с описанием типа | Нет | 159
000000047353 | Нет | Калибровка выезд | Манометры показывающие | ИНКО | 82437-21 | Диапазон измерений: в полном объёме, погрешность и (или) неопределенность (класс, разряд): в соответствии с описанием типа | в соответствии с описанием типа | Нет | 405
000000047353 | Нет | Калибровка | Манометры показывающие | ИНКО | 82437-21 | Диапазон измерений: в полном объёме, погрешность и (или) неопределенность (класс, разряд): в соответствии с описанием типа | в соответствии с описанием типа | Нет | 375
000000047353 | Нет | Поверка выезд | Манометры показывающие | ИНКО | 82437-21 | Диапазон измерений: в полном объёме, погрешность и (или) неопределенность (класс, разряд): в соответствии с описанием типа | в соответствии с описанием типа | Нет | 405
000000047353 | Нет | Поверка | Манометры показывающие | ИНКО | 82437-21 | Диапазон измерений: в полном объёме, погрешность и (или) неопределенность (класс, разряд): в соответствии с описанием типа | в соответствии с описанием типа | Нет | 375
000000047354 | Нет | Калибровка | Манометры показывающие | МТМ | 22879-07 | Диапазон измерений: в полном объёме, погрешность и (или) неопределенность (класс, разряд): в соответствии с описанием типа | в соответствии с описанием типа | Нет | 375
000000047354 | Нет | Поверка выезд | Манометры показывающие | МТМ | 22879-07 | Диапазон измерений: в полном объёме, погрешность и (или) неопределенность (класс, разряд): в соответствии с описанием типа | в соответствии с описанием типа | Нет | 405
000000047354 | Нет | Поверка | Манометры показывающие | МТМ | 22879-07 | Диапазон измерений: в полном объёме, погрешность и (или) неопределенность (класс, разряд): в соответствии с описанием типа | в соответствии с описанием типа | Нет | 375
000000047354 | Нет | Калибровка выезд | Манометры показывающие | МТМ | 22879-07 | Диапазон измерений: в полном объёме, погрешность и (или) неопределенность (класс, разряд): в соответствии с описанием типа | в соответствии с описанием типа | Нет | 405
000000047484 | Нет | Поверка | Манометры показывающие | МДМ | 44953-10 | Диапазон измерений: до 60 мпа, погрешность и (или) неопределенность (класс, разряд): кл. 2,5 | кл. 2,5 | Нет | 159
000000047484 | Нет | Калибровка | Манометры показывающие | МДМ | 44953-10 | Диапазон измерений: до 60 мпа, погрешность и (или) неопределенность (класс, разряд): кл. 2,5 | кл. 2,5 | Нет | 159
000000048766 | Нет | Калибровка | Манометры показывающие | MGS10 | 34567-07 | Диапазон измерений: от 0 до 60 МПа, погрешность и (или) неопределенность (класс, разряд): кл. 1,5; кл. 2,5; кл.4 | кл. 1,5; кл. 2,5; кл.4 | Нет | 159
000000048766 | Нет | Поверка | Манометры показывающие | MGS10 | 34567-07 | Диапазон измерений: от 0 до 60 МПа, погрешность и (или) неопределенность (класс, разряд): кл. 1,5; кл. 2,5; кл.4 | кл. 1,5; кл. 2,5; кл.4 | Нет | 159
000000049387 | Нет | Поверка | Манометры показывающие | Manox мод. 420, 421 | 58437-14 |  |  | Нет | 504
000000049802 | Нет | Калибровка | Манометры показывающие | ТМ, ТВ, ТМВ и ТМТБ | 25913-08 | Диапазон измерений: свыше 60 МПа, погрешность и (или) неопределенность (класс, разряд): 1,5; 2,5; 4 | 1,5; 2,5; 4 | Нет | 1188
000000049802 | Нет | Поверка | Манометры показывающие | ТМ, ТВ, ТМВ и ТМТБ | 25913-08 | Диапазон измерений: свыше 60 МПа, погрешность и (или) неопределенность (класс, разряд): 1,5; 2,5; 4 | 1,5; 2,5; 4 | Нет | 1188
000000049937 | Нет | Поверка | Манометры показывающие | MGS10 | 34567-07 | Диапазон измерений: более 60 МПа (600 кгс/см2) до 250 МПа (2500 кгс/см, погрешность и (или) неопределенность (класс, разряд): КТ от 1.5 до 4 | КТ от 1.5 до 4 | Нет | 8475
000000049937 | Нет | Калибровка | Манометры показывающие | MGS10 | 34567-07 | Диапазон измерений: более 60 МПа (600 кгс/см2) до 250 МПа (2500 кгс/см, погрешность и (или) неопределенность (класс, разряд): КТ от 1.5 до 4 | КТ от 1.5 до 4 | Нет | 8475
000000050663 | Нет | Калибровка | Манометры показывающие | М-1/4С | 10031-08 |  |  | Нет | 159
000000050663 | Нет | Поверка | Манометры показывающие | М-1/4С | 10031-08 |  |  | Нет | 159
000000019674 | Нет | Поверка выезд | Манометры показывающие деформационные | A-Flow серии G | 64809-16 | Диапазон измерений: От минус 0,1 до 60 МПа, погрешность и (или) неопределенность (класс, разряд): КТ От 1,5 до 4 | КТ От 1,5 до 4 | Нет | 405
000000019674 | Нет | Калибровка | Манометры показывающие деформационные | A-Flow серии G | 64809-16 | Диапазон измерений: От минус 0,1 до 60 МПа, погрешность и (или) неопределенность (класс, разряд): КТ От 1,5 до 4 | КТ От 1,5 до 4 | Нет | 375
000000019674 | Нет | Калибровка выезд | Манометры показывающие деформационные | A-Flow серии G | 64809-16 | Диапазон измерений: От минус 0,1 до 60 МПа, погрешность и (или) неопределенность (класс, разряд): КТ От 1,5 до 4 | КТ От 1,5 до 4 | Нет | 405
000000030561 | Нет | Поверка | Манометры показывающие деформационные | A-Flow серии G | 64809-16 | Диапазон измерений: 0-6 bar, погрешность и (или) неопределенность (класс, разряд): - | - | Нет | 159
000000030561 | Нет | Калибровка | Манометры показывающие деформационные | A-Flow серии G | 64809-16 | Диапазон измерений: 0-6 bar, погрешность и (или) неопределенность (класс, разряд): - | - | Нет | 159
000000030614 | Нет | Калибровка | Манометры показывающие деформационные | A-Flow серии G | 64809-16 | Диапазон измерений: 0-40 бар, погрешность и (или) неопределенность (класс, разряд): 1,6 | 1,6 | Нет | 159
000000030614 | Нет | Поверка | Манометры показывающие деформационные | A-Flow серии G | 64809-16 | Диапазон измерений: 0-40 бар, погрешность и (или) неопределенность (класс, разряд): 1,6 | 1,6 | Нет | 159
000000030617 | Нет | Поверка | Манометры показывающие деформационные | A-Flow серии G | 64809-16 | Диапазон измерений: 0-250 бар, погрешность и (или) неопределенность (класс, разряд): 1,6 | 1,6 | Нет | 159
000000030617 | Нет | Калибровка | Манометры показывающие деформационные | A-Flow серии G | 64809-16 | Диапазон измерений: 0-250 бар, погрешность и (или) неопределенность (класс, разряд): 1,6 | 1,6 | Нет | 159
000000030618 | Нет | Калибровка | Манометры показывающие деформационные | A-Flow серии G | 64809-16 | Диапазон измерений: 0-250 бар, погрешность и (или) неопределенность (класс, разряд): 1,6 | 1,6 | Нет | 159
000000030618 | Нет | Поверка | Манометры показывающие деформационные | A-Flow серии G | 64809-16 | Диапазон измерений: 0-250 бар, погрешность и (или) неопределенность (класс, разряд): 1,6 | 1,6 | Нет | 159
000000030620 | Нет | Калибровка | Манометры показывающие деформационные | A-Flow серии G | 64809-16 | Диапазон измерений: 0-40 бар, погрешность и (или) неопределенность (класс, разряд): 1,6 | 1,6 | Нет | 159
000000030620 | Нет | Поверка | Манометры показывающие деформационные | A-Flow серии G | 64809-16 | Диапазон измерений: 0-40 бар, погрешность и (или) неопределенность (класс, разряд): 1,6 | 1,6 | Нет | 159
000000031149 | Нет | Поверка | Манометры показывающие деформационные | A-Flow серии G | 64809-16 | Диапазон измерений: 0-315 bar, погрешность и (или) неопределенность (класс, разряд): - | - | Нет | 159
000000031149 | Нет | Калибровка | Манометры показывающие деформационные | A-Flow серии G | 64809-16 | Диапазон измерений: 0-315 bar, погрешность и (или) неопределенность (класс, разряд): - | - | Нет | 159
000000031199 | Нет | Поверка | Манометры показывающие деформационные | A-Flow серии G | 64809-16 | Диапазон измерений: (0-25) МПа, погрешность и (или) неопределенность (класс, разряд): - | - | Нет | 159
000000031199 | Нет | Калибровка | Манометры показывающие деформационные | A-Flow серии G | 64809-16 | Диапазон измерений: (0-25) МПа, погрешность и (или) неопределенность (класс, разряд): - | - | Нет | 159
000000031201 | Нет | Калибровка | Манометры показывающие деформационные | A-Flow серии G | 64809-16 | Диапазон измерений: (0-25) МПа, погрешность и (или) неопределенность (класс, разряд): - | - | Нет | 159
000000031201 | Нет | Поверка | Манометры показывающие деформационные | A-Flow серии G | 64809-16 | Диапазон измерений: (0-25) МПа, погрешность и (или) неопределенность (класс, разряд): - | - | Нет | 159
000000031205 | Нет | Калибровка | Манометры показывающие деформационные | A-Flow серии G | 64809-16 | Диапазон измерений: 0-250 бар, погрешность и (или) неопределенность (класс, разряд): 1,6 | 1,6 | Нет | 159
000000031205 | Нет | Поверка | Манометры показывающие деформационные | A-Flow серии G | 64809-16 | Диапазон измерений: 0-250 бар, погрешность и (или) неопределенность (класс, разряд): 1,6 | 1,6 | Нет | 159
000000031206 | Нет | Калибровка | Манометры показывающие деформационные | A-Flow серии G | 64809-16 | Диапазон измерений: 0-40 бар, погрешность и (или) неопределенность (класс, разряд): 1,6 | 1,6 | Нет | 159
000000031206 | Нет | Поверка | Манометры показывающие деформационные | A-Flow серии G | 64809-16 | Диапазон измерений: 0-40 бар, погрешность и (или) неопределенность (класс, разряд): 1,6 | 1,6 | Нет | 159
000000037102 | Нет | Калибровка | Манометры показывающие деформационные | МА-50 | 46765-11 | Диапазон измерений: от минус 0.1 (1 кгс/см2) до 60 МПа (600 кгс/см2), погрешность и (или) неопределенность (класс, разряд): КТ от 1.5 до 4 | КТ от 1.5 до 4 | Нет | 159
000000037102 | Нет | Поверка | Манометры показывающие деформационные | МА-50 | 46765-11 | Диапазон измерений: от минус 0.1 (1 кгс/см2) до 60 МПа (600 кгс/см2), погрешность и (или) неопределенность (класс, разряд): КТ от 1.5 до 4 | КТ от 1.5 до 4 | Нет | 159
000000044491 | Нет | Поверка | Манометры показывающие деформационные | P2032 | 46768-11 | Диапазон измерений: от минус 0.1 (1 кгс/см2) до 60 МПа (600 кгс/см2), погрешность и (или) неопределенность (класс, разряд): КТ от 1.5 до 4 | КТ от 1.5 до 4 | Нет | 159
000000044491 | Нет | Калибровка | Манометры показывающие деформационные | P2032 | 46768-11 | Диапазон измерений: от минус 0.1 (1 кгс/см2) до 60 МПа (600 кгс/см2), погрешность и (или) неопределенность (класс, разряд): КТ от 1.5 до 4 | КТ от 1.5 до 4 | Нет | 159
000000047962 | Нет | Поверка | Манометры показывающие деформационные | A-Flow | 83238-21 | Диапазон измерений: от минус 0.1 (1 кгс/см2) до 60 МПа (600 кгс/см2), погрешность и (или) неопределенность (класс, разряд): КТ от 1.5 до 4 | КТ от 1.5 до 4 | Нет | 159
000000047962 | Нет | Калибровка | Манометры показывающие деформационные | A-Flow | 83238-21 | Диапазон измерений: от минус 0.1 (1 кгс/см2) до 60 МПа (600 кгс/см2), погрешность и (или) неопределенность (класс, разряд): КТ от 1.5 до 4 | КТ от 1.5 до 4 | Нет | 159
000000048717 | Нет | Калибровка выезд | Манометры показывающие деформационные | 121.12 | 46764-11 | Диапазон измерений: от 0 до 70 МПа, погрешность и (или) неопределенность (класс, разряд): кл. 2,5 | кл. 2,5 | Нет | 405
000000048717 | Нет | Поверка выезд | Манометры показывающие деформационные | 121.12 | 46764-11 | Диапазон измерений: от 0 до 70 МПа, погрешность и (или) неопределенность (класс, разряд): кл. 2,5 | кл. 2,5 | Нет | 405
000000048717 | Нет | Поверка | Манометры показывающие деформационные | 121.12 | 46764-11 | Диапазон измерений: от 0 до 70 МПа, погрешность и (или) неопределенность (класс, разряд): кл. 2,5 | кл. 2,5 | Нет | 375
000000048717 | Нет | Калибровка | Манометры показывающие деформационные | 121.12 | 46764-11 | Диапазон измерений: от 0 до 70 МПа, погрешность и (или) неопределенность (класс, разряд): кл. 2,5 | кл. 2,5 | Нет | 375
000000032894 | Нет | Поверка выезд | Манометры показывающие для точных измерений | МПТИ | 26803-04 |  |  | Нет | 279
000000032894 | Нет | Поверка | Манометры показывающие для точных измерений | МПТИ | 26803-04 |  |  | Нет | 264
000000043636 | Нет | Поверка выезд | Манометры показывающие для точных измерений | МПТИ | 26803-04 |  |  | Нет | 279
000000043636 | Нет | Поверка | Манометры показывающие для точных измерений | МПТИ | 26803-04 |  |  | Нет | 264
000000043637 | Нет | Поверка | Манометры показывающие для точных измерений | МПТИ | 26803-04 |  |  | Нет | 264
000000043637 | Нет | Поверка выезд | Манометры показывающие для точных измерений | МПТИ | 26803-04 |  |  | Нет | 279
000000043639 | Нет | Поверка выезд | Манометры показывающие для точных измерений | МПТИ | 26803-04 |  |  | Нет | 1047
000000043639 | Нет | Поверка | Манометры показывающие для точных измерений | МПТИ | 26803-04 |  |  | Нет | 978
000000049813 | Нет | Калибровка | Манометры показывающие для точных измерений | МПТИ | 26803-04 | Диапазон измерений: от 60 МПа до 250 МПа, погрешность и (или) неопределенность (класс, разряд): кл. 1; 1,5; 2,5; 4 | кл. 1; 1,5; 2,5; 4 | Нет | 1188
000000049813 | Нет | Поверка | Манометры показывающие для точных измерений | МПТИ | 26803-04 | Диапазон измерений: от 60 МПа до 250 МПа, погрешность и (или) неопределенность (класс, разряд): кл. 1; 1,5; 2,5; 4 | кл. 1; 1,5; 2,5; 4 | Нет | 1188
000000004548 | Нет | Поверка выезд | Манометры показывающие обыкновенные | ОБМ1-160, ОБМн1-160, ОБМГв1-160, ОБМВ1-160б, МОШ1-160, МГнОШ1-160, ГМОШ1-160, МВОШ1-160 | 1784-63 | Диапазон измерений: до 70 МПа (700 кгс/см2), погрешность и (или) неопределенность (класс, разряд): КТ от 1,5 до 4 | КТ от 1,5 до 4 | Нет | 405
000000004548 | Нет | Калибровка | Манометры показывающие обыкновенные | ОБМ1-160, ОБМн1-160, ОБМГв1-160, ОБМВ1-160б, МОШ1-160, МГнОШ1-160, ГМОШ1-160, МВОШ1-160 | 1784-63 | Диапазон измерений: до 70 МПа (700 кгс/см2), погрешность и (или) неопределенность (класс, разряд): КТ от 1,5 до 4 | КТ от 1,5 до 4 | Нет | 375
000000004548 | Нет | Поверка | Манометры показывающие обыкновенные | ОБМ1-160, ОБМн1-160, ОБМГв1-160, ОБМВ1-160б, МОШ1-160, МГнОШ1-160, ГМОШ1-160, МВОШ1-160 | 1784-63 | Диапазон измерений: до 70 МПа (700 кгс/см2), погрешность и (или) неопределенность (класс, разряд): КТ от 1,5 до 4 | КТ от 1,5 до 4 | Нет | 375
000000004548 | Нет | Калибровка выезд | Манометры показывающие обыкновенные | ОБМ1-160, ОБМн1-160, ОБМГв1-160, ОБМВ1-160б, МОШ1-160, МГнОШ1-160, ГМОШ1-160, МВОШ1-160 | 1784-63 | Диапазон измерений: до 70 МПа (700 кгс/см2), погрешность и (или) неопределенность (класс, разряд): КТ от 1,5 до 4 | КТ от 1,5 до 4 | Нет | 405
000000006468 | Нет | Калибровка | Манометры показывающие обыкновенные | ОБМ1-160, ОБМн1-160, ОБМГв1-160, ОБМВ1-160б, МОШ1-160, МГнОШ1-160, ГМОШ1-160, МВОШ1-160 | 1784-63 | Диапазон измерений: от минус 0.1 (1 кгс/см2) до 60 МПа (600 кгс/см2), погрешность и (или) неопределенность (класс, разряд): КТ от 1.5 до 4 | КТ от 1.5 до 4 | Нет | 159
000000006468 | Нет | Поверка | Манометры показывающие обыкновенные | ОБМ1-160, ОБМн1-160, ОБМГв1-160, ОБМВ1-160б, МОШ1-160, МГнОШ1-160, ГМОШ1-160, МВОШ1-160 | 1784-63 | Диапазон измерений: от минус 0.1 (1 кгс/см2) до 60 МПа (600 кгс/см2), погрешность и (или) неопределенность (класс, разряд): КТ от 1.5 до 4 | КТ от 1.5 до 4 | Нет | 159
000000050198 | Нет | Калибровка | Манометры показывающие обыкновенные | ОБМ1-160, ОБМн1-160, ОБМГв1-160, ОБМВ1-160б, МОШ1-160, МГнОШ1-160, ГМОШ1-160, МВОШ1-160 | 1784-63 | Диапазон измерений: более 60 МПА (600 кг/см2) до 250 МПа (2500 кг/см2), погрешность и (или) неопределенность (класс, разряд): КТ от 1,5 до 4 | КТ от 1,5 до 4 | Нет | 1188
000000050198 | Нет | Поверка | Манометры показывающие обыкновенные | ОБМ1-160, ОБМн1-160, ОБМГв1-160, ОБМВ1-160б, МОШ1-160, МГнОШ1-160, ГМОШ1-160, МВОШ1-160 | 1784-63 | Диапазон измерений: более 60 МПА (600 кг/см2) до 250 МПа (2500 кг/см2), погрешность и (или) неопределенность (класс, разряд): КТ от 1,5 до 4 | КТ от 1,5 до 4 | Нет | 1188
000000041744 | Нет | Поверка | Манометры показывающие с сильфонным разделителем | МТП-60С-М1 и МТП-60С1-М1 | 4626-97 |  |  | Нет | 267
000000041744 | Нет | Поверка выезд | Манометры показывающие с сильфонным разделителем | МТП-60С-М1 и МТП-60С1-М1 | 4626-97 |  |  | Нет | 285
000000004284 | Нет | Калибровка | Манометры показывающие сигнализирующие | ДМ2010Сг | 24947-03 | Диапазон измерений: от минус 0.1 (1 кгс/см2) до 60 МПа (600 кгс/см2), погрешность и (или) неопределенность (класс, разряд): КТ от 1.5 до 4 | КТ от 1.5 до 4 | Нет | 309
000000004284 | Нет | Поверка | Манометры показывающие сигнализирующие | ДМ2010Сг | 24947-03 | Диапазон измерений: от минус 0.1 (1 кгс/см2) до 60 МПа (600 кгс/см2), погрешность и (или) неопределенность (класс, разряд): КТ от 1.5 до 4 | КТ от 1.5 до 4 | Нет | 309
000000019160 | Нет | Поверка | Манометры показывающие сигнализирующие | МТПС-160/2-Сч-ТС | 5267-76 | Диапазон измерений: от минус 0.1 (1 кгс/см2) до 60 МПа (600 кгс/см2), погрешность и (или) неопределенность (класс, разряд): КТ от 1.5 до 4 | КТ от 1.5 до 4 | Да | 282.54
000000019161 | Нет | Поверка | Манометры показывающие сигнализирующие | ДМ-2010Сг | 24947-08 | Диапазон измерений: от минус 0.1 (1 кгс/см2) до 60 МПа (600 кгс/см2), погрешность и (или) неопределенность (класс, разряд): КТ от 1.5 до 4 | КТ от 1.5 до 4 | Да | 282.54
000000019162 | Нет | Поверка | Манометры показывающие сигнализирующие | ДМ2010Сг | 24947-03 | Диапазон измерений: от минус 0.1 (1 кгс/см2) до 60 МПа (600 кгс/см2), погрешность и (или) неопределенность (класс, разряд): КТ от 1.5 до 4 | КТ от 1.5 до 4 | Да | 282.54
000000019814 | Нет | Поверка | Манометры показывающие сигнализирующие | ДМ2010Сг | 24947-03 | Диапазон измерений: от минус 0.1 (1 кгс/см2) до 60 МПа (600 кгс/см2), погрешность и (или) неопределенность (класс, разряд): КТ от 1.5 до 4 | КТ от 1.5 до 4 | Да | 282.54
000000039553 | Нет | Калибровка | Манометры показывающие сигнализирующие | ДМ2010Сг | 24947-03 | Диапазон измерений: от минус 0.1 (1 кгс/см2) до 60 МПа (600 кгс/см2), погрешность и (или) неопределенность (класс, разряд): КТ от 1.5 до 4 | КТ от 1.5 до 4 | Нет | 159
000000039553 | Нет | Поверка | Манометры показывающие сигнализирующие | ДМ2010Сг | 24947-03 | Диапазон измерений: от минус 0.1 (1 кгс/см2) до 60 МПа (600 кгс/см2), погрешность и (или) неопределенность (класс, разряд): КТ от 1.5 до 4 | КТ от 1.5 до 4 | Нет | 159
000000039554 | Нет | Поверка | Манометры показывающие сигнализирующие | ДМ2010Сг | 24947-03 | Диапазон измерений: от минус 0.1 (1 кгс/см2) до 60 МПа (600 кгс/см2), погрешность и (или) неопределенность (класс, разряд): КТ от 1.5 до 4 | КТ от 1.5 до 4 | Да | 282.54
000000039555 | Нет | Поверка | Манометры показывающие сигнализирующие | ДМ2010Сг | 24947-03 | Диапазон измерений: от минус 0.1 (1 кгс/см2) до 60 МПа (600 кгс/см2), погрешность и (или) неопределенность (класс, разряд): КТ от 1.5 до 4 | КТ от 1.5 до 4 | Нет | 309
000000039555 | Нет | Калибровка | Манометры показывающие сигнализирующие | ДМ2010Сг | 24947-03 | Диапазон измерений: от минус 0.1 (1 кгс/см2) до 60 МПа (600 кгс/см2), погрешность и (или) неопределенность (класс, разряд): КТ от 1.5 до 4 | КТ от 1.5 до 4 | Нет | 309
000000039836 | Нет | Поверка | Манометры показывающие сигнализирующие | ДМ2010Сг | 24947-03 | Диапазон измерений: от минус 0.1 (1 кгс/см2) до 60 МПа (600 кгс/см2), погрешность и (или) неопределенность (класс, разряд): КТ от 1.5 до 4 | КТ от 1.5 до 4 | Нет | 282.54
000000040654 | Нет | Поверка | Манометры показывающие сигнализирующие | ДМ-2010Сг | 24947-08 | Диапазон измерений: более 60 МПА (600 кг/см2) до 250 МПа (2500 кг/см2), погрешность и (или) неопределенность (класс, разряд): КТ от 1.5 до 4 | КТ от 1.5 до 4 | Нет | 1821
000000040654 | Нет | Калибровка | Манометры показывающие сигнализирующие | ДМ-2010Сг | 24947-08 | Диапазон измерений: более 60 МПА (600 кг/см2) до 250 МПа (2500 кг/см2), погрешность и (или) неопределенность (класс, разряд): КТ от 1.5 до 4 | КТ от 1.5 до 4 | Нет | 1821
000000041715 | Нет | Калибровка | Манометры показывающие сигнализирующие | ДМ-2010Сг | 24947-08 | Диапазон измерений: от минус 0.1 (1 кгс/см2) до 60 МПа (600 кгс/см2), погрешность и (или) неопределенность (класс, разряд): КТ от 1.5 до 4 | КТ от 1.5 до 4 | Нет | 309
000000041715 | Нет | Поверка | Манометры показывающие сигнализирующие | ДМ-2010Сг | 24947-08 | Диапазон измерений: от минус 0.1 (1 кгс/см2) до 60 МПа (600 кгс/см2), погрешность и (или) неопределенность (класс, разряд): КТ от 1.5 до 4 | КТ от 1.5 до 4 | Нет | 309
000000043281 | Нет | Поверка выезд | Манометры показывающие сигнализирующие | ДМ-2010Сг | 24947-08 |  |  | Нет | 279
000000043281 | Нет | Поверка | Манометры показывающие сигнализирующие | ДМ-2010Сг | 24947-08 |  |  | Нет | 264
000000045293 | Нет | Поверка | Манометры показывающие сигнализирующие | ДМ-2010Сг | 24947-08 | Диапазон измерений: От минус 0,1 до 60 МПа, погрешность и (или) неопределенность (класс, разряд): КТ От 1,5 до 4 | КТ От 1,5 до 4 | Нет | 148.3
Г00000000472 |  | Поверка | Манометры показывающие сигнализирующие |  |  |  |  | Нет | 309
Г00000000472 |  | Калибровка | Манометры показывающие сигнализирующие |  |  |  |  | Нет | 309
000000004553 | Нет | Поверка | Манометры показывающие, вакуумметры и мановакуумметры показывающие | МП3-У, МП3А-У, МП4-У, МП4А-У, ВП3-У, ВП4-У, МВП3-У, МВП3А-У, МВП4-У | 10135-85 | Диапазон измерений: от минус 0.1 (1 кгс/см2) до 60 МПа (600 кгс/см2), погрешность и (или) неопределенность (класс, разряд): КТ от 1.5 до 4 | КТ от 1.5 до 4 | Нет | 159
000000004553 | Нет | Калибровка | Манометры показывающие, вакуумметры и мановакуумметры показывающие | МП3-У, МП3А-У, МП4-У, МП4А-У, ВП3-У, ВП4-У, МВП3-У, МВП3А-У, МВП4-У | 10135-85 | Диапазон измерений: от минус 0.1 (1 кгс/см2) до 60 МПа (600 кгс/см2), погрешность и (или) неопределенность (класс, разряд): КТ от 1.5 до 4 | КТ от 1.5 до 4 | Нет | 159
000000039560 | Нет | Поверка выезд | Манометры показывающие, вакуумметры и мановакуумметры показывающие | МП3-У, МП3А-У, МП4-У, МП4А-У, ВП3-У, ВП4-У, МВП3-У, МВП3А-У, МВП4-У | 10135-85 | Диапазон измерений: кислородные до 70 МПа (700 кгс/см2), погрешность и (или) неопределенность (класс, разряд): в соответствии с ОТ | в соответствии с ОТ | Нет | 405
000000039560 | Нет | Калибровка | Манометры показывающие, вакуумметры и мановакуумметры показывающие | МП3-У, МП3А-У, МП4-У, МП4А-У, ВП3-У, ВП4-У, МВП3-У, МВП3А-У, МВП4-У | 10135-85 | Диапазон измерений: кислородные до 70 МПа (700 кгс/см2), погрешность и (или) неопределенность (класс, разряд): в соответствии с ОТ | в соответствии с ОТ | Нет | 375
000000039560 | Нет | Поверка | Манометры показывающие, вакуумметры и мановакуумметры показывающие | МП3-У, МП3А-У, МП4-У, МП4А-У, ВП3-У, ВП4-У, МВП3-У, МВП3А-У, МВП4-У | 10135-85 | Диапазон измерений: кислородные до 70 МПа (700 кгс/см2), погрешность и (или) неопределенность (класс, разряд): в соответствии с ОТ | в соответствии с ОТ | Нет | 375
000000039560 | Нет | Калибровка выезд | Манометры показывающие, вакуумметры и мановакуумметры показывающие | МП3-У, МП3А-У, МП4-У, МП4А-У, ВП3-У, ВП4-У, МВП3-У, МВП3А-У, МВП4-У | 10135-85 | Диапазон измерений: кислородные до 70 МПа (700 кгс/см2), погрешность и (или) неопределенность (класс, разряд): в соответствии с ОТ | в соответствии с ОТ | Нет | 405
000000043732 | Нет | Калибровка | Манометры показывающие, вакуумметры и мановакуумметры показывающие | МП3-У, МП3А-У, МП4-У, МП4А-У, ВП3-У, ВП4-У, МВП3-У, МВП3А-У, МВП4-У | 10135-85 | Диапазон измерений: от минус 0.1 (1 кгс/см2) до 60 МПа (600 кгс/см2), погрешность и (или) неопределенность (класс, разряд): КТ от 1.5 до 4 | КТ от 1.5 до 4 | Нет | 159
000000043732 | Нет | Поверка | Манометры показывающие, вакуумметры и мановакуумметры показывающие | МП3-У, МП3А-У, МП4-У, МП4А-У, ВП3-У, ВП4-У, МВП3-У, МВП3А-У, МВП4-У | 10135-85 | Диапазон измерений: от минус 0.1 (1 кгс/см2) до 60 МПа (600 кгс/см2), погрешность и (или) неопределенность (класс, разряд): КТ от 1.5 до 4 | КТ от 1.5 до 4 | Нет | 159
000000047377 | Нет | Калибровка | Манометры показывающие, вакуумметры и мановакуумметры показывающие | МП3-У, МП3А-У, МП4-У, МП4А-У, ВП3-У, ВП4-У, МВП3-У, МВП3А-У, МВП4-У | 10135-85 | Диапазон измерений: ВПИ более 60 МПА (600 кг/см2) до 250 МПа (2500 кг/см2), погрешность и (или) неопределенность (класс, разряд): КТ от 1.5 до 4 | КТ от 1.5 до 4 | Нет | 1188
000000047377 | Нет | Поверка | Манометры показывающие, вакуумметры и мановакуумметры показывающие | МП3-У, МП3А-У, МП4-У, МП4А-У, ВП3-У, ВП4-У, МВП3-У, МВП3А-У, МВП4-У | 10135-85 | Диапазон измерений: ВПИ более 60 МПА (600 кг/см2) до 250 МПа (2500 кг/см2), погрешность и (или) неопределенность (класс, разряд): КТ от 1.5 до 4 | КТ от 1.5 до 4 | Нет | 1188
Г00000000655 |  | Поверка выезд | Манометры с наклонной трубкой типа ММН-240 |  |  |  |  | Нет | 2433
Г00000000655 |  | Поверка | Манометры с наклонной трубкой типа ММН-240 |  |  |  |  | Нет | 2277
000000006470 | Нет | Поверка | Манометры с трубчатой пружиной | ДМ, ДМЭ | 34694-07 | Диапазон измерений: более 60 МПа (600 кгс/см2) до 250 МПа (2500 кгс/см, погрешность и (или) неопределенность (класс, разряд): КТ от 1.5 до 4 | КТ от 1.5 до 4 | Нет | 1188
000000006470 | Нет | Калибровка | Манометры с трубчатой пружиной | ДМ, ДМЭ | 34694-07 | Диапазон измерений: более 60 МПа (600 кгс/см2) до 250 МПа (2500 кгс/см, погрешность и (или) неопределенность (класс, разряд): КТ от 1.5 до 4 | КТ от 1.5 до 4 | Нет | 1188
000000035280 | Нет | Калибровка | Манометры с трубчатой пружиной | ДМ, ДМЭ | 34694-07 | Диапазон измерений: от минус 0.1 (1 кгс/см2) до 60 МПа (600 кгс/см2), погрешность и (или) неопределенность (класс, разряд): КТ от 1.5 до 4 | КТ от 1.5 до 4 | Нет | 159
000000035280 | Нет | Поверка | Манометры с трубчатой пружиной | ДМ, ДМЭ | 34694-07 | Диапазон измерений: от минус 0.1 (1 кгс/см2) до 60 МПа (600 кгс/см2), погрешность и (или) неопределенность (класс, разряд): КТ от 1.5 до 4 | КТ от 1.5 до 4 | Нет | 159
000000004643 | Нет | Поверка | Манометры сверхвысокого давления | СВ | 4842-75 | Диапазон измерений: от 250 МПа (2500кгс/см2) до 400 МПа (4000кгс/см2), погрешность и (или) неопределенность (класс, разряд): КТ 0.2 и менее | КТ 0.2 и менее | Нет | 8475
000000004643 | Нет | Калибровка | Манометры сверхвысокого давления | СВ | 4842-75 | Диапазон измерений: от 250 МПа (2500кгс/см2) до 400 МПа (4000кгс/см2), погрешность и (или) неопределенность (класс, разряд): КТ 0.2 и менее | КТ 0.2 и менее | Нет | 8475
000000043733 | Нет | Поверка | Манометры сверхвысокого давления | СВ | 4842-75 | Диапазон измерений: более 60 МПа (600 кгс/см2) до 250 МПа (2500 кгс/см, погрешность и (или) неопределенность (класс, разряд): КТ от 1.5 до 4 | КТ от 1.5 до 4 | Нет | 1188
000000043733 | Нет | Калибровка | Манометры сверхвысокого давления | СВ | 4842-75 | Диапазон измерений: более 60 МПа (600 кгс/см2) до 250 МПа (2500 кгс/см, погрешность и (или) неопределенность (класс, разряд): КТ от 1.5 до 4 | КТ от 1.5 до 4 | Нет | 1188
000000019169 | Нет | Калибровка | Манометры сигнализирующие | ЭКМ-160 | 16530-97 | Диапазон измерений: от минус 0.1 (1 кгс/см2) до 60 МПа (600 кгс/см2), погрешность и (или) неопределенность (класс, разряд): КТ от 1.5 до 4 | КТ от 1.5 до 4 | Нет | 309
000000019169 | Нет | Поверка | Манометры сигнализирующие | ЭКМ-160 | 16530-97 | Диапазон измерений: от минус 0.1 (1 кгс/см2) до 60 МПа (600 кгс/см2), погрешность и (или) неопределенность (класс, разряд): КТ от 1.5 до 4 | КТ от 1.5 до 4 | Нет | 309
000000019795 | Нет | Поверка | Манометры сигнализирующие | ДМ 1067 | 14050-94 | Диапазон измерений: от минус 0.1 (1 кгс/см2) до 60 МПа (600 кгс/см2), погрешность и (или) неопределенность (класс, разряд): КТ от 1.5 до 4 | КТ от 1.5 до 4 | Да | 282.54
000000004529 | Нет | Поверка | Манометры скважинные автономные | МИКОН-107 | 19336-09 | Диапазон измерений: в полном объеме, погрешность и (или) неопределенность (класс, разряд): в соответствии с описанием типа | в соответствии с описанием типа | Нет | 2838
Г00000000656 |  | Поверка | Манометры скважинные автономные устьевые |  |  |  |  | Нет | 2838
000000004278 | Нет | Калибровка | Манометры технические | МТ-2И, МТ-3И, МТ-4И | 17213-02 | Диапазон измерений: от минус 0.1 (1 кгс/см2) до 60 МПа (600 кгс/см2), погрешность и (или) неопределенность (класс, разряд): КТ от 1.5 до 4 | КТ от 1.5 до 4 | Нет | 159
000000004278 | Нет | Поверка | Манометры технические | МТ-2И, МТ-3И, МТ-4И | 17213-02 | Диапазон измерений: от минус 0.1 (1 кгс/см2) до 60 МПа (600 кгс/см2), погрешность и (или) неопределенность (класс, разряд): КТ от 1.5 до 4 | КТ от 1.5 до 4 | Нет | 159
000000019170 | Нет | Калибровка | Манометры технические | МТБ-100 | 148-49 | Диапазон измерений: От минус 0,1 до 60 МПа, погрешность и (или) неопределенность (класс, разряд): КТ От 1,5 до 4 | КТ От 1,5 до 4 | Нет | 159
000000019170 | Нет | Поверка | Манометры технические | МТБ-100 | 148-49 | Диапазон измерений: От минус 0,1 до 60 МПа, погрешность и (или) неопределенность (класс, разряд): КТ От 1,5 до 4 | КТ От 1,5 до 4 | Нет | 159
000000019171 | Нет | Поверка | Манометры технические | МТ-3И, МТ-4И | 17213-98 | Диапазон измерений: От минус 0,1 до 60 МПа, погрешность и (или) неопределенность (класс, разряд): КТ От 1,5 до 4 | КТ От 1,5 до 4 | Нет | 159
000000019171 | Нет | Калибровка | Манометры технические | МТ-3И, МТ-4И | 17213-98 | Диапазон измерений: От минус 0,1 до 60 МПа, погрешность и (или) неопределенность (класс, разряд): КТ От 1,5 до 4 | КТ От 1,5 до 4 | Нет | 159
000000019172 | Нет | Калибровка | Манометры технические | МТК-100 | 149-49 | Диапазон измерений: От минус 0,1 до 60 МПа, погрешность и (или) неопределенность (класс, разряд): КТ От 1,5 до 4 | КТ От 1,5 до 4 | Нет | 159
000000019172 | Нет | Поверка | Манометры технические | МТК-100 | 149-49 | Диапазон измерений: От минус 0,1 до 60 МПа, погрешность и (или) неопределенность (класс, разряд): КТ От 1,5 до 4 | КТ От 1,5 до 4 | Нет | 159
000000019173 | Нет | Калибровка | Манометры технические | МТ-100 | 156-49 | Диапазон измерений: От минус 0,1 до 60 МПа, погрешность и (или) неопределенность (класс, разряд): КТ От 1,5 до 4 | КТ От 1,5 до 4 | Нет | 159
000000019173 | Нет | Поверка | Манометры технические | МТ-100 | 156-49 | Диапазон измерений: От минус 0,1 до 60 МПа, погрешность и (или) неопределенность (класс, разряд): КТ От 1,5 до 4 | КТ От 1,5 до 4 | Нет | 159
000000019175 | Нет | Поверка | Манометры технические | МТК-150 | 151-49 | Диапазон измерений: От минус 0,1 до 60 МПа, погрешность и (или) неопределенность (класс, разряд): КТ От 1,5 до 4 | КТ От 1,5 до 4 | Нет | 159
000000019175 | Нет | Калибровка | Манометры технические | МТК-150 | 151-49 | Диапазон измерений: От минус 0,1 до 60 МПа, погрешность и (или) неопределенность (класс, разряд): КТ От 1,5 до 4 | КТ От 1,5 до 4 | Нет | 159
000000019177 | Нет | Калибровка | Манометры технические | МТБ-150 | 150-49 | Диапазон измерений: От минус 0,1 до 60 МПа, погрешность и (или) неопределенность (класс, разряд): КТ От 1,5 до 4 | КТ От 1,5 до 4 | Нет | 159
000000019177 | Нет | Поверка | Манометры технические | МТБ-150 | 150-49 | Диапазон измерений: От минус 0,1 до 60 МПа, погрешность и (или) неопределенность (класс, разряд): КТ От 1,5 до 4 | КТ От 1,5 до 4 | Нет | 159
000000019178 | Нет | Калибровка | Манометры технические | МТ-150 | 155-49 | Диапазон измерений: От минус 0,1 до 60 МПа, погрешность и (или) неопределенность (класс, разряд): КТ От 1,5 до 4 | КТ От 1,5 до 4 | Нет | 159
000000019178 | Нет | Поверка | Манометры технические | МТ-150 | 155-49 | Диапазон измерений: От минус 0,1 до 60 МПа, погрешность и (или) неопределенность (класс, разряд): КТ От 1,5 до 4 | КТ От 1,5 до 4 | Нет | 159
000000019179 | Нет | Поверка | Манометры технические | МТ-2И, МТ-3И, МТ-4И, МТ-5И | 17213-06 | Диапазон измерений: От минус 0,1 до 60 МПа, погрешность и (или) неопределенность (класс, разряд): КТ От 1,5 до 4 | КТ От 1,5 до 4 | Да | 148.3
000000040804 | Нет | Калибровка | Манометры технические | МТ-3И, МТ-4И | 17213-00 | Диапазон измерений: от минус 0.1 (1 кгс/см2) до 60 МПа (600 кгс/см2), погрешность и (или) неопределенность (класс, разряд): КТ от 1.5 до 4 | КТ от 1.5 до 4 | Нет | 159
000000040804 | Нет | Поверка | Манометры технические | МТ-3И, МТ-4И | 17213-00 | Диапазон измерений: от минус 0.1 (1 кгс/см2) до 60 МПа (600 кгс/см2), погрешность и (или) неопределенность (класс, разряд): КТ от 1.5 до 4 | КТ от 1.5 до 4 | Нет | 159
Г00000000649 |  | Калибровка | Манометры технические ВПИ более 60 МПА (600 кг/см2) до 250 МПа (2500 кг/см2) |  |  |  |  | Нет | 1188
Г00000000649 |  | Поверка | Манометры технические ВПИ более 60 МПА (600 кг/см2) до 250 МПа (2500 кг/см2) |  |  |  |  | Нет | 1188
Г00000000002 |  | Поверка | Манометры технические Впи до 60 МПа |  |  |  |  | Нет | 159
Г00000000002 |  | Калибровка | Манометры технические Впи до 60 МПа |  |  |  |  | Нет | 159
000000002602 | Нет | Поверка | Манометры технические показывающие в корпусе диаметром 60 мм | МТ | 3383-72 | Диапазон измерений: от минус 0.1 (1 кгс/см2) до 60 МПа (600 кгс/см2), погрешность и (или) неопределенность (класс, разряд): КТ от 1.5 до 4 | КТ от 1.5 до 4 | Нет | 159
000000002602 | Нет | Калибровка | Манометры технические показывающие в корпусе диаметром 60 мм | МТ | 3383-72 | Диапазон измерений: от минус 0.1 (1 кгс/см2) до 60 МПа (600 кгс/см2), погрешность и (или) неопределенность (класс, разряд): КТ от 1.5 до 4 | КТ от 1.5 до 4 | Нет | 159
000000004582 | Нет | Калибровка выезд | Манометры технические показывающие в корпусе диаметром 60 мм | МТ | 3383-72 | Диапазон измерений: до 70 МПа (700 кгс/см2), погрешность и (или) неопределенность (класс, разряд): КТ от 1,5 до 4 | КТ от 1,5 до 4 | Нет | 405
000000004582 | Нет | Поверка выезд | Манометры технические показывающие в корпусе диаметром 60 мм | МТ | 3383-72 | Диапазон измерений: до 70 МПа (700 кгс/см2), погрешность и (или) неопределенность (класс, разряд): КТ от 1,5 до 4 | КТ от 1,5 до 4 | Нет | 405
000000004582 | Нет | Калибровка | Манометры технические показывающие в корпусе диаметром 60 мм | МТ | 3383-72 | Диапазон измерений: до 70 МПа (700 кгс/см2), погрешность и (или) неопределенность (класс, разряд): КТ от 1,5 до 4 | КТ от 1,5 до 4 | Нет | 375
000000004582 | Нет | Поверка | Манометры технические показывающие в корпусе диаметром 60 мм | МТ | 3383-72 | Диапазон измерений: до 70 МПа (700 кгс/см2), погрешность и (или) неопределенность (класс, разряд): КТ от 1,5 до 4 | КТ от 1,5 до 4 | Нет | 375
000000019180 | Нет | Поверка | Манометры технические показывающие в корпусе диаметром 60 мм | МТ | 3383-72 | Диапазон измерений: От минус 0,1 до 60 МПа, погрешность и (или) неопределенность (класс, разряд): КТ От 1,5 до 4 | КТ От 1,5 до 4 | Да | 148.3
000000037131 | Нет | Поверка выезд | Манометры технические показывающие в корпусе диаметром 60 мм | МТ | 3383-72 |  |  | Нет | 279
000000037131 | Нет | Поверка | Манометры технические показывающие в корпусе диаметром 60 мм | МТ | 3383-72 |  |  | Нет | 264
000000038686 | Нет | Калибровка | Манометры технические показывающие в корпусе диаметром 60 мм | МТ | 3383-72 | Диапазон измерений: от минус 0.1 до 60 МПа, погрешность и (или) неопределенность (класс, разряд): КТ от 1.5 до 4 | КТ от 1.5 до 4 | Нет | 159
000000038686 | Нет | Поверка | Манометры технические показывающие в корпусе диаметром 60 мм | МТ | 3383-72 | Диапазон измерений: от минус 0.1 до 60 МПа, погрешность и (или) неопределенность (класс, разряд): КТ от 1.5 до 4 | КТ от 1.5 до 4 | Нет | 159
000000044653 | Нет | Поверка выезд | Манометры технические показывающие в корпусе диаметром 60 мм | МТ | 3383-72 | Диапазон измерений: до 70 МПа (700 кгс/см2), погрешность и (или) неопределенность (класс, разряд): КТ от 1,5 до 4 | КТ от 1,5 до 4 | Нет | 405
000000044653 | Нет | Поверка | Манометры технические показывающие в корпусе диаметром 60 мм | МТ | 3383-72 | Диапазон измерений: до 70 МПа (700 кгс/см2), погрешность и (или) неопределенность (класс, разряд): КТ от 1,5 до 4 | КТ от 1,5 до 4 | Нет | 375
000000044653 | Нет | Калибровка | Манометры технические показывающие в корпусе диаметром 60 мм | МТ | 3383-72 | Диапазон измерений: до 70 МПа (700 кгс/см2), погрешность и (или) неопределенность (класс, разряд): КТ от 1,5 до 4 | КТ от 1,5 до 4 | Нет | 375
000000044653 | Нет | Калибровка выезд | Манометры технические показывающие в корпусе диаметром 60 мм | МТ | 3383-72 | Диапазон измерений: до 70 МПа (700 кгс/см2), погрешность и (или) неопределенность (класс, разряд): КТ от 1,5 до 4 | КТ от 1,5 до 4 | Нет | 405
000000045595 | Нет | Поверка | Манометры технические показывающие в корпусе диаметром 60 мм | МТ | 3383-72 | Диапазон измерений: до 70 МПа (700 кгс/см2), погрешность и (или) неопределенность (класс, разряд): КТ 0.6, 1 | КТ 0.6, 1 | Нет | 504
Г00000000658 |  | Калибровка | Манометры технические, ЭКМ, датчики ВПИ от 250 МПа (2500кгс/см2) до 400 МПа (4000кгс/см2) |  |  |  |  | Нет | 8475
Г00000000658 |  | Поверка | Манометры технические, ЭКМ, датчики ВПИ от 250 МПа (2500кгс/см2) до 400 МПа (4000кгс/см2) |  |  |  |  | Нет | 8475
000000004258 | Нет | Поверка | Манометры цифровые | MT | 18413-02 |  |  | Нет | 12099
000000026909 | Нет | Калибровка | Манометры цифровые | METROL 1X0 | 66716-17 | Диапазон измерений: от 0 до 40 кПа, погрешность и (или) неопределенность (класс, разряд): ПГ ±0,2% | ПГ ±0,2% | Нет | 10164
000000028087 | Нет | Поверка | Манометры цифровые | ДМ5002М, ДМ5002Вн | 68984-17 | Диапазон измерений: от 0 до 16 МПа, погрешность и (или) неопределенность (класс, разряд): ± 0,1 % | ± 0,1 % | Нет | 1509
000000029702 | Нет | Поверка | Манометры цифровые | ДМ5002М, ДМ5002Вн | 68984-17 | Диапазон измерений: от 0 до 60 МПа, погрешность и (или) неопределенность (класс, разряд): ПГ 0,15 % | ПГ 0,15 % | Нет | 1995
000000029990 | Нет | Поверка | Манометры цифровые | ДМ5002М, ДМ5002Вн | 49867-12 | Диапазон измерений: (0 - 100) МПа, погрешность и (или) неопределенность (класс, разряд): 3 разряд | 3 разряд | Нет | 1509
000000030363 | Нет | Поверка | Манометры цифровые | ДМ5002 | 26407-08 | Диапазон измерений: (-1 - 0) кгс/см2, погрешность и (или) неопределенность (класс, разряд): ПГ ± 0,25% | ПГ ± 0,25% | Нет | 6699
000000031420 | Нет | Поверка | Манометры цифровые | ДМ5002М, ДМ5002Вн | 49867-12 | Диапазон измерений: один диапазон, погрешность и (или) неопределенность (класс, разряд): в соответствии с описанием типа | в соответствии с описанием типа | Нет | 1509
000000031562 | Нет | Поверка | Манометры цифровые | Crystal | 43880-10 |  |  | Нет | 6750
000000032896 | Нет | Поверка | Манометры цифровые | МО-05 | 54409-13 |  |  | Нет | 6699
000000034294 | Нет | Поверка | Манометры цифровые | LEO, LEX, ECO, dV | 73382-18 | Диапазон измерений: один диапазон, погрешность и (или) неопределенность (класс, разряд): в соответствии с описанием типа | в соответствии с описанием типа | Нет | 1509
000000036209 | Да | Поверка | Манометры цифровые | ДМ5002М, ДМ5002Вн | 49867-12 | Диапазон измерений: один диапазон, погрешность и (или) неопределенность (класс, разряд): в соответствии с описанием типа | в соответствии с описанием типа | Нет | 9975
000000039304 | Нет | Поверка | Манометры цифровые | ДМ5002М, ДМ5002Вн | 68984-17 |  |  | Нет | 6699
000000039383 | Нет | Поверка | Манометры цифровые | METROL 1X0 | 66716-17 |  |  | Нет | 7152
000000039692 | Нет | Поверка | Манометры цифровые | METROL 1X0 | 66716-17 |  |  | Нет | 9543
000000039858 | Нет | Поверка | Манометры цифровые | ДМ 5001 | 13988-10 | Диапазон измерений: один диапазон, погрешность и (или) неопределенность (класс, разряд): в соответствии с описанием типа | в соответствии с описанием типа | Нет | 1509
000000040091 | Нет | Поверка | Манометры цифровые | ДМ 5001 | 13988-10 |  |  | Нет | 6699
000000040092 | Нет | Поверка | Манометры цифровые | ДМ 5001 | 13988-10 |  |  | Нет | 6699
000000040437 | Нет | Поверка | Манометры цифровые | ДМ5002 | 26407-08 | Диапазон измерений: один диапазон, погрешность и (или) неопределенность (класс, разряд): в соответствии с описанием типа | в соответствии с описанием типа | Нет | 1509
000000040936 | Нет | Поверка | Манометры цифровые | D, D2, E, E2, L, R | 49489-12 | Диапазон измерений: один диапазон, погрешность и (или) неопределенность (класс, разряд): в соответствии с описанием типа | в соответствии с описанием типа | Нет | 1509
000000041745 | Нет | Поверка | Манометры цифровые | МО-05 | 54409-13 |  |  | Нет | 8034
000000041751 | Нет | Поверка | Манометры цифровые | МО-05 | 54409-13 |  |  | Нет | 8034
000000041764 | Нет | Поверка | Манометры цифровые | Crystal | 43880-10 |  |  | Нет | 7152
000000041764 | Нет | Калибровка | Манометры цифровые | Crystal | 43880-10 |  |  | Нет | 7152
000000043544 | Нет | Поверка | Манометры цифровые | ДМ5002М, ДМ5002Вн | 49867-12 |  |  | Нет | 6699
000000044063 | Нет | Поверка | Манометры цифровые | ЦМ200 | 68612-17 |  |  | Нет | 6561
000000045990 | Нет | Поверка | Манометры цифровые | МО-05 | 54409-13 | Диапазон измерений: 0-16 МПа, погрешность и (или) неопределенность (класс, разряд): 0,15 % | 0,15 % | Нет | 6699
000000045991 | Нет | Калибровка | Манометры цифровые | ДМ5002 | 26407-04 |  |  | Нет | 2178
000000048057 | Нет | Калибровка | Манометры цифровые | BetaGauge PI, BetaGauge PIR | 44725-10 | Диапазон измерений: в полном объёме, погрешность и (или) неопределенность (класс, разряд): в соответствии с ОТ | в соответствии с ОТ | Нет | 7152
000000048057 | Нет | Поверка | Манометры цифровые | BetaGauge PI, BetaGauge PIR | 44725-10 | Диапазон измерений: в полном объёме, погрешность и (или) неопределенность (класс, разряд): в соответствии с ОТ | в соответствии с ОТ | Нет | 7152
000000050394 | Нет | Поверка | Манометры цифровые | МО-05М | 82489-21 |  |  | Нет | 8034
Г00000000651 |  | Поверка | Манометры цифровые 1 диапазон |  |  |  |  | Нет | 1509
000000043238 | Нет | Поверка | Манометры цифровые дифференциальные | МР110, МР111, МР112М, МР115М, МР120М | 61042-15 | Диапазон измерений: один диапазон, погрешность и (или) неопределенность (класс, разряд): в соответствии с описанием типа | в соответствии с описанием типа | Нет | 1509
000000014402 | Нет | Поверка | Манометры цифровые прецизионные | МЦП-2-0,3 | 19944-00 |  |  | Нет | 20238
000000041773 | Нет | Поверка | Манометры цифровые прецизионные | Fluke 700G | 51936-12 |  |  | Нет | 8988
000000041773 | Нет | Калибровка | Манометры цифровые прецизионные | Fluke 700G | 51936-12 |  |  | Нет | 8988
000000041781 | Нет | Поверка | Манометры цифровые прецизионные | МЦП-2-0,3 | 19944-18 |  |  | Нет | 20238
Г00000000653 |  | Поверка | Манометры цифровые с токовым сигналом 1 диапазон |  |  |  |  | Нет | 1995
000000038707 | Нет | Поверка | Манометры шинные | ШМ-Х | 25912-03 |  |  | Нет | 141
000000038707 | Нет | Калибровка | Манометры шинные | ШМ-Х | 25912-03 |  |  | Нет | 141
000000042042 | Нет | Поверка | Манометры шинные | МД209, МД214, МД227, МД231, МД14 (старое обозначение МД14А) | 28901-05 |  |  | Нет | 141
000000042042 | Нет | Калибровка | Манометры шинные | МД209, МД214, МД227, МД231, МД14 (старое обозначение МД14А) | 28901-05 |  |  | Нет | 141
Г00000000642 |  | Поверка | Манометры шинные |  |  |  |  | Нет | 141
Г00000000642 |  | Калибровка | Манометры шинные |  |  |  |  | Нет | 141
000000004668 | Нет | Поверка | Манометры шинные ручного пользования | МД227-10, МД14 | 26485-04 |  |  | Нет | 141
000000004668 | Нет | Калибровка | Манометры шинные ручного пользования | МД227-10, МД14 | 26485-04 |  |  | Нет | 141
000000045248 | Нет | Поверка | Манометры шинные ручного пользования | МД214, МД14, МД209, МД227, МД231 | 2499-89 |  |  | Нет | 141
000000045248 | Нет | Калибровка | Манометры шинные ручного пользования | МД214, МД14, МД209, МД227, МД231 | 2499-89 |  |  | Нет | 141
Г00000000652 |  | Калибровка | Манометры ЭКМ ВПИ более 60 МПА (600 кг/см2) до 250 МПа (2500 кг/см2) |  |  |  |  | Нет | 1821
Г00000000652 |  | Поверка | Манометры ЭКМ ВПИ более 60 МПА (600 кг/см2) до 250 МПа (2500 кг/см2) |  |  |  |  | Нет | 1821
000000019183 | Нет | Поверка | Манометры электронные | ЭКМ | 40713-09 |  |  | Да | 282.54
000000034477 | Нет | Диагностика | Манометры электронные | ЭКМ | 40713-14 |  |  | Нет | 1452
000000034477 | Нет | Поверка | Манометры электронные | ЭКМ | 40713-14 |  |  | Нет | 2268
000000034477 | Нет | Предповерочная подготовка | Манометры электронные | ЭКМ | 40713-14 |  |  | Нет | 264
000000034477 | Нет | Калибровка | Манометры электронные | ЭКМ | 40713-14 |  |  | Нет | 2955
000000039611 | Нет | Поверка | Манометры электронные | ЭКМ | 40713-09 | Диапазон измерений: от минус 0.1 (1 кгс/см2) до 60 МПа (600 кгс/см2), погрешность и (или) неопределенность (класс, разряд): КТ от 1.5 до 4 | КТ от 1.5 до 4 | Нет | 309
000000039611 | Нет | Калибровка | Манометры электронные | ЭКМ | 40713-09 | Диапазон измерений: от минус 0.1 (1 кгс/см2) до 60 МПа (600 кгс/см2), погрешность и (или) неопределенность (класс, разряд): КТ от 1.5 до 4 | КТ от 1.5 до 4 | Нет | 309
000000041808 | Нет | Диагностика | Манометры электронные | ЭКМ | 40713-14 |  |  | Нет | 1848
000000041808 | Нет | Калибровка | Манометры электронные | ЭКМ | 40713-14 |  |  | Нет | 2955
000000041808 | Нет | Поверка | Манометры электронные | ЭКМ | 40713-14 |  |  | Нет | 2268
000000041808 | Нет | Предповерочная подготовка | Манометры электронные | ЭКМ | 40713-14 |  |  | Нет | 264
000000042024 | Нет | Ремонт 2 группы сложности | Манометры электронные | ЭКМ | 76621-19 |  |  | Нет | 10164
000000042024 | Нет | Предповерочная подготовка | Манометры электронные | ЭКМ | 76621-19 |  |  | Нет | 264
000000042024 | Нет | Ремонт 1 группы сложности | Манометры электронные | ЭКМ | 76621-19 |  |  | Нет | 3828
000000042024 | Нет | Диагностика | Манометры электронные | ЭКМ | 76621-19 |  |  | Нет | 462
000000042028 | Нет | Ремонт 2 группы сложности | Манометры электронные | ЭКМ | 76621-19 |  |  | Нет | 7128
000000042028 | Нет | Предповерочная подготовка | Манометры электронные | ЭКМ | 76621-19 |  |  | Нет | 264
000000042028 | Нет | Ремонт 1 группы сложности | Манометры электронные | ЭКМ | 76621-19 |  |  | Нет | 2640
000000042028 | Нет | Диагностика | Манометры электронные | ЭКМ | 76621-19 |  |  | Нет | 462
000000042030 | Нет | Диагностика | Манометры электронные | ЭКМ | 76621-19 |  |  | Нет | 462
000000042030 | Нет | Ремонт 2 группы сложности | Манометры электронные | ЭКМ | 76621-19 |  |  | Нет | 7524
000000042030 | Нет | Предповерочная подготовка | Манометры электронные | ЭКМ | 76621-19 |  |  | Нет | 264
000000042030 | Нет | Ремонт 1 группы сложности | Манометры электронные | ЭКМ | 76621-19 |  |  | Нет | 2772
000000042035 | Нет | Ремонт 1 группы сложности | Манометры электронные | ЭКМ | 76621-19 |  |  | Нет | 3696
000000042035 | Нет | Ремонт 2 группы сложности | Манометры электронные | ЭКМ | 76621-19 |  |  | Нет | 9768
000000042035 | Нет | Предповерочная подготовка | Манометры электронные | ЭКМ | 76621-19 |  |  | Нет | 264
000000042035 | Нет | Диагностика | Манометры электронные | ЭКМ | 76621-19 |  |  | Нет | 462
000000042036 | Нет | Поверка | Манометры электронные | ЭКМ | 76621-19 |  |  | Нет | 2268
000000042036 | Нет | Калибровка | Манометры электронные | ЭКМ | 76621-19 |  |  | Нет | 2955
000000042036 | Нет | Предповерочная подготовка | Манометры электронные | ЭКМ | 76621-19 |  |  | Нет | 264
000000042036 | Нет | Диагностика | Манометры электронные | ЭКМ | 76621-19 |  |  | Нет | 1914
000000042038 | Нет | Диагностика | Манометры электронные | ЭКМ | 76621-19 |  |  | Нет | 1914
000000042038 | Нет | Предповерочная подготовка | Манометры электронные | ЭКМ | 76621-19 |  |  | Нет | 264
000000042038 | Нет | Поверка | Манометры электронные | ЭКМ | 76621-19 |  |  | Нет | 2268
000000042038 | Нет | Калибровка | Манометры электронные | ЭКМ | 76621-19 |  |  | Нет | 2955
000000048606 | Нет | Поверка | Манометры электронные | PA-5 | 48427-11 |  |  | Нет | 9543
000000043294 | Нет | Поверка | Манометры электронные для точных измерений | МТИ-100 | 61041-15 | Диапазон измерений: один диапазон, погрешность и (или) неопределенность (класс, разряд): в соответствии с описанием типа | в соответствии с описанием типа | Нет | 1509
000000029589 | Нет | Поверка | Манометры-термометры | Фотон | 39841-08 | Диапазон измерений: от минус 60 до 130 гр. С; от 0 до 25 МПа, погрешность и (или) неопределенность (класс, разряд): ПГ ±0,5 гр. С; ±0,16 % | ПГ ±0,5 гр. С; ±0,16 % | Нет | 2838
000000034881 | Нет | Поверка | Манометры-термометры глубинные | САМТ-03, САМТ-03-СПСК | 72827-18 | Диапазон измерений: в полном объеме, погрешность и (или) неопределенность (класс, разряд): в соответствии с описанием типа | в соответствии с описанием типа | Нет | 2838
000000034882 | Нет | Поверка | Манометры-термометры глубинные | САМТ-02, САМТ-02-СПСК | 54868-13 | Диапазон измерений: в полном объеме, погрешность и (или) неопределенность (класс, разряд): в соответствии с описанием типа | в соответствии с описанием типа | Нет | 2838
000000049010 | Нет | Поверка | Манометры-термометры глубинные | АЦМ-6 | 69081-17 |  |  | Нет | 2838
000000049010 | Нет | Калибровка | Манометры-термометры глубинные | АЦМ-6 | 69081-17 |  |  | Нет | 2838
000000038574 | Нет | Калибровка | Манометры-термометры магистральные автономные | МИКОН-227 | 32957-06 |  |  | Нет | 10164
000000043629 | Нет | Поверка | Манометры-термометры магистральные автономные | МИКОН-227 | 32957-06 | Диапазон измерений: в полном объеме, погрешность и (или) неопределенность (класс, разряд): в соответствии с описанием типа | в соответствии с описанием типа | Нет | 2838
000000048327 | Нет | Поверка | Манометры-термометры скважинные автономные | ГС-АМТС | 35702-07 |  |  | Нет | 2838
000000036931 | Нет | Поверка | Манометры-термометры устьевые | УМТ-01, УМТ-01А, УМТ-01В | 54869-13 | Диапазон измерений: в полном объеме, погрешность и (или) неопределенность (класс, разряд): в соответствии с описанием типа | в соответствии с описанием типа | Нет | 2838
000000041491 | Нет | Поверка | Манометры-термометры устьевые | УМТ-02 | 70098-17 | Диапазон измерений: в полном объеме, погрешность и (или) неопределенность (класс, разряд): в соответствии с описанием типа | в соответствии с описанием типа | Нет | 2838
000000048267 | Нет | Поверка | Манометры-термометры устьевые | УМТ-01 | 28688-05 |  |  | Нет | 2838
000000046981 | Нет | Поверка | Манометры-термометры устьевые автономные | ГС-АМТУ | 35704-07 | Диапазон измерений: в полном объеме, погрешность и (или) неопределенность (класс, разряд): в соответствии с описанием типа | в соответствии с описанием типа | Нет | 2838
000000047722 | Нет | Калибровка | Манометры, вакууметры, мановакууметры | МП4, ВП4, МВП4, МП4-кислород, ВП4-кислород, МВП4-кислород, МП4А, МВП4А | 2261-67 | Диапазон измерений: Манометры кислородные до 70 МПа (700 кгс/см2), погрешность и (или) неопределенность (класс, разряд): в соответствии с ОТ | в соответствии с ОТ | Нет | 375
000000047722 | Нет | Калибровка выезд | Манометры, вакууметры, мановакууметры | МП4, ВП4, МВП4, МП4-кислород, ВП4-кислород, МВП4-кислород, МП4А, МВП4А | 2261-67 | Диапазон измерений: Манометры кислородные до 70 МПа (700 кгс/см2), погрешность и (или) неопределенность (класс, разряд): в соответствии с ОТ | в соответствии с ОТ | Нет | 405
000000047722 | Нет | Поверка выезд | Манометры, вакууметры, мановакууметры | МП4, ВП4, МВП4, МП4-кислород, ВП4-кислород, МВП4-кислород, МП4А, МВП4А | 2261-67 | Диапазон измерений: Манометры кислородные до 70 МПа (700 кгс/см2), погрешность и (или) неопределенность (класс, разряд): в соответствии с ОТ | в соответствии с ОТ | Нет | 405
000000047722 | Нет | Поверка | Манометры, вакууметры, мановакууметры | МП4, ВП4, МВП4, МП4-кислород, ВП4-кислород, МВП4-кислород, МП4А, МВП4А | 2261-67 | Диапазон измерений: Манометры кислородные до 70 МПа (700 кгс/см2), погрешность и (или) неопределенность (класс, разряд): в соответствии с ОТ | в соответствии с ОТ | Нет | 375
000000009611 | Нет | Калибровка | Манометры, вакуумметры | МКО, ВКО | 889-63 | Диапазон измерений: от минус 0.1 (1 кгс/см2) до 60 МПа (600 кгс/см2), погрешность и (или) неопределенность (класс, разряд): КТ от 1.5 до 4 | КТ от 1.5 до 4 | Нет | 159
000000009611 | Нет | Поверка | Манометры, вакуумметры | МКО, ВКО | 889-63 | Диапазон измерений: от минус 0.1 (1 кгс/см2) до 60 МПа (600 кгс/см2), погрешность и (или) неопределенность (класс, разряд): КТ от 1.5 до 4 | КТ от 1.5 до 4 | Нет | 159
000000044299 | Нет | Поверка | Манометры, вакуумметры | МКО, ВКО | 889-63 |  |  | Нет | 264
000000044299 | Нет | Поверка выезд | Манометры, вакуумметры | МКО, ВКО | 889-63 |  |  | Нет | 279
000000042298 | Нет | Поверка | Манометры, вакуумметры и мановакуумметры | МКУ | 56431-14 | Диапазон измерений: в соответствии с описанием типа, погрешность и (или) неопределенность (класс, разряд): - | - | Нет | 159
000000042298 | Нет | Калибровка | Манометры, вакуумметры и мановакуумметры | МКУ | 56431-14 | Диапазон измерений: в соответствии с описанием типа, погрешность и (или) неопределенность (класс, разряд): - | - | Нет | 159
000000032915 | Нет | Поверка | Манометры, вакуумметры и мановакуумметры для точных измерений | МТИ и ВТИ | 1844-15 |  |  | Нет | 264
000000032915 | Нет | Поверка выезд | Манометры, вакуумметры и мановакуумметры для точных измерений | МТИ и ВТИ | 1844-15 |  |  | Нет | 279
000000000003 | Нет | Калибровка | Манометры, вакуумметры и мановакуумметры показывающие | МП-У, ВП-У, МВП-У | 10135-00 | Диапазон измерений: от минус 0.1 (1 кгс/см2) до 60 МПа (600 кгс/см2), погрешность и (или) неопределенность (класс, разряд): КТ от 1.5 до 4 | КТ от 1.5 до 4 | Нет | 159
000000000003 | Нет | Поверка | Манометры, вакуумметры и мановакуумметры показывающие | МП-У, ВП-У, МВП-У | 10135-00 | Диапазон измерений: от минус 0.1 (1 кгс/см2) до 60 МПа (600 кгс/см2), погрешность и (или) неопределенность (класс, разряд): КТ от 1.5 до 4 | КТ от 1.5 до 4 | Нет | 159
000000009617 | Нет | Поверка выезд | Манометры, вакуумметры и мановакуумметры показывающие | МП4А-Кс, ВП4А-Кс и МВП4А-Кс | 11889-08 |  |  | Нет | 279
000000009617 | Нет | Поверка | Манометры, вакуумметры и мановакуумметры показывающие | МП4А-Кс, ВП4А-Кс и МВП4А-Кс | 11889-08 |  |  | Нет | 264
000000009626 | Нет | Калибровка | Манометры, вакуумметры и мановакуумметры показывающие | МП-У, ВП-У, МВП-У | 10135-00 | Диапазон измерений: от минус 0.1 (1 кгс/см2) до 60 МПа (600 кгс/см2), погрешность и (или) неопределенность (класс, разряд): КТ от 1.5 до 4 | КТ от 1.5 до 4 | Нет | 159
000000009626 | Нет | Поверка | Манометры, вакуумметры и мановакуумметры показывающие | МП-У, ВП-У, МВП-У | 10135-00 | Диапазон измерений: от минус 0.1 (1 кгс/см2) до 60 МПа (600 кгс/см2), погрешность и (или) неопределенность (класс, разряд): КТ от 1.5 до 4 | КТ от 1.5 до 4 | Нет | 159
000000019185 | Нет | Калибровка | Манометры, вакуумметры и мановакуумметры показывающие | ДМ 2029, ДВ 2029, ДА 2029 | 16279-97 | Диапазон измерений: От минус 0,1 до 60 МПа, погрешность и (или) неопределенность (класс, разряд): КТ От 1,5 до 4 | КТ От 1,5 до 4 | Нет | 159
000000019185 | Нет | Поверка | Манометры, вакуумметры и мановакуумметры показывающие | ДМ 2029, ДВ 2029, ДА 2029 | 16279-97 | Диапазон измерений: От минус 0,1 до 60 МПа, погрешность и (или) неопределенность (класс, разряд): КТ От 1,5 до 4 | КТ От 1,5 до 4 | Нет | 159
000000019594 | Нет | Поверка | Манометры, вакуумметры и мановакуумметры показывающие | МП-У, ВП-У, МВП-У | 10135-00 | Диапазон измерений: От минус 0,1 до 60 МПа, погрешность и (или) неопределенность (класс, разряд): КТ От 1,5 до 4 | КТ От 1,5 до 4 | Нет | 148.3
000000030834 | Нет | Поверка | Манометры, вакуумметры и мановакуумметры показывающие | МВП3-У | 44970-10 | Диапазон измерений: ( -1 - 5 ) кг/см кв., погрешность и (или) неопределенность (класс, разряд): КТ 1,5 | КТ 1,5 | Нет | 159
000000030834 | Нет | Калибровка | Манометры, вакуумметры и мановакуумметры показывающие | МВП3-У | 44970-10 | Диапазон измерений: ( -1 - 5 ) кг/см кв., погрешность и (или) неопределенность (класс, разряд): КТ 1,5 | КТ 1,5 | Нет | 159
000000032339 | Нет | Поверка | Манометры, вакуумметры и мановакуумметры показывающие | ДМ2018, ДМ2029, ДВ2029, ДА2018, ДА2029 | 68719-17 | Диапазон измерений: от минус 0.1 (1 кгс/см2) до 60 МПа (600 кгс/см2), погрешность и (или) неопределенность (класс, разряд): КТ от 1.5 до 4 | КТ от 1.5 до 4 | Нет | 159
000000032339 | Нет | Калибровка | Манометры, вакуумметры и мановакуумметры показывающие | ДМ2018, ДМ2029, ДВ2029, ДА2018, ДА2029 | 68719-17 | Диапазон измерений: от минус 0.1 (1 кгс/см2) до 60 МПа (600 кгс/см2), погрешность и (или) неопределенность (класс, разряд): КТ от 1.5 до 4 | КТ от 1.5 до 4 | Нет | 159
000000033516 | Нет | Поверка | Манометры, вакуумметры и мановакуумметры показывающие | МП-У, ВП-У, МВП-У | 10135-00 |  |  | Нет | 159
000000033516 | Нет | Калибровка | Манометры, вакуумметры и мановакуумметры показывающие | МП-У, ВП-У, МВП-У | 10135-00 |  |  | Нет | 159
000000037214 | Нет | Поверка выезд | Манометры, вакуумметры и мановакуумметры показывающие | МП-У, ВП-У, МВП-У | 10135-00 | Диапазон измерений: до 70 МПа (700 кгс/см2), погрешность и (или) неопределенность (класс, разряд): КТ от 1,5 до 4 | КТ от 1,5 до 4 | Нет | 405
000000037214 | Нет | Поверка | Манометры, вакуумметры и мановакуумметры показывающие | МП-У, ВП-У, МВП-У | 10135-00 | Диапазон измерений: до 70 МПа (700 кгс/см2), погрешность и (или) неопределенность (класс, разряд): КТ от 1,5 до 4 | КТ от 1,5 до 4 | Нет | 375
000000037214 | Нет | Калибровка выезд | Манометры, вакуумметры и мановакуумметры показывающие | МП-У, ВП-У, МВП-У | 10135-00 | Диапазон измерений: до 70 МПа (700 кгс/см2), погрешность и (или) неопределенность (класс, разряд): КТ от 1,5 до 4 | КТ от 1,5 до 4 | Нет | 405
000000037214 | Нет | Калибровка | Манометры, вакуумметры и мановакуумметры показывающие | МП-У, ВП-У, МВП-У | 10135-00 | Диапазон измерений: до 70 МПа (700 кгс/см2), погрешность и (или) неопределенность (класс, разряд): КТ от 1,5 до 4 | КТ от 1,5 до 4 | Нет | 375
000000042553 | Нет | Поверка | Манометры, вакуумметры и мановакуумметры показывающие | ДМ 8010, ДВ 8010, ДА 8010 | 14547-95 | Диапазон измерений: от минус 0.1 (1 кгс/см2) до 60 МПа (600 кгс/см2), погрешность и (или) неопределенность (класс, разряд): КТ от 1.5 до 4 | КТ от 1.5 до 4 | Нет | 159
000000042553 | Нет | Калибровка | Манометры, вакуумметры и мановакуумметры показывающие | ДМ 8010, ДВ 8010, ДА 8010 | 14547-95 | Диапазон измерений: от минус 0.1 (1 кгс/см2) до 60 МПа (600 кгс/см2), погрешность и (или) неопределенность (класс, разряд): КТ от 1.5 до 4 | КТ от 1.5 до 4 | Нет | 159
000000042877 | Нет | Поверка выезд | Манометры, вакуумметры и мановакуумметры показывающие | ДМ 2029, ДВ 2029, ДА 2029 | 16279-97 | Диапазон измерений: до 70 МПа (700 кгс/см2), погрешность и (или) неопределенность (класс, разряд): КТ от 1,5 до 4 | КТ от 1,5 до 4 | Нет | 405
000000042877 | Нет | Калибровка выезд | Манометры, вакуумметры и мановакуумметры показывающие | ДМ 2029, ДВ 2029, ДА 2029 | 16279-97 | Диапазон измерений: до 70 МПа (700 кгс/см2), погрешность и (или) неопределенность (класс, разряд): КТ от 1,5 до 4 | КТ от 1,5 до 4 | Нет | 405
000000042877 | Нет | Поверка | Манометры, вакуумметры и мановакуумметры показывающие | ДМ 2029, ДВ 2029, ДА 2029 | 16279-97 | Диапазон измерений: до 70 МПа (700 кгс/см2), погрешность и (или) неопределенность (класс, разряд): КТ от 1,5 до 4 | КТ от 1,5 до 4 | Нет | 375
000000042877 | Нет | Калибровка | Манометры, вакуумметры и мановакуумметры показывающие | ДМ 2029, ДВ 2029, ДА 2029 | 16279-97 | Диапазон измерений: до 70 МПа (700 кгс/см2), погрешность и (или) неопределенность (класс, разряд): КТ от 1,5 до 4 | КТ от 1,5 до 4 | Нет | 375
000000043069 | Нет | Поверка | Манометры, вакуумметры и мановакуумметры показывающие | ДМ2018, ДМ2029, ДВ2029, ДА2018, ДА2029 | 68719-17 | Диапазон измерений: до 70 МПа (700 кгс/см2), погрешность и (или) неопределенность (класс, разряд): КТ от 1,5 до 4 | КТ от 1,5 до 4 | Нет | 375
000000043069 | Нет | Калибровка выезд | Манометры, вакуумметры и мановакуумметры показывающие | ДМ2018, ДМ2029, ДВ2029, ДА2018, ДА2029 | 68719-17 | Диапазон измерений: до 70 МПа (700 кгс/см2), погрешность и (или) неопределенность (класс, разряд): КТ от 1,5 до 4 | КТ от 1,5 до 4 | Нет | 405
000000043069 | Нет | Калибровка | Манометры, вакуумметры и мановакуумметры показывающие | ДМ2018, ДМ2029, ДВ2029, ДА2018, ДА2029 | 68719-17 | Диапазон измерений: до 70 МПа (700 кгс/см2), погрешность и (или) неопределенность (класс, разряд): КТ от 1,5 до 4 | КТ от 1,5 до 4 | Нет | 375
000000043069 | Нет | Поверка выезд | Манометры, вакуумметры и мановакуумметры показывающие | ДМ2018, ДМ2029, ДВ2029, ДА2018, ДА2029 | 68719-17 | Диапазон измерений: до 70 МПа (700 кгс/см2), погрешность и (или) неопределенность (класс, разряд): КТ от 1,5 до 4 | КТ от 1,5 до 4 | Нет | 405
000000043131 | Нет | Поверка | Манометры, вакуумметры и мановакуумметры показывающие | МП-У, ВП-У, МВП-У | 10135-00 | Диапазон измерений: от минус 0.1 (1 кгс/см2) до 60 МПа (600 кгс/см2), погрешность и (или) неопределенность (класс, разряд): КТ от 1.5 до 4 | КТ от 1.5 до 4 | Нет | 159
000000043131 | Нет | Калибровка | Манометры, вакуумметры и мановакуумметры показывающие | МП-У, ВП-У, МВП-У | 10135-00 | Диапазон измерений: от минус 0.1 (1 кгс/см2) до 60 МПа (600 кгс/см2), погрешность и (или) неопределенность (класс, разряд): КТ от 1.5 до 4 | КТ от 1.5 до 4 | Нет | 159
000000043275 | Нет | Калибровка | Манометры, вакуумметры и мановакуумметры показывающие | KP, RF, HY, HZ, PF, SF, MAG, MF, MFW, RFK | 53574-13 | Диапазон измерений: от минус 0.1 (1 кгс/см2) до 60 МПа (600 кгс/см2), погрешность и (или) неопределенность (класс, разряд): КТ от 1.5 до 4 | КТ от 1.5 до 4 | Нет | 159
000000043275 | Нет | Поверка | Манометры, вакуумметры и мановакуумметры показывающие | KP, RF, HY, HZ, PF, SF, MAG, MF, MFW, RFK | 53574-13 | Диапазон измерений: от минус 0.1 (1 кгс/см2) до 60 МПа (600 кгс/см2), погрешность и (или) неопределенность (класс, разряд): КТ от 1.5 до 4 | КТ от 1.5 до 4 | Нет | 159
000000043675 | Нет | Поверка | Манометры, вакуумметры и мановакуумметры показывающие | МП-У, ВП-У, МВП-У | 10135-00 | Диапазон измерений: от минус 0.1 (1 кгс/см2) до 60 МПа (600 кгс/см2), погрешность и (или) неопределенность (класс, разряд): КТ от 1.5 до 4 | КТ от 1.5 до 4 | Нет | 159
000000043675 | Нет | Калибровка | Манометры, вакуумметры и мановакуумметры показывающие | МП-У, ВП-У, МВП-У | 10135-00 | Диапазон измерений: от минус 0.1 (1 кгс/см2) до 60 МПа (600 кгс/см2), погрешность и (или) неопределенность (класс, разряд): КТ от 1.5 до 4 | КТ от 1.5 до 4 | Нет | 159
000000044090 | Нет | Поверка | Манометры, вакуумметры и мановакуумметры показывающие | EN 837 | 53261-13 | Диапазон измерений: от минус 0.1 (1 кгс/см2) до 60 МПа (600 кгс/см2), погрешность и (или) неопределенность (класс, разряд): КТ от 1.5 до 4 | КТ от 1.5 до 4 | Нет | 159
000000044090 | Нет | Калибровка | Манометры, вакуумметры и мановакуумметры показывающие | EN 837 | 53261-13 | Диапазон измерений: от минус 0.1 (1 кгс/см2) до 60 МПа (600 кгс/см2), погрешность и (или) неопределенность (класс, разряд): КТ от 1.5 до 4 | КТ от 1.5 до 4 | Нет | 159
000000044091 | Нет | Калибровка | Манометры, вакуумметры и мановакуумметры показывающие | EN 837 | 53261-13 | Диапазон измерений: от минус 0.1 (1 кгс/см2) до 60 МПа (600 кгс/см2), погрешность и (или) неопределенность (класс, разряд): КТ от 1.5 до 4 | КТ от 1.5 до 4 | Нет | 309
000000044091 | Нет | Поверка | Манометры, вакуумметры и мановакуумметры показывающие | EN 837 | 53261-13 | Диапазон измерений: от минус 0.1 (1 кгс/см2) до 60 МПа (600 кгс/см2), погрешность и (или) неопределенность (класс, разряд): КТ от 1.5 до 4 | КТ от 1.5 до 4 | Нет | 309
000000044782 | Нет | Поверка | Манометры, вакуумметры и мановакуумметры показывающие | МПА-Кс, ВПА-Кс и МВПА-Кс | 50119-12 | Диапазон измерений: от минус 0.1 (1 кгс/см2) до 60 МПа (600 кгс/см2), погрешность и (или) неопределенность (класс, разряд): КТ от 1.5 до 4 | КТ от 1.5 до 4 | Нет | 159
000000044782 | Нет | Калибровка | Манометры, вакуумметры и мановакуумметры показывающие | МПА-Кс, ВПА-Кс и МВПА-Кс | 50119-12 | Диапазон измерений: от минус 0.1 (1 кгс/см2) до 60 МПа (600 кгс/см2), погрешность и (или) неопределенность (класс, разряд): КТ от 1.5 до 4 | КТ от 1.5 до 4 | Нет | 159
000000044808 | Нет | Поверка выезд | Манометры, вакуумметры и мановакуумметры показывающие | EN 837-1 | 53261-13 |  |  | Нет | 279
000000044808 | Нет | Поверка | Манометры, вакуумметры и мановакуумметры показывающие | EN 837-1 | 53261-13 |  |  | Нет | 264
000000045141 | Нет | Поверка | Манометры, вакуумметры и мановакуумметры показывающие | G | 53261-13 | Диапазон измерений: От минус 0,1 до 60 МПа, погрешность и (или) неопределенность (класс, разряд): КТ От 1,5 до 4 | КТ От 1,5 до 4 | Нет | 148.3
000000046758 | Нет | Поверка | Манометры, вакуумметры и мановакуумметры показывающие | R | 68498-17 | Диапазон измерений: -1 до 16 bar, погрешность и (или) неопределенность (класс, разряд): 1 | 1 | Нет | 264
000000046758 | Нет | Поверка выезд | Манометры, вакуумметры и мановакуумметры показывающие | R | 68498-17 | Диапазон измерений: -1 до 16 bar, погрешность и (или) неопределенность (класс, разряд): 1 | 1 | Нет | 279
000000046950 | Нет | Калибровка | Манометры, вакуумметры и мановакуумметры показывающие | МПА-Кс, ВПА-Кс и МВПА-Кс | 50119-17 | Диапазон измерений: до 60 МПа, погрешность и (или) неопределенность (класс, разряд): кл. 1,5 | кл. 1,5 | Нет | 159
000000046950 | Нет | Поверка | Манометры, вакуумметры и мановакуумметры показывающие | МПА-Кс, ВПА-Кс и МВПА-Кс | 50119-17 | Диапазон измерений: до 60 МПа, погрешность и (или) неопределенность (класс, разряд): кл. 1,5 | кл. 1,5 | Нет | 159
000000046958 | Нет | Калибровка | Манометры, вакуумметры и мановакуумметры показывающие | МПА-Кс, ВПА-Кс и МВПА-Кс | 50119-12 | Диапазон измерений: до 60 МПа, погрешность и (или) неопределенность (класс, разряд): кл. 1,5 | кл. 1,5 | Нет | 159
000000046958 | Нет | Поверка | Манометры, вакуумметры и мановакуумметры показывающие | МПА-Кс, ВПА-Кс и МВПА-Кс | 50119-12 | Диапазон измерений: до 60 МПа, погрешность и (или) неопределенность (класс, разряд): кл. 1,5 | кл. 1,5 | Нет | 159
000000047723 | Нет | Калибровка | Манометры, вакуумметры и мановакуумметры показывающие | МП…-У, ВП…-У, МВП…-У | 44970-15 | Диапазон измерений: До 60 МПа, погрешность и (или) неопределенность (класс, разряд): КТ 1,0; 1,5; 2,5; 4,0 | КТ 1,0; 1,5; 2,5; 4,0 | Нет | 159
000000047723 | Нет | Поверка | Манометры, вакуумметры и мановакуумметры показывающие | МП…-У, ВП…-У, МВП…-У | 44970-15 | Диапазон измерений: До 60 МПа, погрешность и (или) неопределенность (класс, разряд): КТ 1,0; 1,5; 2,5; 4,0 | КТ 1,0; 1,5; 2,5; 4,0 | Нет | 159
000000039606 | Нет | Калибровка | Манометры, вакуумметры и мановакуумметры показывающие виброустойчивые | ДМ 8008-ВУ, ДМ 8008А-ВУ, ДМ 8008А-Кс-ВУ, ДВ 8008-ВУ, ДВ 8008А-Кс-ВУ, ДА 8008-ВУ, ДА 8008А-ВУ, ДА 8008А-Кс-ВУ | 55366-13 | Диапазон измерений: более 60 МПа (600 кгс/см2) до 250 МПа (2500 кгс/см, погрешность и (или) неопределенность (класс, разряд): КТ от 1.5 до 4 | КТ от 1.5 до 4 | Нет | 1188
000000039606 | Нет | Поверка | Манометры, вакуумметры и мановакуумметры показывающие виброустойчивые | ДМ 8008-ВУ, ДМ 8008А-ВУ, ДМ 8008А-Кс-ВУ, ДВ 8008-ВУ, ДВ 8008А-Кс-ВУ, ДА 8008-ВУ, ДА 8008А-ВУ, ДА 8008А-Кс-ВУ | 55366-13 | Диапазон измерений: более 60 МПа (600 кгс/см2) до 250 МПа (2500 кгс/см, погрешность и (или) неопределенность (класс, разряд): КТ от 1.5 до 4 | КТ от 1.5 до 4 | Нет | 1188
000000043849 | Нет | Поверка | Манометры, вакуумметры и мановакуумметры показывающие виброустойчивые | ДМ 8032-ВУ, ДВ 8032-ВУ, ДА 8032-ВУ, ДМ 8032А-ВУ, ДА 8032А-ВУ | 33816-07 | Диапазон измерений: от минус 0.1 (1 кгс/см2) до 60 МПа (600 кгс/см2), погрешность и (или) неопределенность (класс, разряд): КТ от 1.5 до 4 | КТ от 1.5 до 4 | Нет | 159
000000043849 | Нет | Калибровка | Манометры, вакуумметры и мановакуумметры показывающие виброустойчивые | ДМ 8032-ВУ, ДВ 8032-ВУ, ДА 8032-ВУ, ДМ 8032А-ВУ, ДА 8032А-ВУ | 33816-07 | Диапазон измерений: от минус 0.1 (1 кгс/см2) до 60 МПа (600 кгс/см2), погрешность и (или) неопределенность (класс, разряд): КТ от 1.5 до 4 | КТ от 1.5 до 4 | Нет | 159
000000047488 | Нет | Поверка | Манометры, вакуумметры и мановакуумметры показывающие виброустойчивые | ДМ 8008-ВУ, ДВ 8008-ВУ, ДА 8008-ВУ, ДМ 8008А-ВУ, ДА 8008А-ВУ, ДМ 8008А-Кс-ВУ, ДВ 8008А-Кс-ВУ, ДА 8008А-Кс-ВУ | 55366-18 | Диапазон измерений: до 1000 кгс/ см2, погрешность и (или) неопределенность (класс, разряд): кл. 1,5 | кл. 1,5 | Нет | 1188
000000047488 | Нет | Калибровка | Манометры, вакуумметры и мановакуумметры показывающие виброустойчивые | ДМ 8008-ВУ, ДВ 8008-ВУ, ДА 8008-ВУ, ДМ 8008А-ВУ, ДА 8008А-ВУ, ДМ 8008А-Кс-ВУ, ДВ 8008А-Кс-ВУ, ДА 8008А-Кс-ВУ | 55366-18 | Диапазон измерений: до 1000 кгс/ см2, погрешность и (или) неопределенность (класс, разряд): кл. 1,5 | кл. 1,5 | Нет | 1188
000000009633 | Нет | Поверка | Манометры, вакуумметры и мановакуумметры показывающие деформационные | Метер ДМ | 25264-08 | Диапазон измерений: от минус 0.1 (1 кгс/см2) до 60 МПа (600 кгс/см2), погрешность и (или) неопределенность (класс, разряд): КТ от 1.5 до 4 | КТ от 1.5 до 4 | Нет | 159
000000009633 | Нет | Калибровка | Манометры, вакуумметры и мановакуумметры показывающие деформационные | Метер ДМ | 25264-08 | Диапазон измерений: от минус 0.1 (1 кгс/см2) до 60 МПа (600 кгс/см2), погрешность и (или) неопределенность (класс, разряд): КТ от 1.5 до 4 | КТ от 1.5 до 4 | Нет | 159
000000009634 | Нет | Калибровка | Манометры, вакуумметры и мановакуумметры показывающие деформационные | МЕТЕР ДМ | 48581-11 | Диапазон измерений: от минус 0.1 (1 кгс/см2) до 60 МПа (600 кгс/см2), погрешность и (или) неопределенность (класс, разряд): КТ от 1.5 до 4 | КТ от 1.5 до 4 | Нет | 159
000000009634 | Нет | Поверка | Манометры, вакуумметры и мановакуумметры показывающие деформационные | МЕТЕР ДМ | 48581-11 | Диапазон измерений: от минус 0.1 (1 кгс/см2) до 60 МПа (600 кгс/см2), погрешность и (или) неопределенность (класс, разряд): КТ от 1.5 до 4 | КТ от 1.5 до 4 | Нет | 159
000000009635 | Нет | Калибровка | Манометры, вакуумметры и мановакуумметры показывающие деформационные | METER ДМ | 46899-11 | Диапазон измерений: до 70 МПа (700 кгс/см2), погрешность и (или) неопределенность (класс, разряд): КТ от 1,5 до 4 | КТ от 1,5 до 4 | Нет | 375
000000009635 | Нет | Поверка выезд | Манометры, вакуумметры и мановакуумметры показывающие деформационные | METER ДМ | 46899-11 | Диапазон измерений: до 70 МПа (700 кгс/см2), погрешность и (или) неопределенность (класс, разряд): КТ от 1,5 до 4 | КТ от 1,5 до 4 | Нет | 405
000000009635 | Нет | Поверка | Манометры, вакуумметры и мановакуумметры показывающие деформационные | METER ДМ | 46899-11 | Диапазон измерений: до 70 МПа (700 кгс/см2), погрешность и (или) неопределенность (класс, разряд): КТ от 1,5 до 4 | КТ от 1,5 до 4 | Нет | 375
000000009635 | Нет | Калибровка выезд | Манометры, вакуумметры и мановакуумметры показывающие деформационные | METER ДМ | 46899-11 | Диапазон измерений: до 70 МПа (700 кгс/см2), погрешность и (или) неопределенность (класс, разряд): КТ от 1,5 до 4 | КТ от 1,5 до 4 | Нет | 405
000000009636 | Нет | Калибровка | Манометры, вакуумметры и мановакуумметры показывающие деформационные | ДМ | 56238-14 | Диапазон измерений: от минус 0.1 (1 кгс/см2) до 60 МПа (600 кгс/см2), погрешность и (или) неопределенность (класс, разряд): КТ от 1.5 до 4 | КТ от 1.5 до 4 | Нет | 159
000000009636 | Нет | Поверка | Манометры, вакуумметры и мановакуумметры показывающие деформационные | ДМ | 56238-14 | Диапазон измерений: от минус 0.1 (1 кгс/см2) до 60 МПа (600 кгс/см2), погрешность и (или) неопределенность (класс, разряд): КТ от 1.5 до 4 | КТ от 1.5 до 4 | Нет | 159
000000009637 | Нет | Калибровка | Манометры, вакуумметры и мановакуумметры показывающие деформационные | ДМ, ДМЭ, ТМТБ | 55926-13 | Диапазон измерений: от минус 0.1 (1 кгс/см2) до 60 МПа (600 кгс/см2), погрешность и (или) неопределенность (класс, разряд): КТ от 1.5 до 4 | КТ от 1.5 до 4 | Нет | 159
000000009637 | Нет | Поверка | Манометры, вакуумметры и мановакуумметры показывающие деформационные | ДМ, ДМЭ, ТМТБ | 55926-13 | Диапазон измерений: от минус 0.1 (1 кгс/см2) до 60 МПа (600 кгс/см2), погрешность и (или) неопределенность (класс, разряд): КТ от 1.5 до 4 | КТ от 1.5 до 4 | Нет | 159
000000019196 | Нет | Поверка | Манометры, вакуумметры и мановакуумметры показывающие деформационные | МЕТЕР ДМ | 48581-11 | Диапазон измерений: От минус 0,1 до 60 МПа, погрешность и (или) неопределенность (класс, разряд): КТ От 1,5 до 4 | КТ От 1,5 до 4 | Да | 148.3
000000034410 | Нет | Калибровка | Манометры, вакуумметры и мановакуумметры показывающие деформационные | ДМ, ДМЭ, ТМТБ | 55926-13 | Диапазон измерений: от минус 0.1 (1 кгс/см2) до 60 МПа (600 кгс/см2), погрешность и (или) неопределенность (класс, разряд): КТ от 1.5 до 4 | КТ от 1.5 до 4 | Нет | 309
000000034410 | Нет | Поверка | Манометры, вакуумметры и мановакуумметры показывающие деформационные | ДМ, ДМЭ, ТМТБ | 55926-13 | Диапазон измерений: от минус 0.1 (1 кгс/см2) до 60 МПа (600 кгс/см2), погрешность и (или) неопределенность (класс, разряд): КТ от 1.5 до 4 | КТ от 1.5 до 4 | Нет | 309
000000038034 | Нет | Поверка | Манометры, вакуумметры и мановакуумметры показывающие деформационные | Метер ДМ | 25264-08 | Диапазон измерений: до 70 МПа (700 кгс/см2), погрешность и (или) неопределенность (класс, разряд): КТ от 1,5 до 4 | КТ от 1,5 до 4 | Нет | 375
000000038034 | Нет | Поверка выезд | Манометры, вакуумметры и мановакуумметры показывающие деформационные | Метер ДМ | 25264-08 | Диапазон измерений: до 70 МПа (700 кгс/см2), погрешность и (или) неопределенность (класс, разряд): КТ от 1,5 до 4 | КТ от 1,5 до 4 | Нет | 405
000000038034 | Нет | Калибровка выезд | Манометры, вакуумметры и мановакуумметры показывающие деформационные | Метер ДМ | 25264-08 | Диапазон измерений: до 70 МПа (700 кгс/см2), погрешность и (или) неопределенность (класс, разряд): КТ от 1,5 до 4 | КТ от 1,5 до 4 | Нет | 405
000000038034 | Нет | Калибровка | Манометры, вакуумметры и мановакуумметры показывающие деформационные | Метер ДМ | 25264-08 | Диапазон измерений: до 70 МПа (700 кгс/см2), погрешность и (или) неопределенность (класс, разряд): КТ от 1,5 до 4 | КТ от 1,5 до 4 | Нет | 375
000000038553 | Нет | Поверка | Манометры, вакуумметры и мановакуумметры показывающие деформационные | Метер ДМ | 25264-08 |  |  | Нет | 159
000000038553 | Нет | Калибровка | Манометры, вакуумметры и мановакуумметры показывающие деформационные | Метер ДМ | 25264-08 |  |  | Нет | 159
000000038557 | Нет | Калибровка выезд | Манометры, вакуумметры и мановакуумметры показывающие деформационные | Метер ДМ | 25264-08 |  |  | Нет | 405
000000038557 | Нет | Поверка | Манометры, вакуумметры и мановакуумметры показывающие деформационные | Метер ДМ | 25264-08 |  |  | Нет | 375
000000038557 | Нет | Поверка выезд | Манометры, вакуумметры и мановакуумметры показывающие деформационные | Метер ДМ | 25264-08 |  |  | Нет | 405
000000038557 | Нет | Калибровка | Манометры, вакуумметры и мановакуумметры показывающие деформационные | Метер ДМ | 25264-08 |  |  | Нет | 375
000000039690 | Нет | Поверка выезд | Манометры, вакуумметры и мановакуумметры показывающие деформационные | ДМ, ДМЭ, ТМТБ | 55926-13 |  |  | Нет | 279
000000039690 | Нет | Поверка | Манометры, вакуумметры и мановакуумметры показывающие деформационные | ДМ, ДМЭ, ТМТБ | 55926-13 |  |  | Нет | 264
000000042206 | Нет | Поверка | Манометры, вакуумметры и мановакуумметры показывающие деформационные | ЭКОМЕРА МД | 73683-18 | Диапазон измерений: От минус 0,1 до 60 МПа, погрешность и (или) неопределенность (класс, разряд): КТ От 1,5 до 4 | КТ От 1,5 до 4 | Нет | 148.3
000000042207 | Нет | Калибровка | Манометры, вакуумметры и мановакуумметры показывающие деформационные | ЭКОМЕРА МД | 73683-18 | Диапазон измерений: от минус 0.1 (1 кгс/см2) до 60 МПа (600 кгс/см2), погрешность и (или) неопределенность (класс, разряд): КТ от 1.5 до 4 | КТ от 1.5 до 4 | Нет | 159
000000042207 | Нет | Поверка | Манометры, вакуумметры и мановакуумметры показывающие деформационные | ЭКОМЕРА МД | 73683-18 | Диапазон измерений: от минус 0.1 (1 кгс/см2) до 60 МПа (600 кгс/см2), погрешность и (или) неопределенность (класс, разряд): КТ от 1.5 до 4 | КТ от 1.5 до 4 | Нет | 159
000000042760 | Нет | Поверка | Манометры, вакуумметры и мановакуумметры показывающие деформационные | Метер ДМ | 25264-03 |  |  | Нет | 264
000000042760 | Нет | Поверка выезд | Манометры, вакуумметры и мановакуумметры показывающие деформационные | Метер ДМ | 25264-03 |  |  | Нет | 279
000000043928 | Нет | Калибровка | Манометры, вакуумметры и мановакуумметры показывающие деформационные | МЕТЕР ДМ | 48581-11 | Диапазон измерений: до 70 МПа (700 кгс/см2), погрешность и (или) неопределенность (класс, разряд): КТ от 1,5 до 4 | КТ от 1,5 до 4 | Нет | 375
000000043928 | Нет | Калибровка выезд | Манометры, вакуумметры и мановакуумметры показывающие деформационные | МЕТЕР ДМ | 48581-11 | Диапазон измерений: до 70 МПа (700 кгс/см2), погрешность и (или) неопределенность (класс, разряд): КТ от 1,5 до 4 | КТ от 1,5 до 4 | Нет | 405
000000043928 | Нет | Поверка выезд | Манометры, вакуумметры и мановакуумметры показывающие деформационные | МЕТЕР ДМ | 48581-11 | Диапазон измерений: до 70 МПа (700 кгс/см2), погрешность и (или) неопределенность (класс, разряд): КТ от 1,5 до 4 | КТ от 1,5 до 4 | Нет | 405
000000043928 | Нет | Поверка | Манометры, вакуумметры и мановакуумметры показывающие деформационные | МЕТЕР ДМ | 48581-11 | Диапазон измерений: до 70 МПа (700 кгс/см2), погрешность и (или) неопределенность (класс, разряд): КТ от 1,5 до 4 | КТ от 1,5 до 4 | Нет | 375
000000044014 | Нет | Поверка | Манометры, вакуумметры и мановакуумметры показывающие деформационные | ДМ, ДМЭ, ТМТБ | 55926-13 | Диапазон измерений: От минус 0,1 до 60 МПа, погрешность и (или) неопределенность (класс, разряд): КТ От 1,5 до 4 | КТ От 1,5 до 4 | Нет | 148.3
000000045967 | Нет | Калибровка | Манометры, вакуумметры и мановакуумметры показывающие деформационные | Метер ДМ | 25264-08 | Диапазон измерений: от минус 0.1 (1 кгс/см2) до 60 МПа (600 кгс/см2), погрешность и (или) неопределенность (класс, разряд): КТ от 1.5 до 4 | КТ от 1.5 до 4 | Нет | 159
000000045967 | Нет | Поверка | Манометры, вакуумметры и мановакуумметры показывающие деформационные | Метер ДМ | 25264-08 | Диапазон измерений: от минус 0.1 (1 кгс/см2) до 60 МПа (600 кгс/см2), погрешность и (или) неопределенность (класс, разряд): КТ от 1.5 до 4 | КТ от 1.5 до 4 | Нет | 159
000000031184 | Нет | Поверка | Манометры, вакуумметры и мановакуумметры показывающие для точных измерений | МПТИ, ВПТИ и МВПТИ | 26803-11 | Диапазон измерений: (0-1) МПа, погрешность и (или) неопределенность (класс, разряд): КТ 1 | КТ 1 | Нет | 264
000000031184 | Нет | Поверка выезд | Манометры, вакуумметры и мановакуумметры показывающие для точных измерений | МПТИ, ВПТИ и МВПТИ | 26803-11 | Диапазон измерений: (0-1) МПа, погрешность и (или) неопределенность (класс, разряд): КТ 1 | КТ 1 | Нет | 279
000000032253 | Нет | Поверка | Манометры, вакуумметры и мановакуумметры показывающие для точных измерений | МПТИ, ВПТИ и МВПТИ | 26803-11 |  |  | Нет | 264
000000032253 | Нет | Поверка выезд | Манометры, вакуумметры и мановакуумметры показывающие для точных измерений | МПТИ, ВПТИ и МВПТИ | 26803-11 |  |  | Нет | 279
000000032278 | Нет | Поверка выезд | Манометры, вакуумметры и мановакуумметры показывающие для точных измерений | МПТИ, ВПТИ и МВПТИ | 26803-11 |  |  | Нет | 1047
000000032278 | Нет | Поверка | Манометры, вакуумметры и мановакуумметры показывающие для точных измерений | МПТИ, ВПТИ и МВПТИ | 26803-11 |  |  | Нет | 978
000000032324 | Нет | Поверка выезд | Манометры, вакуумметры и мановакуумметры показывающие для точных измерений | МПТИ, ВПТИ и МВПТИ | 26803-06 |  |  | Нет | 279
000000032324 | Нет | Поверка | Манометры, вакуумметры и мановакуумметры показывающие для точных измерений | МПТИ, ВПТИ и МВПТИ | 26803-06 |  |  | Нет | 264
000000037819 | Нет | Поверка выезд | Манометры, вакуумметры и мановакуумметры показывающие для точных измерений | МПТИ, ВПТИ и МВПТИ | 26803-11 |  |  | Нет | 1578
000000037819 | Нет | Поверка | Манометры, вакуумметры и мановакуумметры показывающие для точных измерений | МПТИ, ВПТИ и МВПТИ | 26803-11 |  |  | Нет | 1476
000000042973 | Нет | Поверка | Манометры, вакуумметры и мановакуумметры показывающие для точных измерений | МПТИ, ВПТИ и МВПТИ | 26803-06 | Диапазон измерений: От минус 0,1 до 60 МПа, погрешность и (или) неопределенность (класс, разряд): КТ От 1,5 до 4 | КТ От 1,5 до 4 | Нет | 148.3
000000019165 | Нет | Калибровка | Манометры, вакуумметры и мановакуумметры показывающие сигнализирующие | ДМ2005Сг, ДМ2005Сг1Ех, ДМ2010Сг, ДВ2005Сг, ДВ2005Сг1Ех, ДВ2010Сг, ДА2005Сг, ДА2005Сг1Ех, ДА2010Сг | 71767-18 | Диапазон измерений: от минус 0.1 (1 кгс/см2) до 60 МПа (600 кгс/см2), погрешность и (или) неопределенность (класс, разряд): КТ от 1.5 до 4 | КТ от 1.5 до 4 | Нет | 309
000000019165 | Нет | Поверка | Манометры, вакуумметры и мановакуумметры показывающие сигнализирующие | ДМ2005Сг, ДМ2005Сг1Ех, ДМ2010Сг, ДВ2005Сг, ДВ2005Сг1Ех, ДВ2010Сг, ДА2005Сг, ДА2005Сг1Ех, ДА2010Сг | 71767-18 | Диапазон измерений: от минус 0.1 (1 кгс/см2) до 60 МПа (600 кгс/см2), погрешность и (или) неопределенность (класс, разряд): КТ от 1.5 до 4 | КТ от 1.5 до 4 | Нет | 309
000000019199 | Нет | Поверка | Манометры, вакуумметры и мановакуумметры показывающие сигнализирующие | ДМ 2010Сг, ДВ 2010Сг, ДА 2010Сг | 13535-93 | Диапазон измерений: От минус 0,1 до 60 МПа, погрешность и (или) неопределенность (класс, разряд): КТ От 1,5 до 4 | КТ От 1,5 до 4 | Да | 148.3
000000035290 | Нет | Поверка | Манометры, вакуумметры и мановакуумметры показывающие сигнализирующие | ДМ 2010Сг, ДВ 2010Сг, ДА 2010Сг | 13535-93 | Диапазон измерений: от минус 0.1 (1 кгс/см2) до 60 МПа (600 кгс/см2), погрешность и (или) неопределенность (класс, разряд): КТ от 1.5 до 4 | КТ от 1.5 до 4 | Нет | 309
000000035290 | Нет | Калибровка | Манометры, вакуумметры и мановакуумметры показывающие сигнализирующие | ДМ 2010Сг, ДВ 2010Сг, ДА 2010Сг | 13535-93 | Диапазон измерений: от минус 0.1 (1 кгс/см2) до 60 МПа (600 кгс/см2), погрешность и (или) неопределенность (класс, разряд): КТ от 1.5 до 4 | КТ от 1.5 до 4 | Нет | 309
000000039551 | Нет | Калибровка | Манометры, вакуумметры и мановакуумметры показывающие сигнализирующие | ДМ 2010Сг, ДВ 2010Сг, ДА 2010Сг | 13535-93 | Диапазон измерений: от минус 0.1 (1 кгс/см2) до 60 МПа (600 кгс/см2), погрешность и (или) неопределенность (класс, разряд): КТ от 1.5 до 4 | КТ от 1.5 до 4 | Нет | 309
000000039551 | Нет | Поверка | Манометры, вакуумметры и мановакуумметры показывающие сигнализирующие | ДМ 2010Сг, ДВ 2010Сг, ДА 2010Сг | 13535-93 | Диапазон измерений: от минус 0.1 (1 кгс/см2) до 60 МПа (600 кгс/см2), погрешность и (или) неопределенность (класс, разряд): КТ от 1.5 до 4 | КТ от 1.5 до 4 | Нет | 309
000000042925 | Нет | Поверка | Манометры, вакуумметры и мановакуумметры показывающие сигнализирующие | ДМ 5010Сг, ДВ 5010Сг, ДА 5010Сг | 35487-07 | Диапазон измерений: от минус 0.1 (1 кгс/см2) до 60 МПа (600 кгс/см2), погрешность и (или) неопределенность (класс, разряд): КТ от 1.5 до 4 | КТ от 1.5 до 4 | Нет | 309
000000042925 | Нет | Калибровка | Манометры, вакуумметры и мановакуумметры показывающие сигнализирующие | ДМ 5010Сг, ДВ 5010Сг, ДА 5010Сг | 35487-07 | Диапазон измерений: от минус 0.1 (1 кгс/см2) до 60 МПа (600 кгс/см2), погрешность и (или) неопределенность (класс, разряд): КТ от 1.5 до 4 | КТ от 1.5 до 4 | Нет | 309
000000045620 | Нет | Поверка выезд | Манометры, вакуумметры и мановакуумметры показывающие сигнализирующие | ДМ2005Сг, ДМ2005Сг1Ех, ДМ2010Сг, ДВ2005Сг, ДВ2005Сг1Ех, ДВ2010Сг, ДА2005Сг, ДА2005Сг1Ех, ДА2010Сг | 71767-18 |  |  | Нет | 279
000000045620 | Нет | Поверка | Манометры, вакуумметры и мановакуумметры показывающие сигнализирующие | ДМ2005Сг, ДМ2005Сг1Ех, ДМ2010Сг, ДВ2005Сг, ДВ2005Сг1Ех, ДВ2010Сг, ДА2005Сг, ДА2005Сг1Ех, ДА2010Сг | 71767-18 |  |  | Нет | 264
000000045894 | Нет | Поверка | Манометры, вакуумметры и мановакуумметры показывающие сигнализирующие | ДМ 2010Сг, ДВ 2010Сг, ДА 2010Сг | 13535-93 | Диапазон измерений: от минус 0.1 (1 кгс/см2) до 60 МПа (600 кгс/см2), погрешность и (или) неопределенность (класс, разряд): КТ от 1.5 до 4 | КТ от 1.5 до 4 | Нет | 282.54
000000045921 | Нет | Поверка | Манометры, вакуумметры и мановакуумметры показывающие сигнализирующие взрывозащищенные | ДМ 2005фСг1Ех, ДВ 2005фСг1Ех, ДА 2005фСг1Ех | 39529-08 | Диапазон измерений: от минус 0.1 (1 кгс/см2) до 60 МПа (600 кгс/см2), погрешность и (или) неопределенность (класс, разряд): КТ от 1.5 до 4 | КТ от 1.5 до 4 | Нет | 309
000000045921 | Нет | Калибровка | Манометры, вакуумметры и мановакуумметры показывающие сигнализирующие взрывозащищенные | ДМ 2005фСг1Ех, ДВ 2005фСг1Ех, ДА 2005фСг1Ех | 39529-08 | Диапазон измерений: от минус 0.1 (1 кгс/см2) до 60 МПа (600 кгс/см2), погрешность и (или) неопределенность (класс, разряд): КТ от 1.5 до 4 | КТ от 1.5 до 4 | Нет | 309
000000038163 | Нет | Калибровка | Манометры, вакуумметры и мановакуумметры показывающие судовые | Нет данных | 3485-05 | Диапазон измерений: от минус 0.1 (1 кгс/см2) до 60 МПа (600 кгс/см2), погрешность и (или) неопределенность (класс, разряд): КТ от 1.5 до 4 | КТ от 1.5 до 4 | Нет | 159
000000038163 | Нет | Поверка | Манометры, вакуумметры и мановакуумметры показывающие судовые | Нет данных | 3485-05 | Диапазон измерений: от минус 0.1 (1 кгс/см2) до 60 МПа (600 кгс/см2), погрешность и (или) неопределенность (класс, разряд): КТ от 1.5 до 4 | КТ от 1.5 до 4 | Нет | 159
000000040623 | Нет | Поверка | Манометры, вакуумметры и мановакуумметры показывающие электроконтактные | METER ДМ 02-V | 46898-11 | Диапазон измерений: от минус 0.1 (1 кгс/см2) до 60 МПа (600 кгс/см2), погрешность и (или) неопределенность (класс, разряд): КТ от 1.5 до 4 | КТ от 1.5 до 4 | Нет | 309
000000040623 | Нет | Калибровка | Манометры, вакуумметры и мановакуумметры показывающие электроконтактные | METER ДМ 02-V | 46898-11 | Диапазон измерений: от минус 0.1 (1 кгс/см2) до 60 МПа (600 кгс/см2), погрешность и (или) неопределенность (класс, разряд): КТ от 1.5 до 4 | КТ от 1.5 до 4 | Нет | 309
000000040632 | Нет | Калибровка | Манометры, вакуумметры и мановакуумметры показывающие электроконтактные | METER ДМ 02-V | 46898-11 | Диапазон измерений: от минус 0.1 (1 кгс/см2) до 60 МПа (600 кгс/см2), погрешность и (или) неопределенность (класс, разряд): КТ от 1.5 до 4 | КТ от 1.5 до 4 | Нет | 159
000000040632 | Нет | Поверка | Манометры, вакуумметры и мановакуумметры показывающие электроконтактные | METER ДМ 02-V | 46898-11 | Диапазон измерений: от минус 0.1 (1 кгс/см2) до 60 МПа (600 кгс/см2), погрешность и (или) неопределенность (класс, разряд): КТ от 1.5 до 4 | КТ от 1.5 до 4 | Нет | 159
000000040633 | Нет | Калибровка | Манометры, вакуумметры и мановакуумметры показывающие электроконтактные | METER ДМ 02-V | 46898-11 | Диапазон измерений: от минус 0.1 (1 кгс/см2) до 60 МПа (600 кгс/см2), погрешность и (или) неопределенность (класс, разряд): КТ от 1.5 до 4 | КТ от 1.5 до 4 | Нет | 309
000000040633 | Нет | Поверка | Манометры, вакуумметры и мановакуумметры показывающие электроконтактные | METER ДМ 02-V | 46898-11 | Диапазон измерений: от минус 0.1 (1 кгс/см2) до 60 МПа (600 кгс/см2), погрешность и (или) неопределенность (класс, разряд): КТ от 1.5 до 4 | КТ от 1.5 до 4 | Нет | 309
000000046120 | Нет | Поверка | Манометры, вакуумметры и мановакуумметры специальные | ФТс | 83493-21 | Диапазон измерений: до 60 МПа, погрешность и (или) неопределенность (класс, разряд): 1,5 | 1,5 | Нет | 148.3
000000050523 | Нет | Поверка | Манометры, вакуумметры общепромышленного назначения в корпусе диаметром 250 мм | МП5, ВП5, МВП5 | 2260-67 | Диапазон измерений: до 60 МПа, погрешность и (или) неопределенность (класс, разряд): кл. 1,5; 2,5;4 | кл. 1,5; 2,5;4 | Нет | 159
000000050523 | Нет | Калибровка | Манометры, вакуумметры общепромышленного назначения в корпусе диаметром 250 мм | МП5, ВП5, МВП5 | 2260-67 | Диапазон измерений: до 60 МПа, погрешность и (или) неопределенность (класс, разряд): кл. 1,5; 2,5;4 | кл. 1,5; 2,5;4 | Нет | 159
Г00000000647 |  | Поверка | Манометры, вакуумметры, мановакууметры самопишущие |  |  |  |  | Нет | 651
000000041612 | Нет | Поверка | Манометры, вакуумметры, мановакуумметры | МП-4У, ВП-4У, МВП-4У | 3125-72 | Диапазон измерений: От минус 0,1 до 60 МПа, погрешность и (или) неопределенность (класс, разряд): КТ От 1,5 до 4 | КТ От 1,5 до 4 | Нет | 148.3
000000045355 | Нет | Поверка | Манометры, вакуумметры, мановакуумметры | МП-4У, ВП-4У, МВП-4У | 3125-72 | Диапазон измерений: от минус 0.1 (1 кгс/см2) до 60 МПа (600 кгс/см2), погрешность и (или) неопределенность (класс, разряд): КТ от 1.5 до 4 | КТ от 1.5 до 4 | Нет | 159
000000045355 | Нет | Калибровка | Манометры, вакуумметры, мановакуумметры | МП-4У, ВП-4У, МВП-4У | 3125-72 | Диапазон измерений: от минус 0.1 (1 кгс/см2) до 60 МПа (600 кгс/см2), погрешность и (или) неопределенность (класс, разряд): КТ от 1.5 до 4 | КТ от 1.5 до 4 | Нет | 159
000000045357 | Нет | Калибровка | Манометры, вакуумметры, мановакуумметры | МП-4У, ВП-4У, МВП-4У | 3125-72 | Диапазон измерений: от минус 0.1 (1 кгс/см2) до 60 МПа (600 кгс/см2), погрешность и (или) неопределенность (класс, разряд): КТ от 1.5 до 4 | КТ от 1.5 до 4 | Нет | 159
000000045357 | Нет | Поверка | Манометры, вакуумметры, мановакуумметры | МП-4У, ВП-4У, МВП-4У | 3125-72 | Диапазон измерений: от минус 0.1 (1 кгс/см2) до 60 МПа (600 кгс/см2), погрешность и (или) неопределенность (класс, разряд): КТ от 1.5 до 4 | КТ от 1.5 до 4 | Нет | 159
000000045358 | Нет | Калибровка | Манометры, вакуумметры, мановакуумметры | МП-4У, ВП-4У, МВП-4У | 3125-72 | Диапазон измерений: от минус 0.1 (1 кгс/см2) до 60 МПа (600 кгс/см2), погрешность и (или) неопределенность (класс, разряд): КТ от 1.5 до 4 | КТ от 1.5 до 4 | Нет | 159
000000045358 | Нет | Поверка | Манометры, вакуумметры, мановакуумметры | МП-4У, ВП-4У, МВП-4У | 3125-72 | Диапазон измерений: от минус 0.1 (1 кгс/см2) до 60 МПа (600 кгс/см2), погрешность и (или) неопределенность (класс, разряд): КТ от 1.5 до 4 | КТ от 1.5 до 4 | Нет | 159
000000048618 | Нет | Калибровка | Манометры, вакуумметры, мановакуумметры | MVS, МС, MPS, MFS, MX, MTX, МF, MG | 37046-08 |  |  | Нет | 159
000000048618 | Нет | Поверка | Манометры, вакуумметры, мановакуумметры | MVS, МС, MPS, MFS, MX, MTX, МF, MG | 37046-08 |  |  | Нет | 159
000000041429 | Нет | Поверка | Манометры, вакуумметры, мановакуумметры деформационные | ДМ, ДВ, ДА | 13948-94 | Диапазон измерений: От минус 0,1 до 60 МПа, погрешность и (или) неопределенность (класс, разряд): КТ От 1,5 до 4 | КТ От 1,5 до 4 | Нет | 148.3
000000004616 | Нет | Поверка выезд | Манометры, вакуумметры, мановакуумметры для точных измерений | МТИ, ВТИ | 1844-63 |  |  | Нет | 279
000000004616 | Нет | Поверка | Манометры, вакуумметры, мановакуумметры для точных измерений | МТИ, ВТИ | 1844-63 |  |  | Нет | 264
000000026034 | Нет | Калибровка | Манометры, вакуумметры, мановакуумметры для точных измерений | МТИ, ВТИ | 1844-63 | Диапазон измерений: [0..(-1)] кгс/см2, погрешность и (или) неопределенность (класс, разряд): КТ 0,4 | КТ 0,4 | Нет | 159
000000026034 | Нет | Поверка | Манометры, вакуумметры, мановакуумметры для точных измерений | МТИ, ВТИ | 1844-63 | Диапазон измерений: [0..(-1)] кгс/см2, погрешность и (или) неопределенность (класс, разряд): КТ 0,4 | КТ 0,4 | Нет | 159
000000026315 | Нет | Поверка выезд | Манометры, вакуумметры, мановакуумметры для точных измерений | МТИ, ВТИ | 1844-63 | Диапазон измерений: [0..(-1)] кгс/см2, погрешность и (или) неопределенность (класс, разряд): КТ 0,4 | КТ 0,4 | Нет | 279
000000026315 | Нет | Поверка | Манометры, вакуумметры, мановакуумметры для точных измерений | МТИ, ВТИ | 1844-63 | Диапазон измерений: [0..(-1)] кгс/см2, погрешность и (или) неопределенность (класс, разряд): КТ 0,4 | КТ 0,4 | Нет | 264
000000026597 | Нет | Поверка | Манометры, вакуумметры, мановакуумметры для точных измерений | МТИ, ВТИ | 1844-63 | Диапазон измерений: [0..(-1)] кгс/см2, погрешность и (или) неопределенность (класс, разряд): КТ 0,4 | КТ 0,4 | Нет | 264
000000026597 | Нет | Поверка выезд | Манометры, вакуумметры, мановакуумметры для точных измерений | МТИ, ВТИ | 1844-63 | Диапазон измерений: [0..(-1)] кгс/см2, погрешность и (или) неопределенность (класс, разряд): КТ 0,4 | КТ 0,4 | Нет | 279
000000029535 | Нет | Калибровка | Манометры, вакуумметры, мановакуумметры для точных измерений | МТИ, ВТИ | 1844-63 | Диапазон измерений: от 0 до 40 кгс/см2, погрешность и (или) неопределенность (класс, разряд): КТ 0,6 | КТ 0,6 | Нет | 1188
000000029535 | Нет | Поверка | Манометры, вакуумметры, мановакуумметры для точных измерений | МТИ, ВТИ | 1844-63 | Диапазон измерений: от 0 до 40 кгс/см2, погрешность и (или) неопределенность (класс, разряд): КТ 0,6 | КТ 0,6 | Нет | 1188
000000042974 | Нет | Поверка | Манометры, вакуумметры, мановакуумметры для точных измерений | МТИ, ВТИ | 1844-63 | Диапазон измерений: От минус 0,1 до 60 МПа, погрешность и (или) неопределенность (класс, разряд): КТ От 1,5 до 4 | КТ От 1,5 до 4 | Нет | 148.3
000000050697 | Нет | Поверка | Манометры, вакуумметры, мановакуумметры для точных измерений | МТИ, ВТИ | 1844-63 |  |  | Нет | 159
000000050697 | Нет | Калибровка | Манометры, вакуумметры, мановакуумметры для точных измерений | МТИ, ВТИ | 1844-63 |  |  | Нет | 159
000000019208 | Нет | Поверка | Манометры, вакуумметры, мановакуумметры показывающие | МТП-16, ВТП-16, МВТП-16 | 6236-77 | Диапазон измерений: От минус 0,1 до 60 МПа, погрешность и (или) неопределенность (класс, разряд): КТ От 1,5 до 4 | КТ От 1,5 до 4 | Да | 148.3
000000019209 | Нет | Поверка | Манометры, вакуумметры, мановакуумметры показывающие | ДМ1001, ДВ 1001, ДА 1001 | 11044-87 | Диапазон измерений: От минус 0,1 до 60 МПа, погрешность и (или) неопределенность (класс, разряд): КТ От 1,5 до 4 | КТ От 1,5 до 4 | Да | 148.3
000000019211 | Нет | Поверка | Манометры, вакуумметры, мановакуумметры показывающие | ДМ, МТПп, МТК | 31702-06 | Диапазон измерений: От минус 0,1 до 60 МПа, погрешность и (или) неопределенность (класс, разряд): КТ От 1,5 до 4 | КТ От 1,5 до 4 | Да | 148.3
000000030394 | Нет | Поверка | Манометры, вакуумметры, мановакуумметры показывающие | ДМ1001, ДВ 1001, ДА 1001 | 11044-87 | Диапазон измерений: (0 - 1,6) МПа, погрешность и (или) неопределенность (класс, разряд): КТ 1 | КТ 1 | Нет | 159
000000030394 | Нет | Калибровка | Манометры, вакуумметры, мановакуумметры показывающие | ДМ1001, ДВ 1001, ДА 1001 | 11044-87 | Диапазон измерений: (0 - 1,6) МПа, погрешность и (или) неопределенность (класс, разряд): КТ 1 | КТ 1 | Нет | 159
000000035668 | Нет | Поверка | Манометры, вакуумметры, мановакуумметры показывающие | ДМ, МТПп, МТК | 31702-06 |  |  | Нет | 264
000000035668 | Нет | Поверка выезд | Манометры, вакуумметры, мановакуумметры показывающие | ДМ, МТПп, МТК | 31702-06 |  |  | Нет | 279
000000036135 | Нет | Поверка | Манометры, вакуумметры, мановакуумметры показывающие | 2 | 67350-17 | Диапазон измерений: от минус 0.1 (1 кгс/см2) до 60 МПа (600 кгс/см2), погрешность и (или) неопределенность (класс, разряд): КТ от 1.5 до 4 | КТ от 1.5 до 4 | Нет | 159
000000036135 | Нет | Калибровка | Манометры, вакуумметры, мановакуумметры показывающие | 2 | 67350-17 | Диапазон измерений: от минус 0.1 (1 кгс/см2) до 60 МПа (600 кгс/см2), погрешность и (или) неопределенность (класс, разряд): КТ от 1.5 до 4 | КТ от 1.5 до 4 | Нет | 159
000000038556 | Нет | Калибровка | Манометры, вакуумметры, мановакуумметры показывающие | ДМ1001, ДВ 1001, ДА 1001 | 11044-87 |  |  | Нет | 159
000000038556 | Нет | Поверка | Манометры, вакуумметры, мановакуумметры показывающие | ДМ1001, ДВ 1001, ДА 1001 | 11044-87 |  |  | Нет | 159
000000040610 | Нет | Поверка | Манометры, вакуумметры, мановакуумметры показывающие | ДМ1001, ДВ 1001, ДА 1001 | 11044-87 | Диапазон измерений: От минус 0,1 до 60 МПа, погрешность и (или) неопределенность (класс, разряд): КТ От 1,5 до 4 | КТ От 1,5 до 4 | Нет | 148.3
000000042162 | Нет | Калибровка выезд | Манометры, вакуумметры, мановакуумметры показывающие | серии 2 | 67350-17 | Диапазон измерений: до 70 МПа (700 кгс/см2), погрешность и (или) неопределенность (класс, разряд): КТ от 1,5 до 4 | КТ от 1,5 до 4 | Нет | 405
000000042162 | Нет | Поверка | Манометры, вакуумметры, мановакуумметры показывающие | серии 2 | 67350-17 | Диапазон измерений: до 70 МПа (700 кгс/см2), погрешность и (или) неопределенность (класс, разряд): КТ от 1,5 до 4 | КТ от 1,5 до 4 | Нет | 375
000000042162 | Нет | Поверка выезд | Манометры, вакуумметры, мановакуумметры показывающие | серии 2 | 67350-17 | Диапазон измерений: до 70 МПа (700 кгс/см2), погрешность и (или) неопределенность (класс, разряд): КТ от 1,5 до 4 | КТ от 1,5 до 4 | Нет | 405
000000042162 | Нет | Калибровка | Манометры, вакуумметры, мановакуумметры показывающие | серии 2 | 67350-17 | Диапазон измерений: до 70 МПа (700 кгс/см2), погрешность и (или) неопределенность (класс, разряд): КТ от 1,5 до 4 | КТ от 1,5 до 4 | Нет | 375
000000042452 | Нет | Калибровка | Манометры, вакуумметры, мановакуумметры показывающие | ДМ1001, ДВ 1001, ДА 1001 | 11044-87 | Диапазон измерений: от минус 0.1 (1 кгс/см2) до 60 МПа (600 кгс/см2), погрешность и (или) неопределенность (класс, разряд): КТ от 1.5 до 4 | КТ от 1.5 до 4 | Нет | 309
000000042452 | Нет | Поверка | Манометры, вакуумметры, мановакуумметры показывающие | ДМ1001, ДВ 1001, ДА 1001 | 11044-87 | Диапазон измерений: от минус 0.1 (1 кгс/см2) до 60 МПа (600 кгс/см2), погрешность и (или) неопределенность (класс, разряд): КТ от 1.5 до 4 | КТ от 1.5 до 4 | Нет | 309
000000042453 | Нет | Калибровка | Манометры, вакуумметры, мановакуумметры показывающие | ДМ1001, ДВ 1001, ДА 1001 | 11044-87 | Диапазон измерений: от минус 0.1 (1 кгс/см2) до 60 МПа (600 кгс/см2), погрешность и (или) неопределенность (класс, разряд): КТ от 1.5 до 4 | КТ от 1.5 до 4 | Нет | 309
000000042453 | Нет | Поверка | Манометры, вакуумметры, мановакуумметры показывающие | ДМ1001, ДВ 1001, ДА 1001 | 11044-87 | Диапазон измерений: от минус 0.1 (1 кгс/см2) до 60 МПа (600 кгс/см2), погрешность и (или) неопределенность (класс, разряд): КТ от 1.5 до 4 | КТ от 1.5 до 4 | Нет | 309
000000043756 | Нет | Поверка | Манометры, вакуумметры, мановакуумметры показывающие | ДМ1001, ДВ 1001, ДА 1001 | 11044-87 |  |  | Нет | 264
000000043756 | Нет | Поверка выезд | Манометры, вакуумметры, мановакуумметры показывающие | ДМ1001, ДВ 1001, ДА 1001 | 11044-87 |  |  | Нет | 279
000000044046 | Нет | Поверка | Манометры, вакуумметры, мановакуумметры показывающие | МТ-И, МТО, ЭМТ-И (манометры), ВТ-И, ЭВТ-И (вакуумметры), МВТ-И, ММТ, ЭМВТ-И (мановакуумметры) | 43458-09 | Диапазон измерений: от минус 0.1 (1 кгс/см2) до 60 МПа (600 кгс/см2), погрешность и (или) неопределенность (класс, разряд): КТ от 1.5 до 4 | КТ от 1.5 до 4 | Нет | 159
000000044046 | Нет | Калибровка | Манометры, вакуумметры, мановакуумметры показывающие | МТ-И, МТО, ЭМТ-И (манометры), ВТ-И, ЭВТ-И (вакуумметры), МВТ-И, ММТ, ЭМВТ-И (мановакуумметры) | 43458-09 | Диапазон измерений: от минус 0.1 (1 кгс/см2) до 60 МПа (600 кгс/см2), погрешность и (или) неопределенность (класс, разряд): КТ от 1.5 до 4 | КТ от 1.5 до 4 | Нет | 159
000000044047 | Нет | Калибровка | Манометры, вакуумметры, мановакуумметры показывающие | МТ-И, МТО, ЭМТ-И (манометры), ВТ-И, ЭВТ-И (вакуумметры), МВТ-И, ММТ, ЭМВТ-И (мановакуумметры) | 43458-09 | Диапазон измерений: от минус 0.1 (1 кгс/см2) до 60 МПа (600 кгс/см2), погрешность и (или) неопределенность (класс, разряд): КТ от 1.5 до 4 | КТ от 1.5 до 4 | Нет | 159
000000044047 | Нет | Поверка | Манометры, вакуумметры, мановакуумметры показывающие | МТ-И, МТО, ЭМТ-И (манометры), ВТ-И, ЭВТ-И (вакуумметры), МВТ-И, ММТ, ЭМВТ-И (мановакуумметры) | 43458-09 | Диапазон измерений: от минус 0.1 (1 кгс/см2) до 60 МПа (600 кгс/см2), погрешность и (или) неопределенность (класс, разряд): КТ от 1.5 до 4 | КТ от 1.5 до 4 | Нет | 159
000000044048 | Нет | Поверка выезд | Манометры, вакуумметры, мановакуумметры показывающие | МТ-И, МТО, ЭМТ-И (манометры), ВТ-И, ЭВТ-И (вакуумметры), МВТ-И, ММТ, ЭМВТ-И (мановакуумметры) | 43458-09 | Диапазон измерений: до 70 МПа (700 кгс/см2), погрешность и (или) неопределенность (класс, разряд): КТ от 1,5 до 4 | КТ от 1,5 до 4 | Нет | 405
000000044048 | Нет | Калибровка выезд | Манометры, вакуумметры, мановакуумметры показывающие | МТ-И, МТО, ЭМТ-И (манометры), ВТ-И, ЭВТ-И (вакуумметры), МВТ-И, ММТ, ЭМВТ-И (мановакуумметры) | 43458-09 | Диапазон измерений: до 70 МПа (700 кгс/см2), погрешность и (или) неопределенность (класс, разряд): КТ от 1,5 до 4 | КТ от 1,5 до 4 | Нет | 405
000000044048 | Нет | Поверка | Манометры, вакуумметры, мановакуумметры показывающие | МТ-И, МТО, ЭМТ-И (манометры), ВТ-И, ЭВТ-И (вакуумметры), МВТ-И, ММТ, ЭМВТ-И (мановакуумметры) | 43458-09 | Диапазон измерений: до 70 МПа (700 кгс/см2), погрешность и (или) неопределенность (класс, разряд): КТ от 1,5 до 4 | КТ от 1,5 до 4 | Нет | 375
000000044048 | Нет | Калибровка | Манометры, вакуумметры, мановакуумметры показывающие | МТ-И, МТО, ЭМТ-И (манометры), ВТ-И, ЭВТ-И (вакуумметры), МВТ-И, ММТ, ЭМВТ-И (мановакуумметры) | 43458-09 | Диапазон измерений: до 70 МПа (700 кгс/см2), погрешность и (или) неопределенность (класс, разряд): КТ от 1,5 до 4 | КТ от 1,5 до 4 | Нет | 375
000000044482 | Нет | Поверка | Манометры, вакуумметры, мановакуумметры показывающие | DSS, DMS, HG | 70612-18 | Диапазон измерений: от минус 0.1 (1 кгс/см2) до 60 МПа (600 кгс/см2), погрешность и (или) неопределенность (класс, разряд): КТ от 1.5 до 4 | КТ от 1.5 до 4 | Нет | 159
000000044482 | Нет | Калибровка | Манометры, вакуумметры, мановакуумметры показывающие | DSS, DMS, HG | 70612-18 | Диапазон измерений: от минус 0.1 (1 кгс/см2) до 60 МПа (600 кгс/см2), погрешность и (или) неопределенность (класс, разряд): КТ от 1.5 до 4 | КТ от 1.5 до 4 | Нет | 159
000000044483 | Нет | Поверка | Манометры, вакуумметры, мановакуумметры показывающие | DSS, DMS, HG | 70612-18 | Диапазон измерений: От минус 0,1 до 60 МПа, погрешность и (или) неопределенность (класс, разряд): КТ От 1,5 до 4 | КТ От 1,5 до 4 | Нет | 148.3
000000048310 | Нет | Калибровка | Манометры, вакуумметры, мановакуумметры показывающие | Р101, Р901 | 70271-18 |  |  | Нет | 159
000000048310 | Нет | Поверка | Манометры, вакуумметры, мановакуумметры показывающие | Р101, Р901 | 70271-18 |  |  | Нет | 159
000000049541 | Нет | Калибровка | Манометры, вакуумметры, мановакуумметры показывающие | Манотомь | 89498-23 |  |  | Нет | 375
000000049541 | Нет | Поверка | Манометры, вакуумметры, мановакуумметры показывающие | Манотомь | 89498-23 |  |  | Нет | 375
000000049541 | Нет | Поверка выезд | Манометры, вакуумметры, мановакуумметры показывающие | Манотомь | 89498-23 |  |  | Нет | 405
000000049541 | Нет | Калибровка выезд | Манометры, вакуумметры, мановакуумметры показывающие | Манотомь | 89498-23 |  |  | Нет | 405
000000004624 | Нет | Поверка | Манометры, вакуумметры, мановакуумметры показывающие виброустойчивые | ДМ8008-ВУф, ДВ8008-ВУф, ДА8008-ВУф | 32325-06 |  |  | Нет | 255
000000004624 | Нет | Поверка выезд | Манометры, вакуумметры, мановакуумметры показывающие виброустойчивые | ДМ8008-ВУф, ДВ8008-ВУф, ДА8008-ВУф | 32325-06 |  |  | Нет | 273
000000009657 | Нет | Калибровка | Манометры, вакуумметры, мановакуумметры показывающие виброустойчивые | ДМ 8008-ВУф, ДВ 8008-ВУф, ДА 8008-ВУф | 32325-11 | Диапазон измерений: от минус 0.1 (1 кгс/см2) до 60 МПа (600 кгс/см2), погрешность и (или) неопределенность (класс, разряд): КТ от 1.5 до 4 | КТ от 1.5 до 4 | Нет | 159
000000009657 | Нет | Поверка | Манометры, вакуумметры, мановакуумметры показывающие виброустойчивые | ДМ 8008-ВУф, ДВ 8008-ВУф, ДА 8008-ВУф | 32325-11 | Диапазон измерений: от минус 0.1 (1 кгс/см2) до 60 МПа (600 кгс/см2), погрешность и (или) неопределенность (класс, разряд): КТ от 1.5 до 4 | КТ от 1.5 до 4 | Нет | 159
000000039687 | Нет | Поверка выезд | Манометры, вакуумметры, мановакуумметры показывающие виброустойчивые | ДМ 8008-ВУф, ДВ 8008-ВУф, ДА 8008-ВУф | 32325-11 |  |  | Нет | 279
000000039687 | Нет | Поверка | Манометры, вакуумметры, мановакуумметры показывающие виброустойчивые | ДМ 8008-ВУф, ДВ 8008-ВУф, ДА 8008-ВУф | 32325-11 |  |  | Нет | 264
000000047924 | Нет | Поверка | Манометры, вакуумметры, мановакуумметры показывающие для точных измерений | МПТИ-М1, ВПТИ-М1, МВПТИ-М1 | 44641-10 |  |  | Нет | 264
000000047924 | Нет | Поверка выезд | Манометры, вакуумметры, мановакуумметры показывающие для точных измерений | МПТИ-М1, ВПТИ-М1, МВПТИ-М1 | 44641-10 |  |  | Нет | 279
000000048621 | Нет | Поверка выезд | Манометры, вакуумметры, мановакуумметры показывающие с трубчатой пружиной |  | 79816-20 | Диапазон измерений: ВПИ до 60 МПа, погрешность и (или) неопределенность (класс, разряд): КТ 0,6, КТ 1,0 | КТ 0,6, КТ 1,0 | Нет | 279
000000048621 | Нет | Поверка | Манометры, вакуумметры, мановакуумметры показывающие с трубчатой пружиной |  | 79816-20 | Диапазон измерений: ВПИ до 60 МПа, погрешность и (или) неопределенность (класс, разряд): КТ 0,6, КТ 1,0 | КТ 0,6, КТ 1,0 | Нет | 264
000000004291 | Нет | Калибровка | Манометры, вакуумметры, мановакуумметры показывающие сигнализирующие | ДМ 2005ф, ДВ 2005ф, ДА 2005ф и ДМ 2010ф, ДВ 2010ф, ДА 2010ф | 29532-05 | Диапазон измерений: от минус 0.1 (1 кгс/см2) до 60 МПа (600 кгс/см2), погрешность и (или) неопределенность (класс, разряд): КТ от 1.5 до 4 | КТ от 1.5 до 4 | Нет | 309
000000004291 | Нет | Поверка | Манометры, вакуумметры, мановакуумметры показывающие сигнализирующие | ДМ 2005ф, ДВ 2005ф, ДА 2005ф и ДМ 2010ф, ДВ 2010ф, ДА 2010ф | 29532-05 | Диапазон измерений: от минус 0.1 (1 кгс/см2) до 60 МПа (600 кгс/см2), погрешность и (или) неопределенность (класс, разряд): КТ от 1.5 до 4 | КТ от 1.5 до 4 | Нет | 309
000000030835 | Нет | Поверка | Манометры, вакуумметры, мановакуумметры показывающие сигнализирующие | ДМ 2010ф | 46423-11 | Диапазон измерений: ( 0-4 ) кг/см кв., погрешность и (или) неопределенность (класс, разряд): КТ4 | КТ4 | Нет | 309
000000030835 | Нет | Калибровка | Манометры, вакуумметры, мановакуумметры показывающие сигнализирующие | ДМ 2010ф | 46423-11 | Диапазон измерений: ( 0-4 ) кг/см кв., погрешность и (или) неопределенность (класс, разряд): КТ4 | КТ4 | Нет | 309
000000040679 | Нет | Калибровка | Манометры, вакуумметры, мановакуумметры показывающие сигнализирующие | ДМ 2005Сг, ДВ 2005Сг, ДА 2005Сг, ДМ 2005Сг1Ех, ДВ 2005Сг1Ех, ДА 2005Сг1Ех | 4041-93 | Диапазон измерений: от минус 0.1 (1 кгс/см2) до 60 МПа (600 кгс/см2), погрешность и (или) неопределенность (класс, разряд): КТ от 1.5 до 4 | КТ от 1.5 до 4 | Нет | 309
000000040679 | Нет | Поверка | Манометры, вакуумметры, мановакуумметры показывающие сигнализирующие | ДМ 2005Сг, ДВ 2005Сг, ДА 2005Сг, ДМ 2005Сг1Ех, ДВ 2005Сг1Ех, ДА 2005Сг1Ех | 4041-93 | Диапазон измерений: от минус 0.1 (1 кгс/см2) до 60 МПа (600 кгс/см2), погрешность и (или) неопределенность (класс, разряд): КТ от 1.5 до 4 | КТ от 1.5 до 4 | Нет | 309
000000044744 | Нет | Поверка | Манометры, вакуумметры, мановакуумметры показывающие сигнализирующие | ЭкМ, ЭкВ, ЭкМВ | 36003-18 | Диапазон измерений: от минус 0.1 (1 кгс/см2) до 60 МПа (600 кгс/см2), погрешность и (или) неопределенность (класс, разряд): КТ от 1.5 до 4 | КТ от 1.5 до 4 | Нет | 309
000000044744 | Нет | Калибровка | Манометры, вакуумметры, мановакуумметры показывающие сигнализирующие | ЭкМ, ЭкВ, ЭкМВ | 36003-18 | Диапазон измерений: от минус 0.1 (1 кгс/см2) до 60 МПа (600 кгс/см2), погрешность и (или) неопределенность (класс, разряд): КТ от 1.5 до 4 | КТ от 1.5 до 4 | Нет | 309
000000046577 | Нет | Поверка | Манометры, вакуумметры, мановакуумметры показывающие сигнализирующие | ДМ5012Сг, ДВ5012Сг, ДА5012Сг | 43648-10 | Диапазон измерений: 0-600 кгс/см^2, погрешность и (или) неопределенность (класс, разряд): 1,5 | 1,5 | Нет | 309
000000046577 | Нет | Калибровка | Манометры, вакуумметры, мановакуумметры показывающие сигнализирующие | ДМ5012Сг, ДВ5012Сг, ДА5012Сг | 43648-10 | Диапазон измерений: 0-600 кгс/см^2, погрешность и (или) неопределенность (класс, разряд): 1,5 | 1,5 | Нет | 309
000000050032 | Нет | Поверка | Манометры, вакуумметры, мановакуумметры показывающие сигнализирующие | ЭкМ, ЭкВ, ЭкМВ | 36003-20 |  |  | Нет | 309
000000050032 | Нет | Калибровка | Манометры, вакуумметры, мановакуумметры показывающие сигнализирующие | ЭкМ, ЭкВ, ЭкМВ | 36003-20 |  |  | Нет | 309
000000019219 | Нет | Поверка | Манометры, вакуумметры, мановакуумметры показывающие сигнализирующие взрывозащищенные | МТП-16СгВ3Т4, ВТП-16СгВ3Т4, МВТП-16СгВ3Т4 | 885-77 | Диапазон измерений: от минус 0.1 (1 кгс/см2) до 60 МПа (600 кгс/см2), погрешность и (или) неопределенность (класс, разряд): КТ от 1.5 до 4 | КТ от 1.5 до 4 | Да | 282.54
000000048715 | Нет | Калибровка | Манометры, вакуумметры, мановакуумметры показывающие сигнализирующие взрывозащищенные | ДМ 2005фСг1Exd, ДВ 2005фСг1Exd, ДА 2005фСг1Exd | 58991-14 | Диапазон измерений: от 0 до 160 МПа, погрешность и (или) неопределенность (класс, разряд): кл 0.6 | кл 0.6 | Нет | 309
000000048715 | Нет | Поверка | Манометры, вакуумметры, мановакуумметры показывающие сигнализирующие взрывозащищенные | ДМ 2005фСг1Exd, ДВ 2005фСг1Exd, ДА 2005фСг1Exd | 58991-14 | Диапазон измерений: от 0 до 160 МПа, погрешность и (или) неопределенность (класс, разряд): кл 0.6 | кл 0.6 | Нет | 309
000000004628 | Нет | Поверка | Манометры, вакуумметры, мановакуумметры показывающие судовые | МТПСд-100-ОМ2, ВТПСд-100-ОМ2, МВТПСд-100-ОМ2 | 3485-73 | Диапазон измерений: от минус 0.1 (1 кгс/см2) до 60 МПа (600 кгс/см2), погрешность и (или) неопределенность (класс, разряд): КТ от 1.5 до 4 | КТ от 1.5 до 4 | Нет | 159
000000004628 | Нет | Калибровка | Манометры, вакуумметры, мановакуумметры показывающие судовые | МТПСд-100-ОМ2, ВТПСд-100-ОМ2, МВТПСд-100-ОМ2 | 3485-73 | Диапазон измерений: от минус 0.1 (1 кгс/см2) до 60 МПа (600 кгс/см2), погрешность и (или) неопределенность (класс, разряд): КТ от 1.5 до 4 | КТ от 1.5 до 4 | Нет | 159
000000009661 | Нет | Поверка | Манометры, вакуумметры, мановакуумметры показывающие судовые | МТПСд-100-ОМ2, ВТПСд-100-ОМ2, МВТПСд-100-ОМ2 | 3485-73 | Диапазон измерений: от минус 0.1 (1 кгс/см2) до 60 МПа (600 кгс/см2), погрешность и (или) неопределенность (класс, разряд): КТ от 1.5 до 4 | КТ от 1.5 до 4 | Нет | 159
000000009661 | Нет | Калибровка | Манометры, вакуумметры, мановакуумметры показывающие судовые | МТПСд-100-ОМ2, ВТПСд-100-ОМ2, МВТПСд-100-ОМ2 | 3485-73 | Диапазон измерений: от минус 0.1 (1 кгс/см2) до 60 МПа (600 кгс/см2), погрешность и (или) неопределенность (класс, разряд): КТ от 1.5 до 4 | КТ от 1.5 до 4 | Нет | 159
000000048755 | Нет | Поверка | Манометры, вакуумметры, мановакуумметры показывающие судовые | МТПСд-100 | 3485-15 |  |  | Нет | 309
000000048755 | Нет | Калибровка | Манометры, вакуумметры, мановакуумметры показывающие судовые | МТПСд-100 | 3485-15 |  |  | Нет | 309
000000042929 | Нет | Поверка | Манометры, вакуумметры, мановакуумметры показывающие, манометры, мановакуумметры показывающие железнодорожные, манометры, вакуумметры, мановакуумметры показывающие точных измерений | МП, ВП, МВП, МПс, МВПс, МПТИ, ВПТИ, МВПТИ | 53902-13 | Диапазон измерений: до 70 МПа (700 кгс/см2), погрешность и (или) неопределенность (класс, разряд): КТ от 1,5 до 4 | КТ от 1,5 до 4 | Нет | 375
000000042929 | Нет | Калибровка | Манометры, вакуумметры, мановакуумметры показывающие, манометры, мановакуумметры показывающие железнодорожные, манометры, вакуумметры, мановакуумметры показывающие точных измерений | МП, ВП, МВП, МПс, МВПс, МПТИ, ВПТИ, МВПТИ | 53902-13 | Диапазон измерений: до 70 МПа (700 кгс/см2), погрешность и (или) неопределенность (класс, разряд): КТ от 1,5 до 4 | КТ от 1,5 до 4 | Нет | 375
000000042929 | Нет | Калибровка выезд | Манометры, вакуумметры, мановакуумметры показывающие, манометры, мановакуумметры показывающие железнодорожные, манометры, вакуумметры, мановакуумметры показывающие точных измерений | МП, ВП, МВП, МПс, МВПс, МПТИ, ВПТИ, МВПТИ | 53902-13 | Диапазон измерений: до 70 МПа (700 кгс/см2), погрешность и (или) неопределенность (класс, разряд): КТ от 1,5 до 4 | КТ от 1,5 до 4 | Нет | 405
000000042929 | Нет | Поверка выезд | Манометры, вакуумметры, мановакуумметры показывающие, манометры, мановакуумметры показывающие железнодорожные, манометры, вакуумметры, мановакуумметры показывающие точных измерений | МП, ВП, МВП, МПс, МВПс, МПТИ, ВПТИ, МВПТИ | 53902-13 | Диапазон измерений: до 70 МПа (700 кгс/см2), погрешность и (или) неопределенность (класс, разряд): КТ от 1,5 до 4 | КТ от 1,5 до 4 | Нет | 405
000000047831 | Нет | Калибровка выезд | Манометры, вакуумметры, мановакуумметры показывающие, манометры, мановакуумметры показывающие железнодорожные, манометры, вакуумметры, мановакуумметры показывающие точных измерений | МП, ВП, МВП (показывающие), МПс, МВПс (показывающие железнодорожные), МПТИ, ВПТИ, МВПТИ (показывающие точных измерений) | 72947-18 | Диапазон измерений: кислородные в полном объёме, погрешность и (или) неопределенность (класс, разряд): в соответствии с ОТ | в соответствии с ОТ | Нет | 405
000000047831 | Нет | Поверка | Манометры, вакуумметры, мановакуумметры показывающие, манометры, мановакуумметры показывающие железнодорожные, манометры, вакуумметры, мановакуумметры показывающие точных измерений | МП, ВП, МВП (показывающие), МПс, МВПс (показывающие железнодорожные), МПТИ, ВПТИ, МВПТИ (показывающие точных измерений) | 72947-18 | Диапазон измерений: кислородные в полном объёме, погрешность и (или) неопределенность (класс, разряд): в соответствии с ОТ | в соответствии с ОТ | Нет | 375
000000047831 | Нет | Калибровка | Манометры, вакуумметры, мановакуумметры показывающие, манометры, мановакуумметры показывающие железнодорожные, манометры, вакуумметры, мановакуумметры показывающие точных измерений | МП, ВП, МВП (показывающие), МПс, МВПс (показывающие железнодорожные), МПТИ, ВПТИ, МВПТИ (показывающие точных измерений) | 72947-18 | Диапазон измерений: кислородные в полном объёме, погрешность и (или) неопределенность (класс, разряд): в соответствии с ОТ | в соответствии с ОТ | Нет | 375
000000047831 | Нет | Поверка выезд | Манометры, вакуумметры, мановакуумметры показывающие, манометры, мановакуумметры показывающие железнодорожные, манометры, вакуумметры, мановакуумметры показывающие точных измерений | МП, ВП, МВП (показывающие), МПс, МВПс (показывающие железнодорожные), МПТИ, ВПТИ, МВПТИ (показывающие точных измерений) | 72947-18 | Диапазон измерений: кислородные в полном объёме, погрешность и (или) неопределенность (класс, разряд): в соответствии с ОТ | в соответствии с ОТ | Нет | 405
000000045113 | Нет | Поверка | Манометры, вакуумметры, мановакуумметры показывающие; манометры, вакуумметры, мановакуумметры показывающие точных измерений | МП, ВП, МВП (показывающие), МПТИ, ВПТИ, МВПТИ (показывающие точных измерений) | 37047-08 | Диапазон измерений: от минус 0.1 (1 кгс/см2) до 60 МПа (600 кгс/см2), погрешность и (или) неопределенность (класс, разряд): КТ от 1.5 до 4 | КТ от 1.5 до 4 | Нет | 159
000000045113 | Нет | Калибровка | Манометры, вакуумметры, мановакуумметры показывающие; манометры, вакуумметры, мановакуумметры показывающие точных измерений | МП, ВП, МВП (показывающие), МПТИ, ВПТИ, МВПТИ (показывающие точных измерений) | 37047-08 | Диапазон измерений: от минус 0.1 (1 кгс/см2) до 60 МПа (600 кгс/см2), погрешность и (или) неопределенность (класс, разряд): КТ от 1.5 до 4 | КТ от 1.5 до 4 | Нет | 159
000000050121 | Нет | Поверка выезд | Манометры, вакуумметры, мановакуумметры показывающие; манометры, вакуумметры, мановакуумметры показывающие точных измерений | МП, ВП, МВП (показывающие), МПТИ, ВПТИ, МВПТИ (показывающие точных измерений) | 37047-08 | Диапазон измерений: до 70 МПа, погрешность и (или) неопределенность (класс, разряд): кл. 1,5; 2,5; 4 | кл. 1,5; 2,5; 4 | Нет | 405
000000050121 | Нет | Калибровка выезд | Манометры, вакуумметры, мановакуумметры показывающие; манометры, вакуумметры, мановакуумметры показывающие точных измерений | МП, ВП, МВП (показывающие), МПТИ, ВПТИ, МВПТИ (показывающие точных измерений) | 37047-08 | Диапазон измерений: до 70 МПа, погрешность и (или) неопределенность (класс, разряд): кл. 1,5; 2,5; 4 | кл. 1,5; 2,5; 4 | Нет | 405
000000050121 | Нет | Поверка | Манометры, вакуумметры, мановакуумметры показывающие; манометры, вакуумметры, мановакуумметры показывающие точных измерений | МП, ВП, МВП (показывающие), МПТИ, ВПТИ, МВПТИ (показывающие точных измерений) | 37047-08 | Диапазон измерений: до 70 МПа, погрешность и (или) неопределенность (класс, разряд): кл. 1,5; 2,5; 4 | кл. 1,5; 2,5; 4 | Нет | 375
000000050121 | Нет | Калибровка | Манометры, вакуумметры, мановакуумметры показывающие; манометры, вакуумметры, мановакуумметры показывающие точных измерений | МП, ВП, МВП (показывающие), МПТИ, ВПТИ, МВПТИ (показывающие точных измерений) | 37047-08 | Диапазон измерений: до 70 МПа, погрешность и (или) неопределенность (класс, разряд): кл. 1,5; 2,5; 4 | кл. 1,5; 2,5; 4 | Нет | 375
000000004641 | Нет | Поверка | Манометры, вакуумметры, мановакуумметры самопишущие | МТС, ВТС, МВТС | 5980-03 |  |  | Нет | 651
000000008604 | Нет | Поверка | Манометры, вакуумметры, мановакуумметры самопишущие | МТС, ВТС, МВТС | 5980-03 |  |  | Нет | 651
000000034706 | Нет | Поверка | Манометры, вакуумметры, мановакуумметры самопишущие | МТС, ВТС, МВТС | 39685-08 |  |  | Нет | 651
000000004298 | Нет | Поверка | Манометры, вакуумметры, мановакуумметры сигнализирующие | ДМ2005Сг, ДВ2005Сг, ДА2005Сг | 30105-05 | Диапазон измерений: от минус 0.1 (1 кгс/см2) до 60 МПа (600 кгс/см2), погрешность и (или) неопределенность (класс, разряд): КТ от 1.5 до 4 | КТ от 1.5 до 4 | Нет | 309
000000004298 | Нет | Калибровка | Манометры, вакуумметры, мановакуумметры сигнализирующие | ДМ2005Сг, ДВ2005Сг, ДА2005Сг | 30105-05 | Диапазон измерений: от минус 0.1 (1 кгс/см2) до 60 МПа (600 кгс/см2), погрешность и (или) неопределенность (класс, разряд): КТ от 1.5 до 4 | КТ от 1.5 до 4 | Нет | 309
000000019222 | Нет | Поверка | Манометры, вакуумметры, мановакуумметры сигнализирующие | ДМ2005Сг, ДВ2005Сг, ДА2005Сг | 30105-05 | Диапазон измерений: от минус 0.1 (1 кгс/см2) до 60 МПа (600 кгс/см2), погрешность и (или) неопределенность (класс, разряд): КТ от 1.5 до 4 | КТ от 1.5 до 4 | Да | 282.54
000000019854 | Нет | Поверка | Манометры, вакуумметры, мановакуумметры сигнализирующие | ДМ2005Сг, ДВ2005Сг, ДА2005Сг | 30105-09 | Диапазон измерений: от минус 0.1 (1 кгс/см2) до 60 МПа (600 кгс/см2), погрешность и (или) неопределенность (класс, разряд): КТ от 1.5 до 4 | КТ от 1.5 до 4 | Да | 282.54
000000034757 | Нет | Калибровка | Манометры, вакуумметры, мановакуумметры сигнализирующие | ДМ2005Сг, ДВ2005Сг, ДА2005Сг | 30105-13 | Диапазон измерений: от минус 0.1 (1 кгс/см2) до 60 МПа (600 кгс/см2), погрешность и (или) неопределенность (класс, разряд): КТ от 1.5 до 4 | КТ от 1.5 до 4 | Нет | 309
000000034757 | Нет | Поверка | Манометры, вакуумметры, мановакуумметры сигнализирующие | ДМ2005Сг, ДВ2005Сг, ДА2005Сг | 30105-13 | Диапазон измерений: от минус 0.1 (1 кгс/см2) до 60 МПа (600 кгс/см2), погрешность и (или) неопределенность (класс, разряд): КТ от 1.5 до 4 | КТ от 1.5 до 4 | Нет | 309
000000035805 | Нет | Поверка | Манометры, вакуумметры, мановакуумметры сигнализирующие | ДМ2005Сг, ДВ2005Сг, ДА2005Сг | 30105-05 | Диапазон измерений: от минус 0.1 (1 кгс/см2) до 60 МПа (600 кгс/см2), погрешность и (или) неопределенность (класс, разряд): КТ от 1.5 до 4 | КТ от 1.5 до 4 | Да | 282.54
000000038864 | Нет | Поверка | Манометры, вакуумметры, мановакуумметры сигнализирующие | ДМ2005Сг, ДВ2005Сг, ДА2005Сг | 30105-05 | Диапазон измерений: от минус 0.1 (1 кгс/см2) до 60 МПа (600 кгс/см2), погрешность и (или) неопределенность (класс, разряд): КТ от 1.5 до 4 | КТ от 1.5 до 4 | Да | 282.54
000000041366 | Нет | Поверка | Манометры, вакуумметры, мановакуумметры сигнализирующие | ДМ2005Сг, ДВ2005Сг, ДА2005Сг | 30105-13 | Диапазон измерений: от минус 0.1 (1 кгс/см2) до 60 МПа (600 кгс/см2), погрешность и (или) неопределенность (класс, разряд): КТ от 1.5 до 4 | КТ от 1.5 до 4 | Нет | 309
000000041366 | Нет | Калибровка | Манометры, вакуумметры, мановакуумметры сигнализирующие | ДМ2005Сг, ДВ2005Сг, ДА2005Сг | 30105-13 | Диапазон измерений: от минус 0.1 (1 кгс/см2) до 60 МПа (600 кгс/см2), погрешность и (или) неопределенность (класс, разряд): КТ от 1.5 до 4 | КТ от 1.5 до 4 | Нет | 309
000000019223 | Нет | Поверка | Манометры, вакуумметры, мановакуумметры технические ударопрочные | МТУ | 25709-03 | Диапазон измерений: От минус 0,1 до 60 МПа, погрешность и (или) неопределенность (класс, разряд): КТ От 1,5 до 4 | КТ От 1,5 до 4 | Нет | 159
000000019223 | Нет | Калибровка | Манометры, вакуумметры, мановакуумметры технические ударопрочные | МТУ | 25709-03 | Диапазон измерений: От минус 0,1 до 60 МПа, погрешность и (или) неопределенность (класс, разряд): КТ От 1,5 до 4 | КТ От 1,5 до 4 | Нет | 159
000000004271 | Нет | Поверка | Манометры, вакуумметры, мановакуумметры точных измерений | МТИф, ВТИф, МВТИф | 64929-16 |  |  | Нет | 264
000000004271 | Нет | Поверка выезд | Манометры, вакуумметры, мановакуумметры точных измерений | МТИф, ВТИф, МВТИф | 64929-16 |  |  | Нет | 279
000000032305 | Нет | Поверка выезд | Манометры, вакуумметры, мановакуумметры точных измерений | МТИф, ВТИф, МВТИф | 64929-16 |  |  | Нет | 279
000000032305 | Нет | Поверка | Манометры, вакуумметры, мановакуумметры точных измерений | МТИф, ВТИф, МВТИф | 64929-16 |  |  | Нет | 264
000000032306 | Нет | Поверка выезд | Манометры, вакуумметры, мановакуумметры точных измерений | МТИф, ВТИф, МВТИф | 64929-16 |  |  | Нет | 279
000000032306 | Нет | Поверка | Манометры, вакуумметры, мановакуумметры точных измерений | МТИф, ВТИф, МВТИф | 64929-16 |  |  | Нет | 264
000000032307 | Нет | Поверка выезд | Манометры, вакуумметры, мановакуумметры точных измерений | МТИф, ВТИф, МВТИф | 64929-16 |  |  | Нет | 279
000000032307 | Нет | Поверка | Манометры, вакуумметры, мановакуумметры точных измерений | МТИф, ВТИф, МВТИф | 64929-16 |  |  | Нет | 264
000000032308 | Нет | Поверка | Манометры, вакуумметры, мановакуумметры точных измерений | МТИф, ВТИф, МВТИф | 64929-16 |  |  | Нет | 264
000000032308 | Нет | Поверка выезд | Манометры, вакуумметры, мановакуумметры точных измерений | МТИф, ВТИф, МВТИф | 64929-16 |  |  | Нет | 279
000000032309 | Нет | Поверка | Манометры, вакуумметры, мановакуумметры точных измерений | МТИф, ВТИф, МВТИф | 64929-16 |  |  | Нет | 264
000000032309 | Нет | Поверка выезд | Манометры, вакуумметры, мановакуумметры точных измерений | МТИф, ВТИф, МВТИф | 64929-16 |  |  | Нет | 279
000000018479 | Нет | Калибровка | Манометры, вакуумметры, мановакуумметры, дифманометры показывающие и сигнализирующие | МП | 59554-14 | Диапазон измерений: от минус 0.1 (1 кгс/см2) до 60 МПа (600 кгс/см2), погрешность и (или) неопределенность (класс, разряд): КТ от 1.5 до 4 | КТ от 1.5 до 4 | Нет | 159
000000018479 | Нет | Поверка | Манометры, вакуумметры, мановакуумметры, дифманометры показывающие и сигнализирующие | МП | 59554-14 | Диапазон измерений: от минус 0.1 (1 кгс/см2) до 60 МПа (600 кгс/см2), погрешность и (или) неопределенность (класс, разряд): КТ от 1.5 до 4 | КТ от 1.5 до 4 | Нет | 159
000000038687 | Нет | Калибровка | Манометры, вакуумметры, мановакуумметры, дифманометры показывающие и сигнализирующие | МП, НП, ЭКН и ЭКМ, ВП, ТП, ЭКТ и ЭКВ, МВП, ТНП, ЭКТН и ЭКМВ, ДП и ЭКД | 59554-14 | Диапазон измерений: от минус 0.1 (1 кгс/см2) до 60 МПа (600 кгс/см2), погрешность и (или) неопределенность (класс, разряд): КТ от 1.5 до 4 | КТ от 1.5 до 4 | Нет | 309
000000038687 | Нет | Поверка | Манометры, вакуумметры, мановакуумметры, дифманометры показывающие и сигнализирующие | МП, НП, ЭКН и ЭКМ, ВП, ТП, ЭКТ и ЭКВ, МВП, ТНП, ЭКТН и ЭКМВ, ДП и ЭКД | 59554-14 | Диапазон измерений: от минус 0.1 (1 кгс/см2) до 60 МПа (600 кгс/см2), погрешность и (или) неопределенность (класс, разряд): КТ от 1.5 до 4 | КТ от 1.5 до 4 | Нет | 309
000000044284 | Нет | Поверка выезд | Манометры, вакуумметры, мановакуумметры, дифманометры показывающие и сигнализирующие | МП, НП, ЭКН и ЭКМ, ВП, ТП, ЭКТ и ЭКВ, МВП, ТНП, ЭКТН и ЭКМВ, ДП и ЭКД | 59554-14 |  |  | Нет | 279
000000044284 | Нет | Поверка | Манометры, вакуумметры, мановакуумметры, дифманометры показывающие и сигнализирующие | МП, НП, ЭКН и ЭКМ, ВП, ТП, ЭКТ и ЭКВ, МВП, ТНП, ЭКТН и ЭКМВ, ДП и ЭКД | 59554-14 |  |  | Нет | 264
000000004630 | Нет | Калибровка | Манометры, вакуумметры, мановакуумметры, напоромеры показывающие | МП-40, МП-50, МП-63, МП-100, МП-160 (манометры), ВП-100, ВП-160 (вакуумметры), МВП-100, МВП-160 (мановакуумметры), НП-63 (напоромеры) | 16529-02 | Диапазон измерений: от минус 0.1 (1 кгс/см2) до 60 МПа (600 кгс/см2), погрешность и (или) неопределенность (класс, разряд): КТ от 1.5 до 4 | КТ от 1.5 до 4 | Нет | 159
000000004630 | Нет | Поверка | Манометры, вакуумметры, мановакуумметры, напоромеры показывающие | МП-40, МП-50, МП-63, МП-100, МП-160 (манометры), ВП-100, ВП-160 (вакуумметры), МВП-100, МВП-160 (мановакуумметры), НП-63 (напоромеры) | 16529-02 | Диапазон измерений: от минус 0.1 (1 кгс/см2) до 60 МПа (600 кгс/см2), погрешность и (или) неопределенность (класс, разряд): КТ от 1.5 до 4 | КТ от 1.5 до 4 | Нет | 159
000000039947 | Нет | Калибровка | Манометры, вакуумметры, мановакуумметры, напоромеры показывающие | МП-40, МП-50, МП-63, МП-100, МП-160 (манометры), ВП-100, ВП-160 (вакуумметры), МВП-100, МВП-160 (мановакуумметры), НП-63 (напоромеры) | 16529-02 | Диапазон измерений: от минус 0.1 (1 кгс/см2) до 60 МПа (600 кгс/см2), погрешность и (или) неопределенность (класс, разряд): КТ от 1.5 до 4 | КТ от 1.5 до 4 | Нет | 159
000000039947 | Нет | Поверка | Манометры, вакуумметры, мановакуумметры, напоромеры показывающие | МП-40, МП-50, МП-63, МП-100, МП-160 (манометры), ВП-100, ВП-160 (вакуумметры), МВП-100, МВП-160 (мановакуумметры), НП-63 (напоромеры) | 16529-02 | Диапазон измерений: от минус 0.1 (1 кгс/см2) до 60 МПа (600 кгс/см2), погрешность и (или) неопределенность (класс, разряд): КТ от 1.5 до 4 | КТ от 1.5 до 4 | Нет | 159
000000042761 | Нет | Поверка выезд | Манометры, вакуумметры, мановакуумметры, напоромеры показывающие | МП-40, МП-50, МП-63, МП-100, МП-160 (манометры), ВП-100, ВП-160 (вакуумметры), МВП-100, МВП-160 (мановакуумметры), НП-63 (напоромеры) | 16529-02 |  |  | Нет | 279
000000042761 | Нет | Поверка | Манометры, вакуумметры, мановакуумметры, напоромеры показывающие | МП-40, МП-50, МП-63, МП-100, МП-160 (манометры), ВП-100, ВП-160 (вакуумметры), МВП-100, МВП-160 (мановакуумметры), НП-63 (напоромеры) | 16529-02 |  |  | Нет | 264
000000044923 | Нет | Калибровка выезд | Манометры, вакуумметры, мановакуумметры, напоромеры показывающие | МП-40, МП-50, МП-63, МП-100, МП-160 (манометры), ВП-100, ВП-160 (вакуумметры), МВП-100, МВП-160 (мановакуумметры), НП-63 (напоромеры) | 16529-02 | Диапазон измерений: до 70 МПа (700 кгс/см2), погрешность и (или) неопределенность (класс, разряд): КТ от 1,5 до 4 | КТ от 1,5 до 4 | Нет | 405
000000044923 | Нет | Поверка | Манометры, вакуумметры, мановакуумметры, напоромеры показывающие | МП-40, МП-50, МП-63, МП-100, МП-160 (манометры), ВП-100, ВП-160 (вакуумметры), МВП-100, МВП-160 (мановакуумметры), НП-63 (напоромеры) | 16529-02 | Диапазон измерений: до 70 МПа (700 кгс/см2), погрешность и (или) неопределенность (класс, разряд): КТ от 1,5 до 4 | КТ от 1,5 до 4 | Нет | 375
000000044923 | Нет | Поверка выезд | Манометры, вакуумметры, мановакуумметры, напоромеры показывающие | МП-40, МП-50, МП-63, МП-100, МП-160 (манометры), ВП-100, ВП-160 (вакуумметры), МВП-100, МВП-160 (мановакуумметры), НП-63 (напоромеры) | 16529-02 | Диапазон измерений: до 70 МПа (700 кгс/см2), погрешность и (или) неопределенность (класс, разряд): КТ от 1,5 до 4 | КТ от 1,5 до 4 | Нет | 405
000000044923 | Нет | Калибровка | Манометры, вакуумметры, мановакуумметры, напоромеры показывающие | МП-40, МП-50, МП-63, МП-100, МП-160 (манометры), ВП-100, ВП-160 (вакуумметры), МВП-100, МВП-160 (мановакуумметры), НП-63 (напоромеры) | 16529-02 | Диапазон измерений: до 70 МПа (700 кгс/см2), погрешность и (или) неопределенность (класс, разряд): КТ от 1,5 до 4 | КТ от 1,5 до 4 | Нет | 375
000000026263 | Нет | Поверка | Манометры, вакуумметры, мановакуумметры, напоромеры, тягомеры и тягонапоромеры | ФТ | 60168-15 | Диапазон измерений: 0-16, погрешность и (или) неопределенность (класс, разряд): 1,5 кт | 1,5 кт | Нет | 309
000000026263 | Нет | Калибровка | Манометры, вакуумметры, мановакуумметры, напоромеры, тягомеры и тягонапоромеры | ФТ | 60168-15 | Диапазон измерений: 0-16, погрешность и (или) неопределенность (класс, разряд): 1,5 кт | 1,5 кт | Нет | 309
000000026265 | Нет | Поверка | Манометры, вакуумметры, мановакуумметры, напоромеры, тягомеры и тягонапоромеры | ФТ | 60168-15 | Диапазон измерений: от 0 до 16,0 МПа, погрешность и (или) неопределенность (класс, разряд): КТ 1,5 | КТ 1,5 | Да | 148.3
000000036117 | Нет | Калибровка | Манометры, вакуумметры, мановакуумметры, напоромеры, тягомеры и тягонапоромеры | ФТ | 60168-15 | Диапазон измерений: от минус 0.1 (1 кгс/см2) до 60 МПа (600 кгс/см2), погрешность и (или) неопределенность (класс, разряд): КТ от 1.5 до 4 | КТ от 1.5 до 4 | Нет | 159
000000036117 | Нет | Поверка | Манометры, вакуумметры, мановакуумметры, напоромеры, тягомеры и тягонапоромеры | ФТ | 60168-15 | Диапазон измерений: от минус 0.1 (1 кгс/см2) до 60 МПа (600 кгс/см2), погрешность и (или) неопределенность (класс, разряд): КТ от 1.5 до 4 | КТ от 1.5 до 4 | Нет | 159
000000039838 | Нет | Поверка | Манометры, вакуумметры, мановакуумметры, напоромеры, тягомеры и тягонапоромеры | ФТ | 60168-15 | Диапазон измерений: до 70 МПа (700 кгс/см2), погрешность и (или) неопределенность (класс, разряд): КТ от 1,5 до 4 | КТ от 1,5 до 4 | Нет | 375
000000039838 | Нет | Калибровка выезд | Манометры, вакуумметры, мановакуумметры, напоромеры, тягомеры и тягонапоромеры | ФТ | 60168-15 | Диапазон измерений: до 70 МПа (700 кгс/см2), погрешность и (или) неопределенность (класс, разряд): КТ от 1,5 до 4 | КТ от 1,5 до 4 | Нет | 405
000000039838 | Нет | Калибровка | Манометры, вакуумметры, мановакуумметры, напоромеры, тягомеры и тягонапоромеры | ФТ | 60168-15 | Диапазон измерений: до 70 МПа (700 кгс/см2), погрешность и (или) неопределенность (класс, разряд): КТ от 1,5 до 4 | КТ от 1,5 до 4 | Нет | 375
000000039838 | Нет | Поверка выезд | Манометры, вакуумметры, мановакуумметры, напоромеры, тягомеры и тягонапоромеры | ФТ | 60168-15 | Диапазон измерений: до 70 МПа (700 кгс/см2), погрешность и (или) неопределенность (класс, разряд): КТ от 1,5 до 4 | КТ от 1,5 до 4 | Нет | 405
000000040303 | Нет | Поверка выезд | Манометры, вакуумметры, мановакуумметры, напоромеры, тягомеры и тягонапоромеры | ФТ | 60168-15 |  |  | Нет | 279
000000040303 | Нет | Поверка | Манометры, вакуумметры, мановакуумметры, напоромеры, тягомеры и тягонапоромеры | ФТ | 60168-15 |  |  | Нет | 264
000000045295 | Нет | Поверка | Манометры, вакуумметры, мановакуумметры, напоромеры, тягомеры и тягонапоромеры | ФТ | 60168-15 | Диапазон измерений: От минус 0,1 до 60 МПа, погрешность и (или) неопределенность (класс, разряд): КТ От 1,5 до 4 | КТ От 1,5 до 4 | Нет | 148.3
000000046964 | Нет | Поверка | Манометры, вакуумметры, мановакуумметры, напоромеры, тягомеры и тягонапоромеры | ДМ2010ф | 60168-15 |  |  | Нет | 282.54
000000048556 | Нет | Калибровка | Манометры, вакуумметры, мановакуумметры, напоромеры, тягомеры и тягонапоромеры деформационные | QM | 80613-20 |  |  | Нет | 159
000000048556 | Нет | Поверка | Манометры, вакуумметры, мановакуумметры, напоромеры, тягомеры и тягонапоромеры деформационные | QM | 80613-20 |  |  | Нет | 159
000000036679 | Нет | Поверка выезд | Манометры, вакуумметры, мановакуумметры, напоромеры, тягомеры, тягонапоромеры показывающие; манометры, мановакуумметры, вакуумметры сигнализирующие показывающие | МПю (манометры), ВПю (вакуумметры), МВПю (мановакуумметры), НПю (напоромеры), ТПю (тягомеры), ТНПю (тягонапоромеры) показывающие, ЭкМю (манометры), ЭкМВю (мановакуумметры), ЭкВю (вакуумметры) сигнализирующие показывающие | 30246-05 | Диапазон измерений: до 70 МПа (700 кгс/см2), погрешность и (или) неопределенность (класс, разряд): КТ от 1,5 до 4 | КТ от 1,5 до 4 | Нет | 405
000000036679 | Нет | Калибровка | Манометры, вакуумметры, мановакуумметры, напоромеры, тягомеры, тягонапоромеры показывающие; манометры, мановакуумметры, вакуумметры сигнализирующие показывающие | МПю (манометры), ВПю (вакуумметры), МВПю (мановакуумметры), НПю (напоромеры), ТПю (тягомеры), ТНПю (тягонапоромеры) показывающие, ЭкМю (манометры), ЭкМВю (мановакуумметры), ЭкВю (вакуумметры) сигнализирующие показывающие | 30246-05 | Диапазон измерений: до 70 МПа (700 кгс/см2), погрешность и (или) неопределенность (класс, разряд): КТ от 1,5 до 4 | КТ от 1,5 до 4 | Нет | 375
000000036679 | Нет | Калибровка выезд | Манометры, вакуумметры, мановакуумметры, напоромеры, тягомеры, тягонапоромеры показывающие; манометры, мановакуумметры, вакуумметры сигнализирующие показывающие | МПю (манометры), ВПю (вакуумметры), МВПю (мановакуумметры), НПю (напоромеры), ТПю (тягомеры), ТНПю (тягонапоромеры) показывающие, ЭкМю (манометры), ЭкМВю (мановакуумметры), ЭкВю (вакуумметры) сигнализирующие показывающие | 30246-05 | Диапазон измерений: до 70 МПа (700 кгс/см2), погрешность и (или) неопределенность (класс, разряд): КТ от 1,5 до 4 | КТ от 1,5 до 4 | Нет | 405
000000036679 | Нет | Поверка | Манометры, вакуумметры, мановакуумметры, напоромеры, тягомеры, тягонапоромеры показывающие; манометры, мановакуумметры, вакуумметры сигнализирующие показывающие | МПю (манометры), ВПю (вакуумметры), МВПю (мановакуумметры), НПю (напоромеры), ТПю (тягомеры), ТНПю (тягонапоромеры) показывающие, ЭкМю (манометры), ЭкМВю (мановакуумметры), ЭкВю (вакуумметры) сигнализирующие показывающие | 30246-05 | Диапазон измерений: до 70 МПа (700 кгс/см2), погрешность и (или) неопределенность (класс, разряд): КТ от 1,5 до 4 | КТ от 1,5 до 4 | Нет | 375
000000019228 | Нет | Поверка | Манометры, вакуумметры, мановакуумметры, напоромеры, тягомеры, тягонапоромеры, дифманометры показывающие, сигнализирующие | МПю и МП (показывающие), ЭкМю и ЭкМ (сигнализирующие) | 47452-11 | Диапазон измерений: от минус 0.1 (1 кгс/см2) до 60 МПа (600 кгс/см2), погрешность и (или) неопределенность (класс, разряд): КТ от 1.5 до 4 | КТ от 1.5 до 4 | Да | 282.54
000000040177 | Нет | Калибровка выезд | Манометры, вакуумметры, мановакуумметры, напоромеры, тягомеры, тягонапоромеры, дифманометры показывающие, сигнализирующие | МПю и МП (показывающие), ЭкМю и ЭкМ (сигнализирующие) | 47452-11 | Диапазон измерений: до 70 МПа (700 кгс/см2), погрешность и (или) неопределенность (класс, разряд): КТ от 1,5 до 4 | КТ от 1,5 до 4 | Нет | 405
000000040177 | Нет | Калибровка | Манометры, вакуумметры, мановакуумметры, напоромеры, тягомеры, тягонапоромеры, дифманометры показывающие, сигнализирующие | МПю и МП (показывающие), ЭкМю и ЭкМ (сигнализирующие) | 47452-11 | Диапазон измерений: до 70 МПа (700 кгс/см2), погрешность и (или) неопределенность (класс, разряд): КТ от 1,5 до 4 | КТ от 1,5 до 4 | Нет | 375
000000040177 | Нет | Поверка | Манометры, вакуумметры, мановакуумметры, напоромеры, тягомеры, тягонапоромеры, дифманометры показывающие, сигнализирующие | МПю и МП (показывающие), ЭкМю и ЭкМ (сигнализирующие) | 47452-11 | Диапазон измерений: до 70 МПа (700 кгс/см2), погрешность и (или) неопределенность (класс, разряд): КТ от 1,5 до 4 | КТ от 1,5 до 4 | Нет | 375
000000040177 | Нет | Поверка выезд | Манометры, вакуумметры, мановакуумметры, напоромеры, тягомеры, тягонапоромеры, дифманометры показывающие, сигнализирующие | МПю и МП (показывающие), ЭкМю и ЭкМ (сигнализирующие) | 47452-11 | Диапазон измерений: до 70 МПа (700 кгс/см2), погрешность и (или) неопределенность (класс, разряд): КТ от 1,5 до 4 | КТ от 1,5 до 4 | Нет | 405
000000041896 | Нет | Поверка | Манометры, вакуумметры, мановакуумметры, напоромеры, тягомеры, тягонапоромеры, дифманометры показывающие, сигнализирующие | МПю и МП (показывающие), ЭкМю и ЭкМ (сигнализирующие) | 47452-11 | Диапазон измерений: От минус 0,1 до 60 МПа, погрешность и (или) неопределенность (класс, разряд): КТ От 1,5 до 4 | КТ От 1,5 до 4 | Нет | 148.3
000000042088 | Нет | Поверка | Манометры, вакуумметры, мановакуумметры, напоромеры, тягомеры, тягонапоромеры, дифманометры показывающие, сигнализирующие | МПю и МП (показывающие), ЭкМю и ЭкМ (сигнализирующие) | 47452-11 | Диапазон измерений: от минус 0.1 (1 кгс/см2) до 60 МПа (600 кгс/см2), погрешность и (или) неопределенность (класс, разряд): КТ от 1.5 до 4 | КТ от 1.5 до 4 | Нет | 159
000000042088 | Нет | Калибровка | Манометры, вакуумметры, мановакуумметры, напоромеры, тягомеры, тягонапоромеры, дифманометры показывающие, сигнализирующие | МПю и МП (показывающие), ЭкМю и ЭкМ (сигнализирующие) | 47452-11 | Диапазон измерений: от минус 0.1 (1 кгс/см2) до 60 МПа (600 кгс/см2), погрешность и (или) неопределенность (класс, разряд): КТ от 1.5 до 4 | КТ от 1.5 до 4 | Нет | 159
000000048127 | Нет | Поверка | Манометры, вакуумметры, мановакуумметры, напоромеры, тягомеры, тягонапоромеры, дифманометры показывающие, сигнализирующие | МПю и МП (показывающие), ЭкМю и ЭкМ (сигнализирующие) | 47452-11 |  |  | Нет | 264
000000048127 | Нет | Поверка выезд | Манометры, вакуумметры, мановакуумметры, напоромеры, тягомеры, тягонапоромеры, дифманометры показывающие, сигнализирующие | МПю и МП (показывающие), ЭкМю и ЭкМ (сигнализирующие) | 47452-11 |  |  | Нет | 279
000000004269 | Нет | Поверка выезд | Манометры, вакуумметры, напоромеры, тягомеры, тягонапоромеры образцовые сильфонные показывающие с условными шкалами | МОСП, ВОСП, НОСП, ТОСП, ТНОСП | 13956-94 |  |  | Нет | 1578
000000004269 | Нет | Поверка | Манометры, вакуумметры, напоромеры, тягомеры, тягонапоромеры образцовые сильфонные показывающие с условными шкалами | МОСП, ВОСП, НОСП, ТОСП, ТНОСП | 13956-94 |  |  | Нет | 1476
000000004631 | Нет | Калибровка | Манометры, мановакуумметры | МТ (манометры), МВТ (мановакуумметры) | 23991-05 | Диапазон измерений: от минус 0.1 (1 кгс/см2) до 60 МПа (600 кгс/см2), погрешность и (или) неопределенность (класс, разряд): КТ от 1.5 до 4 | КТ от 1.5 до 4 | Нет | 159
000000004631 | Нет | Поверка | Манометры, мановакуумметры | МТ (манометры), МВТ (мановакуумметры) | 23991-05 | Диапазон измерений: от минус 0.1 (1 кгс/см2) до 60 МПа (600 кгс/см2), погрешность и (или) неопределенность (класс, разряд): КТ от 1.5 до 4 | КТ от 1.5 до 4 | Нет | 159
000000026792 | Нет | Калибровка | Манометры, мановакуумметры | МТ | 23991-05 | Диапазон измерений: 0-25 кгс/см2, погрешность и (или) неопределенность (класс, разряд): ПГ 2,5 | ПГ 2,5 | Нет | 159
000000026792 | Нет | Поверка | Манометры, мановакуумметры | МТ | 23991-05 | Диапазон измерений: 0-25 кгс/см2, погрешность и (или) неопределенность (класс, разряд): ПГ 2,5 | ПГ 2,5 | Нет | 159
000000032271 | Нет | Поверка | Манометры, мановакуумметры | МТ, МВТ | 23991-15 | Диапазон измерений: от минус 0.1 (1 кгс/см2) до 60 МПа (600 кгс/см2), погрешность и (или) неопределенность (класс, разряд): КТ от 1.5 до 4 | КТ от 1.5 до 4 | Нет | 159
000000032271 | Нет | Калибровка | Манометры, мановакуумметры | МТ, МВТ | 23991-15 | Диапазон измерений: от минус 0.1 (1 кгс/см2) до 60 МПа (600 кгс/см2), погрешность и (или) неопределенность (класс, разряд): КТ от 1.5 до 4 | КТ от 1.5 до 4 | Нет | 159
000000035798 | Нет | Поверка | Манометры, мановакуумметры | МТ (манометры), МВТ (мановакуумметры) | 23991-05 |  |  | Нет | 264
000000035798 | Нет | Поверка выезд | Манометры, мановакуумметры | МТ (манометры), МВТ (мановакуумметры) | 23991-05 |  |  | Нет | 279
000000039367 | Нет | Поверка | Манометры, мановакуумметры | АМУ-1, АМУ-2, АМВУ-1 | 3772-73 | Диапазон измерений: от минус 0.1 (1 кгс/см2) до 60 МПа (600 кгс/см2), погрешность и (или) неопределенность (класс, разряд): КТ от 1.5 до 4 | КТ от 1.5 до 4 | Нет | 159
000000039367 | Нет | Калибровка | Манометры, мановакуумметры | АМУ-1, АМУ-2, АМВУ-1 | 3772-73 | Диапазон измерений: от минус 0.1 (1 кгс/см2) до 60 МПа (600 кгс/см2), погрешность и (или) неопределенность (класс, разряд): КТ от 1.5 до 4 | КТ от 1.5 до 4 | Нет | 159
000000040107 | Нет | Поверка | Манометры, мановакуумметры | МТ (манометры), МВТ (мановакуумметры) | 23991-05 | Диапазон измерений: От минус 0,1 до 60 МПа, погрешность и (или) неопределенность (класс, разряд): КТ От 1,5 до 4 | КТ От 1,5 до 4 | Нет | 148.3
000000041504 | Нет | Калибровка выезд | Манометры, мановакуумметры | МТ (манометры), МВТ (мановакуумметры) | 23991-05 | Диапазон измерений: до 70 МПа (700 кгс/см2), погрешность и (или) неопределенность (класс, разряд): КТ от 1,5 до 4 | КТ от 1,5 до 4 | Нет | 405
000000041504 | Нет | Калибровка | Манометры, мановакуумметры | МТ (манометры), МВТ (мановакуумметры) | 23991-05 | Диапазон измерений: до 70 МПа (700 кгс/см2), погрешность и (или) неопределенность (класс, разряд): КТ от 1,5 до 4 | КТ от 1,5 до 4 | Нет | 375
000000041504 | Нет | Поверка выезд | Манометры, мановакуумметры | МТ (манометры), МВТ (мановакуумметры) | 23991-05 | Диапазон измерений: до 70 МПа (700 кгс/см2), погрешность и (или) неопределенность (класс, разряд): КТ от 1,5 до 4 | КТ от 1,5 до 4 | Нет | 405
000000041504 | Нет | Поверка | Манометры, мановакуумметры | МТ (манометры), МВТ (мановакуумметры) | 23991-05 | Диапазон измерений: до 70 МПа (700 кгс/см2), погрешность и (или) неопределенность (класс, разряд): КТ от 1,5 до 4 | КТ от 1,5 до 4 | Нет | 375
000000043856 | Нет | Поверка | Манометры, мановакуумметры | МТ (манометры), МВТ (мановакуумметры) | 23991-05 | Диапазон измерений: От минус 0,1 до 60 МПа, погрешность и (или) неопределенность (класс, разряд): КТ От 1,5 до 4 | КТ От 1,5 до 4 | Нет | 148.3
000000044878 | Нет | Калибровка | Манометры, мановакуумметры | МТ, МВТ | 23991-15 | Диапазон измерений: от минус 0.1 (1 кгс/см2) до 60 МПа (600 кгс/см2), погрешность и (или) неопределенность (класс, разряд): КТ от 1.5 до 4 | КТ от 1.5 до 4 | Нет | 159
000000044878 | Нет | Поверка | Манометры, мановакуумметры | МТ, МВТ | 23991-15 | Диапазон измерений: от минус 0.1 (1 кгс/см2) до 60 МПа (600 кгс/см2), погрешность и (или) неопределенность (класс, разряд): КТ от 1.5 до 4 | КТ от 1.5 до 4 | Нет | 159
000000047028 | Нет | Калибровка | Манометры, мановакуумметры | МКУ | 34857-07 | Диапазон измерений: до 60 МПа, погрешность и (или) неопределенность (класс, разряд): кл. 1,5; кл.2,5 | кл. 1,5; кл.2,5 | Нет | 159
000000047028 | Нет | Поверка | Манометры, мановакуумметры | МКУ | 34857-07 | Диапазон измерений: до 60 МПа, погрешность и (или) неопределенность (класс, разряд): кл. 1,5; кл.2,5 | кл. 1,5; кл.2,5 | Нет | 159
000000009669 | Нет | Калибровка | Манометры, мановакуумметры и вакуумметры | МТК | 56430-14 | Диапазон измерений: от минус 0.1 (1 кгс/см2) до 60 МПа (600 кгс/см2), погрешность и (или) неопределенность (класс, разряд): КТ от 1.5 до 4 | КТ от 1.5 до 4 | Нет | 159
000000009669 | Нет | Поверка | Манометры, мановакуумметры и вакуумметры | МТК | 56430-14 | Диапазон измерений: от минус 0.1 (1 кгс/см2) до 60 МПа (600 кгс/см2), погрешность и (или) неопределенность (класс, разряд): КТ от 1.5 до 4 | КТ от 1.5 до 4 | Нет | 159
000000037437 | Нет | Поверка | Манометры, мановакуумметры и вакуумметры | МТК | 39155-08 | Диапазон измерений: от минус 0.1 (1 кгс/см2) до 60 МПа (600 кгс/см2), погрешность и (или) неопределенность (класс, разряд): КТ от 1.5 до 4 | КТ от 1.5 до 4 | Нет | 159
000000037437 | Нет | Калибровка | Манометры, мановакуумметры и вакуумметры | МТК | 39155-08 | Диапазон измерений: от минус 0.1 (1 кгс/см2) до 60 МПа (600 кгс/см2), погрешность и (или) неопределенность (класс, разряд): КТ от 1.5 до 4 | КТ от 1.5 до 4 | Нет | 159
000000009674 | Нет | Калибровка выезд | Манометры, мановакуумметры показывающие | МТП-М, МВПТ-М | 47337-11 | Диапазон измерений: до 70 МПа (700 кгс/см2), погрешность и (или) неопределенность (класс, разряд): КТ от 1,5 до 4 | КТ от 1,5 до 4 | Нет | 405
000000009674 | Нет | Поверка | Манометры, мановакуумметры показывающие | МТП-М, МВПТ-М | 47337-11 | Диапазон измерений: до 70 МПа (700 кгс/см2), погрешность и (или) неопределенность (класс, разряд): КТ от 1,5 до 4 | КТ от 1,5 до 4 | Нет | 375
000000009674 | Нет | Калибровка | Манометры, мановакуумметры показывающие | МТП-М, МВПТ-М | 47337-11 | Диапазон измерений: до 70 МПа (700 кгс/см2), погрешность и (или) неопределенность (класс, разряд): КТ от 1,5 до 4 | КТ от 1,5 до 4 | Нет | 375
000000009674 | Нет | Поверка выезд | Манометры, мановакуумметры показывающие | МТП-М, МВПТ-М | 47337-11 | Диапазон измерений: до 70 МПа (700 кгс/см2), погрешность и (или) неопределенность (класс, разряд): КТ от 1,5 до 4 | КТ от 1,5 до 4 | Нет | 405
000000009675 | Нет | Калибровка | Манометры, мановакуумметры показывающие | MGS20, MGS18, MGS10, MD15 | 14145-02 | Диапазон измерений: более 60 МПа (600 кгс/см2) до 250 МПа (2500 кгс/см, погрешность и (или) неопределенность (класс, разряд): КТ от 1.5 до 4 | КТ от 1.5 до 4 | Нет | 1188
000000009675 | Нет | Поверка | Манометры, мановакуумметры показывающие | MGS20, MGS18, MGS10, MD15 | 14145-02 | Диапазон измерений: более 60 МПа (600 кгс/см2) до 250 МПа (2500 кгс/см, погрешность и (или) неопределенность (класс, разряд): КТ от 1.5 до 4 | КТ от 1.5 до 4 | Нет | 1188
000000044783 | Нет | Поверка | Манометры, мановакуумметры показывающие | МТП-М, МВПТ-М | 47337-11 | Диапазон измерений: От минус 0,1 до 60 МПа, погрешность и (или) неопределенность (класс, разряд): КТ От 1,5 до 4 | КТ От 1,5 до 4 | Нет | 148.3
000000047643 | Нет | Поверка | Манометры, мановакуумметры показывающие | MGS20, MGS18, MGS10, MD15 | 14145-02 | Диапазон измерений: до 60 МПа, погрешность и (или) неопределенность (класс, разряд): кл. 1,0 | кл. 1,0 | Нет | 264
000000047643 | Нет | Поверка выезд | Манометры, мановакуумметры показывающие | MGS20, MGS18, MGS10, MD15 | 14145-02 | Диапазон измерений: до 60 МПа, погрешность и (или) неопределенность (класс, разряд): кл. 1,0 | кл. 1,0 | Нет | 279
000000037405 | Нет | Поверка | Манометры, мановакуумметры, вакуумметры | ЭКМ-1У, ЭКМВ-1У, ЭКВ-1У, ЭКМ-2У, ВЭ-16рб | 4041-74 | Диапазон измерений: от минус 0.1 (1 кгс/см2) до 60 МПа (600 кгс/см2), погрешность и (или) неопределенность (класс, разряд): КТ от 1.5 до 4 | КТ от 1.5 до 4 | Нет | 309
000000037405 | Нет | Калибровка | Манометры, мановакуумметры, вакуумметры | ЭКМ-1У, ЭКМВ-1У, ЭКВ-1У, ЭКМ-2У, ВЭ-16рб | 4041-74 | Диапазон измерений: от минус 0.1 (1 кгс/см2) до 60 МПа (600 кгс/см2), погрешность и (или) неопределенность (класс, разряд): КТ от 1.5 до 4 | КТ от 1.5 до 4 | Нет | 309
000000037406 | Нет | Калибровка | Манометры, мановакуумметры, вакуумметры | ЭКМ-1У, ЭКМВ-1У, ЭКВ-1У, ЭКМ-2У, ВЭ-16рб | 4041-74 |  |  | Нет | 2178
000000042596 | Нет | Калибровка выезд | Манометры, мановакуумметры, вакуумметры | ЭКМ-1У, ЭКМВ-1У, ЭКВ-1У, ЭКМ-2У, ВЭ-16рб | 4041-74 | Диапазон измерений: до 70 МПа (700 кгс/см2), погрешность и (или) неопределенность (класс, разряд): КТ от 1,5 до 4 | КТ от 1,5 до 4 | Нет | 369
000000042596 | Нет | Калибровка | Манометры, мановакуумметры, вакуумметры | ЭКМ-1У, ЭКМВ-1У, ЭКВ-1У, ЭКМ-2У, ВЭ-16рб | 4041-74 | Диапазон измерений: до 70 МПа (700 кгс/см2), погрешность и (или) неопределенность (класс, разряд): КТ от 1,5 до 4 | КТ от 1,5 до 4 | Нет | 342
000000045968 | Нет | Калибровка | Манометры, мановакуумметры, вакуумметры | ЭКМ-1У, ЭКМВ-1У, ЭКВ-1У, ЭКМ-2У, ВЭ-16рб | 4041-74 | Диапазон измерений: от минус 0.1 (1 кгс/см2) до 60 МПа (600 кгс/см2), погрешность и (или) неопределенность (класс, разряд): КТ от 1.5 до 4 | КТ от 1.5 до 4 | Нет | 309
000000045968 | Нет | Поверка | Манометры, мановакуумметры, вакуумметры | ЭКМ-1У, ЭКМВ-1У, ЭКВ-1У, ЭКМ-2У, ВЭ-16рб | 4041-74 | Диапазон измерений: от минус 0.1 (1 кгс/см2) до 60 МПа (600 кгс/см2), погрешность и (или) неопределенность (класс, разряд): КТ от 1.5 до 4 | КТ от 1.5 до 4 | Нет | 309
000000004638 | Нет | Поверка | Манометры, мановакуумметры, вакуумметры показывающие виброустойчивые | М-3ВУ, МВ-3ВУ, В-3ВУ | 10329-05 | Диапазон измерений: от минус 0.1 (1 кгс/см2) до 60 МПа (600 кгс/см2), погрешность и (или) неопределенность (класс, разряд): КТ от 1.5 до 4 | КТ от 1.5 до 4 | Нет | 159
000000004638 | Нет | Калибровка | Манометры, мановакуумметры, вакуумметры показывающие виброустойчивые | М-3ВУ, МВ-3ВУ, В-3ВУ | 10329-05 | Диапазон измерений: от минус 0.1 (1 кгс/см2) до 60 МПа (600 кгс/см2), погрешность и (или) неопределенность (класс, разряд): КТ от 1.5 до 4 | КТ от 1.5 до 4 | Нет | 159
000000042411 | Нет | Поверка | Манометры, мановакуумметры, вакуумметры показывающие виброустойчивые | М-ВУ, МВ-ВУ, В-ВУ | 58474-14 | Диапазон измерений: От минус 0,1 до 60 МПа, погрешность и (или) неопределенность (класс, разряд): КТ От 1,5 до 4 | КТ От 1,5 до 4 | Нет | 159
000000042411 | Нет | Калибровка | Манометры, мановакуумметры, вакуумметры показывающие виброустойчивые | М-ВУ, МВ-ВУ, В-ВУ | 58474-14 | Диапазон измерений: От минус 0,1 до 60 МПа, погрешность и (или) неопределенность (класс, разряд): КТ От 1,5 до 4 | КТ От 1,5 до 4 | Нет | 159
000000044505 | Нет | Поверка | Манометры, мановакуумметры, вакуумметры показывающие виброустойчивые | М-ВУ, МВ-ВУ, В-ВУ | 58474-19 | Диапазон измерений: от минус 0.1 (1 кгс/см2) до 60 МПа (600 кгс/см2), погрешность и (или) неопределенность (класс, разряд): КТ от 1.5 до 4 | КТ от 1.5 до 4 | Нет | 159
000000044505 | Нет | Калибровка | Манометры, мановакуумметры, вакуумметры показывающие виброустойчивые | М-ВУ, МВ-ВУ, В-ВУ | 58474-19 | Диапазон измерений: от минус 0.1 (1 кгс/см2) до 60 МПа (600 кгс/см2), погрешность и (или) неопределенность (класс, разряд): КТ от 1.5 до 4 | КТ от 1.5 до 4 | Нет | 159
000000032284 | Нет | Калибровка | Манометры, мановакуумметры, напоромеры, тягонапоромеры показывающие | МП-50 | 28544-14 | Диапазон измерений: от минус 0.1 (1 кгс/см2) до 60 МПа (600 кгс/см2), погрешность и (или) неопределенность (класс, разряд): КТ от 1.5 до 4 | КТ от 1.5 до 4 | Нет | 159
000000032284 | Нет | Поверка | Манометры, мановакуумметры, напоромеры, тягонапоромеры показывающие | МП-50 | 28544-14 | Диапазон измерений: от минус 0.1 (1 кгс/см2) до 60 МПа (600 кгс/см2), погрешность и (или) неопределенность (класс, разряд): КТ от 1.5 до 4 | КТ от 1.5 до 4 | Нет | 159
000000032333 | Нет | Калибровка | Манометры, мановакуумметры, напоромеры, тягонапоромеры показывающие | МП, МВП, НП, ТНП | 28544-19 | Диапазон измерений: от минус 0.1 (1 кгс/см2) до 60 МПа (600 кгс/см2), погрешность и (или) неопределенность (класс, разряд): КТ от 1.5 до 4 | КТ от 1.5 до 4 | Нет | 159
000000032333 | Нет | Поверка | Манометры, мановакуумметры, напоромеры, тягонапоромеры показывающие | МП, МВП, НП, ТНП | 28544-19 | Диапазон измерений: от минус 0.1 (1 кгс/см2) до 60 МПа (600 кгс/см2), погрешность и (или) неопределенность (класс, разряд): КТ от 1.5 до 4 | КТ от 1.5 до 4 | Нет | 159
000000037428 | Нет | Поверка | Манометры, мановакуумметры, напоромеры, тягонапоромеры показывающие | МП, МВП, НП, ТНП | 28544-10 | Диапазон измерений: от минус 0.1 (1 кгс/см2) до 60 МПа (600 кгс/см2), погрешность и (или) неопределенность (класс, разряд): КТ от 1.5 до 4 | КТ от 1.5 до 4 | Нет | 159
000000037428 | Нет | Калибровка | Манометры, мановакуумметры, напоромеры, тягонапоромеры показывающие | МП, МВП, НП, ТНП | 28544-10 | Диапазон измерений: от минус 0.1 (1 кгс/см2) до 60 МПа (600 кгс/см2), погрешность и (или) неопределенность (класс, разряд): КТ от 1.5 до 4 | КТ от 1.5 до 4 | Нет | 159
000000038711 | Нет | Калибровка | Манометры, мановакуумметры, напоромеры, тягонапоромеры показывающие | МП, МВП, НП, ТНП | 28544-10 | Диапазон измерений: до 70 МПа (700 кгс/см2), погрешность и (или) неопределенность (класс, разряд): КТ от 1,5 до 4 | КТ от 1,5 до 4 | Нет | 375
000000038711 | Нет | Поверка выезд | Манометры, мановакуумметры, напоромеры, тягонапоромеры показывающие | МП, МВП, НП, ТНП | 28544-10 | Диапазон измерений: до 70 МПа (700 кгс/см2), погрешность и (или) неопределенность (класс, разряд): КТ от 1,5 до 4 | КТ от 1,5 до 4 | Нет | 405
000000038711 | Нет | Поверка | Манометры, мановакуумметры, напоромеры, тягонапоромеры показывающие | МП, МВП, НП, ТНП | 28544-10 | Диапазон измерений: до 70 МПа (700 кгс/см2), погрешность и (или) неопределенность (класс, разряд): КТ от 1,5 до 4 | КТ от 1,5 до 4 | Нет | 375
000000038711 | Нет | Калибровка выезд | Манометры, мановакуумметры, напоромеры, тягонапоромеры показывающие | МП, МВП, НП, ТНП | 28544-10 | Диапазон измерений: до 70 МПа (700 кгс/см2), погрешность и (или) неопределенность (класс, разряд): КТ от 1,5 до 4 | КТ от 1,5 до 4 | Нет | 405
000000039933 | Нет | Поверка | Манометры, мановакуумметры, напоромеры, тягонапоромеры показывающие | МП, МВП, НП, ТНП | 28544-19 | Диапазон измерений: От минус 0,1 до 60 МПа, погрешность и (или) неопределенность (класс, разряд): КТ От 1,5 до 4 | КТ От 1,5 до 4 | Нет | 148.3
000000040380 | Нет | Поверка | Манометры, мановакуумметры, напоромеры, тягонапоромеры показывающие | МП, МВП, НП, ТНП | 28544-10 | Диапазон измерений: от минус 0.1 (1 кгс/см2) до 60 МПа (600 кгс/см2), погрешность и (или) неопределенность (класс, разряд): КТ от 1.5 до 4 | КТ от 1.5 до 4 | Нет | 159
000000040380 | Нет | Калибровка | Манометры, мановакуумметры, напоромеры, тягонапоромеры показывающие | МП, МВП, НП, ТНП | 28544-10 | Диапазон измерений: от минус 0.1 (1 кгс/см2) до 60 МПа (600 кгс/см2), погрешность и (или) неопределенность (класс, разряд): КТ от 1.5 до 4 | КТ от 1.5 до 4 | Нет | 159
000000040384 | Нет | Поверка | Манометры, мановакуумметры, напоромеры, тягонапоромеры показывающие | МП, МВП, НП, ТНП | 28544-05 | Диапазон измерений: От минус 0,1 до 60 МПа, погрешность и (или) неопределенность (класс, разряд): КТ От 1,5 до 4 | КТ От 1,5 до 4 | Нет | 148.3
000000040385 | Нет | Поверка | Манометры, мановакуумметры, напоромеры, тягонапоромеры показывающие | МП, МВП, НП, ТНП | 28544-05 | Диапазон измерений: От минус 0,1 до 60 МПа, погрешность и (или) неопределенность (класс, разряд): КТ От 1,5 до 4 | КТ От 1,5 до 4 | Нет | 148.3
000000042339 | Нет | Поверка | Манометры, мановакуумметры, напоромеры, тягонапоромеры показывающие | МП, МВП, НП, ТНП | 28544-14 |  |  | Нет | 264
000000042339 | Нет | Поверка выезд | Манометры, мановакуумметры, напоромеры, тягонапоромеры показывающие | МП, МВП, НП, ТНП | 28544-14 |  |  | Нет | 279
000000044045 | Нет | Поверка | Манометры, мановакуумметры, напоромеры, тягонапоромеры показывающие | МП, МВП, НП, ТНП | 28544-14 | Диапазон измерений: от минус 0.1 (1 кгс/см2) до 60 МПа (600 кгс/см2), погрешность и (или) неопределенность (класс, разряд): КТ от 1.5 до 4 | КТ от 1.5 до 4 | Нет | 159
000000044045 | Нет | Калибровка | Манометры, мановакуумметры, напоромеры, тягонапоромеры показывающие | МП, МВП, НП, ТНП | 28544-14 | Диапазон измерений: от минус 0.1 (1 кгс/см2) до 60 МПа (600 кгс/см2), погрешность и (или) неопределенность (класс, разряд): КТ от 1.5 до 4 | КТ от 1.5 до 4 | Нет | 159
000000044921 | Нет | Поверка выезд | Манометры, мановакуумметры, напоромеры, тягонапоромеры показывающие | МП, МВП, НП, ТНП | 28544-05 | Диапазон измерений: до 70 МПа (700 кгс/см2), погрешность и (или) неопределенность (класс, разряд): КТ от 1,5 до 4 | КТ от 1,5 до 4 | Нет | 405
000000044921 | Нет | Поверка | Манометры, мановакуумметры, напоромеры, тягонапоромеры показывающие | МП, МВП, НП, ТНП | 28544-05 | Диапазон измерений: до 70 МПа (700 кгс/см2), погрешность и (или) неопределенность (класс, разряд): КТ от 1,5 до 4 | КТ от 1,5 до 4 | Нет | 375
000000044921 | Нет | Калибровка | Манометры, мановакуумметры, напоромеры, тягонапоромеры показывающие | МП, МВП, НП, ТНП | 28544-05 | Диапазон измерений: до 70 МПа (700 кгс/см2), погрешность и (или) неопределенность (класс, разряд): КТ от 1,5 до 4 | КТ от 1,5 до 4 | Нет | 375
000000044921 | Нет | Калибровка выезд | Манометры, мановакуумметры, напоромеры, тягонапоромеры показывающие | МП, МВП, НП, ТНП | 28544-05 | Диапазон измерений: до 70 МПа (700 кгс/см2), погрешность и (или) неопределенность (класс, разряд): КТ от 1,5 до 4 | КТ от 1,5 до 4 | Нет | 405
000000047623 | Нет | Поверка | Манометры, мановакуумметры, напоромеры, тягонапоромеры показывающие | МП, МВП, НП, ТНП | 28544-19 |  |  | Нет | 375
000000047623 | Нет | Калибровка | Манометры, мановакуумметры, напоромеры, тягонапоромеры показывающие | МП, МВП, НП, ТНП | 28544-19 |  |  | Нет | 375
000000047623 | Нет | Калибровка выезд | Манометры, мановакуумметры, напоромеры, тягонапоромеры показывающие | МП, МВП, НП, ТНП | 28544-19 |  |  | Нет | 405
000000047623 | Нет | Поверка выезд | Манометры, мановакуумметры, напоромеры, тягонапоромеры показывающие | МП, МВП, НП, ТНП | 28544-19 |  |  | Нет | 405
000000009678 | Нет | Поверка | Манометры, манометры с термометром, вакуумметры, мановакуумметры | ДМ 05, ДМТ 05, ДВ 05, ДА 05 | 36401-07 | Диапазон измерений: до 70 МПа (700 кгс/см2), погрешность и (или) неопределенность (класс, разряд): КТ 0.6, 1 | КТ 0.6, 1 | Нет | 504
000000039149 | Нет | Калибровка | Манометры, манометры с термометром, вакуумметры, мановакуумметры | ДМ 05, ДМТ 05, ДВ 05, ДА 05 | 36401-07 | Диапазон измерений: до 70 МПа (700 кгс/см2), погрешность и (или) неопределенность (класс, разряд): КТ от 1,5 до 4 | КТ от 1,5 до 4 | Нет | 375
000000039149 | Нет | Поверка выезд | Манометры, манометры с термометром, вакуумметры, мановакуумметры | ДМ 05, ДМТ 05, ДВ 05, ДА 05 | 36401-07 | Диапазон измерений: до 70 МПа (700 кгс/см2), погрешность и (или) неопределенность (класс, разряд): КТ от 1,5 до 4 | КТ от 1,5 до 4 | Нет | 405
000000039149 | Нет | Калибровка выезд | Манометры, манометры с термометром, вакуумметры, мановакуумметры | ДМ 05, ДМТ 05, ДВ 05, ДА 05 | 36401-07 | Диапазон измерений: до 70 МПа (700 кгс/см2), погрешность и (или) неопределенность (класс, разряд): КТ от 1,5 до 4 | КТ от 1,5 до 4 | Нет | 405
000000039149 | Нет | Поверка | Манометры, манометры с термометром, вакуумметры, мановакуумметры | ДМ 05, ДМТ 05, ДВ 05, ДА 05 | 36401-07 | Диапазон измерений: до 70 МПа (700 кгс/см2), погрешность и (или) неопределенность (класс, разряд): КТ от 1,5 до 4 | КТ от 1,5 до 4 | Нет | 375
000000039726 | Нет | Калибровка | Манометры, манометры с термометром, вакуумметры, мановакуумметры | ДМ 05, ДМТ 05, ДВ 05, ДА 05 | 36401-07 | Диапазон измерений: от минус 0.1 (1 кгс/см2) до 60 МПа (600 кгс/см2), погрешность и (или) неопределенность (класс, разряд): КТ от 1.5 до 4 | КТ от 1.5 до 4 | Нет | 159
000000039726 | Нет | Поверка | Манометры, манометры с термометром, вакуумметры, мановакуумметры | ДМ 05, ДМТ 05, ДВ 05, ДА 05 | 36401-07 | Диапазон измерений: от минус 0.1 (1 кгс/см2) до 60 МПа (600 кгс/см2), погрешность и (или) неопределенность (класс, разряд): КТ от 1.5 до 4 | КТ от 1.5 до 4 | Нет | 159
000000040108 | Нет | Поверка | Манометры, манометры с термометром, вакуумметры, мановакуумметры | ДМ 05, ДМТ 05, ДВ 05, ДА 05 | 36401-07 | Диапазон измерений: От минус 0,1 до 60 МПа, погрешность и (или) неопределенность (класс, разряд): КТ От 1,5 до 4 | КТ От 1,5 до 4 | Нет | 148.3
000000035041 | Нет | Поверка | Манометры, манометры с термометром, манометры сигнализирующие, вакуумметры, мановакуумметры, мановакууметры сигнализирующие | ДМ 05, ДМТ 05, ДМ Сг 05, ДВ 05, ДА 05, ДА Сг 05 | 47013-14 | Диапазон измерений: от минус 0.1 (1 кгс/см2) до 60 МПа (600 кгс/см2), погрешность и (или) неопределенность (класс, разряд): КТ от 1.5 до 4 | КТ от 1.5 до 4 | Нет | 159
000000035041 | Нет | Калибровка | Манометры, манометры с термометром, манометры сигнализирующие, вакуумметры, мановакуумметры, мановакууметры сигнализирующие | ДМ 05, ДМТ 05, ДМ Сг 05, ДВ 05, ДА 05, ДА Сг 05 | 47013-14 | Диапазон измерений: от минус 0.1 (1 кгс/см2) до 60 МПа (600 кгс/см2), погрешность и (или) неопределенность (класс, разряд): КТ от 1.5 до 4 | КТ от 1.5 до 4 | Нет | 159
000000040318 | Нет | Поверка | Манометры, манометры с термометром, манометры сигнализирующие, вакуумметры, мановакуумметры, мановакууметры сигнализирующие | ДМ 05, ДМТ 05, ДМ Сг 05, ДВ 05, ДА 05, ДА Сг 05 | 47013-14 | Диапазон измерений: От минус 0,1 до 60 МПа, погрешность и (или) неопределенность (класс, разряд): КТ От 1,5 до 4 | КТ От 1,5 до 4 | Нет | 148.3
000000045974 | Нет | Поверка | Манометры, манометры с термометром, манометры сигнализирующие, вакуумметры, мановакуумметры, мановакууметры сигнализирующие | ДМ 05, ДМТ 05, ДМ Сг 05, ДВ 05, ДА 05, ДА Сг 05 | 47013-14 | Диапазон измерений: от минус 0.1 (1 кгс/см2) до 60 МПа (600 кгс/см2), погрешность и (или) неопределенность (класс, разряд): КТ от 1.5 до 4 | КТ от 1.5 до 4 | Нет | 309
000000045974 | Нет | Калибровка | Манометры, манометры с термометром, манометры сигнализирующие, вакуумметры, мановакуумметры, мановакууметры сигнализирующие | ДМ 05, ДМТ 05, ДМ Сг 05, ДВ 05, ДА 05, ДА Сг 05 | 47013-14 | Диапазон измерений: от минус 0.1 (1 кгс/см2) до 60 МПа (600 кгс/см2), погрешность и (или) неопределенность (класс, разряд): КТ от 1.5 до 4 | КТ от 1.5 до 4 | Нет | 309
000000040638 | Нет | Поверка | Манометры, манометры с термометром, манометры сигнализирующие, вакуумметры, мановакуумметры, мановакуумметры сигнализирующие | ДМ 05, ДМТ 05, ДМ Сг 05, ДВ 05, ДА 05, ДА Сг 05 | 47013-11 |  |  | Нет | 264
000000040638 | Нет | Поверка выезд | Манометры, манометры с термометром, манометры сигнализирующие, вакуумметры, мановакуумметры, мановакуумметры сигнализирующие | ДМ 05, ДМТ 05, ДМ Сг 05, ДВ 05, ДА 05, ДА Сг 05 | 47013-11 |  |  | Нет | 279
000000041897 | Нет | Поверка | Манометры, манометры с термометром, манометры сигнализирующие, вакуумметры, мановакуумметры, мановакуумметры сигнализирующие | ДМ 05, ДМТ 05, ДМ Сг 05, ДВ 05, ДА 05, ДА Сг 05 | 47013-11 | Диапазон измерений: От минус 0,1 до 60 МПа, погрешность и (или) неопределенность (класс, разряд): КТ От 1,5 до 4 | КТ От 1,5 до 4 | Нет | 148.3
000000045972 | Нет | Поверка | Манометры, манометры с термометром, манометры сигнализирующие, вакуумметры, мановакуумметры, мановакуумметры сигнализирующие | ДМ 05, ДМТ 05, ДМ Сг 05, ДВ 05, ДА 05, ДА Сг 05 | 47013-11 | Диапазон измерений: от минус 0.1 (1 кгс/см2) до 60 МПа (600 кгс/см2), погрешность и (или) неопределенность (класс, разряд): КТ от 1.5 до 4 | КТ от 1.5 до 4 | Нет | 309
000000045972 | Нет | Калибровка | Манометры, манометры с термометром, манометры сигнализирующие, вакуумметры, мановакуумметры, мановакуумметры сигнализирующие | ДМ 05, ДМТ 05, ДМ Сг 05, ДВ 05, ДА 05, ДА Сг 05 | 47013-11 | Диапазон измерений: от минус 0.1 (1 кгс/см2) до 60 МПа (600 кгс/см2), погрешность и (или) неопределенность (класс, разряд): КТ от 1.5 до 4 | КТ от 1.5 до 4 | Нет | 309
000000045973 | Нет | Поверка | Манометры, манометры с термометром, манометры сигнализирующие, вакуумметры, мановакуумметры, мановакуумметры сигнализирующие | ДМ 05, ДМТ 05, ДМ Сг 05, ДВ 05, ДА 05, ДА Сг 05 | 47013-11 | Диапазон измерений: от минус 0.1 (1 кгс/см2) до 60 МПа (600 кгс/см2), погрешность и (или) неопределенность (класс, разряд): КТ от 1.5 до 4 | КТ от 1.5 до 4 | Нет | 309
000000045973 | Нет | Калибровка | Манометры, манометры с термометром, манометры сигнализирующие, вакуумметры, мановакуумметры, мановакуумметры сигнализирующие | ДМ 05, ДМТ 05, ДМ Сг 05, ДВ 05, ДА 05, ДА Сг 05 | 47013-11 | Диапазон измерений: от минус 0.1 (1 кгс/см2) до 60 МПа (600 кгс/см2), погрешность и (или) неопределенность (класс, разряд): КТ от 1.5 до 4 | КТ от 1.5 до 4 | Нет | 309
000000046131 | Нет | Калибровка | Манометры, манометры с термометром, манометры сигнализирующие, вакуумметры, мановакуумметры, мановакуумметры сигнализирующие | ДМ 05, ДМТ 05, ДМ Сг 05, ДВ 05, ДА 05, ДА Сг 05 | 47013-11 | Диапазон измерений: 0 - 0,4 МПа, погрешность и (или) неопределенность (класс, разряд): 1,5 | 1,5 | Нет | 159
000000046131 | Нет | Поверка | Манометры, манометры с термометром, манометры сигнализирующие, вакуумметры, мановакуумметры, мановакуумметры сигнализирующие | ДМ 05, ДМТ 05, ДМ Сг 05, ДВ 05, ДА 05, ДА Сг 05 | 47013-11 | Диапазон измерений: 0 - 0,4 МПа, погрешность и (или) неопределенность (класс, разряд): 1,5 | 1,5 | Нет | 159
000000038793 | Нет | Калибровка | Манометры, манометры сигнализирующие, вакуумметры, мановакуумметры, мановакуумметры сигнализирующие | ДМ 05, ДМ Сг 05, ДВ 05, ДА 05, ДА Сг 05 | 71810-18 | Диапазон измерений: от минус 0.1 (1 кгс/см2) до 60 МПа (600 кгс/см2), погрешность и (или) неопределенность (класс, разряд): КТ от 1.5 до 4 | КТ от 1.5 до 4 | Нет | 309
000000038793 | Нет | Поверка | Манометры, манометры сигнализирующие, вакуумметры, мановакуумметры, мановакуумметры сигнализирующие | ДМ 05, ДМ Сг 05, ДВ 05, ДА 05, ДА Сг 05 | 71810-18 | Диапазон измерений: от минус 0.1 (1 кгс/см2) до 60 МПа (600 кгс/см2), погрешность и (или) неопределенность (класс, разряд): КТ от 1.5 до 4 | КТ от 1.5 до 4 | Нет | 309
000000043568 | Нет | Калибровка | Машина координатная измерительная |  |  |  |  | Нет | 39816
000000041286 | Нет | Калибровка | Машина координатно измерительная | Faro Arm Sterling |  |  |  | Нет | 32952
000000044859 | Нет | Калибровка | Машина оптико- механическая типа ИЗМ для измерения длин |  |  |  |  | Нет | 10977
000000050662 | Нет | Поверка выезд | Машина разрывная | ИР 5062-0,5 | 31920-06 |  |  | Нет | 6651
000000050662 | Нет | Поверка | Машина разрывная | ИР 5062-0,5 | 31920-06 |  |  | Нет | 6651
000000039427 | Нет | Поверка | Машина разрывная калибровка |  |  | Диапазон измерений: Растяжение или сжатие (1 параметр), погрешность и (или) неопределенность (класс, разряд): В соответствии с описанием типа | В соответствии с описанием типа | Нет | 3468
000000039427 | Нет | Поверка выезд | Машина разрывная калибровка |  |  | Диапазон измерений: Растяжение или сжатие (1 параметр), погрешность и (или) неопределенность (класс, разряд): В соответствии с описанием типа | В соответствии с описанием типа | Нет | 3468
000000041720 | Нет | Поверка | Машина трехкоординатная измерительная | MORA | 35863-07 |  |  | Нет | 39816
000000041720 | Нет | Поверка выезд | Машина трехкоординатная измерительная | MORA | 35863-07 |  |  | Нет | 43803
000000038813 | Нет | Поверка выезд | Машина универсальная | ZWICK 2010 | 18544-99 | Диапазон измерений: В полном объёме, погрешность и (или) неопределенность (класс, разряд): В соответствии с описанием типа | В соответствии с описанием типа | Нет | 6651
000000038813 | Нет | Поверка | Машина универсальная | ZWICK 2010 | 18544-99 | Диапазон измерений: В полном объёме, погрешность и (или) неопределенность (класс, разряд): В соответствии с описанием типа | В соответствии с описанием типа | Нет | 6651
000000037580 | Нет | Поверка выезд | Машины (прессы) гидравлические для испытаний конструкционных материалов | ВМ-3.4.1У | 44279-10 | Диапазон измерений: В полном объёме, погрешность и (или) неопределенность (класс, разряд): В соответствии с описанием типа | В соответствии с описанием типа | Нет | 6651
000000037580 | Нет | Поверка | Машины (прессы) гидравлические для испытаний конструкционных материалов | ВМ-3.4.1У | 44279-10 | Диапазон измерений: В полном объёме, погрешность и (или) неопределенность (класс, разряд): В соответствии с описанием типа | В соответствии с описанием типа | Нет | 6651
000000045828 | Нет | Поверка выезд | Машины балансировочные | ЛС1-01 | 16323-02 |  |  | Нет | 3300
000000045828 | Нет | Калибровка выезд | Машины балансировочные | ЛС1-01 | 16323-02 |  |  | Нет | 3300
Г00000000890 |  | Поверка | Машины для измерения длин |  |  |  |  | Нет | 10977
Г00000001081 |  | Калибровка | Машины для измерения длин (К) |  |  |  |  | Нет | 10977
000000003024 | Нет | Калибровка выезд | МАШИНЫ ДЛЯ ИСПЫТ. ПРУЖИН |  | <> |  |  | Нет | 2487
000000037389 | Нет | Поверка выезд | Машины для испытаний | ИП-1А | 54895-13 | Диапазон измерений: В полном объёме, погрешность и (или) неопределенность (класс, разряд): В соответствии с описанием типа | В соответствии с описанием типа | Нет | 6000
000000037389 | Нет | Поверка | Машины для испытаний | ИП-1А | 54895-13 | Диапазон измерений: В полном объёме, погрешность и (или) неопределенность (класс, разряд): В соответствии с описанием типа | В соответствии с описанием типа | Нет | 6000
000000039342 | Нет | Поверка выезд | Машины для испытаний | ПМ-1А | 70352-18 | Диапазон измерений: В полном объёме, погрешность и (или) неопределенность (класс, разряд): В соответствии с описанием типа | В соответствии с описанием типа | Нет | 6651
000000039342 | Нет | Поверка | Машины для испытаний | ПМ-1А | 70352-18 | Диапазон измерений: В полном объёме, погрешность и (или) неопределенность (класс, разряд): В соответствии с описанием типа | В соответствии с описанием типа | Нет | 6651
000000037390 | Нет | Поверка выезд | Машины для испытаний асфальтобетонных образцов | ИП-1А-500АБ Универсал | 53217-13 | Диапазон измерений: В полном объёме, погрешность и (или) неопределенность (класс, разряд): В соответствии с описанием типа | В соответствии с описанием типа | Нет | 6000
000000037390 | Нет | Поверка | Машины для испытаний асфальтобетонных образцов | ИП-1А-500АБ Универсал | 53217-13 | Диапазон измерений: В полном объёме, погрешность и (или) неопределенность (класс, разряд): В соответствии с описанием типа | В соответствии с описанием типа | Нет | 6000
000000041358 | Нет | Поверка | Машины для испытаний асфальтобетонных образцов | ИП-1А-500АБ Универсал | 53217-13 | Диапазон измерений: В полном объёме, погрешность и (или) неопределенность (класс, разряд): В соответствии с описанием типа | В соответствии с описанием типа | Нет | 6651
000000041358 | Нет | Поверка выезд | Машины для испытаний асфальтобетонных образцов | ИП-1А-500АБ Универсал | 53217-13 | Диапазон измерений: В полном объёме, погрешность и (или) неопределенность (класс, разряд): В соответствии с описанием типа | В соответствии с описанием типа | Нет | 6651
000000049887 | Нет | Поверка | Машины для испытаний на ползучесть | 2120, 2115, 2140, 2320, 2330, 2410, 2430, 2510 | 42935-09 |  |  | Нет | 6651
000000049887 | Нет | Поверка выезд | Машины для испытаний на ползучесть | 2120, 2115, 2140, 2320, 2330, 2410, 2430, 2510 | 42935-09 |  |  | Нет | 6651
000000037508 | Нет | Поверка | Машины для испытаний на сжатие | C040PN | 48249-11 | Диапазон измерений: В полном объёме, погрешность и (или) неопределенность (класс, разряд): В соответствии с описанием типа | В соответствии с описанием типа | Нет | 6000
000000037508 | Нет | Поверка выезд | Машины для испытаний на сжатие | C040PN | 48249-11 | Диапазон измерений: В полном объёме, погрешность и (или) неопределенность (класс, разряд): В соответствии с описанием типа | В соответствии с описанием типа | Нет | 6000
000000017549 | Нет | Поверка выезд | Машины для испытаний на сжатие и изгиб | Tecnotest серии KD, KE | 44610-10 | Диапазон измерений: В полном объёме, погрешность и (или) неопределенность (класс, разряд): В соответствии с описанием типа | В соответствии с описанием типа | Нет | 6000
000000017549 | Нет | Поверка | Машины для испытаний на сжатие и изгиб | Tecnotest серии KD, KE | 44610-10 | Диапазон измерений: В полном объёме, погрешность и (или) неопределенность (класс, разряд): В соответствии с описанием типа | В соответствии с описанием типа | Нет | 6000
000000003006 | Нет | Калибровка выезд | Машины для испытаний пружин | TIME TLS | 54227-13 |  |  | Нет | 3468
000000049591 | Нет | Поверка выезд | Машины для испытаний пружин | TIME TLS | 54227-13 |  |  | Нет | 3468
000000049591 | Нет | Поверка | Машины для испытаний пружин | TIME TLS | 54227-13 |  |  | Нет | 3468
000000037524 | Нет | Поверка выезд | Машины для испытания асфальтобетонных материалов | ДТС-06-50 | 33528-07 | Диапазон измерений: В полном объёме, погрешность и (или) неопределенность (класс, разряд): В соответствии с описанием типа | В соответствии с описанием типа | Нет | 6000
000000037524 | Нет | Поверка | Машины для испытания асфальтобетонных материалов | ДТС-06-50 | 33528-07 | Диапазон измерений: В полном объёме, погрешность и (или) неопределенность (класс, разряд): В соответствии с описанием типа | В соответствии с описанием типа | Нет | 6000
000000039381 | Нет | Поверка выезд | Машины для испытания конструкционных материалов | УТС 111 | 56294-14 | Диапазон измерений: В полном объёме, погрешность и (или) неопределенность (класс, разряд): В соответствии с описанием типа | В соответствии с описанием типа | Нет | 6651
000000039381 | Нет | Поверка | Машины для испытания конструкционных материалов | УТС 111 | 56294-14 | Диапазон измерений: В полном объёме, погрешность и (или) неопределенность (класс, разряд): В соответствии с описанием типа | В соответствии с описанием типа | Нет | 6651
000000039387 | Нет | Поверка выезд | Машины для испытания конструкционных материалов | УТС 110М | 40267-08 | Диапазон измерений: В полном объёме, погрешность и (или) неопределенность (класс, разряд): В соответствии с описанием типа | В соответствии с описанием типа | Нет | 6651
000000039387 | Нет | Поверка | Машины для испытания конструкционных материалов | УТС 110М | 40267-08 | Диапазон измерений: В полном объёме, погрешность и (или) неопределенность (класс, разряд): В соответствии с описанием типа | В соответствии с описанием типа | Нет | 6651
000000050466 | Нет | Поверка | Машины для испытания конструкционных материалов | И11М | 63992-16 |  |  | Нет | 6651
000000050466 | Нет | Поверка выезд | Машины для испытания конструкционных материалов | И11М | 63992-16 |  |  | Нет | 6651
000000040126 | Нет | Поверка | Машины для испытания металлов и сплавов на ползучесть и длительную прочность | АИМА-5-1 | 2391-68 | Диапазон измерений: В полном объёме, погрешность и (или) неопределенность (класс, разряд): В соответствии с описанием типа | В соответствии с описанием типа | Нет | 6651
000000040126 | Нет | Поверка выезд | Машины для испытания металлов и сплавов на ползучесть и длительную прочность | АИМА-5-1 | 2391-68 | Диапазон измерений: В полном объёме, погрешность и (или) неопределенность (класс, разряд): В соответствии с описанием типа | В соответствии с описанием типа | Нет | 6651
000000003009 | Нет | Поверка выезд | Машины для испытания на растяжение | ИР-100 | 12514-90 | Диапазон измерений: Растяжение или сжатие (1 параметр), погрешность и (или) неопределенность (класс, разряд): В соответствии с описанием типа | В соответствии с описанием типа | Нет | 3468
000000003009 | Нет | Поверка | Машины для испытания на растяжение | ИР-100 | 12514-90 | Диапазон измерений: Растяжение или сжатие (1 параметр), погрешность и (или) неопределенность (класс, разряд): В соответствии с описанием типа | В соответствии с описанием типа | Нет | 3468
000000036300 | Нет | Поверка выезд | Машины для испытания на сжатие | МС-100, МС-500 | 9065-83 | Диапазон измерений: Растяжение или сжатие (1 параметр), погрешность и (или) неопределенность (класс, разряд): В соответствии с описанием типа | В соответствии с описанием типа | Нет | 3468
000000036300 | Нет | Поверка | Машины для испытания на сжатие | МС-100, МС-500 | 9065-83 | Диапазон измерений: Растяжение или сжатие (1 параметр), погрешность и (или) неопределенность (класс, разряд): В соответствии с описанием типа | В соответствии с описанием типа | Нет | 3468
000000036459 | Нет | Поверка выезд | Машины для испытания на сжатие | ИП-0 | 13262-92 | Диапазон измерений: Растяжение или сжатие (1 параметр), погрешность и (или) неопределенность (класс, разряд): В соответствии с описанием типа | В соответствии с описанием типа | Нет | 3468
000000036459 | Нет | Поверка | Машины для испытания на сжатие | ИП-0 | 13262-92 | Диапазон измерений: Растяжение или сжатие (1 параметр), погрешность и (или) неопределенность (класс, разряд): В соответствии с описанием типа | В соответствии с описанием типа | Нет | 3468
000000037507 | Нет | Поверка | Машины для испытания на сжатие | ИП-6083-500-0 | 13262-92 | Диапазон измерений: В полном объёме, погрешность и (или) неопределенность (класс, разряд): В соответствии с описанием типа | В соответствии с описанием типа | Нет | 6000
000000037507 | Нет | Поверка выезд | Машины для испытания на сжатие | ИП-6083-500-0 | 13262-92 | Диапазон измерений: В полном объёме, погрешность и (или) неопределенность (класс, разряд): В соответствии с описанием типа | В соответствии с описанием типа | Нет | 6000
000000038012 | Нет | Поверка | Машины для испытания на сжатие | ИП-1 | 11161-05 | Диапазон измерений: В полном объёме, погрешность и (или) неопределенность (класс, разряд): В соответствии с описанием типа | В соответствии с описанием типа | Нет | 6000
000000038012 | Нет | Поверка выезд | Машины для испытания на сжатие | ИП-1 | 11161-05 | Диапазон измерений: В полном объёме, погрешность и (или) неопределенность (класс, разряд): В соответствии с описанием типа | В соответствии с описанием типа | Нет | 6000
000000039729 | Нет | Поверка выезд | Машины для испытания на сжатие | ИП-1 (ИП6010-100-1, ИП6011-500-1, ИП6012-1000-1, ИП6013-2000-1, ИП6014-5000-1) | 11161-87 | Диапазон измерений: В полном объёме, погрешность и (или) неопределенность (класс, разряд): В соответствии с описанием типа | В соответствии с описанием типа | Нет | 6651
000000039729 | Нет | Поверка | Машины для испытания на сжатие | ИП-1 (ИП6010-100-1, ИП6011-500-1, ИП6012-1000-1, ИП6013-2000-1, ИП6014-5000-1) | 11161-87 | Диапазон измерений: В полном объёме, погрешность и (или) неопределенность (класс, разряд): В соответствии с описанием типа | В соответствии с описанием типа | Нет | 6651
000000047989 | Нет | Поверка выезд | Машины для испытания на сжатие | ИП-0 | 46533-11 | Диапазон измерений: В соответствии с описанием типа, погрешность и (или) неопределенность (класс, разряд): ПГ 1-2% | ПГ 1-2% | Нет | 6000
000000047989 | Нет | Поверка | Машины для испытания на сжатие | ИП-0 | 46533-11 | Диапазон измерений: В соответствии с описанием типа, погрешность и (или) неопределенность (класс, разряд): ПГ 1-2% | ПГ 1-2% | Нет | 6000
000000048932 | Нет | Поверка выезд | Машины для испытания на сжатие | ИП6010-100-1, ИП6011-500-1, ИП6012-1000-1, ИП6013-2000-1, ИП6014-5000-1 | 11161-90 |  |  | Нет | 6651
000000048932 | Нет | Поверка | Машины для испытания на сжатие | ИП6010-100-1, ИП6011-500-1, ИП6012-1000-1, ИП6013-2000-1, ИП6014-5000-1 | 11161-90 |  |  | Нет | 6651
000000050179 | Нет | Поверка выезд | Машины для испытания на сжатие | ИП-1 | 46534-11 |  |  | Нет | 6651
000000050179 | Нет | Поверка | Машины для испытания на сжатие | ИП-1 | 46534-11 |  |  | Нет | 6651
000000017561 | Нет | Поверка выезд | Машины для испытания на усталость вращающегося консольного образца | УКИ-10М | 1548-61 | Диапазон измерений: В полном объёме, погрешность и (или) неопределенность (класс, разряд): В соответствии с описанием типа | В соответствии с описанием типа | Нет | 6651
000000017561 | Нет | Поверка | Машины для испытания на усталость вращающегося консольного образца | УКИ-10М | 1548-61 | Диапазон измерений: В полном объёме, погрешность и (или) неопределенность (класс, разряд): В соответствии с описанием типа | В соответствии с описанием типа | Нет | 6651
000000041018 | Нет | Поверка выезд | Машины для испытания образцов из металла на кручение | 2014 МК-50 | 6020-77 | Диапазон измерений: В соответствии с описанием типа, погрешность и (или) неопределенность (класс, разряд): - | - | Нет | 6651
000000041018 | Нет | Поверка | Машины для испытания образцов из металла на кручение | 2014 МК-50 | 6020-77 | Диапазон измерений: В соответствии с описанием типа, погрешность и (или) неопределенность (класс, разряд): - | - | Нет | 6651
000000003028 | Нет | Поверка выезд | Машины для испытания пружин | МИП | 29190-05 |  |  | Нет | 2487
000000017556 | Нет | Поверка выезд | Машины для испытания пружин | МИП-10 | 902-54 |  |  | Нет | 2487
000000017557 | Нет | Поверка выезд | Машины для испытания пружин | МИП-10 | 902-63 |  |  | Нет | 2487
000000039368 | Нет | Поверка | Машины для испытания пружин | CT | 60039-15 | Диапазон измерений: Растяжение или сжатие (1 параметр), погрешность и (или) неопределенность (класс, разряд): В соответствии с описанием типа | В соответствии с описанием типа | Нет | 3468
000000039368 | Нет | Поверка выезд | Машины для испытания пружин | CT | 60039-15 | Диапазон измерений: Растяжение или сжатие (1 параметр), погрешность и (или) неопределенность (класс, разряд): В соответствии с описанием типа | В соответствии с описанием типа | Нет | 3468
000000041406 | Нет | Поверка | Машины для испытания пружин | 2139 МИП-1 | 10988-87 | Диапазон измерений: В полном объёме, погрешность и (или) неопределенность (класс, разряд): В соответствии с описанием типа | В соответствии с описанием типа | Нет | 6651
000000041406 | Нет | Поверка выезд | Машины для испытания пружин | 2139 МИП-1 | 10988-87 | Диапазон измерений: В полном объёме, погрешность и (или) неопределенность (класс, разряд): В соответствии с описанием типа | В соответствии с описанием типа | Нет | 6651
000000048165 | Нет | Поверка | Машины для испытания пружин | МИП-1 5035 | 11732-89 |  |  | Нет | 3468
000000048165 | Нет | Поверка выезд | Машины для испытания пружин | МИП-1 5035 | 11732-89 |  |  | Нет | 3468
000000003026 | Нет | Поверка выезд | Машины для испытания пружин и рессор | МИП-100-2 | 2302-68 |  |  | Нет | 2487
000000017551 | Нет | Поверка выезд | Машины для испытания пружин и рессор | МИП-100-2 | 2302-68 |  |  | Нет | 2487
000000036440 | Нет | Поверка | Машины для испытания технологических свойств листового металла | МТЛ-10г | 2346-68 | Диапазон измерений: Растяжение или сжатие (1 параметр), погрешность и (или) неопределенность (класс, разряд): В соответствии с описанием типа | В соответствии с описанием типа | Нет | 3468
000000036440 | Нет | Поверка выезд | Машины для испытания технологических свойств листового металла | МТЛ-10г | 2346-68 | Диапазон измерений: Растяжение или сжатие (1 параметр), погрешность и (или) неопределенность (класс, разряд): В соответствии с описанием типа | В соответствии с описанием типа | Нет | 3468
000000048941 | Нет | Поверка | Машины для определения предела прочности цемента | МИИ-100 | 2036-64 |  |  | Нет | 3468
000000048941 | Нет | Поверка выезд | Машины для определения предела прочности цемента | МИИ-100 | 2036-64 |  |  | Нет | 3468
000000013959 | Нет | Поверка | Машины измерительные портативные | System 6 | 21770-01 |  |  | Нет | 32952
000000013959 | Нет | Поверка выезд | Машины измерительные портативные | System 6 | 21770-01 |  |  | Нет | 36252
000000014006 | Нет | Поверка | Машины измерительные портативные | Arm2000 SIGMA, Arm2000 OMEGA | 32249-06 |  |  | Нет | 32952
000000014006 | Нет | Поверка выезд | Машины измерительные портативные | Arm2000 SIGMA, Arm2000 OMEGA | 32249-06 |  |  | Нет | 36252
Г00000000285 |  | Поверка выезд | Машины измерительные портативные |  |  |  |  | Нет | 36252
Г00000000285 |  | Поверка | Машины измерительные портативные |  |  |  |  | Нет | 32952
Г00000001082 |  | Калибровка | Машины измерительные портативные (К) |  |  |  |  | Нет | 32952
000000024418 | Нет | Поверка | Машины измерительные электронные | ИЗМ-10э, ИЗМ-11э | 52492-13 |  |  | Нет | 10977
000000002986 | Нет | Калибровка | МАШИНЫ ИСПЫТАТЕЛЬНЫЕ |  | <> |  |  | Нет | 3087
000000002986 | Нет | Калибровка выезд | МАШИНЫ ИСПЫТАТЕЛЬНЫЕ |  | <> |  |  | Нет | 3321
000000017558 | Нет | Поверка выезд | Машины испытательные | УММ-5 (УМ5А) | 1211-62 | Диапазон измерений: В полном объёме, погрешность и (или) неопределенность (класс, разряд): В соответствии с описанием типа | В соответствии с описанием типа | Нет | 6651
000000017558 | Нет | Поверка | Машины испытательные | УММ-5 (УМ5А) | 1211-62 | Диапазон измерений: В полном объёме, погрешность и (или) неопределенность (класс, разряд): В соответствии с описанием типа | В соответствии с описанием типа | Нет | 6651
000000017560 | Нет | Поверка | Машины испытательные | 844 | 844-53 | Диапазон измерений: В полном объёме, погрешность и (или) неопределенность (класс, разряд): В соответствии с описанием типа | В соответствии с описанием типа | Нет | 6651
000000017560 | Нет | Поверка выезд | Машины испытательные | 844 | 844-53 | Диапазон измерений: В полном объёме, погрешность и (или) неопределенность (класс, разряд): В соответствии с описанием типа | В соответствии с описанием типа | Нет | 6651
000000017562 | Нет | Поверка выезд | Машины испытательные | РТ-250 | 791-52 | Диапазон измерений: В полном объёме, погрешность и (или) неопределенность (класс, разряд): В соответствии с описанием типа | В соответствии с описанием типа | Нет | 6651
000000017562 | Нет | Поверка | Машины испытательные | РТ-250 | 791-52 | Диапазон измерений: В полном объёме, погрешность и (или) неопределенность (класс, разряд): В соответствии с описанием типа | В соответствии с описанием типа | Нет | 6651
000000017563 | Нет | Поверка выезд | Машины испытательные | ИМ-12А | 576-50 | Диапазон измерений: В полном объёме, погрешность и (или) неопределенность (класс, разряд): В соответствии с описанием типа | В соответствии с описанием типа | Нет | 6651
000000017563 | Нет | Поверка | Машины испытательные | ИМ-12А | 576-50 | Диапазон измерений: В полном объёме, погрешность и (или) неопределенность (класс, разряд): В соответствии с описанием типа | В соответствии с описанием типа | Нет | 6651
000000017564 | Нет | Поверка выезд | Машины испытательные | Р-5 | 510-50 | Диапазон измерений: В полном объёме, погрешность и (или) неопределенность (класс, разряд): В соответствии с описанием типа | В соответствии с описанием типа | Нет | 6651
000000017564 | Нет | Поверка | Машины испытательные | Р-5 | 510-50 | Диапазон измерений: В полном объёме, погрешность и (или) неопределенность (класс, разряд): В соответствии с описанием типа | В соответствии с описанием типа | Нет | 6651
000000017565 | Нет | Поверка выезд | Машины испытательные | ФУ, ЦД, ЭДЦ, ФДM, ЦМ | 9064-83 | Диапазон измерений: В полном объёме, погрешность и (или) неопределенность (класс, разряд): В соответствии с описанием типа | В соответствии с описанием типа | Нет | 6651
000000017565 | Нет | Поверка | Машины испытательные | ФУ, ЦД, ЭДЦ, ФДM, ЦМ | 9064-83 | Диапазон измерений: В полном объёме, погрешность и (или) неопределенность (класс, разряд): В соответствии с описанием типа | В соответствии с описанием типа | Нет | 6651
000000017567 | Нет | Поверка выезд | Машины испытательные | МУП-50 | 2052-65 | Диапазон измерений: В полном объёме, погрешность и (или) неопределенность (класс, разряд): В соответствии с описанием типа | В соответствии с описанием типа | Нет | 6651
000000017567 | Нет | Поверка | Машины испытательные | МУП-50 | 2052-65 | Диапазон измерений: В полном объёме, погрешность и (или) неопределенность (класс, разряд): В соответствии с описанием типа | В соответствии с описанием типа | Нет | 6651
000000017569 | Нет | Поверка | Машины испытательные | УММ-20 | 1549-65 | Диапазон измерений: В полном объёме, погрешность и (или) неопределенность (класс, разряд): В соответствии с описанием типа | В соответствии с описанием типа | Нет | 6651
000000017569 | Нет | Поверка выезд | Машины испытательные | УММ-20 | 1549-65 | Диапазон измерений: В полном объёме, погрешность и (или) неопределенность (класс, разряд): В соответствии с описанием типа | В соответствии с описанием типа | Нет | 6651
000000017571 | Нет | Поверка выезд | Машины испытательные | МИР-К | 23217-02 | Диапазон измерений: Растяжение или сжатие (1 параметр), погрешность и (или) неопределенность (класс, разряд): В соответствии с описанием типа | В соответствии с описанием типа | Нет | 3468
000000017571 | Нет | Поверка | Машины испытательные | МИР-К | 23217-02 | Диапазон измерений: Растяжение или сжатие (1 параметр), погрешность и (или) неопределенность (класс, разряд): В соответствии с описанием типа | В соответствии с описанием типа | Нет | 3468
000000017572 | Нет | Поверка выезд | Машины испытательные | МИР-К | 23217-09 | Диапазон измерений: Растяжение или сжатие (1 параметр), погрешность и (или) неопределенность (класс, разряд): В соответствии с описанием типа | В соответствии с описанием типа | Нет | 3468
000000017572 | Нет | Поверка | Машины испытательные | МИР-К | 23217-09 | Диапазон измерений: Растяжение или сжатие (1 параметр), погрешность и (или) неопределенность (класс, разряд): В соответствии с описанием типа | В соответствии с описанием типа | Нет | 3468
000000017574 | Нет | Поверка | Машины испытательные | МИС-К | 27213-04 | Диапазон измерений: Растяжение или сжатие (1 параметр), погрешность и (или) неопределенность (класс, разряд): В соответствии с описанием типа | В соответствии с описанием типа | Нет | 3468
000000017574 | Нет | Поверка выезд | Машины испытательные | МИС-К | 27213-04 | Диапазон измерений: Растяжение или сжатие (1 параметр), погрешность и (или) неопределенность (класс, разряд): В соответствии с описанием типа | В соответствии с описанием типа | Нет | 3468
000000017575 | Нет | Поверка | Машины испытательные | МИС-К | 27213-09 | Диапазон измерений: Растяжение или сжатие (1 параметр), погрешность и (или) неопределенность (класс, разряд): В соответствии с описанием типа | В соответствии с описанием типа | Нет | 3468
000000017575 | Нет | Поверка выезд | Машины испытательные | МИС-К | 27213-09 | Диапазон измерений: Растяжение или сжатие (1 параметр), погрешность и (или) неопределенность (класс, разряд): В соответствии с описанием типа | В соответствии с описанием типа | Нет | 3468
000000017576 | Нет | Поверка | Машины испытательные | МИЦИС-300К | 27212-04 | Диапазон измерений: Растяжение или сжатие (1 параметр), погрешность и (или) неопределенность (класс, разряд): В соответствии с описанием типа | В соответствии с описанием типа | Нет | 3468
000000017576 | Нет | Поверка выезд | Машины испытательные | МИЦИС-300К | 27212-04 | Диапазон измерений: Растяжение или сжатие (1 параметр), погрешность и (или) неопределенность (класс, разряд): В соответствии с описанием типа | В соответствии с описанием типа | Нет | 3468
000000017587 | Нет | Поверка | Машины испытательные | ИР-1 | 34000-07 | Диапазон измерений: Растяжение или сжатие (1 параметр), погрешность и (или) неопределенность (класс, разряд): В соответствии с описанием типа | В соответствии с описанием типа | Нет | 3468
000000017587 | Нет | Поверка выезд | Машины испытательные | ИР-1 | 34000-07 | Диапазон измерений: Растяжение или сжатие (1 параметр), погрешность и (или) неопределенность (класс, разряд): В соответствии с описанием типа | В соответствии с описанием типа | Нет | 3468
000000017601 | Нет | Поверка | Машины испытательные | ИР-М-авто и Р-М-авто | 34285-07 | Диапазон измерений: Растяжение или сжатие (1 параметр), погрешность и (или) неопределенность (класс, разряд): В соответствии с описанием типа | В соответствии с описанием типа | Нет | 3468
000000017601 | Нет | Поверка выезд | Машины испытательные | ИР-М-авто и Р-М-авто | 34285-07 | Диапазон измерений: Растяжение или сжатие (1 параметр), погрешность и (или) неопределенность (класс, разряд): В соответствии с описанием типа | В соответствии с описанием типа | Нет | 3468
000000017605 | Нет | Поверка | Машины испытательные | PLUS | 43312-09 | Диапазон измерений: Растяжение или сжатие (1 параметр), погрешность и (или) неопределенность (класс, разряд): В соответствии с описанием типа | В соответствии с описанием типа | Нет | 3468
000000017605 | Нет | Поверка выезд | Машины испытательные | PLUS | 43312-09 | Диапазон измерений: Растяжение или сжатие (1 параметр), погрешность и (или) неопределенность (класс, разряд): В соответствии с описанием типа | В соответствии с описанием типа | Нет | 3468
000000017610 | Нет | Поверка | Машины испытательные | UH, UH-F | 37503-08 | Диапазон измерений: Растяжение или сжатие (1 параметр), погрешность и (или) неопределенность (класс, разряд): В соответствии с описанием типа | В соответствии с описанием типа | Нет | 3468
000000017610 | Нет | Поверка выезд | Машины испытательные | UH, UH-F | 37503-08 | Диапазон измерений: Растяжение или сжатие (1 параметр), погрешность и (или) неопределенность (класс, разряд): В соответствии с описанием типа | В соответствии с описанием типа | Нет | 3468
000000017611 | Нет | Поверка выезд | Машины испытательные | EZTest | 37502-08 | Диапазон измерений: Растяжение или сжатие (1 параметр), погрешность и (или) неопределенность (класс, разряд): В соответствии с описанием типа | В соответствии с описанием типа | Нет | 3468
000000017611 | Нет | Поверка | Машины испытательные | EZTest | 37502-08 | Диапазон измерений: Растяжение или сжатие (1 параметр), погрешность и (или) неопределенность (класс, разряд): В соответствии с описанием типа | В соответствии с описанием типа | Нет | 3468
000000017614 | Нет | Поверка | Машины испытательные | ММТ, ЕМТ | 47919-11 | Диапазон измерений: Растяжение или сжатие (1 параметр), погрешность и (или) неопределенность (класс, разряд): В соответствии с описанием типа | В соответствии с описанием типа | Нет | 3468
000000017614 | Нет | Поверка выезд | Машины испытательные | ММТ, ЕМТ | 47919-11 | Диапазон измерений: Растяжение или сжатие (1 параметр), погрешность и (или) неопределенность (класс, разряд): В соответствии с описанием типа | В соответствии с описанием типа | Нет | 3468
000000017617 | Нет | Поверка выезд | Машины испытательные | EHN | 46831-11 | Диапазон измерений: Растяжение или сжатие (1 параметр), погрешность и (или) неопределенность (класс, разряд): В соответствии с описанием типа | В соответствии с описанием типа | Нет | 3468
000000017617 | Нет | Поверка | Машины испытательные | EHN | 46831-11 | Диапазон измерений: Растяжение или сжатие (1 параметр), погрешность и (или) неопределенность (класс, разряд): В соответствии с описанием типа | В соответствии с описанием типа | Нет | 3468
000000017620 | Нет | Поверка выезд | Машины испытательные | РМ-М | 53740-13 | Диапазон измерений: Растяжение или сжатие (1 параметр), погрешность и (или) неопределенность (класс, разряд): В соответствии с описанием типа | В соответствии с описанием типа | Нет | 3468
000000017620 | Нет | Поверка | Машины испытательные | РМ-М | 53740-13 | Диапазон измерений: Растяжение или сжатие (1 параметр), погрешность и (или) неопределенность (класс, разряд): В соответствии с описанием типа | В соответствии с описанием типа | Нет | 3468
000000017623 | Нет | Поверка выезд | Машины испытательные | РМГ-МГ4 | 52391-13 | Диапазон измерений: Растяжение или сжатие (1 параметр), погрешность и (или) неопределенность (класс, разряд): В соответствии с описанием типа | В соответствии с описанием типа | Нет | 3468
000000017623 | Нет | Поверка | Машины испытательные | РМГ-МГ4 | 52391-13 | Диапазон измерений: Растяжение или сжатие (1 параметр), погрешность и (или) неопределенность (класс, разряд): В соответствии с описанием типа | В соответствии с описанием типа | Нет | 3468
000000017624 | Нет | Поверка выезд | Машины испытательные | Т | 50696-12 | Диапазон измерений: Растяжение или сжатие (1 параметр), погрешность и (или) неопределенность (класс, разряд): В соответствии с описанием типа | В соответствии с описанием типа | Нет | 3468
000000017624 | Нет | Поверка | Машины испытательные | Т | 50696-12 | Диапазон измерений: Растяжение или сжатие (1 параметр), погрешность и (или) неопределенность (класс, разряд): В соответствии с описанием типа | В соответствии с описанием типа | Нет | 3468
000000017633 | Нет | Поверка | Машины испытательные | EZTest мод. EZ-SX-0,5; EZ-SX-1; EZ-LX-0,5; EZ-LX-1; EZ-LX HS-0,5; EZ-LX HS-1 | 54899-13 | Диапазон измерений: Растяжение или сжатие (1 параметр), погрешность и (или) неопределенность (класс, разряд): В соответствии с описанием типа | В соответствии с описанием типа | Нет | 3468
000000017633 | Нет | Поверка выезд | Машины испытательные | EZTest мод. EZ-SX-0,5; EZ-SX-1; EZ-LX-0,5; EZ-LX-1; EZ-LX HS-0,5; EZ-LX HS-1 | 54899-13 | Диапазон измерений: Растяжение или сжатие (1 параметр), погрешность и (или) неопределенность (класс, разряд): В соответствии с описанием типа | В соответствии с описанием типа | Нет | 3468
000000017634 | Нет | Поверка выезд | Машины испытательные | AG-Xplus мод. AG-Xplus-0,5; AG-Xplus-1; AG-Xplus-HS-0,5; AG-Xplus-HS-1; AG-Xplus-SC-0,5; AG-Xplus-SC-1; AG-XDplus-0,5; AG-XDplus-1 | 54896-13 | Диапазон измерений: Растяжение или сжатие (1 параметр), погрешность и (или) неопределенность (класс, разряд): В соответствии с описанием типа | В соответствии с описанием типа | Нет | 3468
000000017634 | Нет | Поверка | Машины испытательные | AG-Xplus мод. AG-Xplus-0,5; AG-Xplus-1; AG-Xplus-HS-0,5; AG-Xplus-HS-1; AG-Xplus-SC-0,5; AG-Xplus-SC-1; AG-XDplus-0,5; AG-XDplus-1 | 54896-13 | Диапазон измерений: Растяжение или сжатие (1 параметр), погрешность и (или) неопределенность (класс, разряд): В соответствии с описанием типа | В соответствии с описанием типа | Нет | 3468
000000017639 | Нет | Поверка | Машины испытательные | ИП, ИР и Р | 54048-13 | Диапазон измерений: Растяжение или сжатие (1 параметр), погрешность и (или) неопределенность (класс, разряд): В соответствии с описанием типа | В соответствии с описанием типа | Нет | 3468
000000017639 | Нет | Поверка выезд | Машины испытательные | ИП, ИР и Р | 54048-13 | Диапазон измерений: Растяжение или сжатие (1 параметр), погрешность и (или) неопределенность (класс, разряд): В соответствии с описанием типа | В соответствии с описанием типа | Нет | 3468
000000017647 | Нет | Поверка выезд | Машины испытательные | Multitest | 59744-15 | Диапазон измерений: Растяжение или сжатие (1 параметр), погрешность и (или) неопределенность (класс, разряд): В соответствии с описанием типа | В соответствии с описанием типа | Нет | 3468
000000017647 | Нет | Поверка | Машины испытательные | Multitest | 59744-15 | Диапазон измерений: Растяжение или сжатие (1 параметр), погрешность и (или) неопределенность (класс, разряд): В соответствии с описанием типа | В соответствии с описанием типа | Нет | 3468
000000017648 | Нет | Поверка | Машины испытательные | EHF | 59373-14 | Диапазон измерений: Растяжение или сжатие (1 параметр), погрешность и (или) неопределенность (класс, разряд): В соответствии с описанием типа | В соответствии с описанием типа | Нет | 3468
000000017648 | Нет | Поверка выезд | Машины испытательные | EHF | 59373-14 | Диапазон измерений: Растяжение или сжатие (1 параметр), погрешность и (или) неопределенность (класс, разряд): В соответствии с описанием типа | В соответствии с описанием типа | Нет | 3468
000000017650 | Нет | Поверка выезд | Машины испытательные | ИР-1М | 58877-14 | Диапазон измерений: Растяжение или сжатие (1 параметр), погрешность и (или) неопределенность (класс, разряд): В соответствии с описанием типа | В соответствии с описанием типа | Нет | 3468
000000017650 | Нет | Поверка | Машины испытательные | ИР-1М | 58877-14 | Диапазон измерений: Растяжение или сжатие (1 параметр), погрешность и (или) неопределенность (класс, разряд): В соответствии с описанием типа | В соответствии с описанием типа | Нет | 3468
000000036442 | Нет | Поверка выезд | Машины испытательные | РМБ-30М | 832-53 | Диапазон измерений: Растяжение или сжатие (1 параметр), погрешность и (или) неопределенность (класс, разряд): В соответствии с описанием типа | В соответствии с описанием типа | Нет | 3468
000000036442 | Нет | Поверка | Машины испытательные | РМБ-30М | 832-53 | Диапазон измерений: Растяжение или сжатие (1 параметр), погрешность и (или) неопределенность (класс, разряд): В соответствии с описанием типа | В соответствии с описанием типа | Нет | 3468
000000037538 | Нет | Поверка | Машины испытательные | Т052/Е | 50696-12 | Диапазон измерений: В полном объёме, погрешность и (или) неопределенность (класс, разряд): В соответствии с описанием типа | В соответствии с описанием типа | Нет | 6000
000000037538 | Нет | Поверка выезд | Машины испытательные | Т052/Е | 50696-12 | Диапазон измерений: В полном объёме, погрешность и (или) неопределенность (класс, разряд): В соответствии с описанием типа | В соответствии с описанием типа | Нет | 6000
000000038432 | Нет | Поверка | Машины испытательные | Е160-01N/AH/0006 | 65079-16 | Диапазон измерений: В полном объёме, погрешность и (или) неопределенность (класс, разряд): В соответствии с описанием типа | В соответствии с описанием типа | Нет | 6000
000000038432 | Нет | Поверка выезд | Машины испытательные | Е160-01N/AH/0006 | 65079-16 | Диапазон измерений: В полном объёме, погрешность и (или) неопределенность (класс, разряд): В соответствии с описанием типа | В соответствии с описанием типа | Нет | 6000
000000042189 | Нет | Поверка выезд | Машины испытательные | C, Е | 65079-16 | Диапазон измерений: В полном объёме, погрешность и (или) неопределенность (класс, разряд): В соответствии с описанием типа | В соответствии с описанием типа | Нет | 6651
000000042189 | Нет | Поверка | Машины испытательные | C, Е | 65079-16 | Диапазон измерений: В полном объёме, погрешность и (или) неопределенность (класс, разряд): В соответствии с описанием типа | В соответствии с описанием типа | Нет | 6651
000000043361 | Нет | Поверка | Машины испытательные | AGS-X | 57680-14 | Диапазон измерений: В полном объёме, погрешность и (или) неопределенность (класс, разряд): В соответствии с описанием типа | В соответствии с описанием типа | Нет | 6651
000000043361 | Нет | Поверка выезд | Машины испытательные | AGS-X | 57680-14 | Диапазон измерений: В полном объёме, погрешность и (или) неопределенность (класс, разряд): В соответствии с описанием типа | В соответствии с описанием типа | Нет | 6651
000000044255 | Нет | Поверка | Машины испытательные | MATEST мод. C, E | 33829-07 | Диапазон измерений: В полном объёме, погрешность и (или) неопределенность (класс, разряд): В соответствии с описанием типа | В соответствии с описанием типа | Нет | 6000
000000044255 | Нет | Поверка выезд | Машины испытательные | MATEST мод. C, E | 33829-07 | Диапазон измерений: В полном объёме, погрешность и (или) неопределенность (класс, разряд): В соответствии с описанием типа | В соответствии с описанием типа | Нет | 6000
000000045201 | Нет | Поверка выезд | Машины испытательные | GOTECH | 61327-15 | Диапазон измерений: Растяжение или сжатие (1 параметр), погрешность и (или) неопределенность (класс, разряд): В соответствии с описанием типа | В соответствии с описанием типа | Нет | 3468
000000045201 | Нет | Поверка | Машины испытательные | GOTECH | 61327-15 | Диапазон измерений: Растяжение или сжатие (1 параметр), погрешность и (или) неопределенность (класс, разряд): В соответствии с описанием типа | В соответствии с описанием типа | Нет | 3468
000000046826 | Нет | Поверка | Машины испытательные | EHF | 59373-14 | Диапазон измерений: НПИ до 200 кН, погрешность и (или) неопределенность (класс, разряд): ПГ 0,5% | ПГ 0,5% | Нет | 6651
000000046826 | Нет | Поверка выезд | Машины испытательные | EHF | 59373-14 | Диапазон измерений: НПИ до 200 кН, погрешность и (или) неопределенность (класс, разряд): ПГ 0,5% | ПГ 0,5% | Нет | 6651
000000050536 | Нет | Поверка | Машины испытательные | ИП, ИР и Р | 54048-13 |  |  | Нет | 6000
000000050536 | Нет | Поверка выезд | Машины испытательные | ИП, ИР и Р | 54048-13 |  |  | Нет | 6000
000000003012 | Нет | Калибровка выезд | Машины испытательные до 50 кгс |  | <> |  |  | Нет | 3735
Г00000000200 |  | Поверка выезд | Машины испытательные (растяжение или сжатие) |  |  |  |  | Нет | 3468
Г00000000200 |  | Поверка | Машины испытательные (растяжение или сжатие) |  |  |  |  | Нет | 3468
000000017594 | Нет | Поверка выезд | Машины испытательные гидравлические | Super L | 36472-12 | Диапазон измерений: Растяжение или сжатие (1 параметр), погрешность и (или) неопределенность (класс, разряд): В соответствии с описанием типа | В соответствии с описанием типа | Нет | 3468
000000017594 | Нет | Поверка | Машины испытательные гидравлические | Super L | 36472-12 | Диапазон измерений: Растяжение или сжатие (1 параметр), погрешность и (или) неопределенность (класс, разряд): В соответствии с описанием типа | В соответствии с описанием типа | Нет | 3468
000000017592 | Нет | Поверка | Машины испытательные гидравлические для испытаний на сжатие | YAW, YE-W, YE-S, YE | 37140-08 | Диапазон измерений: Растяжение или сжатие (1 параметр), погрешность и (или) неопределенность (класс, разряд): В соответствии с описанием типа | В соответствии с описанием типа | Нет | 3468
000000017592 | Нет | Поверка выезд | Машины испытательные гидравлические для испытаний на сжатие | YAW, YE-W, YE-S, YE | 37140-08 | Диапазон измерений: Растяжение или сжатие (1 параметр), погрешность и (или) неопределенность (класс, разряд): В соответствии с описанием типа | В соответствии с описанием типа | Нет | 3468
000000044587 | Нет | Поверка | Машины испытательные для определения предела прочности формовочных и стержневых смесей | 04116 | 10650-07 | Диапазон измерений: Растяжение или сжатие (1 параметр), погрешность и (или) неопределенность (класс, разряд): В соответствии с описанием типа | В соответствии с описанием типа | Нет | 3468
000000044587 | Нет | Поверка выезд | Машины испытательные для определения предела прочности формовочных и стержневых смесей | 04116 | 10650-07 | Диапазон измерений: Растяжение или сжатие (1 параметр), погрешность и (или) неопределенность (класс, разряд): В соответствии с описанием типа | В соответствии с описанием типа | Нет | 3468
000000017606 | Нет | Поверка | Машины испытательные модернизированные | МИ-М | 42759-09 | Диапазон измерений: Растяжение или сжатие (1 параметр), погрешность и (или) неопределенность (класс, разряд): В соответствии с описанием типа | В соответствии с описанием типа | Нет | 3468
000000017606 | Нет | Поверка выезд | Машины испытательные модернизированные | МИ-М | 42759-09 | Диапазон измерений: Растяжение или сжатие (1 параметр), погрешность и (или) неопределенность (класс, разряд): В соответствии с описанием типа | В соответствии с описанием типа | Нет | 3468
000000017570 | Нет | Поверка выезд | Машины испытательные разрывные | МИРПК-1000К | 20553-00 | Диапазон измерений: Растяжение или сжатие (1 параметр), погрешность и (или) неопределенность (класс, разряд): В соответствии с описанием типа | В соответствии с описанием типа | Нет | 3468
000000017570 | Нет | Поверка | Машины испытательные разрывные | МИРПК-1000К | 20553-00 | Диапазон измерений: Растяжение или сжатие (1 параметр), погрешность и (или) неопределенность (класс, разряд): В соответствии с описанием типа | В соответствии с описанием типа | Нет | 3468
000000045695 | Нет | Поверка | Машины испытательные разрывные | МТ | 28883-07 | Диапазон измерений: Растяжение или сжатие (1 параметр), погрешность и (или) неопределенность (класс, разряд): В соответствии с описанием типа | В соответствии с описанием типа | Нет | 3468
000000045695 | Нет | Поверка выезд | Машины испытательные разрывные | МТ | 28883-07 | Диапазон измерений: Растяжение или сжатие (1 параметр), погрешность и (или) неопределенность (класс, разряд): В соответствии с описанием типа | В соответствии с описанием типа | Нет | 3468
000000003014 | Нет | Калибровка выезд | МАШИНЫ ИСПЫТАТЕЛЬНЫЕ свыше 50 кгс |  | <> |  |  | Нет | 3984
000000017667 | Нет | Поверка | Машины испытательные сервогидравлические | Powertest | 67907-17 | Диапазон измерений: Растяжение или сжатие (1 параметр), погрешность и (или) неопределенность (класс, разряд): В соответствии с описанием типа | В соответствии с описанием типа | Нет | 3468
000000017667 | Нет | Поверка выезд | Машины испытательные сервогидравлические | Powertest | 67907-17 | Диапазон измерений: Растяжение или сжатие (1 параметр), погрешность и (или) неопределенность (класс, разряд): В соответствии с описанием типа | В соответствии с описанием типа | Нет | 3468
000000017615 | Нет | Поверка выезд | Машины испытательные сервоуправляемые | Powertest | 47521-11 | Диапазон измерений: Растяжение или сжатие (1 параметр), погрешность и (или) неопределенность (класс, разряд): В соответствии с описанием типа | В соответствии с описанием типа | Нет | 3468
000000017615 | Нет | Поверка | Машины испытательные сервоуправляемые | Powertest | 47521-11 | Диапазон измерений: Растяжение или сжатие (1 параметр), погрешность и (или) неопределенность (класс, разряд): В соответствии с описанием типа | В соответствии с описанием типа | Нет | 3468
000000003008 | Нет | Поверка | МАШИНЫ ИСПЫТАТЕЛЬНЫЕ УНИВЕРСАЛЬНЫЕ | TIME WDW | 54491-13 | Диапазон измерений: Растяжение или сжатие (1 параметр), погрешность и (или) неопределенность (класс, разряд): В соответствии с описанием типа | В соответствии с описанием типа | Нет | 3468
000000003008 | Нет | Поверка выезд | МАШИНЫ ИСПЫТАТЕЛЬНЫЕ УНИВЕРСАЛЬНЫЕ | TIME WDW | 54491-13 | Диапазон измерений: Растяжение или сжатие (1 параметр), погрешность и (или) неопределенность (класс, разряд): В соответствии с описанием типа | В соответствии с описанием типа | Нет | 3468
000000017559 | Нет | Поверка выезд | Машины испытательные универсальные | УМ-5 | 1211-58 | Диапазон измерений: В полном объёме, погрешность и (или) неопределенность (класс, разряд): В соответствии с описанием типа | В соответствии с описанием типа | Нет | 6651
000000017559 | Нет | Поверка | Машины испытательные универсальные | УМ-5 | 1211-58 | Диапазон измерений: В полном объёме, погрешность и (или) неопределенность (класс, разряд): В соответствии с описанием типа | В соответствии с описанием типа | Нет | 6651
000000017568 | Нет | Поверка выезд | Машины испытательные универсальные | МУП-100 | 1583-64 | Диапазон измерений: В полном объёме, погрешность и (или) неопределенность (класс, разряд): В соответствии с описанием типа | В соответствии с описанием типа | Нет | 6651
000000017568 | Нет | Поверка | Машины испытательные универсальные | МУП-100 | 1583-64 | Диапазон измерений: В полном объёме, погрешность и (или) неопределенность (класс, разряд): В соответствии с описанием типа | В соответствии с описанием типа | Нет | 6651
000000017582 | Нет | Поверка выезд | Машины испытательные универсальные | EZ20 и EZ50 | 27542-04 |  |  | Нет | 3468
000000017628 | Нет | Поверка выезд | Машины испытательные универсальные | HxKU | 49747-12 |  |  | Нет | 3468
000000017629 | Нет | Поверка выезд | Машины испытательные универсальные | UT | 56317-14 |  |  | Нет | 3468
000000036453 | Нет | Поверка выезд | Машины испытательные универсальные | H5K-TЕ | 27603-04 | Диапазон измерений: В полном объёме, погрешность и (или) неопределенность (класс, разряд): В соответствии с описанием типа | В соответствии с описанием типа | Нет | 6651
000000036453 | Нет | Поверка | Машины испытательные универсальные | H5K-TЕ | 27603-04 | Диапазон измерений: В полном объёме, погрешность и (или) неопределенность (класс, разряд): В соответствии с описанием типа | В соответствии с описанием типа | Нет | 6651
000000036456 | Нет | Поверка выезд | Машины испытательные универсальные | H1K-S | 34038-07 | Диапазон измерений: В полном объёме, погрешность и (или) неопределенность (класс, разряд): В соответствии с описанием типа | В соответствии с описанием типа | Нет | 6651
000000036456 | Нет | Поверка | Машины испытательные универсальные | H1K-S | 34038-07 | Диапазон измерений: В полном объёме, погрешность и (или) неопределенность (класс, разряд): В соответствии с описанием типа | В соответствии с описанием типа | Нет | 6651
000000036958 | Нет | Поверка выезд | Машины испытательные универсальные | HxK-T | 27603-04 | Диапазон измерений: В полном объёме, погрешность и (или) неопределенность (класс, разряд): В соответствии с описанием типа | В соответствии с описанием типа | Нет | 6651
000000036958 | Нет | Поверка | Машины испытательные универсальные | HxK-T | 27603-04 | Диапазон измерений: В полном объёме, погрешность и (или) неопределенность (класс, разряд): В соответствии с описанием типа | В соответствии с описанием типа | Нет | 6651
000000037180 | Нет | Поверка | Машины испытательные универсальные | AT/CT | 34773-07 | Диапазон измерений: В полном объёме, погрешность и (или) неопределенность (класс, разряд): В соответствии с описанием типа | В соответствии с описанием типа | Нет | 6651
000000037180 | Нет | Поверка выезд | Машины испытательные универсальные | AT/CT | 34773-07 | Диапазон измерений: В полном объёме, погрешность и (или) неопределенность (класс, разряд): В соответствии с описанием типа | В соответствии с описанием типа | Нет | 6651
000000037303 | Нет | Поверка выезд | Машины испытательные универсальные | РКМ 200.2 | 72742-18 | Диапазон измерений: В полном объёме, погрешность и (или) неопределенность (класс, разряд): В соответствии с описанием типа | В соответствии с описанием типа | Нет | 6651
000000037303 | Нет | Поверка | Машины испытательные универсальные | РКМ 200.2 | 72742-18 | Диапазон измерений: В полном объёме, погрешность и (или) неопределенность (класс, разряд): В соответствии с описанием типа | В соответствии с описанием типа | Нет | 6651
000000037383 | Нет | Поверка выезд | Машины испытательные универсальные | Inspekt и Inspekt desk | 29583-05 | Диапазон измерений: В полном объёме, погрешность и (или) неопределенность (класс, разряд): В соответствии с описанием типа | В соответствии с описанием типа | Нет | 6651
000000037383 | Нет | Поверка | Машины испытательные универсальные | Inspekt и Inspekt desk | 29583-05 | Диапазон измерений: В полном объёме, погрешность и (или) неопределенность (класс, разряд): В соответствии с описанием типа | В соответствии с описанием типа | Нет | 6651
000000038411 | Нет | Поверка | Машины испытательные универсальные | LRX plus | 27348-04 | Диапазон измерений: В полном объёме, погрешность и (или) неопределенность (класс, разряд): В соответствии с описанием типа | В соответствии с описанием типа | Нет | 6651
000000038411 | Нет | Поверка выезд | Машины испытательные универсальные | LRX plus | 27348-04 | Диапазон измерений: В полном объёме, погрешность и (или) неопределенность (класс, разряд): В соответствии с описанием типа | В соответствии с описанием типа | Нет | 6651
000000039183 | Нет | Поверка выезд | Машины испытательные универсальные | РЭМ.1-2-А-1-4 | 76470-19 | Диапазон измерений: В полном объёме, погрешность и (или) неопределенность (класс, разряд): В соответствии с описанием типа | В соответствии с описанием типа | Нет | 6651
000000039183 | Нет | Поверка | Машины испытательные универсальные | РЭМ.1-2-А-1-4 | 76470-19 | Диапазон измерений: В полном объёме, погрешность и (или) неопределенность (класс, разряд): В соответствии с описанием типа | В соответствии с описанием типа | Нет | 6651
000000039344 | Нет | Поверка выезд | Машины испытательные универсальные | ТРМ Tochline | 76233-19 | Диапазон измерений: В полном объёме, погрешность и (или) неопределенность (класс, разряд): В соответствии с описанием типа | В соответствии с описанием типа | Нет | 6651
000000039344 | Нет | Поверка | Машины испытательные универсальные | ТРМ Tochline | 76233-19 | Диапазон измерений: В полном объёме, погрешность и (или) неопределенность (класс, разряд): В соответствии с описанием типа | В соответствии с описанием типа | Нет | 6651
000000039348 | Нет | Поверка выезд | Машины испытательные универсальные | ИР 5082 | 50109-12 | Диапазон измерений: В полном объёме, погрешность и (или) неопределенность (класс, разряд): В соответствии с описанием типа | В соответствии с описанием типа | Нет | 6651
000000039348 | Нет | Поверка | Машины испытательные универсальные | ИР 5082 | 50109-12 | Диапазон измерений: В полном объёме, погрешность и (или) неопределенность (класс, разряд): В соответствии с описанием типа | В соответствии с описанием типа | Нет | 6651
000000039570 | Нет | Поверка выезд | Машины испытательные универсальные | LR | 27348-04 | Диапазон измерений: В полном объёме, погрешность и (или) неопределенность (класс, разряд): В соответствии с описанием типа | В соответствии с описанием типа | Нет | 6651
000000039570 | Нет | Поверка | Машины испытательные универсальные | LR | 27348-04 | Диапазон измерений: В полном объёме, погрешность и (или) неопределенность (класс, разряд): В соответствии с описанием типа | В соответствии с описанием типа | Нет | 6651
000000039615 | Нет | Поверка | Машины испытательные универсальные | WDW | 35931-07 | Диапазон измерений: Растяжение или сжатие (1 параметр), погрешность и (или) неопределенность (класс, разряд): В соответствии с описанием типа | В соответствии с описанием типа | Нет | 3468
000000039615 | Нет | Поверка выезд | Машины испытательные универсальные | WDW | 35931-07 | Диапазон измерений: Растяжение или сжатие (1 параметр), погрешность и (или) неопределенность (класс, разряд): В соответствии с описанием типа | В соответствии с описанием типа | Нет | 3468
000000041064 | Нет | Поверка выезд | Машины испытательные универсальные | РЭМ | 57528-14 | Диапазон измерений: В полном объёме, погрешность и (или) неопределенность (класс, разряд): В соответствии с описанием типа | В соответствии с описанием типа | Нет | 6651
000000041064 | Нет | Поверка | Машины испытательные универсальные | РЭМ | 57528-14 | Диапазон измерений: В полном объёме, погрешность и (или) неопределенность (класс, разряд): В соответствии с описанием типа | В соответствии с описанием типа | Нет | 6651
000000042555 | Нет | Поверка выезд | Машины испытательные универсальные | РГМ | 57860-14 | Диапазон измерений: В полном объёме, погрешность и (или) неопределенность (класс, разряд): В соответствии с описанием типа | В соответствии с описанием типа | Нет | 6651
000000042555 | Нет | Поверка | Машины испытательные универсальные | РГМ | 57860-14 | Диапазон измерений: В полном объёме, погрешность и (или) неопределенность (класс, разряд): В соответствии с описанием типа | В соответствии с описанием типа | Нет | 6651
000000043993 | Нет | Поверка | Машины испытательные универсальные | Inspekt H, Inspekt H-F | 60972-15 | Диапазон измерений: В полном объёме, погрешность и (или) неопределенность (класс, разряд): В соответствии с описанием типа | В соответствии с описанием типа | Нет | 6651
000000043993 | Нет | Поверка выезд | Машины испытательные универсальные | Inspekt H, Inspekt H-F | 60972-15 | Диапазон измерений: В полном объёме, погрешность и (или) неопределенность (класс, разряд): В соответствии с описанием типа | В соответствии с описанием типа | Нет | 6651
000000044121 | Нет | Поверка выезд | Машины испытательные универсальные | ИТС 8000 | 68432-17 | Диапазон измерений: В полном объёме, погрешность и (или) неопределенность (класс, разряд): В соответствии с описанием типа | В соответствии с описанием типа | Нет | 6651
000000044121 | Нет | Поверка | Машины испытательные универсальные | ИТС 8000 | 68432-17 | Диапазон измерений: В полном объёме, погрешность и (или) неопределенность (класс, разряд): В соответствии с описанием типа | В соответствии с описанием типа | Нет | 6651
000000045669 | Нет | Поверка выезд | Машины испытательные универсальные | HxK-T | 27603-09 | Диапазон измерений: Растяжение или сжатие (1 параметр), погрешность и (или) неопределенность (класс, разряд): В соответствии с описанием типа | В соответствии с описанием типа | Нет | 3468
000000045669 | Нет | Поверка | Машины испытательные универсальные | HxK-T | 27603-09 | Диапазон измерений: Растяжение или сжатие (1 параметр), погрешность и (или) неопределенность (класс, разряд): В соответствии с описанием типа | В соответствии с описанием типа | Нет | 3468
000000046198 | Нет | Поверка | Машины испытательные универсальные | AG | 44557-10 | Диапазон измерений: В полном объёме, погрешность и (или) неопределенность (класс, разряд): В соответствии с описанием типа | В соответствии с описанием типа | Нет | 6651
000000046198 | Нет | Поверка выезд | Машины испытательные универсальные | AG | 44557-10 | Диапазон измерений: В полном объёме, погрешность и (или) неопределенность (класс, разряд): В соответствии с описанием типа | В соответствии с описанием типа | Нет | 6651
000000046644 | Нет | Поверка | Машины испытательные универсальные | серии РКМ svo | 78933-20 | Диапазон измерений: В полном объёме, погрешность и (или) неопределенность (класс, разряд): В соответствии с описанием типа | В соответствии с описанием типа | Нет | 6651
000000046644 | Нет | Поверка выезд | Машины испытательные универсальные | серии РКМ svo | 78933-20 | Диапазон измерений: В полном объёме, погрешность и (или) неопределенность (класс, разряд): В соответствии с описанием типа | В соответствии с описанием типа | Нет | 6651
000000048108 | Нет | Поверка выезд | Машины испытательные универсальные | ИР5081 | 49654-12 |  |  | Нет | 6651
000000048108 | Нет | Поверка | Машины испытательные универсальные | ИР5081 | 49654-12 |  |  | Нет | 6651
000000048370 | Нет | Поверка | Машины испытательные универсальные | МТ | 57296-14 |  |  | Нет | 6651
000000048370 | Нет | Поверка выезд | Машины испытательные универсальные | МТ | 57296-14 |  |  | Нет | 6651
000000050097 | Нет | Поверка | Машины испытательные универсальные | МИМ | 82572-21 |  |  | Нет | 6651
000000050097 | Нет | Поверка выезд | Машины испытательные универсальные | МИМ | 82572-21 |  |  | Нет | 6651
000000050509 | Нет | Поверка | Машины испытательные универсальные | серии ИР 509 | 67314-17 |  |  | Нет | 6651
000000050509 | Нет | Поверка выезд | Машины испытательные универсальные | серии ИР 509 | 67314-17 |  |  | Нет | 6651
Г00000000201 |  | Поверка | Машины испытательные универсальные |  |  |  |  | Нет | 6651
Г00000000201 |  | Поверка выезд | Машины испытательные универсальные |  |  |  |  | Нет | 6651
000000048288 | Нет | Поверка | Машины испытательные универсальные гидравлические | WAW-B, WAW-E, WEW-B, WES-B, SMT | 68069-17 | Диапазон измерений: НПИ до 2000 кН, погрешность и (или) неопределенность (класс, разряд): не менее 0,5% до 200 кН, не менее 1% до 2000 кН | не менее 0,5% до 200 кН, не менее 1% до 2000 кН | Нет | 6651
000000048288 | Нет | Поверка выезд | Машины испытательные универсальные гидравлические | WAW-B, WAW-E, WEW-B, WES-B, SMT | 68069-17 | Диапазон измерений: НПИ до 2000 кН, погрешность и (или) неопределенность (класс, разряд): не менее 0,5% до 200 кН, не менее 1% до 2000 кН | не менее 0,5% до 200 кН, не менее 1% до 2000 кН | Нет | 6651
000000037540 | Нет | Поверка выезд | Машины испытательные универсальные электромеханические | TINIUS OLSEN серии 10ST | 64805-16 | Диапазон измерений: В полном объёме, погрешность и (или) неопределенность (класс, разряд): В соответствии с описанием типа | В соответствии с описанием типа | Нет | 6651
000000037540 | Нет | Поверка | Машины испытательные универсальные электромеханические | TINIUS OLSEN серии 10ST | 64805-16 | Диапазон измерений: В полном объёме, погрешность и (или) неопределенность (класс, разряд): В соответствии с описанием типа | В соответствии с описанием типа | Нет | 6651
000000017668 | Нет | Поверка выезд | Машины испытательные электромеханические | Eurotest | 67833-17 | Диапазон измерений: Растяжение или сжатие (1 параметр), погрешность и (или) неопределенность (класс, разряд): В соответствии с описанием типа | В соответствии с описанием типа | Нет | 3468
000000017668 | Нет | Поверка | Машины испытательные электромеханические | Eurotest | 67833-17 | Диапазон измерений: Растяжение или сжатие (1 параметр), погрешность и (или) неопределенность (класс, разряд): В соответствии с описанием типа | В соответствии с описанием типа | Нет | 3468
000000038811 | Нет | Поверка выезд | Машины испытательные электромеханические | WDW | 57205-14 | Диапазон измерений: В полном объёме, погрешность и (или) неопределенность (класс, разряд): В соответствии с описанием типа | В соответствии с описанием типа | Нет | 6651
000000038811 | Нет | Поверка | Машины испытательные электромеханические | WDW | 57205-14 | Диапазон измерений: В полном объёме, погрешность и (или) неопределенность (класс, разряд): В соответствии с описанием типа | В соответствии с описанием типа | Нет | 6651
000000040359 | Нет | Поверка | Машины испытательные электромеханические | WDW | 57205-14 | Диапазон измерений: В полном объёме, погрешность и (или) неопределенность (класс, разряд): В соответствии с описанием типа | В соответствии с описанием типа | Нет | 6651
000000040359 | Нет | Поверка выезд | Машины испытательные электромеханические | WDW | 57205-14 | Диапазон измерений: В полном объёме, погрешность и (или) неопределенность (класс, разряд): В соответствии с описанием типа | В соответствии с описанием типа | Нет | 6651
000000017616 | Нет | Поверка | Машины испытательные электромеханические сервоуправляемые | Eurotest | 47520-11 | Диапазон измерений: Растяжение или сжатие (1 параметр), погрешность и (или) неопределенность (класс, разряд): В соответствии с описанием типа | В соответствии с описанием типа | Нет | 3468
000000017616 | Нет | Поверка выезд | Машины испытательные электромеханические сервоуправляемые | Eurotest | 47520-11 | Диапазон измерений: Растяжение или сжатие (1 параметр), погрешность и (или) неопределенность (класс, разряд): В соответствии с описанием типа | В соответствии с описанием типа | Нет | 3468
000000003019 | Нет | Калибровка выезд | МАШИНЫ ИСПЫТАТЕЛЬНЫЕ ЭЛЕКТРОННЫЕ |  | <> |  |  | Нет | 5187
000000003020 | Нет | Калибровка выезд | Машины испытательные электронные универсальные |  | <> |  |  | Нет | 6651
000000013854 | Нет | Поверка выезд | Машины координатно-измерительные | ROMER Absolute Arm серий 73, 75 | 48042-11 |  |  | Нет | 36252
000000013854 | Нет | Поверка | Машины координатно-измерительные | ROMER Absolute Arm серий 73, 75 | 48042-11 |  |  | Нет | 32952
000000013781 | Нет | Поверка | Машины координатно-измерительные мобильные | FARO Prime | 53105-13 |  |  | Нет | 32952
000000013781 | Нет | Поверка выезд | Машины координатно-измерительные мобильные | FARO Prime | 53105-13 |  |  | Нет | 36252
000000014014 | Нет | Поверка | Машины координатно-измерительные мобильные | AMPG, Gauge | 62982-16 |  |  | Нет | 39816
000000014014 | Нет | Поверка выезд | Машины координатно-измерительные мобильные | AMPG, Gauge | 62982-16 |  |  | Нет | 43803
000000044256 | Нет | Поверка выезд | Машины координатно-измерительные мобильные | AMPG 36Р | 62982-16 |  |  | Нет | 36252
000000044256 | Нет | Поверка | Машины координатно-измерительные мобильные | AMPG 36Р | 62982-16 |  |  | Нет | 32952
000000049232 | Нет | Поверка выезд | Машины координатно-измерительные мобильные | FARO ARM EDGE | 50856-12 |  |  | Нет | 43803
000000049232 | Нет | Поверка | Машины координатно-измерительные мобильные | FARO ARM EDGE | 50856-12 |  |  | Нет | 39816
000000048796 | Нет | Поверка | Машины координатно-измерительные мостового типа | COORD3 MCT | 89114-23 |  |  | Нет | 39816
000000048796 | Нет | Поверка выезд | Машины координатно-измерительные мостового типа | COORD3 MCT | 89114-23 |  |  | Нет | 43803
000000013901 | Нет | Поверка выезд | Машины координатно-измерительные портативные | ROMER ABSOLUTE ARM | 65928-16 |  |  | Нет | 36252
000000013901 | Нет | Поверка | Машины координатно-измерительные портативные | ROMER ABSOLUTE ARM | 65928-16 |  |  | Нет | 32952
000000024466 | Нет | Поверка | Машины координатно-измерительные портативные | Hexagon ABSOLUTE ARM | 75762-19 |  |  | Нет | 32952
000000024466 | Нет | Поверка выезд | Машины координатно-измерительные портативные | Hexagon ABSOLUTE ARM | 75762-19 |  |  | Нет | 36252
000000014029 | Нет | Поверка выезд | Машины координатные измерительные | CONTURA G2 | 54225-13 |  |  | Нет | 43803
000000014029 | Нет | Поверка | Машины координатные измерительные | CONTURA G2 | 54225-13 |  |  | Нет | 39816
000000014037 | Нет | Поверка | Машины координатные измерительные | DuraMax | 50781-12 |  |  | Нет | 39816
000000014037 | Нет | Поверка выезд | Машины координатные измерительные | DuraMax | 50781-12 |  |  | Нет | 43803
000000014045 | Нет | Поверка выезд | Машины координатные измерительные | HERA, EOS, ARES | 27740-04 |  |  | Нет | 43803
000000014045 | Нет | Поверка | Машины координатные измерительные | HERA, EOS, ARES | 27740-04 |  |  | Нет | 39816
000000014069 | Нет | Поверка выезд | Машины координатные измерительные | PRIMUS | 65530-16 |  |  | Нет | 43803
000000014069 | Нет | Поверка | Машины координатные измерительные | PRIMUS | 65530-16 |  |  | Нет | 39816
000000014085 | Нет | Поверка выезд | Машины координатные измерительные | PRISMO | 16166-97 |  |  | Нет | 43803
000000014085 | Нет | Поверка | Машины координатные измерительные | PRISMO | 16166-97 |  |  | Нет | 39816
000000046252 | Нет | Поверка выезд | Машины координатные измерительные | MMZ G | 65074-16 |  |  | Нет | 43803
000000046252 | Нет | Поверка | Машины координатные измерительные | MMZ G | 65074-16 |  |  | Нет | 39816
000000013773 | Нет | Поверка выезд | Машины координатные измерительные мобильные | FARO Gage, FARO Gage - PLUS, FARO PowerGage, Fusion FaroArm, Quantum FaroArm, FaroArm Platinum | 41588-09 |  |  | Нет | 36252
000000013773 | Нет | Поверка | Машины координатные измерительные мобильные | FARO Gage, FARO Gage - PLUS, FARO PowerGage, Fusion FaroArm, Quantum FaroArm, FaroArm Platinum | 41588-09 |  |  | Нет | 32952
000000013910 | Нет | Поверка выезд | Машины координатные измерительные портативные | Romer 73, Romer 75, CimCore 73, CimCore 75 | 48067-11 |  |  | Нет | 36252
000000013910 | Нет | Поверка | Машины координатные измерительные портативные | Romer 73, Romer 75, CimCore 73, CimCore 75 | 48067-11 |  |  | Нет | 32952
000000024464 | Нет | Поверка выезд | Машины координатные измерительные портативные | CimCore 5000 INFINITE | 29845-05 |  |  | Нет | 36252
000000024464 | Нет | Поверка | Машины координатные измерительные портативные | CimCore 5000 INFINITE | 29845-05 |  |  | Нет | 32952
000000024465 | Нет | Поверка | Машины координатные измерительные портативные | CimCore 3000i, CimCore 4000 STINGER II | 27606-04 |  |  | Нет | 32952
000000024465 | Нет | Поверка выезд | Машины координатные измерительные портативные | CimCore 3000i, CimCore 4000 STINGER II | 27606-04 |  |  | Нет | 36252
000000004871 | Нет | Поверка | Машины оптико-механические для измерения длин | ИЗМ-1 | 903-76 |  |  | Нет | 10977
000000028015 | Нет | Поверка | Машины оптико-механические для измерения длин | ИЗМ-2 | 1353-76 | Диапазон измерений: 0-2000 мм, погрешность и (или) неопределенность (класс, разряд): ПГ ± (0,3+0,9·10-5L) мкм | ПГ ± (0,3+0,9·10-5L) мкм | Нет | 10977
000000001489 | Нет | Поверка | Машины оптико-механические для измерения длин концевые | ИЗМ-11 | 1353-60 |  |  | Нет | 10977
000000030689 | Нет | Поверка выезд | Машины разрывные | ИР 5113-100 | 20227-00 | Диапазон измерений: 0-50 кгс; 0-100 кгс; 0-250 кгс, погрешность и (или) неопределенность (класс, разряд): ПГ 1% | ПГ 1% | Нет | 3468
000000030689 | Нет | Поверка | Машины разрывные | ИР 5113-100 | 20227-00 | Диапазон измерений: 0-50 кгс; 0-100 кгс; 0-250 кгс, погрешность и (или) неопределенность (класс, разряд): ПГ 1% | ПГ 1% | Нет | 3468
000000036438 | Нет | Поверка выезд | Машины разрывные | ИР 5047-50 | 12734-04 | Диапазон измерений: Растяжение или сжатие (1 параметр), погрешность и (или) неопределенность (класс, разряд): В соответствии с описанием типа | В соответствии с описанием типа | Нет | 3468
000000036438 | Нет | Поверка | Машины разрывные | ИР 5047-50 | 12734-04 | Диапазон измерений: Растяжение или сжатие (1 параметр), погрешность и (или) неопределенность (класс, разряд): В соответствии с описанием типа | В соответствии с описанием типа | Нет | 3468
000000036439 | Нет | Поверка выезд | Машины разрывные | РМУ-0,05-1 | 3218-72 | Диапазон измерений: Растяжение или сжатие (1 параметр), погрешность и (или) неопределенность (класс, разряд): В соответствии с описанием типа | В соответствии с описанием типа | Нет | 3468
000000036439 | Нет | Поверка | Машины разрывные | РМУ-0,05-1 | 3218-72 | Диапазон измерений: Растяжение или сжатие (1 параметр), погрешность и (или) неопределенность (класс, разряд): В соответствии с описанием типа | В соответствии с описанием типа | Нет | 3468
000000036441 | Нет | Поверка | Машины разрывные | ИР 5040-5 | 12604-04 | Диапазон измерений: Растяжение или сжатие (1 параметр), погрешность и (или) неопределенность (класс, разряд): В соответствии с описанием типа | В соответствии с описанием типа | Нет | 3468
000000036441 | Нет | Поверка выезд | Машины разрывные | ИР 5040-5 | 12604-04 | Диапазон измерений: Растяжение или сжатие (1 параметр), погрешность и (или) неопределенность (класс, разряд): В соответствии с описанием типа | В соответствии с описанием типа | Нет | 3468
000000037883 | Нет | Поверка выезд | Машины разрывные | 2055Р-0,5; 2054Г-5 | 8348-81 | Диапазон измерений: Растяжение или сжатие (1 параметр), погрешность и (или) неопределенность (класс, разряд): В соответствии с описанием типа | В соответствии с описанием типа | Нет | 3468
000000037883 | Нет | Поверка | Машины разрывные | 2055Р-0,5; 2054Г-5 | 8348-81 | Диапазон измерений: Растяжение или сжатие (1 параметр), погрешность и (или) неопределенность (класс, разряд): В соответствии с описанием типа | В соответствии с описанием типа | Нет | 3468
000000039382 | Нет | Поверка выезд | Машины разрывные | Р-5 | 3315-72 | Диапазон измерений: Растяжение или сжатие (1 параметр), погрешность и (или) неопределенность (класс, разряд): В соответствии с описанием типа | В соответствии с описанием типа | Нет | 3468
000000039382 | Нет | Поверка | Машины разрывные | Р-5 | 3315-72 | Диапазон измерений: Растяжение или сжатие (1 параметр), погрешность и (или) неопределенность (класс, разряд): В соответствии с описанием типа | В соответствии с описанием типа | Нет | 3468
000000040124 | Нет | Поверка выезд | Машины разрывные | 2055Р-0,5; 2054Г-5 | 8348-81 | Диапазон измерений: Растяжение или сжатие (1 параметр), погрешность и (или) неопределенность (класс, разряд): В соответствии с описанием типа | В соответствии с описанием типа | Нет | 3468
000000040124 | Нет | Поверка | Машины разрывные | 2055Р-0,5; 2054Г-5 | 8348-81 | Диапазон измерений: Растяжение или сжатие (1 параметр), погрешность и (или) неопределенность (класс, разряд): В соответствии с описанием типа | В соответствии с описанием типа | Нет | 3468
000000040304 | Нет | Поверка выезд | Машины разрывные | И1140М | 45859-10 | Диапазон измерений: Растяжение или сжатие (1 параметр), погрешность и (или) неопределенность (класс, разряд): В соответствии с описанием типа | В соответствии с описанием типа | Нет | 3468
000000040304 | Нет | Поверка | Машины разрывные | И1140М | 45859-10 | Диапазон измерений: Растяжение или сжатие (1 параметр), погрешность и (или) неопределенность (класс, разряд): В соответствии с описанием типа | В соответствии с описанием типа | Нет | 3468
000000044007 | Нет | Поверка выезд | Машины разрывные | ИР 5047-50 | 12734-99 | Диапазон измерений: Растяжение или сжатие (1 параметр), погрешность и (или) неопределенность (класс, разряд): В соответствии с описанием типа | В соответствии с описанием типа | Нет | 3468
000000044007 | Нет | Поверка | Машины разрывные | ИР 5047-50 | 12734-99 | Диапазон измерений: Растяжение или сжатие (1 параметр), погрешность и (или) неопределенность (класс, разряд): В соответствии с описанием типа | В соответствии с описанием типа | Нет | 3468
000000044708 | Нет | Поверка | Машины разрывные | РМИ-60 | 842-63 | Диапазон измерений: В полном объёме, погрешность и (или) неопределенность (класс, разряд): В соответствии с описанием типа | В соответствии с описанием типа | Нет | 6651
000000044708 | Нет | Поверка выезд | Машины разрывные | РМИ-60 | 842-63 | Диапазон измерений: В полном объёме, погрешность и (или) неопределенность (класс, разряд): В соответствии с описанием типа | В соответствии с описанием типа | Нет | 6651
000000048672 | Нет | Поверка выезд | Машины разрывные | ИР 5074-3 | 54993-13 |  |  | Нет | 3468
000000048672 | Нет | Поверка | Машины разрывные | ИР 5074-3 | 54993-13 |  |  | Нет | 3468
000000002992 | Нет | Поверка выезд | Машины разрывные для испытания на растяжение проволоки, металлической ленты, тонкого листа | Р-0,5 | 3737-73 |  |  | Нет | 3321
000000040930 | Нет | Поверка выезд | Машины разрывные для испытания образцов материалов на растяжение при усилии до 500 кгс | МР-0,5-1 | 1463-61 | Диапазон измерений: В полном объёме, погрешность и (или) неопределенность (класс, разряд): В соответствии с описанием типа | В соответствии с описанием типа | Нет | 6651
000000040930 | Нет | Поверка | Машины разрывные для испытания образцов материалов на растяжение при усилии до 500 кгс | МР-0,5-1 | 1463-61 | Диапазон измерений: В полном объёме, погрешность и (или) неопределенность (класс, разряд): В соответствии с описанием типа | В соответствии с описанием типа | Нет | 6651
000000048320 | Нет | Поверка | Машины разрывные для испытания пластмасс | 2167 Р-50 | 11284-88 | Диапазон измерений: В соответствии с описанием типа, погрешность и (или) неопределенность (класс, разряд): Растяжение или сжатие | Растяжение или сжатие | Нет | 3468
000000048320 | Нет | Поверка выезд | Машины разрывные для испытания пластмасс | 2167 Р-50 | 11284-88 | Диапазон измерений: В соответствии с описанием типа, погрешность и (или) неопределенность (класс, разряд): Растяжение или сжатие | Растяжение или сжатие | Нет | 3468
000000030688 | Нет | Поверка | Машины разрывные для испытания текстильных материалов | РТ-250М | 1449-70 | Диапазон измерений: 0-2,5 кН, погрешность и (или) неопределенность (класс, разряд): ПГ 1% | ПГ 1% | Нет | 3468
000000030688 | Нет | Поверка выезд | Машины разрывные для испытания текстильных материалов | РТ-250М | 1449-70 | Диапазон измерений: 0-2,5 кН, погрешность и (или) неопределенность (класс, разряд): ПГ 1% | ПГ 1% | Нет | 3468
000000002993 | Нет | Поверка выезд | Машины разрывные для статических испытаний металлов | Р-5 | 3761-73 |  |  | Нет | 3321
000000035780 | Нет | Поверка выезд | Машины разрывные для статических испытаний металлов | Р-10, Р-20, Р-5, Р-50, Р-100 | 3761-73 | Диапазон измерений: Растяжение или сжатие (1 параметр), погрешность и (или) неопределенность (класс, разряд): В соответствии с описанием типа | В соответствии с описанием типа | Нет | 3468
000000035780 | Нет | Поверка | Машины разрывные для статических испытаний металлов | Р-10, Р-20, Р-5, Р-50, Р-100 | 3761-73 | Диапазон измерений: Растяжение или сжатие (1 параметр), погрешность и (или) неопределенность (класс, разряд): В соответствии с описанием типа | В соответствии с описанием типа | Нет | 3468
000000035574 | Нет | Поверка | Машины разрывные испытательные | РМ-50 | 5649-97 | Диапазон измерений: Растяжение или сжатие (1 параметр), погрешность и (или) неопределенность (класс, разряд): В соответствии с описанием типа | В соответствии с описанием типа | Нет | 3468
000000035574 | Нет | Поверка выезд | Машины разрывные испытательные | РМ-50 | 5649-97 | Диапазон измерений: Растяжение или сжатие (1 параметр), погрешность и (или) неопределенность (класс, разряд): В соответствии с описанием типа | В соответствии с описанием типа | Нет | 3468
000000002991 | Нет | Поверка выезд | Машины разрывные испытательные для резины | РМИ-250 | 1835-63 |  |  | Нет | 3321
000000014053 | Нет | Поверка | Машины трехкоординатные измерительные | MicroVal/Reflex/ Etalon Derby/GAGE 2000 | 17370-03 |  |  | Нет | 39816
000000014053 | Нет | Поверка выезд | Машины трехкоординатные измерительные | MicroVal/Reflex/ Etalon Derby/GAGE 2000 | 17370-03 |  |  | Нет | 43803
000000014061 | Нет | Поверка | Машины трехкоординатные измерительные | GLOBAL | 22428-10 |  |  | Нет | 39816
000000014061 | Нет | Поверка выезд | Машины трехкоординатные измерительные | GLOBAL | 22428-10 |  |  | Нет | 43803
000000023307 | Нет | Поверка выезд | Машины трехкоординатные измерительные | MicroVal/Reflex/ Etalon Derby/GAGE 2000 | 17370-03 |  |  | Нет | 43803
000000023307 | Нет | Поверка | Машины трехкоординатные измерительные | MicroVal/Reflex/ Etalon Derby/GAGE 2000 | 17370-03 |  |  | Нет | 39816
000000024470 | Нет | Поверка выезд | Машины трехкоординатные измерительные | SPECTRUM™ | 29992-05 |  |  | Нет | 43803
000000024470 | Нет | Поверка | Машины трехкоординатные измерительные | SPECTRUM™ | 29992-05 |  |  | Нет | 39816
000000040778 | Нет | Поверка выезд | Машины трехкоординатные измерительные | Performance 07.10.07 | 22428-05 |  |  | Нет | 43803
000000040778 | Нет | Поверка | Машины трехкоординатные измерительные | Performance 07.10.07 | 22428-05 |  |  | Нет | 39816
000000041961 | Нет | Поверка | Машины трехкоординатные измерительные | TESA MICRO-HITE 3D DCC | 29314-08 |  |  | Нет | 39816
000000041961 | Нет | Поверка выезд | Машины трехкоординатные измерительные | TESA MICRO-HITE 3D DCC | 29314-08 |  |  | Нет | 43803
000000044945 | Нет | Поверка выезд | Машины трехкоординатные измерительные | DEA Delta | 58275-14 |  |  | Нет | 43803
000000044945 | Нет | Поверка | Машины трехкоординатные измерительные | DEA Delta | 58275-14 |  |  | Нет | 39816
Г00000000286 |  | Поверка выезд | Машины трехкоординатные измерительные |  |  |  |  | Нет | 43803
Г00000000286 |  | Поверка | Машины трехкоординатные измерительные |  |  |  |  | Нет | 39816
Г00000001083 |  | Калибровка | Машины трехкоординатные измерительные (К) |  |  |  |  | Нет | 39816
000000002985 | Нет | Поверка выезд | Машины универсальные испытательные | ГМС-50 | 955-54 |  |  | Нет | 3468
000000002987 | Нет | Поверка выезд | Машины универсальные испытательные | УММ-50 | 955-63 |  |  | Нет | 3321
000000037279 | Нет | Поверка выезд | Машины универсальные испытательные | Z | 20385-11 | Диапазон измерений: В полном объёме, погрешность и (или) неопределенность (класс, разряд): В соответствии с описанием типа | В соответствии с описанием типа | Нет | 6651
000000037279 | Нет | Поверка | Машины универсальные испытательные | Z | 20385-11 | Диапазон измерений: В полном объёме, погрешность и (или) неопределенность (класс, разряд): В соответствии с описанием типа | В соответствии с описанием типа | Нет | 6651
000000037307 | Нет | Поверка | Машины универсальные испытательные | ГМС-50 | 955-54 | Диапазон измерений: В полном объёме, погрешность и (или) неопределенность (класс, разряд): В соответствии с описанием типа | В соответствии с описанием типа | Нет | 6651
000000037307 | Нет | Поверка выезд | Машины универсальные испытательные | ГМС-50 | 955-54 | Диапазон измерений: В полном объёме, погрешность и (или) неопределенность (класс, разряд): В соответствии с описанием типа | В соответствии с описанием типа | Нет | 6651
000000038863 | Нет | Поверка | Машины универсальные испытательные | Alliance и Synergie RT5KN | 20880-01 | Диапазон измерений: В полном объёме, погрешность и (или) неопределенность (класс, разряд): В соответствии с описанием типа | В соответствии с описанием типа | Нет | 6651
000000038863 | Нет | Поверка выезд | Машины универсальные испытательные | Alliance и Synergie RT5KN | 20880-01 | Диапазон измерений: В полном объёме, погрешность и (или) неопределенность (класс, разряд): В соответствии с описанием типа | В соответствии с описанием типа | Нет | 6651
000000039455 | Нет | Поверка | Машины универсальные испытательные | AI | 41764-09 | Диапазон измерений: В полном объёме, погрешность и (или) неопределенность (класс, разряд): В соответствии с описанием типа | В соответствии с описанием типа | Нет | 6651
000000039455 | Нет | Поверка выезд | Машины универсальные испытательные | AI | 41764-09 | Диапазон измерений: В полном объёме, погрешность и (или) неопределенность (класс, разряд): В соответствии с описанием типа | В соответствии с описанием типа | Нет | 6651
000000041085 | Нет | Поверка выезд | Машины универсальные испытательные | QUASAR | 57058-14 | Диапазон измерений: В полном объёме, погрешность и (или) неопределенность (класс, разряд): В соответствии с описанием типа | В соответствии с описанием типа | Нет | 6651
000000041085 | Нет | Поверка | Машины универсальные испытательные | QUASAR | 57058-14 | Диапазон измерений: В полном объёме, погрешность и (или) неопределенность (класс, разряд): В соответствии с описанием типа | В соответствии с описанием типа | Нет | 6651
000000045290 | Нет | Поверка выезд | Машины универсальные испытательные | LFM | 22711-12 | Диапазон измерений: Растяжение или сжатие (1 параметр), погрешность и (или) неопределенность (класс, разряд): В соответствии с описанием типа | В соответствии с описанием типа | Нет | 3468
000000045290 | Нет | Поверка | Машины универсальные испытательные | LFM | 22711-12 | Диапазон измерений: Растяжение или сжатие (1 параметр), погрешность и (или) неопределенность (класс, разряд): В соответствии с описанием типа | В соответствии с описанием типа | Нет | 3468
000000047469 | Нет | Поверка | Машины универсальные испытательные | УММ | 1550-68 |  |  | Нет | 3468
000000047469 | Нет | Поверка выезд | Машины универсальные испытательные | УММ | 1550-68 |  |  | Нет | 3468
000000047578 | Нет | Поверка выезд | Машины универсальные испытательные | TIRAtest 2800 | 23512-16 |  |  | Нет | 6651
000000047578 | Нет | Поверка | Машины универсальные испытательные | TIRAtest 2800 | 23512-16 |  |  | Нет | 6651
000000049315 | Нет | Поверка | Машины универсальные испытательные | Z | 65734-16 |  |  | Нет | 6651
000000049315 | Нет | Поверка выезд | Машины универсальные испытательные | Z | 65734-16 |  |  | Нет | 6651
000000049822 | Нет | Поверка | Машины универсальные испытательные | Z | 20385-00 |  |  | Нет | 6651
000000049822 | Нет | Поверка выезд | Машины универсальные испытательные | Z | 20385-00 |  |  | Нет | 6651
000000049741 | Нет | Поверка выезд | Машины универсальные испытательные для измерения параметров статических и усталостных испытаний материалов и изделий | QUASAR мод. 2,5; 5; 10; 25; 50; 100 | 37921-08 | Диапазон измерений: Универсальная (растяжение и сжатие), погрешность и (или) неопределенность (класс, разряд): ПГ 0,5%, 1,0% | ПГ 0,5%, 1,0% | Нет | 6651
000000049741 | Нет | Поверка | Машины универсальные испытательные для измерения параметров статических и усталостных испытаний материалов и изделий | QUASAR мод. 2,5; 5; 10; 25; 50; 100 | 37921-08 | Диапазон измерений: Универсальная (растяжение и сжатие), погрешность и (или) неопределенность (класс, разряд): ПГ 0,5%, 1,0% | ПГ 0,5%, 1,0% | Нет | 6651
000000047692 | Нет | Калибровка | Мегаомметр | М4100/4 | 57408-14 |  |  | Нет | 1236
000000047692 | Нет | Поверка | Мегаомметр | М4100/4 | 57408-14 |  |  | Нет | 1236
000000050508 | Нет | Поверка | Мегаомметр | YOKOGAWA 3213A |  |  |  | Нет | 2085
000000050508 | Нет | Калибровка | Мегаомметр | YOKOGAWA 3213A |  |  |  | Нет | 2085
000000049830 | Нет | Калибровка | Мегаомметр UNIT-T | UT511 |  |  |  | Нет | 2085
000000049830 | Нет | Поверка | Мегаомметр UNIT-T | UT511 |  |  |  | Нет | 2085
000000002269 | Нет | Поверка | Мегаомметры | ЦС0202 | 38890-13 |  |  | Нет | 3363
000000003613 | Нет | Калибровка | Мегаомметры | Е6-24 и Е6-24/1 | 25405-08 |  |  | Нет | 2085
000000003613 | Нет | Поверка | Мегаомметры | Е6-24 и Е6-24/1 | 25405-08 |  |  | Нет | 2085
000000006122 | Нет | Калибровка | Мегаомметры | Ф4101 | 4542-74 |  |  | Нет | 1236
000000006122 | Нет | Поверка | Мегаомметры | Ф4101 | 4542-74 |  |  | Нет | 1236
000000006125 | Нет | Поверка | Мегаомметры | ЭС0202/1-Г, ЭС0202/2-Г (старое обозначение ЭСО202/1,2, ЭСО202/1,2-Г) | 14883-95 |  |  | Нет | 1236
000000006125 | Нет | Калибровка | Мегаомметры | ЭС0202/1-Г, ЭС0202/2-Г (старое обозначение ЭСО202/1,2, ЭСО202/1,2-Г) | 14883-95 |  |  | Нет | 1236
000000006127 | Нет | Калибровка | Мегаомметры | М1-ЖТ | 19394-00 |  |  | Нет | 2085
000000006127 | Нет | Поверка | Мегаомметры | М1-ЖТ | 19394-00 |  |  | Нет | 2085
000000006128 | Нет | Калибровка | Мегаомметры | Ф4102/1-1М, Ф4102/2-1М | 9225-88 |  |  | Нет | 1236
000000006128 | Нет | Поверка | Мегаомметры | Ф4102/1-1М, Ф4102/2-1М | 9225-88 |  |  | Нет | 1236
000000006129 | Нет | Калибровка | Мегаомметры | ЭСО210, ЭСО210-Г | 21320-01 |  |  | Нет | 1236
000000006129 | Нет | Поверка | Мегаомметры | ЭСО210, ЭСО210-Г | 21320-01 |  |  | Нет | 1236
000000014395 | Нет | Поверка | Мегаомметры | C.A 65 | 28432-04 |  |  | Нет | 9576
000000018025 | Нет | Поверка | Мегаомметры | М1428, М1628, М1428.1, М1628.1 | 9075-87 |  |  | Нет | 774
000000018027 | Нет | Поверка | Мегаомметры | Ф4100 | 4120-74 |  |  | Нет | 1236
000000018027 | Нет | Калибровка | Мегаомметры | Ф4100 | 4120-74 |  |  | Нет | 1236
000000018028 | Нет | Калибровка | Мегаомметры | М4100/1-5 | 3424-73 |  |  | Нет | 1236
000000018028 | Нет | Поверка | Мегаомметры | М4100/1-5 | 3424-73 |  |  | Нет | 1236
000000018033 | Нет | Поверка | Мегаомметры | Fluke 1520 | 28097-04 |  |  | Нет | 6405
000000018033 | Нет | Калибровка | Мегаомметры | Fluke 1520 | 28097-04 |  |  | Нет | 6405
000000018034 | Нет | Поверка | Мегаомметры | Fluke 1550B | 27823-04 |  |  | Нет | 6405
000000018034 | Нет | Калибровка | Мегаомметры | Fluke 1550B | 27823-04 |  |  | Нет | 6405
000000018036 | Нет | Калибровка | Мегаомметры | Е6-31, Е6-31/1 и Е6-32 | 53668-13 |  |  | Нет | 6405
000000018036 | Нет | Поверка | Мегаомметры | Е6-31, Е6-31/1 и Е6-32 | 53668-13 |  |  | Нет | 6405
000000033500 | Нет | Поверка | Мегаомметры | Е6-24, Е6-24/1 и Е6-24/2 | 47135-11 | Диапазон измерений: в соответствии с описанием типа, погрешность и (или) неопределенность (класс, разряд): - | - | Нет | 2085
000000033500 | Нет | Калибровка | Мегаомметры | Е6-24, Е6-24/1 и Е6-24/2 | 47135-11 | Диапазон измерений: в соответствии с описанием типа, погрешность и (или) неопределенность (класс, разряд): - | - | Нет | 2085
000000034805 | Нет | Калибровка | Мегаомметры | ПСИ-2500 | 63466-16 |  |  | Нет | 2085
000000034805 | Нет | Поверка | Мегаомметры | ПСИ-2500 | 63466-16 |  |  | Нет | 2085
000000036733 | Нет | Калибровка | Мегаомметры | М4122 | 40999-15 |  |  | Нет | 2085
000000036733 | Нет | Поверка | Мегаомметры | М4122 | 40999-15 |  |  | Нет | 2085
000000036773 | Нет | Поверка | Мегаомметры | М4122 | 40999-09 |  |  | Нет | 2085
000000036773 | Нет | Калибровка | Мегаомметры | М4122 | 40999-09 |  |  | Нет | 2085
000000037212 | Нет | Калибровка | Мегаомметры | C.A 6500 | 61209-15 |  |  | Нет | 6405
000000037212 | Нет | Поверка | Мегаомметры | C.A 6500 | 61209-15 |  |  | Нет | 6405
000000037915 | Нет | Поверка | Мегаомметры | ЭС0210, ЭС0210-Г | 21320-11 | Диапазон измерений: согласно описанию типа, погрешность и (или) неопределенность (класс, разряд): КТ 2,5 | КТ 2,5 | Нет | 1236
000000037915 | Нет | Калибровка | Мегаомметры | ЭС0210, ЭС0210-Г | 21320-11 | Диапазон измерений: согласно описанию типа, погрешность и (или) неопределенность (класс, разряд): КТ 2,5 | КТ 2,5 | Нет | 1236
000000043062 | Нет | Поверка | Мегаомметры | Ф4102/1, Ф4102/2 | 9225-83 |  |  | Нет | 1236
000000043062 | Нет | Калибровка | Мегаомметры | Ф4102/1, Ф4102/2 | 9225-83 |  |  | Нет | 1236
000000043354 | Нет | Поверка | Мегаомметры | ЭС0210, ЭС0210-Г | 66449-17 |  |  | Нет | 1236
000000043354 | Нет | Калибровка | Мегаомметры | ЭС0210, ЭС0210-Г | 66449-17 |  |  | Нет | 1236
000000046099 | Нет | Поверка | Мегаомметры | Е6-40 | 64074-16 |  |  | Нет | 2085
000000046099 | Нет | Калибровка | Мегаомметры | Е6-40 | 64074-16 |  |  | Нет | 2085
000000048444 | Нет | Калибровка | Мегаомметры | М3, М 3-1, М4 | 23935-02 |  |  | Нет | 2085
000000048444 | Нет | Поверка | Мегаомметры | М3, М 3-1, М4 | 23935-02 |  |  | Нет | 2085
000000049648 | Нет | Поверка | Мегаомметры | Е6-22 | 26051-10 |  |  | Нет | 2085
000000049648 | Нет | Калибровка | Мегаомметры | Е6-22 | 26051-10 |  |  | Нет | 2085
000000050359 | Нет | Поверка | Мегаомметры | Е6-23 | 26050-03 |  |  | Нет | 6405
000000050359 | Нет | Калибровка | Мегаомметры | Е6-23 | 26050-03 |  |  | Нет | 6405
000000050569 | Нет | Калибровка | Мегаомметры | М6, М6-1, М6-2, М6-3, М6-4, М6-ЖТ | 29831-05 |  |  | Нет | 2085
000000050569 | Нет | Поверка | Мегаомметры | М6, М6-1, М6-2, М6-3, М6-4, М6-ЖТ | 29831-05 |  |  | Нет | 2085
000000038284 | Нет | Калибровка выезд | Мегаомметры стрелочные | ПрофКип-ЭС202/1Г, ПрофКип-ЭС202/2Г, ПрофКип-ЭС202/3Г, ПрофКип-ЭС202/4Г, ПрофКип-ЭС202/5Г | 44134-10 |  |  | Нет | 1236
000000038284 | Нет | Калибровка | Мегаомметры стрелочные | ПрофКип-ЭС202/1Г, ПрофКип-ЭС202/2Г, ПрофКип-ЭС202/3Г, ПрофКип-ЭС202/4Г, ПрофКип-ЭС202/5Г | 44134-10 |  |  | Нет | 1236
000000038284 | Нет | Поверка | Мегаомметры стрелочные | ПрофКип-ЭС202/1Г, ПрофКип-ЭС202/2Г, ПрофКип-ЭС202/3Г, ПрофКип-ЭС202/4Г, ПрофКип-ЭС202/5Г | 44134-10 |  |  | Нет | 1236
000000038284 | Нет | Поверка выезд | Мегаомметры стрелочные | ПрофКип-ЭС202/1Г, ПрофКип-ЭС202/2Г, ПрофКип-ЭС202/3Г, ПрофКип-ЭС202/4Г, ПрофКип-ЭС202/5Г | 44134-10 |  |  | Нет | 1236
Г00000001505 |  | Поверка | Мегаомметры стрелочные |  |  |  |  | Нет | 1236
Г00000001505 |  | Калибровка | Мегаомметры стрелочные |  |  |  |  | Нет | 1236
000000006208 | Нет | Калибровка | Мегаомметры цифровые | АМ-2002 | 21410-01 |  |  | Нет | 2085
000000006208 | Нет | Поверка | Мегаомметры цифровые | АМ-2002 | 21410-01 |  |  | Нет | 2085
000000050360 | Нет | Поверка | Мегаомметры цифровые | МЕГОМ-300 | 67754-17 |  |  | Нет | 6405
000000050360 | Нет | Калибровка | Мегаомметры цифровые | МЕГОМ-300 | 67754-17 |  |  | Нет | 6405
Г00000001506 |  | Поверка | Мегаомметры цифровые |  |  |  |  | Нет | 2085
Г00000001506 |  | Калибровка | Мегаомметры цифровые |  |  |  |  | Нет | 2085
Г00000001507 |  | Поверка | Мегаомметры цифровые многофункциональные |  |  |  |  | Нет | 6405
Г00000001507 |  | Калибровка | Мегаомметры цифровые многофункциональные |  |  |  |  | Нет | 6405
000000036526 | Нет | Поверка | Мегаомметры щитовые ударопрочные | М1503 и М1603 | 2267-67 |  |  | Нет | 1236
000000036526 | Нет | Калибровка | Мегаомметры щитовые ударопрочные | М1503 и М1603 | 2267-67 |  |  | Нет | 1236
000000006105 | Нет | Поверка | Мегомметры | М1101М | 101-62 |  |  | Нет | 1236
000000006105 | Нет | Калибровка | Мегомметры | М1101М | 101-62 |  |  | Нет | 1236
000000018022 | Нет | Калибровка выезд | Мегомметры | МС-05, МС-06, МС-07 |  |  |  | Нет | 816
000000018022 | Нет | Калибровка | Мегомметры | МС-05, МС-06, МС-07 |  |  |  | Нет | 774
000000018024 | Нет | Поверка | Мегомметры | М1101М | 101-62 |  |  | Нет | 774
000000039982 | Нет | Поверка | Мегомметры | Е6-16 | 4415-74 |  |  | Нет | 1236
000000039982 | Нет | Калибровка | Мегомметры | Е6-16 | 4415-74 |  |  | Нет | 1236
000000006111 | Нет | Калибровка | Мегомметры переносные с непосредственным отсчетом в рудничном нормальном исполнении | М1102/1 | 2090-65 |  |  | Нет | 1236
000000006111 | Нет | Поверка | Мегомметры переносные с непосредственным отсчетом в рудничном нормальном исполнении | М1102/1 | 2090-65 |  |  | Нет | 1236
000000005074 | Нет | Ремонт | МЕЛКИЙ РЕМОНТ ФХ СИ |  |  | Диапазон измерений: Соответсвует описанию типа, погрешность и (или) неопределенность (класс, разряд): - |  | Нет | 1185
000000017447 | Нет | Поверка | Мензурки 50, 100, 250, 500, 1000 см3 | Нет данных | 26770-04 | Диапазон измерений: 3 отметки, погрешность и (или) неопределенность (класс, разряд): В соответствии с описанием типа | В соответствии с описанием типа | Нет | 726
000000036845 | Нет | Поверка | Мензурки 50, 100, 250, 500, 1000 см3 | 50 см3 | 26770-04 | Диапазон измерений: 3 отметки, погрешность и (или) неопределенность (класс, разряд): В соответствии с описанием типа | В соответствии с описанием типа | Нет | 726
000000047517 | Нет | Поверка | Мензурки 50, 100, 250, 500, 1000 см3 |  | 77849-20 |  |  | Нет | 726
000000035605 | Нет | Поверка | Мензурки вместимостью 50, 100, 250, 500, 1000 мл | Мензурка вместимостью1000 мл | 91-69 | Диапазон измерений: 3 отметки, погрешность и (или) неопределенность (класс, разряд): В соответствии с описанием типа | В соответствии с описанием типа | Нет | 726
000000043147 | Нет | Калибровка | Мера вместимости пластиковая |  |  | Диапазон измерений: 5 отметок, погрешность и (или) неопределенность (класс, разряд): В соответствии с описанием типа | В соответствии с описанием типа | Нет | 1878
000000043147 | Нет | Поверка | Мера вместимости пластиковая |  |  | Диапазон измерений: 5 отметок, погрешность и (или) неопределенность (класс, разряд): В соответствии с описанием типа | В соответствии с описанием типа | Нет | 1878
000000038077 | Нет | Поверка | Мера вместимости стеклянная | Цилиндр |  | Диапазон измерений: 5 отметок, погрешность и (или) неопределенность (класс, разряд): В соответствии с описанием типа | В соответствии с описанием типа | Нет | 1878
000000038077 | Нет | Калибровка | Мера вместимости стеклянная | Цилиндр |  | Диапазон измерений: 5 отметок, погрешность и (или) неопределенность (класс, разряд): В соответствии с описанием типа | В соответствии с описанием типа | Нет | 1878
000000038078 | Нет | Калибровка | Мера вместимости стеклянная | Стакан мерный |  | Диапазон измерений: 5 отметок, погрешность и (или) неопределенность (класс, разряд): В соответствии с описанием типа | В соответствии с описанием типа | Нет | 1878
000000038078 | Нет | Поверка | Мера вместимости стеклянная | Стакан мерный |  | Диапазон измерений: 5 отметок, погрешность и (или) неопределенность (класс, разряд): В соответствии с описанием типа | В соответствии с описанием типа | Нет | 1878
000000039620 | Нет | Поверка | Мера вместимости стеклянная | бюретка |  | Диапазон измерений: 5 отметок, погрешность и (или) неопределенность (класс, разряд): В соответствии с описанием типа | В соответствии с описанием типа | Нет | 1878
000000039620 | Нет | Калибровка | Мера вместимости стеклянная | бюретка |  | Диапазон измерений: 5 отметок, погрешность и (или) неопределенность (класс, разряд): В соответствии с описанием типа | В соответствии с описанием типа | Нет | 1878
000000041107 | Нет | Калибровка | Мера вместимости стеклянная | колба |  |  |  | Нет | 282
000000038783 | Нет | Калибровка | Мера вместимости стеклянная пикнометр | ПЖ-2-50 |  |  |  | Нет | 315
000000034013 | Нет | Поверка | Мера вместимости стеклянная цилиндр мерный PYREX VISTA вместимостью 10 мл |  |  | Диапазон измерений: 3 отметки, погрешность и (или) неопределенность (класс, разряд): В соответствии с описанием типа | В соответствии с описанием типа | Нет | 726
000000031481 | Нет | Калибровка | Мера дефектоскопическая с искусственными поверхностными дефектами | ОСО-Г |  |  |  | Нет | 3447
000000043851 | Нет | Калибровка | мера длины концевая до 100 мм |  |  |  |  | Нет | 186
000000043853 | Да | Калибровка | мера длины концевая до 100 мм | 71,5 м |  |  |  | Нет | 186
000000024480 | Нет | Калибровка | Мера оптической плотности (без рассчета неопределенности) |  |  | Диапазон измерений: от 0 до 4,0 Б, погрешность и (или) неопределенность (класс, разряд): - | - | Нет | 1575
000000024477 | Нет | Калибровка | Мера оптической плотности (с рассчетом неопределенности) |  |  | Диапазон измерений: от 0 до 4,0 Б, погрешность и (или) неопределенность (класс, разряд): - | - | Нет | 3549
Г00000000003 |  | Калибровка | Мера сопротивления однозначная (катушка) |  |  |  |  | Нет | 3063
Г00000000003 |  | Поверка | Мера сопротивления однозначная (катушка) |  |  |  |  | Нет | 3063
000000046479 | Нет | Калибровка | Мера ультразвуковая УМД101-1 | Мера ультразвуковая УМД101-1 |  |  |  | Нет | 1815
000000045454 | Нет | Поверка | Мера частот собственных механических колебаний МЧСК-К К69-96 |  |  |  |  | Нет | 4188
000000045454 | Нет | Калибровка | Мера частот собственных механических колебаний МЧСК-К К69-96 |  |  |  |  | Нет | 4188
000000018161 | Нет | Поверка | Мера электрического сопротивления постоянного тока многозначная | Р3026-1 | 56523-14 |  |  | Нет | 10482
000000046222 | Нет | Калибровка выезд | Мерник металлический технический | К7-ВМА | 22964-02 | Диапазон измерений: до 1000 л, погрешность и (или) неопределенность (класс, разряд): В соответствии с описанием типа | В соответствии с описанием типа | Нет | 9831
000000048526 | Нет | Поверка | Мерник эталонный 1-го разряда | М1р-1000Г | 49191-12 | Диапазон измерений: 1000 дм3, погрешность и (или) неопределенность (класс, разряд): 1 разряд | 1 разряд | Нет | 15270
000000043178 | Нет | Поверка | Мерники | ТКС-М, ТЦС | 787-72 | Диапазон измерений: 500 л, погрешность и (или) неопределенность (класс, разряд): 2 разряд | 2 разряд | Нет | 5160
000000043179 | Нет | Поверка | Мерники | ТКС-М, ТЦС | 787-72 |  |  | Нет | 3549
000000043179 | Нет | Поверка выезд | Мерники | ТКС-М, ТЦС | 787-72 |  |  | Нет | 3549
000000043180 | Нет | Поверка | Мерники | ТКС-М, ТЦС | 787-72 | Диапазон измерений: 500 л, погрешность и (или) неопределенность (класс, разряд): 2 разряд | 2 разряд | Нет | 5160
000000043181 | Нет | Поверка | Мерники | ТКС-М, ТЦС | 787-72 | Диапазон измерений: 500 л, погрешность и (или) неопределенность (класс, разряд): 2 разряд | 2 разряд | Нет | 5160
000000043182 | Нет | Поверка | Мерники | ТКС-М, ТЦС | 787-72 | Диапазон измерений: 500 л, погрешность и (или) неопределенность (класс, разряд): 2 разряд | 2 разряд | Нет | 5160
000000043184 | Нет | Поверка | Мерники | ТКС-М, ТЦС | 787-72 | Диапазон измерений: 500 л, погрешность и (или) неопределенность (класс, разряд): 2 разряд | 2 разряд | Нет | 5160
Г00000000218 |  | Поверка | Мерники 1 разряда 10 л, 20 л |  |  |  |  | Нет | 3120
Г00000000220 |  | Поверка | Мерники 1 разряда 100 л |  |  |  |  | Нет | 6228
Г00000000223 |  | Поверка | Мерники 1 разряда 1000 л |  |  |  |  | Нет | 15270
Г00000000221 |  | Поверка | Мерники 1 разряда 200 л |  |  |  |  | Нет | 8223
Г00000000219 |  | Поверка | Мерники 1 разряда 50 л |  |  |  |  | Нет | 4818
Г00000000222 |  | Поверка | Мерники 1 разряда 500 л |  |  |  |  | Нет | 10329
Г00000000217 |  | Поверка | Мерники 1 разряда до 5 л |  |  |  |  | Нет | 2406
Г00000000211 |  | Поверка | Мерники 2 разряда 100 л |  |  |  |  | Нет | 2544
Г00000000214 |  | Поверка | Мерники 2 разряда 1000 л |  |  |  |  | Нет | 8421
Г00000000215 |  | Поверка | Мерники 2 разряда 1500 л |  |  |  |  | Нет | 11877
Г00000000212 |  | Поверка | Мерники 2 разряда 200 л |  |  |  |  | Нет | 3906
Г00000000216 |  | Поверка | Мерники 2 разряда 2000 л |  |  |  |  | Нет | 13290
Г00000000209 |  | Поверка | Мерники 2 разряда 50 л |  |  |  |  | Нет | 2070
Г00000000210 |  | Поверка | Мерники 2 разряда 50 л с градуировичной горловиной, с термокомпенсационной шкалой |  |  |  |  | Нет | 2886
Г00000000213 |  | Поверка | Мерники 2 разряда 500 л |  |  |  |  | Нет | 5160
Г00000000208 |  | Поверка | Мерники 2 разряда от 10 до 20 л с градуировичной горловиной, с термокомпенсационной шкалой |  |  |  |  | Нет | 2613
Г00000000207 |  | Поверка | Мерники 2 разряда от 2 до 20 л |  |  |  |  | Нет | 1647
000000040315 | Нет | Поверка | Мерники 2-го разряда со специальной шкалой | М2р-10-01СШ, М2р-20-01СШ, М2р-50-01СШ | 22343-01 | Диапазон измерений: 50 л с градуировичной горловиной, с термокомпенсационной шкалой, погрешность и (или) неопределенность (класс, разряд): 2 разряд | 2 разряд | Нет | 2886
000000044364 | Нет | Поверка | Мерники 2-го разряда со специальной шкалой | М2р-10-СШ | 22343-01 | Диапазон измерений: 10 л, 20 л с градуировичной горловиной, с термокомпенсационной шкалой, погрешность и (или) неопределенность (класс, разряд): 2 разряд | 2 разряд | Нет | 2613
000000029288 | Нет | Поверка | Мерники металлические 2-го разряда для сжиженных газов | ММСГ-1 | 22482-02 | Диапазон измерений: 10 дм 3, погрешность и (или) неопределенность (класс, разряд): ПГ 0,1 % | ПГ 0,1 % | Нет | 1647
000000036208 | Нет | Поверка | Мерники металлические 2-го разряда для сжиженных газов | ММСГ-1 | 22482-07 | Диапазон измерений: 10 л, 20 л с градуировичной горловиной, с термокомпенсационной шкалой, погрешность и (или) неопределенность (класс, разряд): 2 разряд | 2 разряд | Нет | 2613
000000047232 | Нет | Поверка | Мерники металлические 2-го разряда для сжиженных газов | ММСГ-1 | 22482-02 |  |  | Нет | 1647
000000017098 | Нет | Поверка | Мерники металлические образцовые 1-го разряда | М1р-2 | 5189-02 |  |  | Нет | 2406
000000017099 | Нет | Поверка | Мерники металлические образцовые 1-го разряда | М1р-200 | 5189-88 |  |  | Нет | 8259
000000017100 | Нет | Поверка | Мерники металлические образцовые 1-го разряда | М1р-200 | 5189-02 | Диапазон измерений: 200 л, погрешность и (или) неопределенность (класс, разряд): 1 разряд | 1 разряд | Нет | 8223
000000017101 | Нет | Поверка | Мерники металлические образцовые 1-го разряда | М1р-500 | 5189-88 |  |  | Нет | 10329
000000017103 | Нет | Поверка выезд | Мерники металлические образцовые 1-го разряда | М1р-1000 | 5189-88 |  |  | Нет | 16032
000000017103 | Нет | Поверка | Мерники металлические образцовые 1-го разряда | М1р-1000 | 5189-88 |  |  | Нет | 15270
000000017104 | Нет | Поверка | Мерники металлические образцовые 1-го разряда | М1р-1000 | 5189-02 |  |  | Нет | 15270
000000017849 | Нет | Поверка | Мерники металлические образцовые 1-го разряда | М1р-2, М1р-5 | 5189-88 | Диапазон измерений: до 5 л, погрешность и (или) неопределенность (класс, разряд): 1 разряд | 1 разряд | Нет | 2406
000000017850 | Нет | Поверка | Мерники металлические образцовые 1-го разряда | М1р-2, М1р-5 | 5189-02 | Диапазон измерений: до 5 л, погрешность и (или) неопределенность (класс, разряд): 1 разряд | 1 разряд | Нет | 2406
000000017851 | Нет | Поверка | Мерники металлические образцовые 1-го разряда | М1р-2, М1р-5 | 5189-88 | Диапазон измерений: до 5 л, погрешность и (или) неопределенность (класс, разряд): 1 разряд | 1 разряд | Нет | 2406
000000017852 | Нет | Поверка | Мерники металлические образцовые 1-го разряда | М1р-10, М1р-20 | 5189-02 | Диапазон измерений: 10 л, 20 л, погрешность и (или) неопределенность (класс, разряд): 1 разряд | 1 разряд | Нет | 3120
000000017855 | Нет | Поверка | Мерники металлические образцовые 1-го разряда | М1р-10, М1р-20 | 5189-88 | Диапазон измерений: 10 л, 20 л, погрешность и (или) неопределенность (класс, разряд): 1 разряд | 1 разряд | Нет | 3120
000000017856 | Нет | Поверка | Мерники металлические образцовые 1-го разряда | М1р-50 | 5189-02 |  |  | Нет | 4818
000000017857 | Нет | Поверка | Мерники металлические образцовые 1-го разряда | М1р-50 | 5189-88 | Диапазон измерений: 50 л, погрешность и (или) неопределенность (класс, разряд): 1 разряд | 1 разряд | Нет | 4818
000000017858 | Нет | Поверка | Мерники металлические образцовые 1-го разряда | М1р-100 | 5189-88 |  |  | Нет | 6228
000000017859 | Нет | Поверка | Мерники металлические образцовые 1-го разряда | М1р-100 | 5189-02 | Диапазон измерений: 100 л, погрешность и (или) неопределенность (класс, разряд): 1 разряд | 1 разряд | Нет | 6228
000000029010 | Нет | Поверка | Мерники металлические образцовые 1-го разряда | М1р-100-01 | 5189-88 | Диапазон измерений: 100 дм3, погрешность и (или) неопределенность (класс, разряд): 1 разряд | 1 разряд | Нет | 6228
000000029012 | Нет | Поверка | Мерники металлические образцовые 1-го разряда | М1р-200-01 | 5189-88 | Диапазон измерений: 200 дм3, погрешность и (или) неопределенность (класс, разряд): 1 разряд | 1 разряд | Нет | 8223
000000029117 | Нет | Поверка | Мерники металлические образцовые 1-го разряда | М1р-20-01 | 5189-88 | Диапазон измерений: 20 дм3, погрешность и (или) неопределенность (класс, разряд): 1 разряд | 1 разряд | Нет | 3120
000000029121 | Нет | Поверка | Мерники металлические образцовые 1-го разряда | М1р-50-01 | 5189-88 | Диапазон измерений: 50 дм3, погрешность и (или) неопределенность (класс, разряд): 1 разряд | 1 разряд | Нет | 4818
000000017105 | Нет | Поверка | Мерники металлические образцовые 2-го разряда | М2р-50 | 21422-01 | Диапазон измерений: 50 л, погрешность и (или) неопределенность (класс, разряд): 2 разряд | 2 разряд | Нет | 2070
000000017106 | Нет | Поверка | Мерники металлические образцовые 2-го разряда | М2р-50 | 5190-88 |  |  | Нет | 2070
000000017107 | Нет | Поверка | Мерники металлические образцовые 2-го разряда | М2р-100 | 21422-01 | Диапазон измерений: 100 л, погрешность и (или) неопределенность (класс, разряд): 2 разряд | 2 разряд | Нет | 2544
000000017109 | Нет | Поверка | Мерники металлические образцовые 2-го разряда | М2р-200 | 5190-88 | Диапазон измерений: 200 л, погрешность и (или) неопределенность (класс, разряд): 2 разряд | 2 разряд | Нет | 3906
000000017111 | Нет | Поверка | Мерники металлические образцовые 2-го разряда | М2р-500 | 21422-01 |  |  | Нет | 5160
000000017112 | Нет | Поверка | Мерники металлические образцовые 2-го разряда | М2р-500 | 5190-88 | Диапазон измерений: 500 л, погрешность и (или) неопределенность (класс, разряд): 2 разряд | 2 разряд | Нет | 5160
000000017118 | Нет | Поверка | Мерники металлические образцовые 2-го разряда | М2р-50-СШ, М2р-50-СШМ | 15511-01 | Диапазон измерений: 50 л с градуировичной горловиной, с термокомпенсационной шкалой, погрешность и (или) неопределенность (класс, разряд): 2 разряд | 2 разряд | Нет | 2886
000000017845 | Нет | Поверка | Мерники металлические образцовые 2-го разряда | М2р-2 | 21422-01 | Диапазон измерений: от 2 л до 20 л, погрешность и (или) неопределенность (класс, разряд): 2 разряд | 2 разряд | Нет | 1647
000000017846 | Нет | Поверка | Мерники металлические образцовые 2-го разряда | М2р-5 | 21422-01 | Диапазон измерений: от 2 л до 20 л, погрешность и (или) неопределенность (класс, разряд): 2 разряд | 2 разряд | Нет | 1647
000000017847 | Нет | Поверка | Мерники металлические образцовые 2-го разряда | М2р-10 | 21422-01 | Диапазон измерений: от 2 л до 20 л, погрешность и (или) неопределенность (класс, разряд): 2 разряд | 2 разряд | Нет | 1647
000000017848 | Нет | Поверка | Мерники металлические образцовые 2-го разряда | М2р-20 | 21422-01 | Диапазон измерений: от 2 л до 20 л, погрешность и (или) неопределенность (класс, разряд): 2 разряд | 2 разряд | Нет | 1647
000000017860 | Нет | Поверка | Мерники металлические образцовые 2-го разряда | М2р-2, М2р-5, М2р-10, М2р-20 | 5190-88 | Диапазон измерений: от 2 л до 20 л, погрешность и (или) неопределенность (класс, разряд): 2 разряд | 2 разряд | Нет | 1647
000000017863 | Нет | Поверка | Мерники металлические образцовые 2-го разряда | М2р-1500 | 21422-01 | Диапазон измерений: 1500 л, погрешность и (или) неопределенность (класс, разряд): 2 разряд | 2 разряд | Нет | 11877
000000017864 | Нет | Поверка | Мерники металлические образцовые 2-го разряда | М2р-2000 | 21422-01 | Диапазон измерений: 2000 л, погрешность и (или) неопределенность (класс, разряд): 2 разряд | 2 разряд | Нет | 13290
000000029015 | Нет | Поверка | Мерники металлические образцовые 2-го разряда | М2р-10-01 | 5190-88 | Диапазон измерений: 10 дм3, погрешность и (или) неопределенность (класс, разряд): 2 разряд | 2 разряд | Нет | 1647
000000029017 | Нет | Поверка | Мерники металлические образцовые 2-го разряда | М2р-50-01 | 5190-88 | Диапазон измерений: 50 дм3, погрешность и (или) неопределенность (класс, разряд): 2 разряд | 2 разряд | Нет | 2070
000000029018 | Нет | Поверка | Мерники металлические образцовые 2-го разряда | М2р-100-01М | 5190-88 | Диапазон измерений: 100 дм3, погрешность и (или) неопределенность (класс, разряд): 2 разряд | 2 разряд | Нет | 2544
000000029282 | Нет | Поверка | Мерники металлические образцовые 2-го разряда | М2р-20-СШ | 15511-01 | Диапазон измерений: 20 дм 3, погрешность и (или) неопределенность (класс, разряд): ПГ 0,1 % | ПГ 0,1 % | Нет | 2613
000000029287 | Нет | Поверка | Мерники металлические образцовые 2-го разряда | М2р-5-01М | 5190-88 | Диапазон измерений: 5 дм3, погрешность и (или) неопределенность (класс, разряд): ПГ 0,1 % | ПГ 0,1 % | Нет | 1647
000000037006 | Нет | Поверка | Мерники металлические образцовые 2-го разряда | М2р-10-СШ, М2р-10-СШМ, М2р-10-СШК, М2р-10-СШКМ, М2р-20-СШ, М2р-20-СШМ, М2р-50-СШ, М2р-50-СШМ | 15511-01 | Диапазон измерений: 10 л, 20 л с градуировичной горловиной, с термокомпенсационной шкалой, погрешность и (или) неопределенность (класс, разряд): 2 разряд | 2 разряд | Нет | 2613
000000017117 | Нет | Поверка | Мерники металлические специальные второго разряда | М 2Р-10-Ш-04, М 2Р-20-Ш-04 | 19290-01 | Диапазон измерений: 10 л, 20 л с градуировичной горловиной, с термокомпенсационной шкалой, погрешность и (или) неопределенность (класс, разряд): 2 разряд | 2 разряд | Нет | 2613
000000036836 | Нет | Поверка | Мерники металлические специальные второго разряда | М 2Р-10-Ш-04, М 2Р-20-Ш-04 | 19290-00 | Диапазон измерений: от 2 л до 20 л, погрешность и (или) неопределенность (класс, разряд): 2 разряд | 2 разряд | Нет | 1647
000000040080 | Нет | Поверка | Мерники металлические специальные второго разряда | М 2Р-10-Ш-04, М 2Р-20-Ш-04 | 19290-01 | Диапазон измерений: 10 л, 20 л, погрешность и (или) неопределенность (класс, разряд): 1 разряд | 1 разряд | Нет | 3120
000000003419 | Нет | Калибровка выезд | Мерники металлические технические | ММТ-75У, ММТ-75Н, ММТ-75У-1, ММТ-75Н-1, ММТ-250У, ММТ-250Н, ММТ-1000У, ММТ-1000Н | 15253-96 | Диапазон измерений: от 1000 л до 2500 л, погрешность и (или) неопределенность (класс, разряд): В соответствии с описанием типа | В соответствии с описанием типа | Нет | 11877
000000017113 | Нет | Поверка | Мерники металлические технические | МТ-ВИЦ-75 | 22766-02 | Диапазон измерений: 1000 л, погрешность и (или) неопределенность (класс, разряд): 2 разряд | 2 разряд | Нет | 8421
000000041332 | Нет | Калибровка выезд | Мерники металлические технические | ММТ-75У, ММТ-75Н, ММТ-75У-1, ММТ-75Н-1, ММТ-250У, ММТ-250Н, ММТ-1000У, ММТ-1000Н | 15253-96 | Диапазон измерений: до 1000 л, погрешность и (или) неопределенность (класс, разряд): В соответствии с описанием типа | В соответствии с описанием типа | Нет | 9831
000000042743 | Нет | Поверка выезд | Мерники металлические технические | МТ | 57823-14 |  |  | Нет | 17928
000000042743 | Нет | Калибровка выезд | Мерники металлические технические | МТ | 57823-14 |  |  | Нет | 17928
000000043574 | Нет | Калибровка выезд | Мерники металлические технические | ММТ-75У, ММТ-75Н, ММТ-75У-1, ММТ-75Н-1, ММТ-250У, ММТ-250Н, ММТ-1000У, ММТ-1000Н | 15253-96 | Диапазон измерений: до 1000 л, погрешность и (или) неопределенность (класс, разряд): В соответствии с описанием типа | В соответствии с описанием типа | Нет | 9831
000000043578 | Нет | Калибровка выезд | Мерники металлические технические | ММТ-75У, ММТ-75Н, ММТ-75У-1, ММТ-75Н-1, ММТ-250У, ММТ-250Н, ММТ-1000У, ММТ-1000Н | 15253-96 | Диапазон измерений: от 5000 л до 10 000 л, погрешность и (или) неопределенность (класс, разряд): В соответствии с описанием типа | В соответствии с описанием типа | Нет | 17478
000000043579 | Нет | Калибровка выезд | Мерники металлические технические | МТ-ГИЦ-1000 | 22768-02 | Диапазон измерений: от 5000 л до 10 000 л, погрешность и (или) неопределенность (класс, разряд): В соответствии с описанием типа | В соответствии с описанием типа | Нет | 17478
000000043580 | Нет | Калибровка выезд | Мерники металлические технические | ММТ-75У, ММТ-75Н, ММТ-75У-1, ММТ-75Н-1, ММТ-250У, ММТ-250Н, ММТ-1000У, ММТ-1000Н | 15253-96 | Диапазон измерений: до 1000 л, погрешность и (или) неопределенность (класс, разряд): В соответствии с описанием типа | В соответствии с описанием типа | Нет | 9831
000000043584 | Нет | Калибровка выезд | Мерники металлические технические | МТ-ВИЦ-250 | 22767-02 | Диапазон измерений: до 1000 л, погрешность и (или) неопределенность (класс, разряд): В соответствии с описанием типа | В соответствии с описанием типа | Нет | 9831
000000045479 | Нет | Калибровка выезд | Мерники металлические технические | Г4-ВИЦ | 20607-00 | Диапазон измерений: от 1000 л до 2500 л, погрешность и (или) неопределенность (класс, разряд): В соответствии с описанием типа | В соответствии с описанием типа | Нет | 11877
000000045516 | Нет | Калибровка выезд | Мерники металлические технические | К7-ВМА | 20603-00 | Диапазон измерений: от 1000 л до 2500 л, погрешность и (или) неопределенность (класс, разряд): В соответствии с описанием типа | В соответствии с описанием типа | Нет | 11877
000000046223 | Нет | Калибровка выезд | Мерники металлические технические | Г4-ВИЦ-1000 | 4782-75 | Диапазон измерений: от 5000 л до 10 000 л, погрешность и (или) неопределенность (класс, разряд): В соответствии с описанием типа | В соответствии с описанием типа | Нет | 17478
Г00000001577 |  | Поверка выезд | Мерники металлические технические |  |  |  |  | Нет | 17928
Г00000001577 |  | Калибровка выезд | Мерники металлические технические |  |  |  |  | Нет | 17928
000000017102 | Нет | Поверка | Мерники металлические технические 1-го класса | МШ и МО | 21653-01 | Диапазон измерений: 500 л, погрешность и (или) неопределенность (класс, разряд): 1 разряд | 1 разряд | Нет | 10329
000000043210 | Нет | Поверка | Мерники металлические технические 1-го класса | МТШСМ и МТГСМ | 37370-08 | Диапазон измерений: 500 л, погрешность и (или) неопределенность (класс, разряд): 1 разряд | 1 разряд | Нет | 10329
000000049734 | Нет | Поверка | Мерники металлические технические 1-го класса | МШ и МО | 21653-01 |  |  | Нет | 15270
000000034913 | Нет | Поверка | Мерники металлические технические 1-го класса для сжиженных газов | МСГШ-10 | 72314-18 | Диапазон измерений: от 2 л до 20 л, погрешность и (или) неопределенность (класс, разряд): 2 разряд | 2 разряд | Нет | 1647
000000034907 | Нет | Поверка | Мерники металлические технические переносные шкальные 2-го класса для сжиженных газов | МПШ-10 | 33423-06 | Диапазон измерений: 10 л, 20 л с градуировичной горловиной, с термокомпенсационной шкалой, погрешность и (или) неопределенность (класс, разряд): 2 разряд | 2 разряд | Нет | 2613
000000040146 | Нет | Калибровка выезд | Мерники металлические технические стационарные | МТВ, МТШ, МТГ | 33878-07 | Диапазон измерений: от 10 000 л, погрешность и (или) неопределенность (класс, разряд): В соответствии с описанием типа | В соответствии с описанием типа | Нет | 19575
000000043167 | Нет | Калибровка выезд | Мерники металлические технические стационарные | МТВ, МТШ, МТГ | 33878-07 | Диапазон измерений: до 1000 л, погрешность и (или) неопределенность (класс, разряд): В соответствии с описанием типа | В соответствии с описанием типа | Нет | 9831
000000043168 | Нет | Калибровка выезд | Мерники металлические технические стационарные | МТВ, МТШ, МТГ | 33878-07 | Диапазон измерений: до 1000 л, погрешность и (или) неопределенность (класс, разряд): В соответствии с описанием типа | В соответствии с описанием типа | Нет | 9831
000000043169 | Нет | Калибровка выезд | Мерники металлические технические стационарные | МТВ, МТШ, МТГ | 33878-07 | Диапазон измерений: до 1000 л, погрешность и (или) неопределенность (класс, разряд): В соответствии с описанием типа | В соответствии с описанием типа | Нет | 9831
000000043174 | Нет | Калибровка выезд | Мерники металлические технические стационарные | МТВ, МТШ, МТГ | 33878-07 | Диапазон измерений: от 5000 л до 10 000 л, погрешность и (или) неопределенность (класс, разряд): В соответствии с описанием типа | В соответствии с описанием типа | Нет | 17478
000000043175 | Нет | Калибровка выезд | Мерники металлические технические стационарные | МТВ, МТШ, МТГ | 33878-07 | Диапазон измерений: от 5000 л до 10 000 л, погрешность и (или) неопределенность (класс, разряд): В соответствии с описанием типа | В соответствии с описанием типа | Нет | 17478
000000043176 | Нет | Калибровка выезд | Мерники металлические технические стационарные | МТВ, МТШ, МТГ | 33878-07 | Диапазон измерений: от 5000 л до 10 000 л, погрешность и (или) неопределенность (класс, разряд): В соответствии с описанием типа | В соответствии с описанием типа | Нет | 17478
000000043177 | Нет | Калибровка выезд | Мерники металлические технические стационарные | МТВ, МТШ, МТГ | 33878-07 | Диапазон измерений: от 5000 л до 10 000 л, погрешность и (или) неопределенность (класс, разряд): В соответствии с описанием типа | В соответствии с описанием типа | Нет | 17478
000000043186 | Нет | Калибровка выезд | Мерники металлические технические стационарные | МТВ, МТШ, МТГ | 33878-07 | Диапазон измерений: от 2500 л до 5000 л, погрешность и (или) неопределенность (класс, разряд): В соответствии с описанием типа | В соответствии с описанием типа | Нет | 13290
000000043187 | Нет | Калибровка выезд | Мерники металлические технические стационарные | МТВ, МТШ, МТГ | 33878-07 | Диапазон измерений: от 2500 л до 5000 л, погрешность и (или) неопределенность (класс, разряд): В соответствии с описанием типа | В соответствии с описанием типа | Нет | 13290
000000043188 | Нет | Калибровка выезд | Мерники металлические технические стационарные | МТВ, МТШ, МТГ | 33878-07 | Диапазон измерений: от 2500 л до 5000 л, погрешность и (или) неопределенность (класс, разряд): В соответствии с описанием типа | В соответствии с описанием типа | Нет | 13290
000000043189 | Нет | Калибровка выезд | Мерники металлические технические стационарные | МТВ, МТШ, МТГ | 33878-07 | Диапазон измерений: от 2500 л до 5000 л, погрешность и (или) неопределенность (класс, разряд): В соответствии с описанием типа | В соответствии с описанием типа | Нет | 13290
000000043190 | Нет | Калибровка выезд | Мерники металлические технические стационарные | МТВ, МТШ, МТГ | 33878-07 | Диапазон измерений: от 2500 л до 5000 л, погрешность и (или) неопределенность (класс, разряд): В соответствии с описанием типа | В соответствии с описанием типа | Нет | 13290
000000043191 | Нет | Калибровка выезд | Мерники металлические технические стационарные | МТВ, МТШ, МТГ | 33878-07 | Диапазон измерений: от 2500 л до 5000 л, погрешность и (или) неопределенность (класс, разряд): В соответствии с описанием типа | В соответствии с описанием типа | Нет | 13290
000000043192 | Нет | Калибровка выезд | Мерники металлические технические стационарные | МТВ, МТШ, МТГ | 33878-07 | Диапазон измерений: от 2500 л до 5000 л, погрешность и (или) неопределенность (класс, разряд): В соответствии с описанием типа | В соответствии с описанием типа | Нет | 13290
000000043193 | Нет | Калибровка выезд | Мерники металлические технические стационарные | МТВ, МТШ, МТГ | 33878-07 | Диапазон измерений: от 2500 л до 5000 л, погрешность и (или) неопределенность (класс, разряд): В соответствии с описанием типа | В соответствии с описанием типа | Нет | 13290
000000043194 | Нет | Калибровка выезд | Мерники металлические технические стационарные | МТВ, МТШ, МТГ | 33878-07 | Диапазон измерений: от 2500 л до 5000 л, погрешность и (или) неопределенность (класс, разряд): В соответствии с описанием типа | В соответствии с описанием типа | Нет | 13290
000000043195 | Нет | Калибровка выезд | Мерники металлические технические стационарные | МТВ, МТШ, МТГ | 33878-07 | Диапазон измерений: от 2500 л до 5000 л, погрешность и (или) неопределенность (класс, разряд): В соответствии с описанием типа | В соответствии с описанием типа | Нет | 13290
000000043196 | Нет | Калибровка выезд | Мерники металлические технические стационарные | МТВ, МТШ, МТГ | 33878-07 | Диапазон измерений: от 2500 л до 5000 л, погрешность и (или) неопределенность (класс, разряд): В соответствии с описанием типа | В соответствии с описанием типа | Нет | 13290
000000043197 | Нет | Калибровка выезд | Мерники металлические технические стационарные | МТВ, МТШ, МТГ | 33878-07 | Диапазон измерений: от 2500 л до 5000 л, погрешность и (или) неопределенность (класс, разряд): В соответствии с описанием типа | В соответствии с описанием типа | Нет | 13290
000000043198 | Нет | Калибровка выезд | Мерники металлические технические стационарные | МТВ, МТШ, МТГ | 33878-07 | Диапазон измерений: от 2500 л до 5000 л, погрешность и (или) неопределенность (класс, разряд): В соответствии с описанием типа | В соответствии с описанием типа | Нет | 13290
000000043199 | Нет | Калибровка выезд | Мерники металлические технические стационарные | МТВ, МТШ, МТГ | 33878-07 | Диапазон измерений: от 2500 л до 5000 л, погрешность и (или) неопределенность (класс, разряд): В соответствии с описанием типа | В соответствии с описанием типа | Нет | 13290
000000043201 | Нет | Калибровка выезд | Мерники металлические технические стационарные | МТВ, МТШ, МТГ | 33878-07 | Диапазон измерений: от 2500 л до 5000 л, погрешность и (или) неопределенность (класс, разряд): В соответствии с описанием типа | В соответствии с описанием типа | Нет | 13290
000000049164 | Нет | Поверка | Мерники металлические технические стационарные | МТВ, МТШ, МТГ | 33878-07 |  |  | Нет | 8421
000000049165 | Нет | Поверка | Мерники металлические технические стационарные | МТВ, МТШ, МТГ | 33878-07 |  |  | Нет | 11877
000000043576 | Нет | Калибровка выезд | Мерники металлические технические цилиндрические 1-го класса | Г4-ВИЦ-250, Г4-ВИЦ-250Н | 4894-75 | Диапазон измерений: до 1000 л, погрешность и (или) неопределенность (класс, разряд): В соответствии с описанием типа | В соответствии с описанием типа | Нет | 9831
000000043577 | Нет | Калибровка выезд | Мерники металлические технические цилиндрические 1-го класса | Г4-ВИЦ-250, Г4-ВИЦ-250Н | 4894-75 | Диапазон измерений: до 1000 л, погрешность и (или) неопределенность (класс, разряд): В соответствии с описанием типа | В соответствии с описанием типа | Нет | 9831
000000048694 | Нет | Поверка | Мерники металлические эталонные | М2р | 83375-21 |  |  | Нет | 2613
000000039938 | Нет | Поверка | Мерники металлические эталонные 1-го разряда | М1р | 62847-15 | Диапазон измерений: 1000 л, погрешность и (или) неопределенность (класс, разряд): 1 разряд | 1 разряд | Нет | 15270
000000046740 | Нет | Поверка | Мерники металлические эталонные 1-го разряда | M | 28515-09 | Диапазон измерений: до 100 дм3, погрешность и (или) неопределенность (класс, разряд): 1 разряд | 1 разряд | Нет | 6228
000000048528 | Нет | Поверка | Мерники металлические эталонные 1-го разряда | М | 28515-05 |  |  | Нет | 8223
000000039977 | Нет | Поверка | Мерники образцовые | МО2-5, МО2-10, МО2-50 | 2255-69 | Диапазон измерений: 10 л, 20 л с градуировичной горловиной, с термокомпенсационной шкалой, погрешность и (или) неопределенность (класс, разряд): 2 разряд | 2 разряд | Нет | 2613
000000048653 | Нет | Поверка | Мерники образцовые | МО2-10 | 2255-69 | Диапазон измерений: от 2 до 20 л, погрешность и (или) неопределенность (класс, разряд): 2 разряд | 2 разряд | Нет | 1647
000000048654 | Нет | Поверка | Мерники образцовые | МО2-50 | 2255-69 | Диапазон измерений: 50 л, погрешность и (или) неопределенность (класс, разряд): 2 разряд | 2 разряд | Нет | 2070
000000003405 | Нет | Калибровка | МЕРНИКИ ОБРАЗЦОВЫЕ 1 РАЗР 200 Л |  | <> |  |  | Нет | 8259
000000003404 | Нет | Калибровка | МЕРНИКИ ОБРАЗЦОВЫЕ 1 РАЗР 50 И 100 Л |  | <> |  |  | Нет | 4818
000000003406 | Нет | Калибровка | МЕРНИКИ ОБРАЗЦОВЫЕ 1 РАЗР 500 Л |  | <> |  |  | Нет | 10329
000000003402 | Нет | Калибровка | МЕРНИКИ ОБРАЗЦОВЫЕ 1 РАЗР МО ДО 5 Л |  | <> |  |  | Нет | 2406
000000003403 | Нет | Калибровка | МЕРНИКИ ОБРАЗЦОВЫЕ 1 РАЗР ОТ 10 ДО 20 Л |  | <> |  |  | Нет | 3117
000000029068 | Нет | Поверка | Мерники образцовые 1-го разряда | М1Р-2-01 У1.1 | 5189-75 | Диапазон измерений: 2 дм3, погрешность и (или) неопределенность (класс, разряд): 2 разряда | 2 разряда | Нет | 2406
000000029173 | Нет | Поверка | Мерники образцовые 1-го разряда | М1Р-100-01 У1.1 | 5189-75 | Диапазон измерений: 100 дм3 1 р., погрешность и (или) неопределенность (класс, разряд): 1 разряда | 1 разряда | Нет | 6228
000000029290 | Нет | Поверка | Мерники образцовые 1-го разряда | М1р-200-01 УХЛ 4.1 | 5189-75 | Диапазон измерений: 200 дм 3, погрешность и (или) неопределенность (класс, разряд): ПГ 0.02 % | ПГ 0.02 % | Нет | 8223
000000030207 | Нет | Поверка | Мерники образцовые 1-го разряда | М1Р-5-01 У1.1 | 5189-75 | Диапазон измерений: 5 дм3, погрешность и (или) неопределенность (класс, разряд): 1 разряд | 1 разряд | Нет | 2406
000000030208 | Нет | Поверка | Мерники образцовые 1-го разряда | М1Р | 5189-75 | Диапазон измерений: 200 дм3, погрешность и (или) неопределенность (класс, разряд): 1 разряд | 1 разряд | Нет | 8223
000000043206 | Нет | Поверка | Мерники образцовые 1-го разряда | М1Р | 5189-75 | Диапазон измерений: 50 л, погрешность и (или) неопределенность (класс, разряд): 1 разряд | 1 разряд | Нет | 4818
000000003412 | Нет | Калибровка выезд | МЕРНИКИ ОБРАЗЦОВЫЕ 2 РАЗР И ТЕХНИЧЕСКИЕ ДО 100 Л |  | <> |  |  | Нет | 2673
000000003412 | Нет | Калибровка | МЕРНИКИ ОБРАЗЦОВЫЕ 2 РАЗР И ТЕХНИЧЕСКИЕ ДО 100 Л |  | <> |  |  | Нет | 2544
000000003408 | Нет | Калибровка | МЕРНИКИ ОБРАЗЦОВЫЕ 2 РАЗР И ТЕХНИЧЕСКИЕ ДО 20 Л |  | <> |  |  | Нет | 1647
000000003410 | Нет | Калибровка | МЕРНИКИ ОБРАЗЦОВЫЕ 2 РАЗР И ТЕХНИЧЕСКИЕ ДО 50 Л |  | <> |  |  | Нет | 2070
000000003413 | Нет | Калибровка выезд | МЕРНИКИ ОБРАЗЦОВЫЕ 2 РАЗР И ТЕХНИЧЕСКИЕ ДО 500 Л |  | <> |  |  | Нет | 5418
000000003413 | Нет | Калибровка | МЕРНИКИ ОБРАЗЦОВЫЕ 2 РАЗР И ТЕХНИЧЕСКИЕ ДО 500 Л |  | <> |  |  | Нет | 5160
000000036820 | Нет | Поверка | Мерники образцовые 2-го разряда | М2р | 21422-11 | Диапазон измерений: 10 л, 20 л с градуировичной горловиной, с термокомпенсационной шкалой, погрешность и (или) неопределенность (класс, разряд): 2 разряд | 2 разряд | Нет | 2613
000000037402 | Нет | Поверка | Мерники образцовые 2-го разряда | МО 2Р-5, МО 2Р-10, МО 2Р-50 | 12905-91 | Диапазон измерений: 50 л с градуировичной горловиной, с термокомпенсационной шкалой, погрешность и (или) неопределенность (класс, разряд): 2 разряд | 2 разряд | Нет | 2886
000000039971 | Нет | Поверка | Мерники образцовые 2-го разряда номинальной вместимостью 2, 5, 10, 20, 50, 100 и 200 л | М2р-50 | 5190-75 | Диапазон измерений: 50 л, погрешность и (или) неопределенность (класс, разряд): 2 разряд | 2 разряд | Нет | 2070
000000039972 | Нет | Поверка | Мерники образцовые 2-го разряда номинальной вместимостью 2, 5, 10, 20, 50, 100 и 200 л | М2р-50 | 5190-75 | Диапазон измерений: 50 л, погрешность и (или) неопределенность (класс, разряд): 2 разряд | 2 разряд | Нет | 2070
000000039973 | Нет | Поверка | Мерники образцовые 2-го разряда номинальной вместимостью 2, 5, 10, 20, 50, 100 и 200 л | М2р-100-01 | 5190-75 | Диапазон измерений: 100 л, погрешность и (или) неопределенность (класс, разряд): 2 разряд | 2 разряд | Нет | 2544
000000043202 | Нет | Поверка | Мерники образцовые 2-го разряда номинальной вместимостью 2, 5, 10, 20, 50, 100 и 200 л | М2р | 5190-75 | Диапазон измерений: 100 л, погрешность и (или) неопределенность (класс, разряд): 2 разряд | 2 разряд | Нет | 2544
000000043203 | Нет | Поверка | Мерники образцовые 2-го разряда номинальной вместимостью 2, 5, 10, 20, 50, 100 и 200 л | М2р | 5190-75 | Диапазон измерений: 100 л, погрешность и (или) неопределенность (класс, разряд): 2 разряд | 2 разряд | Нет | 2544
000000043208 | Нет | Поверка | Мерники образцовые 2-го разряда номинальной вместимостью 2, 5, 10, 20, 50, 100 и 200 л | М2р | 5190-75 | Диапазон измерений: от 2 л до 20 л, погрешность и (или) неопределенность (класс, разряд): 2 разряд | 2 разряд | Нет | 1647
000000048656 | Нет | Поверка | Мерники образцовые 2-го разряда номинальной вместимостью 2, 5, 10, 20, 50, 100 и 200 л | М2р-200 | 5190-75 | Диапазон измерений: 200 л, погрешность и (или) неопределенность (класс, разряд): 2 разряд | 2 разряд | Нет | 3906
000000034886 | Нет | Поверка | Мерники образцовые 2-го разряда с термокомпенсационной шкалой | М2р-10-ТШВ, М2р-10-ТШВН, М2р-20-ТШВ, М2р-20-ТШВН | 20713-00 | Диапазон измерений: от 2 л до 20 л, погрешность и (или) неопределенность (класс, разряд): 2 разряд | 2 разряд | Нет | 1647
000000039926 | Нет | Поверка | Мерники образцовые 2-го разряда с термокомпенсационной шкалой | М2р-10-ТШВ, М2р-10-ТШВН, М2р-20-ТШВ, М2р-20-ТШВН | 20713-00 | Диапазон измерений: 10 л, 20 л с градуировичной горловиной, с термокомпенсационной шкалой, погрешность и (или) неопределенность (класс, разряд): 2 разряд | 2 разряд | Нет | 2613
000000039927 | Нет | Поверка | Мерники образцовые 2-го разряда с термокомпенсационной шкалой | М2р-10-ТШВ, М2р-10-ТШВН, М2р-20-ТШВ, М2р-20-ТШВН | 20713-00 | Диапазон измерений: 10 л, 20 л с градуировичной горловиной, с термокомпенсационной шкалой, погрешность и (или) неопределенность (класс, разряд): 2 разряд | 2 разряд | Нет | 2613
000000029007 | Нет | Поверка | Мерники образцовые 2-го разряда со специальной шкалой | М2р-10-СШ, М2р-20-СШ, М2р-50-СШ | 47402-11 | Диапазон измерений: 10 дм3, погрешность и (или) неопределенность (класс, разряд): 1 разряд | 1 разряд | Нет | 3120
000000037151 | Нет | Поверка | Мерники образцовые 2-го разряда со специальной шкалой | М2р-10-СШКМ | 15511-96 | Диапазон измерений: 10 л, 20 л с градуировичной горловиной, с термокомпенсационной шкалой, погрешность и (или) неопределенность (класс, разряд): 2 разряд | 2 разряд | Нет | 2613
000000037396 | Нет | Поверка | Мерники образцовые 2-го разряда со специальной шкалой | М2р-10-СШ, М2р-20-СШ, М2р-50-СШ | 15511-96 | Диапазон измерений: 10 л, 20 л с градуировичной горловиной, с термокомпенсационной шкалой, погрешность и (или) неопределенность (класс, разряд): 2 разряд | 2 разряд | Нет | 2613
000000041834 | Нет | Поверка | Мерники образцовые 2-го разряда со специальной шкалой | М2р-10 СШ | 15318-96 | Диапазон измерений: 50 л с градуировичной горловиной, с термокомпенсационной шкалой, погрешность и (или) неопределенность (класс, разряд): 2 разряд | 2 разряд | Нет | 2886
000000003414 | Нет | Поверка | МЕРНИКИ С ГРАДУИРОВОЧНОЙ ГОРЛОВИНОЙ 2 РЗ 2.5 10 Л |  | <> |  |  | Нет | 2613
000000003416 | Нет | Поверка | МЕРНИКИ С ГРАДУИРОВОЧНОЙ ГОРЛОВИНОЙ 2 РЗ 20 Л |  | <> |  |  | Нет | 2613
000000003417 | Нет | Калибровка | МЕРНИКИ С ГРАДУИРОВОЧНОЙ ГОРЛОВИНОЙ 2 РЗ 50 Л |  | <> |  |  | Нет | 2886
000000043570 | Нет | Калибровка выезд | Мерники технические | К7-ВМА | 839-67 | Диапазон измерений: до 1000 л, погрешность и (или) неопределенность (класс, разряд): В соответствии с описанием типа | В соответствии с описанием типа | Нет | 9831
000000043573 | Нет | Калибровка выезд | Мерники технические | К7-ВМА | 839-67 | Диапазон измерений: до 1000 л, погрешность и (или) неопределенность (класс, разряд): В соответствии с описанием типа | В соответствии с описанием типа | Нет | 9831
000000041519 | Нет | Поверка | Мерники технические 1-го класса | М1КЛ-10 | 21345-02 | Диапазон измерений: 10 л, 20 л, погрешность и (или) неопределенность (класс, разряд): 1 разряд | 1 разряд | Нет | 3120
000000041965 | Нет | Калибровка выезд | Мерники технические 1-го класса | М1кл-5, 10, 20, 50, 100, 200, 500, 750, 1000, 1500, 2000, 2500, 3000, 5000, 10000, 500Н, 750Н, 1000Н, 1500Н, 2000Н, 2500Н, 3000Н, 5000Н, 10000Н дм3 | 44511-10 | Диапазон измерений: до 1000 л, погрешность и (или) неопределенность (класс, разряд): В соответствии с описанием типа | В соответствии с описанием типа | Нет | 9831
000000045517 | Нет | Калибровка выезд | Мерники технические 1-го класса | М1КЛ-5, 10, 20, 50, 100, 200, 500, 750, 1000, 1500, 2000, 2500, 3000, 5000, 10000, 500Н, 750Н, 1000Н, 1500Н, 2000Н, 2500Н, 3000Н, 5000Н, 10000Н | 21345-02 | Диапазон измерений: от 1000 л до 2500 л, погрешность и (или) неопределенность (класс, разряд): В соответствии с описанием типа | В соответствии с описанием типа | Нет | 11877
000000050563 | Нет | Поверка | Мерники технические 1-го класса | М1КЛ-5, 10, 20, 50, 100, 200, 500, 750, 1000, 1500, 2000, 2500, 3000, 5000, 10000, 500Н, 750Н, 1000Н, 1500Н, 2000Н, 2500Н, 3000Н, 5000Н, 10000Н | 21345-02 |  |  | Нет | 13290
Г00000000228 |  | Калибровка выезд | Мерники технические и шкальные от 10000 Л |  |  |  |  | Нет | 19575
Г00000000225 |  | Калибровка выезд | Мерники технические и шкальные 1000-2500 Л |  |  |  |  | Нет | 11877
000000003420 | Нет | Калибровка выезд | МЕРНИКИ ТЕХНИЧЕСКИЕ И ШКАЛЬНЫЕ 2500-5000 Л |  | <> | Диапазон измерений: от 2500 л до 5000 л, погрешность и (или) неопределенность (класс, разряд): В соответствии с описанием типа | В соответствии с описанием типа | Нет | 13290
Г00000000226 |  | Калибровка выезд | Мерники технические и шкальные 2500-5000 Л |  |  |  |  | Нет | 13290
000000003421 | Нет | Калибровка выезд | МЕРНИКИ ТЕХНИЧЕСКИЕ И ШКАЛЬНЫЕ 5000-10000 Л |  | <> | Диапазон измерений: от 5000 л до 10 000 л, погрешность и (или) неопределенность (класс, разряд): В соответствии с описанием типа | В соответствии с описанием типа | Нет | 17478
Г00000000227 |  | Калибровка выезд | Мерники технические и шкальные 5000-10000 Л |  |  |  |  | Нет | 17478
000000003418 | Нет | Калибровка выезд | МЕРНИКИ ТЕХНИЧЕСКИЕ И ШКАЛЬНЫЕ ДО 1000 Л |  | <> | Диапазон измерений: до 1000 л, погрешность и (или) неопределенность (класс, разряд): В соответствии с описанием типа | В соответствии с описанием типа | Нет | 9831
Г00000000224 |  | Калибровка выезд | Мерники технические и шкальные до 1000 Л |  |  |  |  | Нет | 9831
000000003422 | Нет | Калибровка выезд | МЕРНИКИ ТЕХНИЧЕСКИЕ И ШКАЛЬНЫЕ ОТ 10000 Л |  | <> | Диапазон измерений: от 10 000 л, погрешность и (или) неопределенность (класс, разряд): В соответствии с описанием типа | В соответствии с описанием типа | Нет | 19575
000000047568 | Нет | Поверка | Мерники эталонные 1-го разряда | М1р-1000 | 42814-09 | Диапазон измерений: 1000 л, погрешность и (или) неопределенность (класс, разряд): 1 разряд | 1 разряд | Нет | 15270
000000050602 | Нет | Поверка | Мерники эталонные 1-го разряда | М1р-120 | 23700-02 | Диапазон измерений: 120 дм3, погрешность и (или) неопределенность (класс, разряд): 1 разряд | 1 разряд | Нет | 8223
000000034905 | Нет | Поверка | Мерники эталонные 2-го разряда | М2Р-2-01, М2Р-5-01, М2Р-10-01, М2Р-10-01П, М2Р-10-СШ, М2Р-20-01, М2Р-20-01П, М2Р-20-СШ, М2Р-50-01, М2Р-50-01П, М2Р-50-СШ, М2Р-100-01, М2Р-100-01П, М2Р-200-01, М2Р-500-01, М2Р-1000-01, М2Р-1500-01, М2Р-2000-01, М2Р-2500-01, М2Р-3000-01, М2Р-5000-01 | 20835-05 | Диапазон измерений: от 2 л до 20 л, погрешность и (или) неопределенность (класс, разряд): 2 разряд | 2 разряд | Нет | 1647
000000034930 | Нет | Поверка | Мерники эталонные 2-го разряда | М2Р-2-01, М2Р-5-01, М2Р-10-01, М2Р-10-01П, М2Р-10-СШ, М2Р-20-01, М2Р-20-01П, М2Р-20-СШ, М2Р-50-01, М2Р-50-01П, М2Р-50-СШ, М2Р-100-01, М2Р-100-01П, М2Р-200-01, М2Р-500-01, М2Р-1000-01, М2Р-1500-01, М2Р-2000-01, М2Р-2500-01, М2Р-3000-01, М2Р-5000-01 | 20835-05 | Диапазон измерений: 10 л, 20 л с градуировичной горловиной, с термокомпенсационной шкалой, погрешность и (или) неопределенность (класс, разряд): 2 разряд | 2 разряд | Нет | 2613
000000034948 | Нет | Поверка | Мерники эталонные 2-го разряда | М2Р-2-01, М2Р-5-01, М2Р-10-01, М2Р-10-01П, М2Р-10-СШ, М2Р-20-01, М2Р-20-01П, М2Р-20-СШ, М2Р-50-01, М2Р-50-01П, М2Р-50-СШ, М2Р-100-01, М2Р-100-01П, М2Р-200-01, М2Р-500-01, М2Р-1000-01, М2Р-1500-01, М2Р-2000-01, М2Р-2500-01, М2Р-3000-01, М2Р-5000-01 | 20835-05 | Диапазон измерений: 10 л, 20 л с градуировичной горловиной, с термокомпенсационной шкалой, погрешность и (или) неопределенность (класс, разряд): 2 разряд | 2 разряд | Нет | 2613
000000037157 | Нет | Поверка | Мерники эталонные 2-го разряда | М2Р-2-01, М2Р-5-01, М2Р-10-01, М2Р-10-01П, М2Р-10-СШ, М2Р-20-01, М2Р-20-01П, М2Р-20-СШ, М2Р-50-01, М2Р-50-01П, М2Р-50-СШ, М2Р-100-01, М2Р-100-01П, М2Р-200-01, М2Р-500-01, М2Р-1000-01, М2Р-1500-01, М2Р-2000-01, М2Р-2500-01, М2Р-3000-01, М2Р-5000-01 | 20835-05 | Диапазон измерений: 10 л, 20 л с градуировичной горловиной, с термокомпенсационной шкалой, погрешность и (или) неопределенность (класс, разряд): 2 разряд | 2 разряд | Нет | 2613
000000040164 | Нет | Поверка | Мерники эталонные 2-го разряда | М2Р-2-01, М2Р-5-01, М2Р-10-01, М2Р-10-01П, М2Р-10-СШ, М2Р-20-01, М2Р-20-01П, М2Р-20-СШ, М2Р-50-01, М2Р-50-01П, М2Р-50-СШ, М2Р-100-01, М2Р-100-01П, М2Р-200-01, М2Р-500-01, М2Р-1000-01, М2Р-1500-01, М2Р-2000-01, М2Р-2500-01, М2Р-3000-01, М2Р-5000-01 | 20835-05 | Диапазон измерений: 2000 л, погрешность и (или) неопределенность (класс, разряд): 2 разряд | 2 разряд | Нет | 13290
000000040555 | Нет | Поверка | Мерники эталонные 2-го разряда | М2Р-10-01, М2Р-10-01П, М2Р-10-СШ, М2Р-20-01, М2Р-20-01П, М2Р-20-СШ, М2Р-50-01, М2Р-50-01П | 20835-01 | Диапазон измерений: 10 л, 20 л с градуировичной горловиной, с термокомпенсационной шкалой, погрешность и (или) неопределенность (класс, разряд): 2 разряд | 2 разряд | Нет | 2613
000000041393 | Нет | Поверка | Мерники эталонные 2-го разряда | М2Р-2-01, М2Р-5-01, М2Р-10-01, М2Р-10-01П, М2Р-10-СШ, М2Р-20-01, М2Р-20-01П, М2Р-20-СШ, М2Р-50-01, М2Р-50-01П, М2Р-50-СШ, М2Р-100-01, М2Р-100-01П, М2Р-200-01, М2Р-500-01, М2Р-1000-01, М2Р-1500-01, М2Р-2000-01, М2Р-2500-01, М2Р-3000-01, М2Р-5000-01 | 20835-05 | Диапазон измерений: 50 л, погрешность и (или) неопределенность (класс, разряд): 2 разряд | 2 разряд | Нет | 2070
000000041395 | Нет | Поверка | Мерники эталонные 2-го разряда | М2Р-2-01, М2Р-5-01, М2Р-10-01, М2Р-10-01П, М2Р-10-СШ, М2Р-20-01, М2Р-20-01П, М2Р-20-СШ, М2Р-50-01, М2Р-50-01П, М2Р-50-СШ, М2Р-100-01, М2Р-100-01П, М2Р-200-01, М2Р-500-01, М2Р-1000-01, М2Р-1500-01, М2Р-2000-01, М2Р-2500-01, М2Р-3000-01, М2Р-5000-01 | 20835-05 | Диапазон измерений: 50 л с градуировичной горловиной, с термокомпенсационной шкалой, погрешность и (или) неопределенность (класс, разряд): 2 разряд | 2 разряд | Нет | 2886
000000047043 | Нет | Поверка | Мерники эталонные 2-го разряда | М2Р-2-01, М2Р-5-01, М2Р-10-01, М2Р-10-01П, М2Р-10-СШ, М2Р-20-01, М2Р-20-01П, М2Р-20-СШ, М2Р-50-01, М2Р-50-01П, М2Р-50-СШ, М2Р-100-01, М2Р-100-01П, М2Р-200-01, М2Р-500-01, М2Р-1000-01, М2Р-1500-01, М2Р-2000-01, М2Р-2500-01, М2Р-3000-01, М2Р-5000-01 | 20835-05 |  |  | Нет | 2544
000000040749 | Нет | Поверка | Мерники эталонные 2-го разряда со специальной шкалой | М2р-10-01СШ, М2р-20-01СШ, М2р-50-01СШ | 22343-07 | Диапазон измерений: 10 л, 20 л с градуировичной горловиной, с термокомпенсационной шкалой, погрешность и (или) неопределенность (класс, разряд): 2 разряд | 2 разряд | Нет | 2613
000000039872 | Нет | Калибровка | Меры вместимости металлические |  |  |  |  | Нет | 315
Г00000000800 |  | Калибровка | Меры вместимости металлические |  |  |  |  | Нет | 315
000000018499 | Нет | Калибровка | Меры вместимости металлические геометрическим методом |  |  |  |  | Нет | 705
000000003425 | Да | Калибровка | МЕРЫ ВМЕСТИМОСТИ СТЕКЛ. ОБР. И ТЕХ.(на 1 отм) | Нет данных |  |  |  | Нет | 282
000000038295 | Нет | Поверка | Меры вместимости стеклянные |  |  | Диапазон измерений: Колбы, пипетки на 1 отметку, погрешность и (или) неопределенность (класс, разряд): В соответствии с описанием типа | В соответствии с описанием типа | Нет | 282
Г00000000795 |  | Поверка | Меры вместимости стеклянные на 1 отметку |  |  |  |  | Нет | 282
Г00000000801 |  | Калибровка | Меры вместимости стеклянные на 1 отметку (калибровка) |  |  |  |  | Нет | 282
Г00000000796 |  | Поверка | Меры вместимости стеклянные на 2 отметки |  |  |  |  | Нет | 381
Г00000000797 |  | Поверка | Меры вместимости стеклянные на 3 отметки |  |  |  |  | Нет | 726
Г00000000798 |  | Поверка | Меры вместимости стеклянные на 5 и более отметок |  |  |  |  | Нет | 1878
Г00000000798 |  | Калибровка | Меры вместимости стеклянные на 5 и более отметок |  |  |  |  | Нет | 1878
000000040613 | Нет | Поверка | Меры вместимости стеклянные на 5 отм. |  |  | Диапазон измерений: 5 отметок, погрешность и (или) неопределенность (класс, разряд): В соответствии с описанием типа | В соответствии с описанием типа | Нет | 1878
000000040613 | Нет | Калибровка | Меры вместимости стеклянные на 5 отм. |  |  | Диапазон измерений: 5 отметок, погрешность и (или) неопределенность (класс, разряд): В соответствии с описанием типа | В соответствии с описанием типа | Нет | 1878
000000003424 | Нет | Калибровка | МЕРЫ ВМЕСТИМОСТИ СТЕКЛЯННЫЕ ТЕХ. |  | <> |  |  | Нет | 189
000000000582 | Нет | Поверка | Меры длины | МКП | 1712-76 |  |  | Нет | 21489
000000000583 | Нет | Поверка | Меры длины | МКП | 1712-76 |  |  | Нет | 2415
000000000584 | Нет | Поверка | Меры длины | МКП | 1712-76 |  |  | Нет | 3837
000000000585 | Нет | Поверка | Меры длины | МКП | 1712-76 |  |  | Нет | 3648
000000000587 | Нет | Поверка | Меры длины | МКП | 1712-76 |  |  | Нет | 2112
000000033520 | Нет | Поверка | Меры длины | МКП | 1712-76 | Диапазон измерений: От 5,12 до 100 мм, погрешность и (или) неопределенность (класс, разряд): разряд 4 | разряд 4 | Нет | 3024
000000033978 | Нет | Поверка | Меры длины | МКП | 1712-76 |  |  | Нет | 12366
000000038019 | Нет | Поверка | Меры длины | МКП | 1712-76 |  |  | Нет | 186
000000043141 | Нет | Калибровка | Меры длины | МКП | 1712-76 |  |  | Нет | 3432
000000043334 | Нет | Поверка | Меры длины | МКП | 1712-76 |  |  | Нет | 15924
000000044678 | Нет | Поверка | Меры длины | МКП | 432-50 |  |  | Нет | 2415
000000044687 | Нет | Поверка | Меры длины | МКП | 432-50 |  |  | Нет | 4224
000000048268 | Нет | Поверка | Меры длины | МКП | 1712-76 |  |  | Нет | 1638
000000048797 | Нет | Поверка | Меры длины | МКП | 1712-76 |  |  | Нет | 16698
000000050082 | Нет | Поверка | Меры длины | МКП | 1712-76 |  |  | Нет | 6408
000000050083 | Нет | Поверка | Меры длины | МКП | 1712-76 |  |  | Нет | 1638
000000001116 | Нет | Калибровка | Меры длины концевые | Набор № 11 |  |  |  | Нет | 8253
000000001096 | Нет | Калибровка | Меры длины концевые плоскопараллельные | Набор № 4 |  | Диапазон измерений: 2,0-2,009 мм, погрешность и (или) неопределенность (класс, разряд): 3 разряд | 3 разряд | Нет | 2178
000000001098 | Нет | Калибровка | Меры длины концевые плоскопараллельные | Набор № 5 |  |  |  | Нет | 2112
000000001100 | Нет | Калибровка | Меры длины концевые плоскопараллельные | Набор № 6 |  |  |  | Нет | 2112
000000001105 | Нет | Калибровка | Меры длины концевые плоскопараллельные | Набор № 7 |  |  |  | Нет | 2112
000000001109 | Нет | Калибровка | Меры длины концевые плоскопараллельные | Набор № 8 |  |  |  | Нет | 5217
000000001114 | Нет | Калибровка | Меры длины концевые плоскопараллельные | Набор № 10 |  |  |  | Нет | 3837
000000001119 | Нет | Калибровка | Меры длины концевые плоскопараллельные | Набор № 17 |  |  |  | Нет | 3648
000000001120 | Нет | Калибровка | Меры длины концевые плоскопараллельные | Набор № 20 |  |  |  | Нет | 4410
000000001124 | Нет | Калибровка | Меры длины концевые плоскопараллельные | Набор № 34 |  |  |  | Нет | 1881
000000001126 | Нет | Калибровка | Меры длины концевые плоскопараллельные | Набор № 35 |  |  |  | Нет | 1881
000000001127 | Нет | Калибровка | Меры длины концевые плоскопараллельные | Набор № 1 |  |  |  | Нет | 12366
000000001128 | Нет | Калибровка | Меры длины концевые плоскопараллельные | Набор № 3 |  |  |  | Нет | 16698
000000001129 | Нет | Калибровка | Меры длины концевые плоскопараллельные | Набор № 4 |  |  |  | Нет | 1638
000000001130 | Нет | Калибровка | Меры длины концевые плоскопараллельные | Набор № 5 |  |  |  | Нет | 1638
000000001133 | Нет | Калибровка | Меры длины концевые плоскопараллельные | Набор № 6 |  |  |  | Нет | 1638
000000001134 | Нет | Калибровка | Меры длины концевые плоскопараллельные | Набор № 7 |  |  |  | Нет | 1638
000000001135 | Нет | Калибровка | Меры длины концевые плоскопараллельные | Набор № 8 |  |  |  | Нет | 4224
000000001136 | Нет | Калибровка | Меры длины концевые плоскопараллельные | Набор № 9 |  |  |  | Нет | 5202
000000001137 | Нет | Калибровка | Меры длины концевые плоскопараллельные | Набор № 10 |  |  |  | Нет | 2982
000000001138 | Нет | Калибровка | Меры длины концевые плоскопараллельные | Набор № 11 |  |  |  | Нет | 6408
000000001139 | Нет | Калибровка | Меры длины концевые плоскопараллельные | Набор № 16 |  |  |  | Нет | 2829
000000001140 | Нет | Калибровка | Меры длины концевые плоскопараллельные | Набор № 17 |  |  |  | Нет | 2829
000000001141 | Нет | Калибровка | Меры длины концевые плоскопараллельные | Набор № 20 |  |  |  | Нет | 3432
000000001142 | Нет | Калибровка | Меры длины концевые плоскопараллельные | Набор № 21 |  |  |  | Нет | 3024
000000001143 | Нет | Калибровка | Меры длины концевые плоскопараллельные | Набор № 22 |  |  |  | Нет | 2415
000000001144 | Нет | Калибровка | Меры длины концевые плоскопараллельные | Набор № 34 |  |  |  | Нет | 1509
000000001145 | Нет | Калибровка | Меры длины концевые плоскопараллельные | Набор № 35 |  |  |  | Нет | 1509
000000001146 | Нет | Калибровка | Меры длины концевые плоскопараллельные | Набор № 1 |  |  |  | Нет | 12546
000000001148 | Нет | Калибровка | Меры длины концевые плоскопараллельные | Набор № 3 |  |  |  | Нет | 16932
000000001154 | Нет | Калибровка | Меры длины концевые плоскопараллельные | Набор № 8 |  |  |  | Нет | 4218
000000001155 | Нет | Калибровка | Меры длины концевые плоскопараллельные | Набор № 9 |  |  |  | Нет | 5202
000000003025 | Нет | Поверка | Меры длины концевые плоскопараллельные | Туламаш | 51838-12 |  |  | Нет | 15924
000000003046 | Нет | Поверка | Меры длины концевые плоскопараллельные | Туламаш | 51838-12 |  |  | Нет | 12366
000000003067 | Нет | Поверка | Меры длины концевые плоскопараллельные | Туламаш | 51838-12 |  |  | Нет | 7284
000000003097 | Нет | Поверка | Меры длины концевые плоскопараллельные | Туламаш | 51838-12 |  |  | Нет | 5667
000000003107 | Нет | Поверка | Меры длины концевые плоскопараллельные | Туламаш | 51838-12 |  |  | Нет | 21489
000000003118 | Нет | Поверка | Меры длины концевые плоскопараллельные | Туламаш | 51838-12 |  |  | Нет | 16698
000000003128 | Нет | Поверка | Меры длины концевые плоскопараллельные | Туламаш | 51838-12 |  |  | Нет | 2178
000000003147 | Нет | Поверка | Меры длины концевые плоскопараллельные | Туламаш | 51838-12 |  |  | Нет | 1638
000000003177 | Нет | Поверка | Меры длины концевые плоскопараллельные | Туламаш | 51838-12 |  |  | Нет | 2112
000000003199 | Нет | Поверка | Меры длины концевые плоскопараллельные | Туламаш | 51838-12 |  |  | Нет | 1638
000000003210 | Нет | Поверка | Меры длины концевые плоскопараллельные | Набор № 6 | 51838-12 |  |  | Нет | 2112
000000003274 | Нет | Поверка | Меры длины концевые плоскопараллельные | Туламаш | 51838-12 |  |  | Нет | 1638
000000003441 | Нет | Поверка | Меры длины концевые плоскопараллельные | Туламаш | 51838-12 |  |  | Нет | 2112
000000003493 | Нет | Поверка | Меры длины концевые плоскопараллельные | Туламаш | 51838-12 |  |  | Нет | 1638
000000004233 | Нет | Поверка | Меры длины концевые плоскопараллельные | 516, 611, 613 и ZERO CERA BLOCK | 32668-14 |  |  | Нет | 23397
000000004287 | Нет | Поверка | Меры длины концевые плоскопараллельные | 516, 611, 613 и ZERO CERA BLOCK | 32668-14 |  |  | Нет | 18249
000000004311 | Нет | Поверка | Меры длины концевые плоскопараллельные | Туламаш | 51838-12 |  |  | Нет | 5217
000000004320 | Нет | Поверка | Меры длины концевые плоскопараллельные | Туламаш | 51838-12 |  |  | Нет | 4224
000000004365 | Нет | Поверка | Меры длины концевые плоскопараллельные | Туламаш | 51838-12 |  |  | Нет | 5202
000000004374 | Нет | Поверка | Меры длины концевые плоскопараллельные | Туламаш | 51838-12 |  |  | Нет | 2112
000000004443 | Нет | Поверка | Меры длины концевые плоскопараллельные | Туламаш | 51838-12 |  |  | Нет | 1638
000000004453 | Нет | Поверка | Меры длины концевые плоскопараллельные | Туламаш | 51838-12 |  |  | Нет | 6408
000000004473 | Нет | Поверка | Меры длины концевые плоскопараллельные | Туламаш | 51838-12 |  |  | Нет | 5667
000000004491 | Нет | Поверка | Меры длины концевые плоскопараллельные | Туламаш | 51838-12 |  |  | Нет | 5565
000000004500 | Нет | Поверка | Меры длины концевые плоскопараллельные | Туламаш | 51838-12 |  |  | Нет | 4326
000000004509 | Нет | Поверка | Меры длины концевые плоскопараллельные | Туламаш | 51838-12 |  |  | Нет | 3648
000000004536 | Нет | Поверка | Меры длины концевые плоскопараллельные | Туламаш | 51838-12 |  |  | Нет | 2829
000000004545 | Нет | Поверка | Меры длины концевые плоскопараллельные | Туламаш | 51838-12 |  |  | Нет | 3648
000000004555 | Нет | Поверка | Меры длины концевые плоскопараллельные | Туламаш | 51838-12 |  |  | Нет | 2829
000000004593 | Нет | Поверка | Меры длины концевые плоскопараллельные | Туламаш | 51838-12 |  |  | Нет | 3837
000000004602 | Нет | Поверка | Меры длины концевые плоскопараллельные | Туламаш | 51838-12 |  |  | Нет | 3024
000000004610 | Нет | Поверка | Меры длины концевые плоскопараллельные | Туламаш | 51838-12 |  |  | Нет | 3228
000000004626 | Нет | Поверка | Меры длины концевые плоскопараллельные | Туламаш | 51838-12 |  |  | Нет | 2415
000000006403 | Нет | Поверка | Меры длины концевые плоскопараллельные | 516, 611, 613 и ZERO CERA BLOCK | 32668-14 |  |  | Нет | 21489
000000006559 | Нет | Поверка | Меры длины концевые плоскопараллельные | 516, 611, 613 и ZERO CERA BLOCK | 32668-14 |  |  | Нет | 16698
000000006568 | Нет | Поверка | Меры длины концевые плоскопараллельные | 516, 611, 613 и ZERO CERA BLOCK | 32668-14 |  |  | Нет | 19743
000000006629 | Нет | Поверка | Меры длины концевые плоскопараллельные | 516, 611, 613 и ZERO CERA BLOCK | 32668-14 |  |  | Нет | 15396
000000006637 | Нет | Поверка | Меры длины концевые плоскопараллельные | 516, 611, 613 и ZERO CERA BLOCK | 32668-14 |  |  | Нет | 16677
000000006817 | Нет | Поверка | Меры длины концевые плоскопараллельные | 516, 611, 613 и ZERO CERA BLOCK | 32668-14 |  |  | Нет | 13014
000000007319 | Нет | Поверка | Меры длины концевые плоскопараллельные | 516, 611, 613 и ZERO CERA BLOCK | 32668-14 |  |  | Нет | 9009
000000007365 | Нет | Поверка | Меры длины концевые плоскопараллельные | 516, 611, 613 и ZERO CERA BLOCK | 32668-14 |  |  | Нет | 7020
000000007394 | Нет | Поверка | Меры длины концевые плоскопараллельные | 516, 611, 613 и ZERO CERA BLOCK | 32668-14 |  |  | Нет | 8820
000000007750 | Нет | Поверка | Меры длины концевые плоскопараллельные | 516, 611, 613 и ZERO CERA BLOCK | 32668-14 |  |  | Нет | 6879
000000007796 | Нет | Поверка | Меры длины концевые плоскопараллельные | 516, 611, 613 и ZERO CERA BLOCK | 32668-14 |  |  | Нет | 6129
000000007814 | Нет | Поверка | Меры длины концевые плоскопараллельные | 516, 611, 613 и ZERO CERA BLOCK | 32668-14 |  |  | Нет | 4788
000000007831 | Нет | Поверка | Меры длины концевые плоскопараллельные | 516, 611, 613 и ZERO CERA BLOCK | 32668-14 |  |  | Нет | 4407
000000007848 | Нет | Поверка | Меры длины концевые плоскопараллельные | 516, 611, 613 и ZERO CERA BLOCK | 32668-14 |  |  | Нет | 3606
000000007896 | Нет | Поверка | Меры длины концевые плоскопараллельные | 516, 611, 613 и ZERO CERA BLOCK | 32668-14 |  |  | Нет | 6321
000000007934 | Нет | Поверка | Меры длины концевые плоскопараллельные | 516, 611, 613 и ZERO CERA BLOCK | 32668-14 |  |  | Нет | 4929
000000008051 | Нет | Поверка | Меры длины концевые плоскопараллельные | 516, 611, 613 и ZERO CERA BLOCK | 32668-14 |  |  | Нет | 3450
000000008335 | Нет | Поверка | Меры длины концевые плоскопараллельные | 516, 611, 613 и ZERO CERA BLOCK | 32668-14 |  |  | Нет | 2685
000000008344 | Нет | Поверка | Меры длины концевые плоскопараллельные | 516, 611, 613 и ZERO CERA BLOCK | 32668-14 |  |  | Нет | 16866
000000008354 | Нет | Поверка | Меры длины концевые плоскопараллельные | 516, 611, 613 и ZERO CERA BLOCK | 32668-14 |  |  | Нет | 14565
000000008392 | Нет | Поверка | Меры длины концевые плоскопараллельные | 516, 611, 613 и ZERO CERA BLOCK | 32668-14 |  |  | Нет | 11364
000000008524 | Нет | Поверка | Меры длины концевые плоскопараллельные | 516, 611, 613 и ZERO CERA BLOCK | 32668-14 |  |  | Нет | 10734
000000008534 | Нет | Поверка | Меры длины концевые плоскопараллельные | 516, 611, 613 и ZERO CERA BLOCK | 32668-14 |  |  | Нет | 8364
000000008608 | Нет | Поверка | Меры длины концевые плоскопараллельные | 516, 611, 613 и ZERO CERA BLOCK | 32668-14 |  |  | Нет | 6510
000000008971 | Нет | Поверка | Меры длины концевые плоскопараллельные | 516, 611, 613 и ZERO CERA BLOCK | 32668-14 |  |  | Нет | 5082
000000009010 | Нет | Поверка | Меры длины концевые плоскопараллельные | 516, 611, 613 и ZERO CERA BLOCK | 32668-14 |  |  | Нет | 378
000000009033 | Нет | Поверка | Меры длины концевые плоскопараллельные | 516, 611, 613 и ZERO CERA BLOCK | 32668-14 |  |  | Нет | 1722
000000009087 | Нет | Поверка | Меры длины концевые плоскопараллельные | 516, 611, 613 и ZERO CERA BLOCK | 32668-14 |  |  | Нет | 1341
000000009228 | Да | Поверка | Меры длины концевые плоскопараллельные | 516, 611, 613 и ZERO CERA BLOCK | 32668-14 |  |  | Нет | 186
000000009357 | Да | Поверка | Меры длины концевые плоскопараллельные | 516, 611, 613 и ZERO CERA BLOCK | 32668-14 |  |  | Нет | 150
000000009366 | Да | Поверка | Меры длины концевые плоскопараллельные | 516, 611, 613 и ZERO CERA BLOCK | 32668-14 |  |  | Нет | 549
000000009453 | Да | Поверка | Меры длины концевые плоскопараллельные | 516, 611, 613 и ZERO CERA BLOCK | 32668-14 |  |  | Нет | 462
000000009691 | Да | Поверка | Меры длины концевые плоскопараллельные | 516, 611, 613 и ZERO CERA BLOCK | 32668-14 |  |  | Нет | 798
000000009722 | Нет | Поверка | Меры длины концевые плоскопараллельные | 516 | 32668-06 |  |  | Нет | 23397
000000009743 | Нет | Поверка | Меры длины концевые плоскопараллельные | 516 | 32668-06 |  |  | Нет | 18249
000000009819 | Нет | Поверка | Меры длины концевые плоскопараллельные | 516 | 32668-06 |  |  | Нет | 21489
000000009829 | Нет | Поверка | Меры длины концевые плоскопараллельные | 516 | 32668-06 |  |  | Нет | 16698
000000009917 | Нет | Поверка | Меры длины концевые плоскопараллельные | 516 | 32668-06 |  |  | Нет | 19743
000000009926 | Нет | Поверка | Меры длины концевые плоскопараллельные | 516 | 32668-06 |  |  | Нет | 15396
000000009979 | Нет | Поверка | Меры длины концевые плоскопараллельные | 516 | 32668-06 |  |  | Нет | 16866
000000010027 | Нет | Поверка | Меры длины концевые плоскопараллельные | 516 | 32668-06 |  |  | Нет | 13155
000000010037 | Нет | Поверка | Меры длины концевые плоскопараллельные | 516 | 32668-06 |  |  | Нет | 16677
000000010069 | Нет | Поверка | Меры длины концевые плоскопараллельные | 516 | 32668-06 |  |  | Нет | 13014
000000010080 | Нет | Поверка | Меры длины концевые плоскопараллельные | 516 | 32668-06 |  |  | Нет | 14565
000000010115 | Нет | Поверка | Меры длины концевые плоскопараллельные | 516 | 32668-06 |  |  | Нет | 11364
000000010126 | Нет | Поверка | Меры длины концевые плоскопараллельные | 516 | 32668-06 |  |  | Нет | 10734
000000010137 | Нет | Поверка | Меры длины концевые плоскопараллельные | 516 | 32668-06 |  |  | Нет | 8364
000000010207 | Нет | Поверка | Меры длины концевые плоскопараллельные | 516 | 32668-06 |  |  | Нет | 9009
000000010226 | Нет | Поверка | Меры длины концевые плоскопараллельные | 516 | 32668-06 |  |  | Нет | 7020
000000010236 | Нет | Поверка | Меры длины концевые плоскопараллельные | 516 | 32668-06 |  |  | Нет | 8820
000000010351 | Нет | Поверка | Меры длины концевые плоскопараллельные | 516 | 32668-06 |  |  | Нет | 6879
000000010371 | Нет | Поверка | Меры длины концевые плоскопараллельные | 516 | 32668-06 |  |  | Нет | 6510
000000010394 | Нет | Поверка | Меры длины концевые плоскопараллельные | 516 | 32668-06 |  |  | Нет | 5082
000000010403 | Нет | Поверка | Меры длины концевые плоскопараллельные | 516 | 32668-06 |  |  | Нет | 5943
000000010420 | Нет | Поверка | Меры длины концевые плоскопараллельные | 516 | 32668-06 |  |  | Нет | 4635
000000010429 | Нет | Поверка | Меры длины концевые плоскопараллельные | 516 | 32668-06 |  |  | Нет | 6321
000000010466 | Нет | Поверка | Меры длины концевые плоскопараллельные | 516 | 32668-06 |  |  | Нет | 4929
000000010492 | Нет | Поверка | Меры длины концевые плоскопараллельные | 516 | 32668-06 |  |  | Нет | 3450
000000010502 | Нет | Поверка | Меры длины концевые плоскопараллельные | 516 | 32668-06 |  |  | Нет | 2685
000000010524 | Нет | Поверка | Меры длины концевые плоскопараллельные | 516 | 32668-06 |  |  | Нет | 1722
000000010571 | Нет | Поверка | Меры длины концевые плоскопараллельные | 516 | 32668-06 |  |  | Нет | 1341
000000010598 | Нет | Поверка | Меры длины концевые плоскопараллельные | 516 | 32668-06 |  |  | Нет | 4407
000000010617 | Нет | Поверка | Меры длины концевые плоскопараллельные | 516 | 32668-06 |  |  | Нет | 3606
000000010628 | Нет | Поверка | Меры длины концевые плоскопараллельные | 516 | 32668-06 |  |  | Нет | 378
000000010638 | Нет | Поверка | Меры длины концевые плоскопараллельные | 516 | 32668-06 |  |  | Нет | 291
000000010649 | Нет | Поверка | Меры длины концевые плоскопараллельные | 516 | 32668-06 |  |  | Нет | 7476
000000010661 | Нет | Поверка | Меры длины концевые плоскопараллельные | 516 | 32668-06 |  |  | Нет | 5829
000000010684 | Нет | Поверка | Меры длины концевые плоскопараллельные | 516 | 32668-06 |  |  | Нет | 6129
000000010695 | Нет | Поверка | Меры длины концевые плоскопараллельные | 516 | 32668-06 |  |  | Нет | 4788
000000010814 | Нет | Поверка | Меры длины концевые плоскопараллельные | 516 | 32668-06 |  |  | Нет | 4407
000000010857 | Нет | Поверка | Меры длины концевые плоскопараллельные | 516 | 32668-06 |  |  | Нет | 3435
000000010931 | Нет | Поверка | Меры длины концевые плоскопараллельные | 516 | 32668-06 |  |  | Нет | 6708
000000010938 | Нет | Поверка | Меры длины концевые плоскопараллельные | 516 | 32668-06 |  |  | Нет | 5232
000000010963 | Нет | Поверка | Меры длины концевые плоскопараллельные | 516 | 32668-06 |  |  | Нет | 9387
000000010988 | Нет | Поверка | Меры длины концевые плоскопараллельные | 516 | 32668-06 |  |  | Нет | 7326
000000010996 | Нет | Поверка | Меры длины концевые плоскопараллельные | 516 | 32668-06 |  |  | Нет | 3063
000000011004 | Нет | Поверка | Меры длины концевые плоскопараллельные | 516 | 32668-06 |  |  | Нет | 2391
000000011020 | Нет | Поверка | Меры длины концевые плоскопараллельные | 516 | 32668-06 |  |  | Нет | 1908
000000011036 | Нет | Поверка | Меры длины концевые плоскопараллельные | 516 | 32668-06 |  |  | Нет | 1494
000000011067 | Нет | Поверка | Меры длины концевые плоскопараллельные | Нет данных | 23297-02 |  |  | Нет | 6129
000000011085 | Нет | Поверка | Меры длины концевые плоскопараллельные | Нет данных | 23297-02 |  |  | Нет | 4788
000000011099 | Нет | Поверка | Меры длины концевые плоскопараллельные | Нет данных | 23297-02 |  |  | Нет | 8820
000000011100 | Нет | Поверка | Меры длины концевые плоскопараллельные | Нет данных | 23297-02 |  |  | Нет | 6879
000000011136 | Нет | Поверка | Меры длины концевые плоскопараллельные | Нет данных | 23297-02 |  |  | Нет | 16677
000000011160 | Нет | Поверка | Меры длины концевые плоскопараллельные | Нет данных | 23297-02 |  |  | Нет | 13014
000000011183 | Нет | Поверка | Меры длины концевые плоскопараллельные | Нет данных | 23297-02 |  |  | Нет | 23187
000000011199 | Нет | Поверка | Меры длины концевые плоскопараллельные | Нет данных | 23297-02 |  |  | Нет | 18096
000000011208 | Нет | Поверка | Меры длины концевые плоскопараллельные | Нет данных | 23297-02 |  |  | Нет | 21276
000000011217 | Нет | Поверка | Меры длины концевые плоскопараллельные | Нет данных | 23297-02 |  |  | Нет | 16602
000000011226 | Нет | Поверка | Меры длины концевые плоскопараллельные | Нет данных | 23297-02 |  |  | Нет | 378
000000011385 | Нет | Поверка | Меры длины концевые плоскопараллельные | Нет данных | 23297-02 |  |  | Нет | 1908
000000011423 | Да | Поверка | Меры длины концевые плоскопараллельные | Нет данных | 23297-02 |  |  | Нет | 186
000000011431 | Да | Поверка | Меры длины концевые плоскопараллельные | Нет данных | 23297-02 |  |  | Нет | 150
000000011439 | Да | Поверка | Меры длины концевые плоскопараллельные | Нет данных | 23297-02 |  |  | Нет | 549
000000011488 | Да | Поверка | Меры длины концевые плоскопараллельные | Нет данных | 23297-02 |  |  | Нет | 462
000000011508 | Да | Поверка | Меры длины концевые плоскопараллельные | Нет данных | 23297-02 |  |  | Нет | 798
000000011541 | Нет | Поверка | Меры длины концевые плоскопараллельные | MarGage 402, MarGage 402C, MarGage 404, MarGage 404C, MarGage 406, MarGage 406C, MarGage 408, MarGage 408C, MarGage 409, MarGage 409C, MarGage 417, MarGage 417C | 23297-12 |  |  | Нет | 6129
000000011568 | Нет | Поверка | Меры длины концевые плоскопараллельные | MarGage 402, MarGage 402C, MarGage 404, MarGage 404C, MarGage 406, MarGage 406C, MarGage 408, MarGage 408C, MarGage 409, MarGage 409C, MarGage 417, MarGage 417C | 23297-12 |  |  | Нет | 4788
000000011868 | Нет | Поверка | Меры длины концевые плоскопараллельные | MarGage 402, MarGage 402C, MarGage 404, MarGage 404C, MarGage 406, MarGage 406C, MarGage 408, MarGage 408C, MarGage 409, MarGage 409C, MarGage 417, MarGage 417C | 23297-12 |  |  | Нет | 8820
000000011878 | Нет | Поверка | Меры длины концевые плоскопараллельные | MarGage 402, MarGage 402C, MarGage 404, MarGage 404C, MarGage 406, MarGage 406C, MarGage 408, MarGage 408C, MarGage 409, MarGage 409C, MarGage 417, MarGage 417C | 23297-12 |  |  | Нет | 6879
000000011888 | Нет | Поверка | Меры длины концевые плоскопараллельные | MarGage 402, MarGage 402C, MarGage 404, MarGage 404C, MarGage 406, MarGage 406C, MarGage 408, MarGage 408C, MarGage 409, MarGage 409C, MarGage 417, MarGage 417C | 23297-12 |  |  | Нет | 16677
000000011909 | Нет | Поверка | Меры длины концевые плоскопараллельные | MarGage 402, MarGage 402C, MarGage 404, MarGage 404C, MarGage 406, MarGage 406C, MarGage 408, MarGage 408C, MarGage 409, MarGage 409C, MarGage 417, MarGage 417C | 23297-12 |  |  | Нет | 13014
000000011929 | Нет | Поверка | Меры длины концевые плоскопараллельные | MarGage 402, MarGage 402C, MarGage 404, MarGage 404C, MarGage 406, MarGage 406C, MarGage 408, MarGage 408C, MarGage 409, MarGage 409C, MarGage 417, MarGage 417C | 23297-12 |  |  | Нет | 23187
000000011952 | Нет | Поверка | Меры длины концевые плоскопараллельные | MarGage 402, MarGage 402C, MarGage 404, MarGage 404C, MarGage 406, MarGage 406C, MarGage 408, MarGage 408C, MarGage 409, MarGage 409C, MarGage 417, MarGage 417C | 23297-12 |  |  | Нет | 18096
000000011971 | Нет | Поверка | Меры длины концевые плоскопараллельные | MarGage 402, MarGage 402C, MarGage 404, MarGage 404C, MarGage 406, MarGage 406C, MarGage 408, MarGage 408C, MarGage 409, MarGage 409C, MarGage 417, MarGage 417C | 23297-12 |  |  | Нет | 21276
000000011982 | Нет | Поверка | Меры длины концевые плоскопараллельные | MarGage 402, MarGage 402C, MarGage 404, MarGage 404C, MarGage 406, MarGage 406C, MarGage 408, MarGage 408C, MarGage 409, MarGage 409C, MarGage 417, MarGage 417C | 23297-12 |  |  | Нет | 16602
000000012017 | Да | Поверка | Меры длины концевые плоскопараллельные | MarGage 402, MarGage 402C, MarGage 404, MarGage 404C, MarGage 406, MarGage 406C, MarGage 408, MarGage 408C, MarGage 409, MarGage 409C, MarGage 417, MarGage 417C | 23297-12 |  |  | Нет | 186
000000012343 | Да | Поверка | Меры длины концевые плоскопараллельные | MarGage 402, MarGage 402C, MarGage 404, MarGage 404C, MarGage 406, MarGage 406C, MarGage 408, MarGage 408C, MarGage 409, MarGage 409C, MarGage 417, MarGage 417C | 23297-12 |  |  | Нет | 150
000000012494 | Да | Поверка | Меры длины концевые плоскопараллельные | MarGage 402, MarGage 402C, MarGage 404, MarGage 404C, MarGage 406, MarGage 406C, MarGage 408, MarGage 408C, MarGage 409, MarGage 409C, MarGage 417, MarGage 417C | 23297-12 |  |  | Нет | 549
000000012574 | Да | Поверка | Меры длины концевые плоскопараллельные | MarGage 402, MarGage 402C, MarGage 404, MarGage 404C, MarGage 406, MarGage 406C, MarGage 408, MarGage 408C, MarGage 409, MarGage 409C, MarGage 417, MarGage 417C | 23297-12 |  |  | Нет | 462
000000013200 | Да | Поверка | Меры длины концевые плоскопараллельные | MarGage 402, MarGage 402C, MarGage 404, MarGage 404C, MarGage 406, MarGage 406C, MarGage 408, MarGage 408C, MarGage 409, MarGage 409C, MarGage 417, MarGage 417C | 23297-12 |  |  | Нет | 798
000000024420 | Нет | Поверка | Меры длины концевые плоскопараллельные | 240101, 240111, 240121, 240131, 240211, 240221, 240231, 240301, 240311, 240321, 240331, 240401, 240411, 240421, 240431, 240501, 240511, 244111, 244121, 244131, 244211, 244221, 244231, 244301, 244311, 244411, 244421, 244431, 244511, 244521, 244531 | 9291-91 |  |  | Нет | 15924
000000024421 | Нет | Поверка | Меры длины концевые плоскопараллельные | Набор №1, модель 240121 | 9291-91 |  |  | Нет | 12366
000000024422 | Нет | Поверка | Меры длины концевые плоскопараллельные | 240101, 240111, 240121, 240131, 240211, 240221, 240231, 240301, 240311, 240321, 240331, 240401, 240411, 240421, 240431, 240501, 240511, 244111, 244121, 244131, 244211, 244221, 244231, 244301, 244311, 244411, 244421, 244431, 244511, 244521, 244531 | 9291-91 |  |  | Нет | 7284
000000024423 | Нет | Поверка | Меры длины концевые плоскопараллельные | 240101, 240111, 240121, 240131, 240211, 240221, 240231, 240301, 240311, 240321, 240331, 240401, 240411, 240421, 240431, 240501, 240511, 244111, 244121, 244131, 244211, 244221, 244231, 244301, 244311, 244411, 244421, 244431, 244511, 244521, 244531 | 9291-91 |  |  | Нет | 5667
000000024424 | Нет | Поверка | Меры длины концевые плоскопараллельные | Модель 240331 | 9291-91 |  |  | Нет | 5217
000000024425 | Нет | Поверка | Меры длины концевые плоскопараллельные | 240101, 240111, 240121, 240131, 240211, 240221, 240231, 240301, 240311, 240321, 240331, 240401, 240411, 240421, 240431, 240501, 240511, 244111, 244121, 244131, 244211, 244221, 244231, 244301, 244311, 244411, 244421, 244431, 244511, 244521, 244531 | 9291-91 |  |  | Нет | 4224
000000024427 | Нет | Поверка | Меры длины концевые плоскопараллельные | Модель 240421 | 9291-91 |  |  | Нет | 5202
000000024428 | Нет | Поверка | Меры длины концевые плоскопараллельные | Набор №17, модель 240511 | 9291-91 |  |  | Нет | 3648
000000024429 | Нет | Поверка | Меры длины концевые плоскопараллельные | Модель 240521 | 9291-91 |  |  | Нет | 2829
000000024430 | Нет | Поверка | Меры длины концевые плоскопараллельные | Модель 240631 | 9291-91 |  |  | Нет | 3228
000000024431 | Нет | Поверка | Меры длины концевые плоскопараллельные | Модель 240631 | 9291-91 |  |  | Нет | 2415
000000024432 | Нет | Поверка | Меры длины концевые плоскопараллельные | Модель 244311 | 9291-91 |  |  | Нет | 3648
000000030133 | Нет | Поверка | Меры длины концевые плоскопараллельные | Набор №2 | 17726-98 | Диапазон измерений: (5,12..100) мм, погрешность и (или) неопределенность (класс, разряд): 4 разряд | 4 разряд | Нет | 7284
000000031326 | Нет | Поверка | Меры длины концевые плоскопараллельные | Набор № 21 | 17726-98 | Диапазон измерений: (5,12-100) мм, погрешность и (или) неопределенность (класс, разряд): 4 р | 4 р | Нет | 3024
000000031329 | Нет | Поверка | Меры длины концевые плоскопараллельные | Набор № 21 | 17726-98 | Диапазон измерений: (5,12-100) мм, погрешность и (или) неопределенность (класс, разряд): 3 р | 3 р | Нет | 3837
000000031330 | Нет | Поверка | Меры длины концевые плоскопараллельные | Набор № 17 | 17726-03 | Диапазон измерений: (1,991-2,009) мм, погрешность и (или) неопределенность (класс, разряд): 3 р | 3 р | Нет | 3837
000000031343 | Нет | Поверка | Меры длины концевые плоскопараллельные | Нет данных | 17726-03 | Диапазон измерений: (0,12-3,5) мм, погрешность и (или) неопределенность (класс, разряд): 3 р | 3 р | Нет | 4410
000000033280 | Нет | Поверка | Меры длины концевые плоскопараллельные | Набор № 1 | 17726-98 |  |  | Нет | 15924
000000033494 | Нет | Поверка | Меры длины концевые плоскопараллельные | Набор № 16 | 17726-03 | Диапазон измерений: (0,991-, погрешность и (или) неопределенность (класс, разряд): 2 р | 2 р | Нет | 3648
000000033531 | Нет | Поверка | Меры длины концевые плоскопараллельные | Модель 240631 | 9291-91 |  |  | Нет | 2415
000000033862 | Да | Поверка | Меры длины концевые плоскопараллельные | серии 611 | 32668-14 |  |  | Нет | 186
000000035155 | Нет | Поверка | Меры длины концевые плоскопараллельные | Набор № 10 | 17726-03 | Диапазон измерений: (0,10-0,29) мм, погрешность и (или) неопределенность (класс, разряд): 3 разряд | 3 разряд | Нет | 3837
000000035830 | Нет | Поверка | Меры длины концевые плоскопараллельные | Нет данных | 17726-03 |  |  | Нет | 15924
000000035873 | Нет | Поверка | Меры длины концевые плоскопараллельные | Набор 21 | 17726-03 |  |  | Нет | 3024
000000036187 | Нет | Поверка | Меры длины концевые плоскопараллельные | Набор № 21 | 17726-98 |  |  | Нет | 3024
000000036393 | Нет | Поверка | Меры длины концевые плоскопараллельные | Набор № 1 | 17726-98 |  |  | Нет | 12366
000000037171 | Нет | Поверка | Меры длины концевые плоскопараллельные | Набор № 11 | 74059-19 |  |  | Нет | 8253
000000037441 | Нет | Поверка | Меры длины концевые плоскопараллельные | Набор № 1 | 74059-19 |  |  | Нет | 15924
000000037503 | Нет | Поверка | Меры длины концевые плоскопараллельные | Набор № 1 | 74059-19 |  |  | Нет | 15924
000000038188 | Нет | Поверка | Меры длины концевые плоскопараллельные | Набор № 1 | 82849-21 |  |  | Нет | 15924
000000038266 | Нет | Поверка | Меры длины концевые плоскопараллельные | Micron | 51479-12 |  |  | Нет | 4224
000000038576 | Нет | Поверка | Меры длины концевые плоскопараллельные | Набор № 6 | 17726-98 |  |  | Нет | 2112
000000038855 | Нет | Поверка | Меры длины концевые плоскопараллельные | Micron | 51479-12 |  |  | Нет | 1638
000000039142 | Нет | Поверка | Меры длины концевые плоскопараллельные | Набор № 4 | 17726-98 |  |  | Нет | 2178
000000039144 | Нет | Поверка | Меры длины концевые плоскопараллельные | Набор № 5 | 17726-98 |  |  | Нет | 2112
000000039983 | Нет | Поверка | Меры длины концевые плоскопараллельные | Набор № 3 | 74059-19 |  |  | Нет | 21489
000000040025 | Нет | Поверка | Меры длины концевые плоскопараллельные | Набор № 1 | 17726-98 |  |  | Нет | 15924
000000041094 | Нет | Калибровка | Меры длины концевые плоскопараллельные | Набор № 1 |  |  |  | Нет | 15924
000000041351 | Нет | Калибровка | Меры длины концевые плоскопараллельные | Набор № 3 |  |  |  | Нет | 21489
000000042833 | Нет | Калибровка | Меры длины концевые плоскопараллельные | Набор № 22 |  |  |  | Нет | 3228
000000042834 | Нет | Калибровка | Меры длины концевые плоскопараллельные | Набор № 21 |  |  |  | Нет | 3837
000000042897 | Нет | Калибровка | Меры длины концевые плоскопараллельные | Набор №6 |  |  |  | Нет | 2112
000000043496 | Нет | Поверка | Меры длины концевые плоскопараллельные | Набор № 22 | 74059-19 |  |  | Нет | 3228
000000043499 | Нет | Поверка | Меры длины концевые плоскопараллельные | Набор № 7 | 17726-03 |  |  | Нет | 2112
000000043616 | Нет | Калибровка | Меры длины концевые плоскопараллельные |  |  |  |  | Нет | 4224
000000043660 | Нет | Поверка | Меры длины концевые плоскопараллельные | Набор № 17 | 17726-98 |  |  | Нет | 2829
000000043903 | Нет | Поверка | Меры длины концевые плоскопараллельные | Набор № 11 | 17726-98 |  |  | Нет | 8253
000000044137 | Нет | Поверка | Меры длины концевые плоскопараллельные | Нет данных | 74059-19 |  |  | Нет | 3024
000000044248 | Нет | Поверка | Меры длины концевые плоскопараллельные | Нет данных | 17726-03 |  |  | Нет | 21489
000000044367 | Нет | Калибровка | Меры длины концевые плоскопараллельные | Набор № 21 |  |  |  | Нет | 3024
000000044369 | Нет | Калибровка | Меры длины концевые плоскопараллельные | Набор № 16 |  |  |  | Нет | 2829
000000044370 | Нет | Калибровка | Меры длины концевые плоскопараллельные | Набор № 11 |  |  |  | Нет | 6408
000000044449 | Нет | Калибровка | Меры длины концевые плоскопараллельные | Набор № 16 |  |  |  | Нет | 3648
000000044450 | Нет | Калибровка | Меры длины концевые плоскопараллельные | Набор № 2 |  |  |  | Нет | 7284
000000044451 | Нет | Калибровка | Меры длины концевые плоскопараллельные | Набор № 2 |  |  |  | Нет | 5667
000000046293 | Нет | Поверка | Меры длины концевые плоскопараллельные | Набор № 10 | 17726-98 |  |  | Нет | 3837
000000046294 | Нет | Поверка | Меры длины концевые плоскопараллельные | Набор № 3 | 17726-98 |  |  | Нет | 16698
000000046523 | Нет | Поверка | Меры длины концевые плоскопараллельные | Набор № 21 | 17726-03 |  |  | Нет | 3024
000000046524 | Нет | Поверка | Меры длины концевые плоскопараллельные | Набор № 21 | 17726-03 |  |  | Нет | 3024
000000048171 | Нет | Поверка | Меры длины концевые плоскопараллельные | Набор № 22 | 74059-19 |  |  | Нет | 2415
000000049096 | Нет | Поверка | Меры длины концевые плоскопараллельные | Нет данных | 21163-01 |  |  | Нет | 5202
000000049296 | Нет | Поверка | Меры длины концевые плоскопараллельные | Micron | 51479-12 |  |  | Нет | 5667
000000049835 | Нет | Поверка | Меры длины концевые плоскопараллельные | Diapazon, Набор № 1 | 51477-12 |  |  | Нет | 15924
000000049962 | Нет | Поверка | Меры длины концевые плоскопараллельные | Diapazon | 51477-12 |  |  | Нет | 12366
000000050183 | Нет | Поверка | Меры длины концевые плоскопараллельные | Нет данных | 17726-03 |  |  | Нет | 6408
000000050454 | Нет | Поверка | Меры длины концевые плоскопараллельные | Нет данных | 17726-03 |  |  | Нет | 2178
000000050712 | Нет | Поверка | Меры длины концевые плоскопараллельные | Набор № 6 | 74059-19 |  |  | Нет | 2112
Г00000000348 |  | Поверка | Меры длины концевые плоскопараллельные (0,1:100 мм, 3 разряд, 1 шт.) |  |  |  |  | Нет | 186
Г00000001448 |  | Калибровка | Меры длины концевые плоскопараллельные (0,1:100 мм, 3 разряд, 1 шт.) (К) |  |  |  |  | Нет | 186
Г00000000349 |  | Поверка | Меры длины концевые плоскопараллельные (0,1:100 мм, 4 разряд, 1 шт.) |  |  |  |  | Нет | 150
Г00000001449 |  | Калибровка | Меры длины концевые плоскопараллельные (0,1:100 мм, 4 разряд, 1 шт.) (К) |  |  |  |  | Нет | 150
Г00000000353 |  | Поверка | Меры длины концевые плоскопараллельные (1 набор из 83 шт, 3 разряд) |  |  |  |  | Нет | 15924
Г00000001450 |  | Калибровка | Меры длины концевые плоскопараллельные (1 набор из 83 шт, 3 разряд) (К) |  |  |  |  | Нет | 15924
Г00000000354 |  | Поверка | Меры длины концевые плоскопараллельные (1 набор из 83 шт, 4 разряд) |  |  |  |  | Нет | 12366
Г00000001451 |  | Калибровка | Меры длины концевые плоскопараллельные (1 набор из 83 шт, 4 разряд) (К) |  |  |  |  | Нет | 12366
Г00000000370 |  | Поверка | Меры длины концевые плоскопараллельные (10 набор из 20 шт, 3 разряд) |  |  |  |  | Нет | 3837
Г00000001452 |  | Калибровка | Меры длины концевые плоскопараллельные (10 набор из 20 шт, 3 разряд) (К) |  |  |  |  | Нет | 3837
Г00000000371 |  | Поверка | Меры длины концевые плоскопараллельные (10 набор из 20 шт, 4 разряд) |  |  |  |  | Нет | 2982
Г00000001453 |  | Калибровка | Меры длины концевые плоскопараллельные (10 набор из 20 шт, 4 разряд) (К) |  |  |  |  | Нет | 2982
Г00000000350 |  | Поверка | Меры длины концевые плоскопараллельные (100:500 мм, 3 разряд, 1 шт.) |  |  |  |  | Нет | 549
Г00000001454 |  | Калибровка | Меры длины концевые плоскопараллельные (100:500 мм, 3 разряд, 1 шт.) (К) |  |  |  |  | Нет | 549
Г00000000351 |  | Поверка | Меры длины концевые плоскопараллельные (100:500 мм, 4 разряд, 1 шт.) |  |  |  |  | Нет | 462
Г00000001455 |  | Калибровка | Меры длины концевые плоскопараллельные (100:500 мм, 4 разряд, 1 шт.) (К) |  |  |  |  | Нет | 462
Г00000000372 |  | Поверка | Меры длины концевые плоскопараллельные (11 набор из 43 шт, 3 разряд) |  |  |  |  | Нет | 8253
Г00000001456 |  | Калибровка | Меры длины концевые плоскопараллельные (11 набор из 43 шт, 3 разряд) (К) |  |  |  |  | Нет | 8253
Г00000000373 |  | Поверка | Меры длины концевые плоскопараллельные (11 набор из 43 шт, 4 разряд) |  |  |  |  | Нет | 6408
Г00000001457 |  | Калибровка | Меры длины концевые плоскопараллельные (11 набор из 43 шт, 4 разряд) (К) |  |  |  |  | Нет | 6408
Г00000000374 |  | Поверка | Меры длины концевые плоскопараллельные (12 набор из 74 шт, 3 разряд) |  |  |  |  | Нет | 14199
Г00000001458 |  | Калибровка | Меры длины концевые плоскопараллельные (12 набор из 74 шт, 3 разряд) (К) |  |  |  |  | Нет | 14199
Г00000000375 |  | Поверка | Меры длины концевые плоскопараллельные (12 набор из 74 шт, 4 разряд) |  |  |  |  | Нет | 11034
Г00000001459 |  | Калибровка | Меры длины концевые плоскопараллельные (12 набор из 74 шт, 4 разряд) (К) |  |  |  |  | Нет | 11034
Г00000000376 |  | Поверка | Меры длины концевые плоскопараллельные (13 набор из 11 шт, 3 разряд) |  |  |  |  | Нет | 2112
Г00000001460 |  | Калибровка | Меры длины концевые плоскопараллельные (13 набор из 11 шт, 3 разряд) (К) |  |  |  |  | Нет | 2112
Г00000000377 |  | Поверка | Меры длины концевые плоскопараллельные (13 набор из 11 шт, 4 разряд) |  |  |  |  | Нет | 1638
Г00000001461 |  | Калибровка | Меры длины концевые плоскопараллельные (13 набор из 11 шт, 4 разряд) (К) |  |  |  |  | Нет | 1638
Г00000000378 |  | Поверка | Меры длины концевые плоскопараллельные (14 набор из 38 шт, 3 разряд) |  |  |  |  | Нет | 6408
Г00000001462 |  | Калибровка | Меры длины концевые плоскопараллельные (14 набор из 38 шт, 3 разряд) (К) |  |  |  |  | Нет | 6408
Г00000000379 |  | Поверка | Меры длины концевые плоскопараллельные (14 набор из 38 шт, 4 разряд) |  |  |  |  | Нет | 5667
Г00000001463 |  | Калибровка | Меры длины концевые плоскопараллельные (14 набор из 38 шт, 4 разряд) (К) |  |  |  |  | Нет | 5667
Г00000000380 |  | Поверка | Меры длины концевые плоскопараллельные (15 набор из 29 шт, 3 разряд) |  |  |  |  | Нет | 5565
Г00000001464 |  | Калибровка | Меры длины концевые плоскопараллельные (15 набор из 29 шт, 3 разряд) (К) |  |  |  |  | Нет | 5565
Г00000000381 |  | Поверка | Меры длины концевые плоскопараллельные (15 набор из 29 шт, 4 разряд) |  |  |  |  | Нет | 4326
Г00000001465 |  | Калибровка | Меры длины концевые плоскопараллельные (15 набор из 29 шт, 4 разряд) (К) |  |  |  |  | Нет | 4326
Г00000000382 |  | Поверка | Меры длины концевые плоскопараллельные (16 набор из 19 шт, 3 разряд) |  |  |  |  | Нет | 3648
Г00000001466 |  | Калибровка | Меры длины концевые плоскопараллельные (16 набор из 19 шт, 3 разряд) (К) |  |  |  |  | Нет | 3648
Г00000000383 |  | Поверка | Меры длины концевые плоскопараллельные (16 набор из 19 шт, 4 разряд) |  |  |  |  | Нет | 2829
Г00000001467 |  | Калибровка | Меры длины концевые плоскопараллельные (16 набор из 19 шт, 4 разряд) (К) |  |  |  |  | Нет | 2829
Г00000000384 |  | Поверка | Меры длины концевые плоскопараллельные (17 набор из 19 шт, 3 разряд) |  |  |  |  | Нет | 3648
Г00000001468 |  | Калибровка | Меры длины концевые плоскопараллельные (17 набор из 19 шт, 3 разряд) (К) |  |  |  |  | Нет | 3648
Г00000000385 |  | Поверка | Меры длины концевые плоскопараллельные (17 набор из 19 шт, 4 разряд) |  |  |  |  | Нет | 2829
Г00000001469 |  | Калибровка | Меры длины концевые плоскопараллельные (17 набор из 19 шт, 4 разряд) (К) |  |  |  |  | Нет | 2829
Г00000000355 |  | Поверка | Меры длины концевые плоскопараллельные (2 набор из 38 шт, 3 разряд) |  |  |  |  | Нет | 7284
Г00000001470 |  | Калибровка | Меры длины концевые плоскопараллельные (2 набор из 38 шт, 3 разряд) (К) |  |  |  |  | Нет | 7284
Г00000000356 |  | Поверка | Меры длины концевые плоскопараллельные (2 набор из 38 шт, 4 разряд) |  |  |  |  | Нет | 5667
Г00000001471 |  | Калибровка | Меры длины концевые плоскопараллельные (2 набор из 38 шт, 4 разряд) (К) |  |  |  |  | Нет | 5667
Г00000000386 |  | Поверка | Меры длины концевые плоскопараллельные (20 набор из 23 шт, 3 разряд) |  |  |  |  | Нет | 4410
Г00000001472 |  | Калибровка | Меры длины концевые плоскопараллельные (20 набор из 23 шт, 3 разряд) (К) |  |  |  |  | Нет | 4410
Г00000000387 |  | Поверка | Меры длины концевые плоскопараллельные (20 набор из 23 шт, 4 разряд) |  |  |  |  | Нет | 3432
Г00000001473 |  | Калибровка | Меры длины концевые плоскопараллельные (20 набор из 23 шт, 4 разряд) (К) |  |  |  |  | Нет | 3432
Г00000000388 |  | Поверка | Меры длины концевые плоскопараллельные (21 набор из 20 шт, 3 разряд) |  |  |  |  | Нет | 3837
Г00000001474 |  | Калибровка | Меры длины концевые плоскопараллельные (21 набор из 20 шт, 3 разряд) (К) |  |  |  |  | Нет | 3837
Г00000000389 |  | Поверка | Меры длины концевые плоскопараллельные (21 набор из 20 шт, 4 разряд) |  |  |  |  | Нет | 3024
Г00000001475 |  | Калибровка | Меры длины концевые плоскопараллельные (21 набор из 20 шт, 4 разряд) (К) |  |  |  |  | Нет | 3024
Г00000000390 |  | Поверка | Меры длины концевые плоскопараллельные (22 набор из 7 шт, 3 разряд) |  |  |  |  | Нет | 3228
Г00000001476 |  | Калибровка | Меры длины концевые плоскопараллельные (22 набор из 7 шт, 3 разряд) (К) |  |  |  |  | Нет | 3228
Г00000000391 |  | Поверка | Меры длины концевые плоскопараллельные (22 набор из 7 шт, 4 разряд) |  |  |  |  | Нет | 2415
Г00000001477 |  | Калибровка | Меры длины концевые плоскопараллельные (22 набор из 7 шт, 4 разряд) (К) |  |  |  |  | Нет | 2415
Г00000000392 |  | Поверка | Меры длины концевые плоскопараллельные (23 набор из 13 шт, 3 разряд) |  |  |  |  | Нет | 2493
Г00000001430 |  | Калибровка | Меры длины концевые плоскопараллельные (23 набор из 13 шт, 3 разряд) (К) |  |  |  |  | Нет | 2493
Г00000000393 |  | Поверка | Меры длины концевые плоскопараллельные (23 набор из 13 шт, 4 разряд) |  |  |  |  | Нет | 1935
Г00000001431 |  | Калибровка | Меры длины концевые плоскопараллельные (23 набор из 13 шт, 4 разряд) (К) |  |  |  |  | Нет | 1935
Г00000000394 |  | Поверка | Меры длины концевые плоскопараллельные (24 набор из 25 шт, 3 разряд) |  |  |  |  | Нет | 4797
Г00000001432 |  | Калибровка | Меры длины концевые плоскопараллельные (24 набор из 25 шт, 3 разряд) (К) |  |  |  |  | Нет | 4797
Г00000000395 |  | Поверка | Меры длины концевые плоскопараллельные (24 набор из 25 шт, 4 разряд) |  |  |  |  | Нет | 3729
Г00000001433 |  | Калибровка | Меры длины концевые плоскопараллельные (24 набор из 25 шт, 4 разряд) (К) |  |  |  |  | Нет | 3729
Г00000000357 |  | Поверка | Меры длины концевые плоскопараллельные (3 набор из 112 шт, 3 разряд) |  |  |  |  | Нет | 21489
Г00000001434 |  | Калибровка | Меры длины концевые плоскопараллельные (3 набор из 112 шт, 3 разряд) (К) |  |  |  |  | Нет | 21489
Г00000000358 |  | Поверка | Меры длины концевые плоскопараллельные (3 набор из 112 шт, 4 разряд) |  |  |  |  | Нет | 16698
Г00000001435 |  | Калибровка | Меры длины концевые плоскопараллельные (3 набор из 112 шт, 4 разряд) (К) |  |  |  |  | Нет | 16698
Г00000000359 |  | Поверка | Меры длины концевые плоскопараллельные (4 набор из 11 шт, 3 разряд) |  |  |  |  | Нет | 2178
Г00000001436 |  | Калибровка | Меры длины концевые плоскопараллельные (4 набор из 11 шт, 3 разряд) (К) |  |  |  |  | Нет | 2178
Г00000000360 |  | Поверка | Меры длины концевые плоскопараллельные (4 набор из 11 шт, 4 разряд) |  |  |  |  | Нет | 1638
Г00000001437 |  | Калибровка | Меры длины концевые плоскопараллельные (4 набор из 11 шт, 4 разряд) (К) |  |  |  |  | Нет | 1638
000000046872 | Нет | Калибровка | меры длины концевые плоскопараллельные (4 разряд, 1 мера) | от 500 до 1000 мм |  |  |  | Нет | 798
Г00000000361 |  | Поверка | Меры длины концевые плоскопараллельные (5 набор из 11 шт, 3 разряд) |  |  |  |  | Нет | 2112
Г00000001438 |  | Калибровка | Меры длины концевые плоскопараллельные (5 набор из 11 шт, 3 разряд) (К) |  |  |  |  | Нет | 2112
Г00000000362 |  | Поверка | Меры длины концевые плоскопараллельные (5 набор из 11 шт, 4 разряд) |  |  |  |  | Нет | 1638
Г00000001439 |  | Калибровка | Меры длины концевые плоскопараллельные (5 набор из 11 шт, 4 разряд) (К) |  |  |  |  | Нет | 1638
Г00000000352 |  | Поверка | Меры длины концевые плоскопараллельные (500:1000 мм, 4 разряд, 1 шт.) |  |  |  |  | Нет | 798
Г00000001440 |  | Калибровка | Меры длины концевые плоскопараллельные (500:1000 мм, 4 разряд, 1 шт.) (К) |  |  |  |  | Нет | 798
Г00000000363 |  | Поверка | Меры длины концевые плоскопараллельные (6 набор из 11 шт, 3 разряд) |  |  |  |  | Нет | 2112
Г00000001441 |  | Калибровка | Меры длины концевые плоскопараллельные (6 набор из 11 шт, 3 разряд) (К) |  |  |  |  | Нет | 2112
Г00000000364 |  | Поверка | Меры длины концевые плоскопараллельные (6 набор из 11 шт, 4 разряд) |  |  |  |  | Нет | 1638
Г00000001442 |  | Калибровка | Меры длины концевые плоскопараллельные (6 набор из 11 шт, 4 разряд) (К) |  |  |  |  | Нет | 1638
Г00000000365 |  | Поверка | Меры длины концевые плоскопараллельные (7 набор из 11 шт, 3 разряд) |  |  |  |  | Нет | 2112
Г00000001443 |  | Калибровка | Меры длины концевые плоскопараллельные (7 набор из 11 шт, 3 разряд) (К) |  |  |  |  | Нет | 2112
Г00000000366 |  | Поверка | Меры длины концевые плоскопараллельные (7 набор из 11 шт, 4 разряд) |  |  |  |  | Нет | 1638
Г00000001444 |  | Калибровка | Меры длины концевые плоскопараллельные (7 набор из 11 шт, 4 разряд) (К) |  |  |  |  | Нет | 1638
Г00000000367 |  | Поверка | Меры длины концевые плоскопараллельные (8 набор из 10 шт, 3 разряд) |  |  |  |  | Нет | 5217
Г00000001445 |  | Калибровка | Меры длины концевые плоскопараллельные (8 набор из 10 шт, 3 разряд) (К) |  |  |  |  | Нет | 5217
Г00000000368 |  | Поверка | Меры длины концевые плоскопараллельные (8 набор из 10 шт, 4 разряд) |  |  |  |  | Нет | 4224
Г00000001446 |  | Калибровка | Меры длины концевые плоскопараллельные (8 набор из 10 шт, 4 разряд) (К) |  |  |  |  | Нет | 4224
Г00000000369 |  | Поверка | Меры длины концевые плоскопараллельные (9 набор из 12 шт, 4 разряд) |  |  |  |  | Нет | 5202
Г00000001447 |  | Калибровка | Меры длины концевые плоскопараллельные (9 набор из 12 шт, 4 разряд) (К) |  |  |  |  | Нет | 5202
000000001260 | Нет | Поверка | Меры длины концевые плоскопараллельные до 100 мм | Нет данных | 38376-08 |  |  | Нет | 3837
000000001327 | Нет | Поверка | Меры длины концевые плоскопараллельные до 100 мм | набор № 21 | 38376-08 |  |  | Нет | 3024
000000001337 | Нет | Поверка | Меры длины концевые плоскопараллельные до 100 мм | Набор № 21 | 38376-13 |  |  | Нет | 3837
000000001346 | Нет | Поверка | Меры длины концевые плоскопараллельные до 100 мм | Набор № 21 | 38376-13 |  |  | Нет | 3024
000000014570 | Нет | Поверка | Меры длины концевые плоскопараллельные до 100 мм | Нет данных | 38376-13 |  |  | Нет | 15924
000000014572 | Нет | Поверка | Меры длины концевые плоскопараллельные до 100 мм | Набор № 1 | 38376-13 |  |  | Нет | 12366
000000014573 | Нет | Поверка | Меры длины концевые плоскопараллельные до 100 мм | Набор № 3 | 38376-13 |  |  | Нет | 21489
000000014574 | Нет | Поверка | Меры длины концевые плоскопараллельные до 100 мм | Набор № 3 | 38376-13 |  |  | Нет | 16698
000000014575 | Нет | Поверка | Меры длины концевые плоскопараллельные до 100 мм | Нет данных | 38376-13 |  |  | Нет | 14199
000000014577 | Нет | Поверка | Меры длины концевые плоскопараллельные до 100 мм | Нет данных | 38376-13 |  |  | Нет | 11034
000000014578 | Нет | Поверка | Меры длины концевые плоскопараллельные до 100 мм | Нет данных | 38376-13 |  |  | Нет | 8253
000000014581 | Нет | Поверка | Меры длины концевые плоскопараллельные до 100 мм | Нет данных | 38376-13 |  |  | Нет | 6408
000000014582 | Нет | Поверка | Меры длины концевые плоскопараллельные до 100 мм | Нет данных | 38376-13 |  |  | Нет | 6408
000000014583 | Нет | Поверка | Меры длины концевые плоскопараллельные до 100 мм | Нет данных | 38376-13 |  |  | Нет | 5667
000000014584 | Нет | Поверка | Меры длины концевые плоскопараллельные до 100 мм | Нет данных | 38376-13 |  |  | Нет | 4410
000000014585 | Нет | Поверка | Меры длины концевые плоскопараллельные до 100 мм | Нет данных | 38376-13 |  |  | Нет | 3432
000000014586 | Нет | Поверка | Меры длины концевые плоскопараллельные до 100 мм | Нет данных | 38376-13 |  |  | Нет | 3837
000000014587 | Нет | Поверка | Меры длины концевые плоскопараллельные до 100 мм | Нет данных | 38376-13 |  |  | Нет | 2982
000000014588 | Нет | Поверка | Меры длины концевые плоскопараллельные до 100 мм | Нет данных | 38376-13 |  |  | Нет | 2829
000000014590 | Нет | Поверка | Меры длины концевые плоскопараллельные до 100 мм | Нет данных | 38376-13 |  |  | Нет | 3648
000000014591 | Нет | Поверка | Меры длины концевые плоскопараллельные до 100 мм | Нет данных | 38376-13 |  |  | Нет | 2112
000000014592 | Нет | Поверка | Меры длины концевые плоскопараллельные до 100 мм | Нет данных | 38376-13 |  |  | Нет | 1638
000000014594 | Нет | Поверка | Меры длины концевые плоскопараллельные до 100 мм | Нет данных | 38376-13 |  |  | Нет | 5565
000000014595 | Нет | Поверка | Меры длины концевые плоскопараллельные до 100 мм | Нет данных | 38376-13 |  |  | Нет | 4326
000000014596 | Нет | Поверка | Меры длины концевые плоскопараллельные до 100 мм | Нет данных | 38376-08 |  |  | Нет | 15924
000000014597 | Нет | Поверка | Меры длины концевые плоскопараллельные до 100 мм | Набор №1 | 38376-08 |  |  | Нет | 12366
000000014598 | Нет | Поверка | Меры длины концевые плоскопараллельные до 100 мм | Нет данных | 38376-08 |  |  | Нет | 21489
000000014599 | Нет | Поверка | Меры длины концевые плоскопараллельные до 100 мм | Набор №3 | 38376-08 |  |  | Нет | 16698
000000014601 | Нет | Поверка | Меры длины концевые плоскопараллельные до 100 мм | Нет данных | 38376-08 |  |  | Нет | 14199
000000014602 | Нет | Поверка | Меры длины концевые плоскопараллельные до 100 мм | Нет данных | 38376-08 |  |  | Нет | 11034
000000014603 | Нет | Поверка | Меры длины концевые плоскопараллельные до 100 мм | Нет данных | 38376-08 |  |  | Нет | 8253
000000014604 | Нет | Поверка | Меры длины концевые плоскопараллельные до 100 мм | Нет данных | 38376-08 |  |  | Нет | 6408
000000014605 | Нет | Поверка | Меры длины концевые плоскопараллельные до 100 мм | Нет данных | 38376-08 |  |  | Нет | 6408
000000014609 | Нет | Поверка | Меры длины концевые плоскопараллельные до 100 мм | Нет данных | 38376-08 |  |  | Нет | 5667
000000014610 | Нет | Поверка | Меры длины концевые плоскопараллельные до 100 мм | Нет данных | 38376-08 |  |  | Нет | 4410
000000014611 | Нет | Поверка | Меры длины концевые плоскопараллельные до 100 мм | Нет данных | 38376-08 |  |  | Нет | 3432
000000014612 | Нет | Поверка | Меры длины концевые плоскопараллельные до 100 мм | Нет данных | 38376-08 |  |  | Нет | 3837
000000014613 | Нет | Поверка | Меры длины концевые плоскопараллельные до 100 мм | Нет данных | 38376-08 |  |  | Нет | 2982
000000014614 | Нет | Поверка | Меры длины концевые плоскопараллельные до 100 мм | Нет данных | 38376-08 |  |  | Нет | 2829
000000014615 | Нет | Поверка | Меры длины концевые плоскопараллельные до 100 мм | Нет данных | 38376-08 |  |  | Нет | 3648
000000014616 | Нет | Поверка | Меры длины концевые плоскопараллельные до 100 мм | Нет данных | 38376-08 |  |  | Нет | 2112
000000014617 | Нет | Поверка | Меры длины концевые плоскопараллельные до 100 мм | Нет данных | 38376-08 |  |  | Нет | 1638
000000014618 | Нет | Поверка | Меры длины концевые плоскопараллельные до 100 мм | Нет данных | 38376-08 |  |  | Нет | 5565
000000014619 | Нет | Поверка | Меры длины концевые плоскопараллельные до 100 мм | Нет данных | 38376-08 |  |  | Нет | 4326
000000038275 | Нет | Поверка | Меры длины концевые плоскопараллельные до 100 мм | Набор № 6 | 38376-13 |  |  | Нет | 2112
000000041588 | Нет | Поверка | Меры длины концевые плоскопараллельные до 100 мм | Набор № 5 | 38376-13 |  |  | Нет | 2112
000000041594 | Нет | Поверка | Меры длины концевые плоскопараллельные до 100 мм | Набор № 6 | 38376-08 |  |  | Нет | 2112
000000043852 | Нет | Поверка | Меры длины концевые плоскопараллельные из стали (набор N 10) | Набор № 10 | 1712-92 |  |  | Нет | 3837
000000038013 | Нет | Поверка | Меры длины концевые плоскопараллельные из стали модели КМ | КМП | 432-92 |  |  | Нет | 1638
000000033495 | Нет | Поверка | Меры длины концевые плоскопараллельные наборы 17, 18 и 19 | набор 17, модель 162 | 9916-85 |  |  | Нет | 3648
000000001118 | Нет | Поверка | Меры длины концевые плоскопараллельные образцовые 3-го разряда длиной 100 мм | Набор № 16 | 9771-98 |  |  | Нет | 3648
000000014644 | Нет | Поверка | Меры длины концевые плоскопараллельные образцовые 3-го разряда длиной 100 мм | Нет данных | 9771-84 |  |  | Нет | 15924
000000014646 | Нет | Поверка | Меры длины концевые плоскопараллельные образцовые 3-го разряда длиной 100 мм | Нет данных | 9771-84 |  |  | Нет | 7284
000000014648 | Нет | Поверка | Меры длины концевые плоскопараллельные образцовые 3-го разряда длиной 100 мм | Нет данных | 9771-84 |  |  | Нет | 21489
000000014650 | Нет | Поверка | Меры длины концевые плоскопараллельные образцовые 3-го разряда длиной 100 мм | Нет данных | 9771-84 |  |  | Нет | 2178
000000014654 | Нет | Поверка | Меры длины концевые плоскопараллельные образцовые 3-го разряда длиной 100 мм | Нет данных | 9771-84 |  |  | Нет | 2112
000000014657 | Нет | Поверка | Меры длины концевые плоскопараллельные образцовые 3-го разряда длиной 100 мм | Нет данных | 9771-84 |  |  | Нет | 2112
000000014659 | Нет | Поверка | Меры длины концевые плоскопараллельные образцовые 3-го разряда длиной 100 мм | Нет данных | 9771-84 |  |  | Нет | 2112
000000014662 | Нет | Поверка | Меры длины концевые плоскопараллельные образцовые 3-го разряда длиной 100 мм | Нет данных | 9771-84 |  |  | Нет | 5217
000000014668 | Нет | Поверка | Меры длины концевые плоскопараллельные образцовые 3-го разряда длиной 100 мм | Нет данных | 9771-84 |  |  | Нет | 3837
000000014670 | Нет | Поверка | Меры длины концевые плоскопараллельные образцовые 3-го разряда длиной 100 мм | набор № 11 | 9771-84 |  |  | Нет | 8253
000000014672 | Нет | Поверка | Меры длины концевые плоскопараллельные образцовые 3-го разряда длиной 100 мм | Нет данных | 9771-84 |  |  | Нет | 2112
000000014674 | Нет | Поверка | Меры длины концевые плоскопараллельные образцовые 3-го разряда длиной 100 мм | Нет данных | 9771-84 |  |  | Нет | 6408
000000014677 | Нет | Поверка | Меры длины концевые плоскопараллельные образцовые 3-го разряда длиной 100 мм | Нет данных | 9771-84 |  |  | Нет | 5565
000000014679 | Нет | Поверка | Меры длины концевые плоскопараллельные образцовые 3-го разряда длиной 100 мм | Нет данных | 9771-84 |  |  | Нет | 3648
000000014683 | Нет | Поверка | Меры длины концевые плоскопараллельные образцовые 3-го разряда длиной 100 мм | набор № 17 | 9771-84 |  |  | Нет | 3648
000000014685 | Нет | Поверка | Меры длины концевые плоскопараллельные образцовые 3-го разряда длиной 100 мм | Нет данных | 9771-84 |  |  | Нет | 4410
000000014689 | Нет | Поверка | Меры длины концевые плоскопараллельные образцовые 3-го разряда длиной 100 мм | Нет данных | 9771-84 |  |  | Нет | 3837
000000014691 | Нет | Поверка | Меры длины концевые плоскопараллельные образцовые 3-го разряда длиной 100 мм | Нет данных | 9771-84 |  |  | Нет | 3228
000000014693 | Нет | Поверка | Меры длины концевые плоскопараллельные образцовые 3-го разряда длиной 100 мм | Нет данных | 9771-84 |  |  | Нет | 4797
000000014695 | Нет | Поверка | Меры длины концевые плоскопараллельные образцовые 3-го разряда длиной 100 мм | Набор № 21 | 9771-98 |  |  | Нет | 3837
000000014697 | Нет | Поверка | Меры длины концевые плоскопараллельные образцовые 3-го разряда длиной 100 мм | Набор № 20 | 9771-98 |  |  | Нет | 4410
000000014700 | Нет | Поверка | Меры длины концевые плоскопараллельные образцовые 3-го разряда длиной 100 мм | Нет данных | 9771-98 |  |  | Нет | 3648
000000014703 | Нет | Поверка | Меры длины концевые плоскопараллельные образцовые 3-го разряда длиной 100 мм | Набор № 17 | 9771-98 |  |  | Нет | 3648
000000014705 | Нет | Поверка | Меры длины концевые плоскопараллельные образцовые 3-го разряда длиной 100 мм | Набор № 10 | 9771-98 |  |  | Нет | 3837
000000014707 | Нет | Поверка | Меры длины концевые плоскопараллельные образцовые 3-го разряда длиной 100 мм | Набор № 11 | 9771-98 |  |  | Нет | 8253
000000014710 | Нет | Поверка | Меры длины концевые плоскопараллельные образцовые 3-го разряда длиной 100 мм | Набор № 3 | 9771-98 |  |  | Нет | 21489
000000037172 | Нет | Поверка | Меры длины концевые плоскопараллельные образцовые 3-го разряда длиной 100 мм | Набор № 6 | 9771-84 |  |  | Нет | 2112
000000014620 | Нет | Поверка | Меры длины концевые плоскопараллельные. Наборы № 8, 9, 22, 23, 24 классов точности 1, 2, 3 с номинальным значением длины до 1000 мм | Нет данных | 21163-11 |  |  | Нет | 5217
000000014621 | Нет | Поверка | Меры длины концевые плоскопараллельные. Наборы № 8, 9, 22, 23, 24 классов точности 1, 2, 3 с номинальным значением длины до 1000 мм | Нет данных | 21163-11 |  |  | Нет | 4224
000000014626 | Нет | Поверка | Меры длины концевые плоскопараллельные. Наборы № 8, 9, 22, 23, 24 классов точности 1, 2, 3 с номинальным значением длины до 1000 мм | Нет данных | 21163-11 |  |  | Нет | 3228
000000014627 | Нет | Поверка | Меры длины концевые плоскопараллельные. Наборы № 8, 9, 22, 23, 24 классов точности 1, 2, 3 с номинальным значением длины до 1000 мм | Нет данных | 21163-11 |  |  | Нет | 2415
000000014628 | Нет | Поверка | Меры длины концевые плоскопараллельные. Наборы № 8, 9, 22, 23, 24 классов точности 1, 2, 3 с номинальным значением длины до 1000 мм | Нет данных | 21163-11 |  |  | Нет | 2493
000000014629 | Нет | Поверка | Меры длины концевые плоскопараллельные. Наборы № 8, 9, 22, 23, 24 классов точности 1, 2, 3 с номинальным значением длины до 1000 мм | Нет данных | 21163-11 |  |  | Нет | 1935
000000014630 | Нет | Поверка | Меры длины концевые плоскопараллельные. Наборы № 8, 9, 22, 23, 24 классов точности 1, 2, 3 с номинальным значением длины до 1000 мм | Нет данных | 21163-11 |  |  | Нет | 4797
000000014631 | Нет | Поверка | Меры длины концевые плоскопараллельные. Наборы № 8, 9, 22, 23, 24 классов точности 1, 2, 3 с номинальным значением длины до 1000 мм | Нет данных | 21163-11 |  |  | Нет | 3729
000000014633 | Нет | Поверка | Меры длины концевые плоскопараллельные. Наборы № 8, 9, 22, 23, 24 классов точности 1, 2, 3 с номинальным значением длины до 1000 мм | Нет данных | 21163-06 |  |  | Нет | 5217
000000014635 | Нет | Поверка | Меры длины концевые плоскопараллельные. Наборы № 8, 9, 22, 23, 24 классов точности 1, 2, 3 с номинальным значением длины до 1000 мм | Нет данных | 21163-06 |  |  | Нет | 4224
000000014637 | Нет | Поверка | Меры длины концевые плоскопараллельные. Наборы № 8, 9, 22, 23, 24 классов точности 1, 2, 3 с номинальным значением длины до 1000 мм | Нет данных | 21163-06 |  |  | Нет | 5202
000000014638 | Нет | Поверка | Меры длины концевые плоскопараллельные. Наборы № 8, 9, 22, 23, 24 классов точности 1, 2, 3 с номинальным значением длины до 1000 мм | Нет данных | 21163-06 |  |  | Нет | 3228
000000014639 | Нет | Поверка | Меры длины концевые плоскопараллельные. Наборы № 8, 9, 22, 23, 24 классов точности 1, 2, 3 с номинальным значением длины до 1000 мм | Нет данных | 21163-06 |  |  | Нет | 2415
000000014640 | Нет | Поверка | Меры длины концевые плоскопараллельные. Наборы № 8, 9, 22, 23, 24 классов точности 1, 2, 3 с номинальным значением длины до 1000 мм | Нет данных | 21163-06 |  |  | Нет | 2493
000000014641 | Нет | Поверка | Меры длины концевые плоскопараллельные. Наборы № 8, 9, 22, 23, 24 классов точности 1, 2, 3 с номинальным значением длины до 1000 мм | Нет данных | 21163-06 |  |  | Нет | 1935
000000014642 | Нет | Поверка | Меры длины концевые плоскопараллельные. Наборы № 8, 9, 22, 23, 24 классов точности 1, 2, 3 с номинальным значением длины до 1000 мм | Нет данных | 21163-06 |  |  | Нет | 4797
000000014643 | Нет | Поверка | Меры длины концевые плоскопараллельные. Наборы № 8, 9, 22, 23, 24 классов точности 1, 2, 3 с номинальным значением длины до 1000 мм | Нет данных | 21163-06 |  |  | Нет | 3729
000000037366 | Нет | Поверка | Меры длины концевые плоскопараллельные. Наборы № 8, 9, 22, 23, 24 классов точности 1, 2, 3 с номинальным значением длины до 1000 мм |  | 21163-11 |  |  | Нет | 5217
000000037368 | Нет | Поверка | Меры длины концевые плоскопараллельные. Наборы № 8, 9, 22, 23, 24 классов точности 1, 2, 3 с номинальным значением длины до 1000 мм |  | 21163-11 |  |  | Нет | 5202
000000037989 | Нет | Поверка | Меры длины концевые плоскопараллельные. Наборы № 8, 9, 22, 23, 24 классов точности 1, 2, 3 с номинальным значением длины до 1000 мм |  | 21163-11 |  |  | Нет | 4224
000000026928 | Нет | Поверка | Меры для поверки измерителей дыхательного объема (модели легких пневматические электронные) | МЛП-2Э | 34564-13 | Диапазон измерений: (0,08-1)л, погрешность и (или) неопределенность (класс, разряд): ПГ+-3% | ПГ+-3% | Нет | 1878
000000026928 | Нет | Калибровка | Меры для поверки измерителей дыхательного объема (модели легких пневматические электронные) | МЛП-2Э | 34564-13 | Диапазон измерений: (0,08-1)л, погрешность и (или) неопределенность (класс, разряд): ПГ+-3% | ПГ+-3% | Нет | 1878
000000027508 | Нет | Калибровка | Меры для поверки измерителей дыхательного объема (модели легких пневматические электронные) | МЛП-1Э | 34564-13 | Диапазон измерений: 0,2-2,4 л, погрешность и (или) неопределенность (класс, разряд): ПГ 2% | ПГ 2% | Нет | 1878
000000027508 | Нет | Поверка | Меры для поверки измерителей дыхательного объема (модели легких пневматические электронные) | МЛП-1Э | 34564-13 | Диапазон измерений: 0,2-2,4 л, погрешность и (или) неопределенность (класс, разряд): ПГ 2% | ПГ 2% | Нет | 1878
Г00000001528 |  | Калибровка | Меры емкости (конденсаторы) |  |  |  |  | Нет | 897
Г00000001528 |  | Поверка | Меры емкости (конденсаторы) |  |  |  |  | Нет | 897
000000016890 | Нет | Калибровка | Меры индуктивности | Р596 (рабочие) |  |  |  | Нет | 987
000000016890 | Нет | Поверка | Меры индуктивности | Р596 (рабочие) |  |  |  | Нет | 987
000000016890 | Нет | Калибровка выезд | Меры индуктивности | Р596 (рабочие) |  |  |  | Нет | 1038
000000016892 | Нет | Поверка | Меры индуктивности | Р5101, Р5102, Р5103, Р5104, Р5105, Р5106, Р5107, Р5108, Р5109, Р5110, Р5111, Р5112, Р5113, Р5114, Р5115 | 9046-83 |  |  | Нет | 987
Г00000001529 |  | Калибровка | Меры индуктивности |  |  |  |  | Нет | 987
Г00000001529 |  | Поверка | Меры индуктивности |  |  |  |  | Нет | 987
000000045278 | Нет | Калибровка | Меры индуктивности и добротности | Р593 | 2412-69 |  |  | Нет | 987
000000045278 | Нет | Поверка | Меры индуктивности и добротности | Р593 | 2412-69 |  |  | Нет | 987
000000045798 | Нет | Поверка | Меры массы общего назначения, торговые гири 5-го и 6-го класса | Нет данных | 14825-95 | Диапазон измерений: до 20 кг, погрешность и (или) неопределенность (класс, разряд): Класс точности М2, М3 (КТ 5, 6) | Класс точности М2, М3 (КТ 5, 6) | Нет | 45
000000045798 | Нет | Поверка выезд | Меры массы общего назначения, торговые гири 5-го и 6-го класса | Нет данных | 14825-95 | Диапазон измерений: до 20 кг, погрешность и (или) неопределенность (класс, разряд): Класс точности М2, М3 (КТ 5, 6) | Класс точности М2, М3 (КТ 5, 6) | Нет | 45
000000015046 | Нет | Поверка | Меры напряжения | В1-30 | 10760-86 |  |  | Нет | 1662
000000018149 | Нет | Поверка | Меры однозначные электрического сопротивления (ОМЭС) с номинальными значениями сопротивлений 0,1; 0,01; 0,001 Ом | Р3031 | 9437-84 |  |  | Нет | 3063
000000018152 | Нет | Поверка | Меры переходные сопротивления переходные | Р-4063, Р-4064, Р-4065, Р-4066, Р-4067 | 7450-79 |  |  | Нет | 3408
000000046796 | Да | Поверка | Меры плоского угла призматические | тип I, II, III (4 разряд, 1 угол) | 72196-18 |  |  | Нет | 150
000000014398 | Нет | Поверка | Меры сопротивления | Н4-12МС | 37704-08 | Диапазон измерений: только на постоянном токе, погрешность и (или) неопределенность (класс, разряд): только на постоянном токе | только на постоянном токе | Нет | 14016
000000003035 | Нет | Поверка | Меры твердости | МТБ-1 | 5932-77 | Диапазон измерений: В полном объёме, погрешность и (или) неопределенность (класс, разряд): 2 разряд | 2 разряд | Нет | 780
000000003042 | Нет | Поверка | Меры твердости | МТР-1 | 1054-65 | Диапазон измерений: В полном объёме, погрешность и (или) неопределенность (класс, разряд): 2 разряд | 2 разряд | Нет | 603
000000029120 | Нет | Поверка | Меры твердости | МТВ-П | 2009-64 | Диапазон измерений: 462HV5, 824HV10, 508HV30. 430HV100, погрешность и (или) неопределенность (класс, разряд): 2 разряд | 2 разряд | Нет | 963
000000039632 | Нет | Поверка | Меры твердости | МТБ-1 | 5932-77 | Диапазон измерений: В полном объёме, погрешность и (или) неопределенность (класс, разряд): 2 разряд | 2 разряд | Нет | 780
000000017490 | Нет | Поверка | Меры твердости (микротвердости) эталонные | МТВ-МЕТ и ММТВ-МЕТ | 65701-16 | Диапазон измерений: В полном объёме, погрешность и (или) неопределенность (класс, разряд): 2 разряд | 2 разряд | Нет | 963
Г00000000242 |  | Поверка | Меры твёрдости 2 разряда Бринелля |  |  |  |  | Нет | 780
Г00000000244 |  | Поверка | Меры твёрдости 2 разряда Виккерса |  |  |  |  | Нет | 963
Г00000000243 |  | Поверка | Меры твёрдости 2 разряда Роквелла |  |  |  |  | Нет | 603
Г00000000245 |  | Поверка | Меры твёрдости 2 разряда Супер Роквелла |  |  |  |  | Нет | 681
000000003033 | Нет | Калибровка | Меры твердости Бринелль (шт.) |  | <> |  |  | Нет | 777
000000003036 | Нет | Калибровка | Меры твердости Виккерс (шт.) |  | <> |  |  | Нет | 963
000000003038 | Нет | Поверка | Меры твердости образцовые | МТВ | 5933-91 | Диапазон измерений: В полном объёме, погрешность и (или) неопределенность (класс, разряд): 2 разряд | 2 разряд | Нет | 963
000000003044 | Нет | Поверка | Меры твердости образцовые | МТР | 1054-91 | Диапазон измерений: В полном объёме, погрешность и (или) неопределенность (класс, разряд): 2 разряд | 2 разряд | Нет | 603
000000038127 | Нет | Поверка | Меры твердости образцовые | МТВ | 5933-91 | Диапазон измерений: В полном объёме, погрешность и (или) неопределенность (класс, разряд): 2 разряд | 2 разряд | Нет | 963
000000040629 | Нет | Поверка | Меры твердости образцовые | МТБ | 5932-91 | Диапазон измерений: В полном объёме, погрешность и (или) неопределенность (класс, разряд): 2 разряд | 2 разряд | Нет | 780
000000041958 | Нет | Поверка | Меры твердости образцовые | МТСР-1 | 2010-64 | Диапазон измерений: В полном объёме, погрешность и (или) неопределенность (класс, разряд): 2 разряд | 2 разряд | Нет | 681
000000043114 | Нет | Поверка | Меры твердости образцовые | МТБ-11 | 2131-65 | Диапазон измерений: В полном объёме, погрешность и (или) неопределенность (класс, разряд): 2 разряд | 2 разряд | Нет | 780
000000044262 | Нет | Поверка | Меры твердости образцовые | МТСР | 2010-91 | Диапазон измерений: В полном объёме, погрешность и (или) неопределенность (класс, разряд): 2 разряд | 2 разряд | Нет | 681
000000044265 | Нет | Поверка | Меры твердости образцовые | МТВ | 5933-91 | Диапазон измерений: В полном объёме, погрешность и (или) неопределенность (класс, разряд): 2 разряд | 2 разряд | Нет | 603
000000003039 | Нет | Поверка | Меры твердости образцовые для поверки приборов измерения твердости по шкале Виккерса | МТВ-1 | 5933-77 | Диапазон измерений: В полном объёме, погрешность и (или) неопределенность (класс, разряд): 2 разряд | 2 разряд | Нет | 963
000000041845 | Нет | Поверка | Меры твердости образцовые для поверки приборов измерения твердости по шкале Виккерса | МТВ-1 | 5933-77 | Диапазон измерений: В полном объёме, погрешность и (или) неопределенность (класс, разряд): 2 разряд | 2 разряд | Нет | 963
000000003040 | Нет | Калибровка | Меры твердости Роквелл (шт.) |  | <> |  |  | Нет | 603
000000003037 | Нет | Поверка | Меры твердости эталонные | МТВ | 5933-08 | Диапазон измерений: В полном объёме, погрешность и (или) неопределенность (класс, разряд): 2 разряд | 2 разряд | Нет | 963
000000028022 | Нет | Поверка | Меры твердости эталонные | МТР-МЕТ, МТСР-МЕТ | 46991-16 | Диапазон измерений: 90,9 HR15N, погрешность и (или) неопределенность (класс, разряд): разряд 2 | разряд 2 | Нет | 681
000000028023 | Нет | Поверка | Меры твердости эталонные | МТБ-МЕТ | 31737-16 | Диапазон измерений: 202 НВ10/3000/10, погрешность и (или) неопределенность (класс, разряд): разряд 2 | разряд 2 | Нет | 780
000000028037 | Нет | Поверка | Меры твердости эталонные | МТР-МЕТ, МТСР-МЕТ | 46991-16 | Диапазон измерений: 62,2 HRC, погрешность и (или) неопределенность (класс, разряд): разряд 2 | разряд 2 | Нет | 681
000000029029 | Нет | Поверка | Меры твердости эталонные | МТСР | 2010-08 | Диапазон измерений: за 1 штуку, погрешность и (или) неопределенность (класс, разряд): 2 разряд | 2 разряд | Нет | 681
000000029181 | Нет | Поверка | Меры твердости эталонные | Бринелля МТБ-МЕТ | 31737-16 | Диапазон измерений: 100 + -25HB10/1000/10; 400 +-50HB10/3000/10;200+-50HB10/3000/10, погрешность и (или) неопределенность (класс, разряд): 2 разряда | 2 разряда | Нет | 780
000000029236 | Нет | Поверка | Меры твердости эталонные | Бринелля МТБ-МЕТ | 31737-16 | Диапазон измерений: 400 +-50 HB 10/3000/10, погрешность и (или) неопределенность (класс, разряд): 2 разряд | 2 разряд | Нет | 780
000000029243 | Нет | Поверка | Меры твердости эталонные | МТР-МЕТ, МТСР-МЕТ | 46991-16 | Диапазон измерений: 65 + - 5 HRC, погрешность и (или) неопределенность (класс, разряд): 2 разряд | 2 разряд | Нет | 603
000000035193 | Нет | Поверка | Меры твердости эталонные | Бринелля МТБ-МЕТ | 31737-16 | Диапазон измерений: В полном объёме, погрешность и (или) неопределенность (класс, разряд): 2 разряд | 2 разряд | Нет | 780
000000035194 | Нет | Поверка | Меры твердости эталонные | Бринелля МТБ-МЕТ | 31737-16 | Диапазон измерений: В полном объёме, погрешность и (или) неопределенность (класс, разряд): 2 разряд | 2 разряд | Нет | 780
000000036532 | Нет | Поверка | Меры твердости эталонные | МТБ | 5932-08 | Диапазон измерений: В полном объёме, погрешность и (или) неопределенность (класс, разряд): 2 разряд | 2 разряд | Нет | 780
000000036647 | Нет | Поверка | Меры твердости эталонные | Роквелла и Супер-Роквелла МТР-МЕТ, МТСР-МЕТ | 46991-16 | Диапазон измерений: В полном объёме, погрешность и (или) неопределенность (класс, разряд): 2 разряд | 2 разряд | Нет | 603
000000036648 | Нет | Поверка | Меры твердости эталонные | Бринелля МТБ-МЕТ | 31737-16 | Диапазон измерений: В полном объёме, погрешность и (или) неопределенность (класс, разряд): 2 разряд | 2 разряд | Нет | 780
000000038701 | Нет | Поверка | Меры твердости эталонные | Роквелла и Супер-Роквелла МТР-МЕТ, МТСР-МЕТ | 46991-16 | Диапазон измерений: В полном объёме, погрешность и (или) неопределенность (класс, разряд): 2 разряд | 2 разряд | Нет | 603
000000039627 | Нет | Поверка | Меры твердости эталонные | Роквелла и Супер-Роквелла МТР-МЕТ, МТСР-МЕТ | 46991-16 | Диапазон измерений: В полном объёме, погрешность и (или) неопределенность (класс, разряд): 2 разряд | 2 разряд | Нет | 603
000000041847 | Нет | Поверка | Меры твердости эталонные | Роквелла и Супер-Роквелла МТР-МЕТ, МТСР-МЕТ | 46991-16 | Диапазон измерений: В полном объёме, погрешность и (или) неопределенность (класс, разряд): 2 разряд | 2 разряд | Нет | 963
000000044264 | Нет | Поверка | Меры твердости эталонные | МТВ | 5933-08 | Диапазон измерений: В полном объёме, погрешность и (или) неопределенность (класс, разряд): 2 разряд | 2 разряд | Нет | 603
000000046928 | Нет | Поверка | Меры твердости эталонные | МТСР | 2010-08 | Диапазон измерений: В полном объёме, погрешность и (или) неопределенность (класс, разряд): 2 разряд | 2 разряд | Нет | 681
000000047169 | Нет | Поверка | Меры твердости эталонные | МТР | 1054-08 | Диапазон измерений: В полном объёме, погрешность и (или) неопределенность (класс, разряд): 2 разряд | 2 разряд | Нет | 603
000000017487 | Нет | Поверка | Меры твердости эталонные Бринелля | МТБ-МЕТ | 31737-11 | Диапазон измерений: В полном объёме, погрешность и (или) неопределенность (класс, разряд): 2 разряд | 2 разряд | Нет | 780
000000037275 | Нет | Поверка | Меры твердости эталонные Бринелля | МТБ-МЕТ | 31737-06 | Диапазон измерений: Бринелль, погрешность и (или) неопределенность (класс, разряд): 2 разряд | 2 разряд | Нет | 780
000000045280 | Нет | Поверка | Меры твердости эталонные Виккерса | МТВ-МЕТ | 31736-06 | Диапазон измерений: Виккерс, погрешность и (или) неопределенность (класс, разряд): 2 разряд | 2 разряд | Нет | 963
000000029182 | Нет | Поверка | Меры твердости эталонные Роквелла и Супер-Роквелла | МТР-МЕТ | 46991-11 | Диапазон измерений: HRC. HRB. HRA, погрешность и (или) неопределенность (класс, разряд): 2 разряда | 2 разряда | Нет | 603
000000043672 | Нет | Поверка | Меры твердости эталонные Роквелла и Супер-Роквелла | МТР-МЕТ | 31735-06 | Диапазон измерений: Роквелл, погрешность и (или) неопределенность (класс, разряд): 2 разряд | 2 разряд | Нет | 603
000000043837 | Нет | Поверка | Меры твердости эталонные Роквелла и Супер-Роквелла | МТР-МЕТ | 46991-11 | Диапазон измерений: В полном объёме, погрешность и (или) неопределенность (класс, разряд): 2 разряд | 2 разряд | Нет | 603
000000045282 | Нет | Поверка | Меры твердости эталонные Роквелла и Супер-Роквелла | МТР-МЕТ | 46991-11 | Диапазон измерений: В полном объёме, погрешность и (или) неопределенность (класс, разряд): 2 разряд | 2 разряд | Нет | 681
000000024445 | Да | Поверка | Меры толщины покрытий | МП на МО, МП на НТО, НТП на МО, НТП на НТО, ИТП | 34825-07 |  |  | Нет | 2172
000000024448 | Да | Поверка | Меры толщины покрытий | МТ | 50316-12 |  |  | Нет | 732
000000031389 | Да | Поверка | Меры толщины покрытий | МТ | 50316-12 | Диапазон измерений: 30-120 мм, погрешность и (или) неопределенность (класс, разряд): Рабочий эталон | Рабочий эталон | Нет | 7320
000000031392 | Да | Поверка | Меры толщины покрытий | МТ | 50316-12 |  |  | Нет | 8784
000000031393 | Да | Поверка | Меры толщины покрытий | МТ | 50316-12 |  |  | Нет | 5856
Г00000000519 |  | Поверка | Меры толщины покрытий (за 1 меру) |  |  |  |  | Нет | 732
Г00000001084 |  | Калибровка | Меры толщины покрытий (за 1 меру) (К) |  |  |  |  | Нет | 732
000000024444 | Да | Поверка | Меры толщины покрытий натурные | МТП типа МП на МО, МП на НТО, НТП на МО, НТП на НТО | 54008-13 |  |  | Нет | 2172
000000044592 | Да | Поверка | Меры толщины покрытий натурные | МТП типа НТП на МО | 54008-13 |  |  | Нет | 6516
000000044766 | Нет | Поверка | Меры толщины покрытий натурные | МТП типа НТП на НТО | 54008-13 |  |  | Нет | 2172
Г00000000898 |  | Поверка | Меры толщины покрытий натурные (за 1 меру) |  |  |  |  | Нет | 2172
Г00000001085 |  | Калибровка | Меры толщины покрытий натурные (за 1 меру) (К) |  |  |  |  | Нет | 2172
000000005495 | Нет | Поверка | Меры угловые | МУ-94 (94 меры, 121 угол, 3 разряд) | 485-50 |  |  | Нет | 36189
000000005515 | Нет | Поверка | Меры угловые | МУ-94 (94 меры, 121 угол, 4 разряд) | 485-50 |  |  | Нет | 18447
000000005525 | Нет | Поверка | Меры угловые | МУ-36 (36 мер, 48 углов, 3 разряд) | 485-50 |  |  | Нет | 14355
000000005572 | Нет | Поверка | Меры угловые | МУ-36 (36 мер, 48 углов, 4 разряд) | 485-50 |  |  | Нет | 7314
000000001272 | Нет | Поверка | Меры угловые призматические | МУ-1 (93 меры, 120 углов, 4 разряд) | 485-64 |  |  | Нет | 18294
000000001273 | Нет | Поверка | Меры угловые призматические | МУ-2 (33 меры, 39 углов, 4 разряд) | 485-64 |  |  | Нет | 5943
000000001274 | Нет | Калибровка | Меры угловые призматические | набор № 3 (8 мер, 11 углов, 4 разряд) |  |  |  | Нет | 1665
000000001275 | Нет | Калибровка | Меры угловые призматические | набор № 4 (8 мер, 11 углов, 4 разряд) |  |  |  | Нет | 1665
000000001276 | Нет | Поверка | Меры угловые призматические | МУ-1 (93 меры, 120 углов, 3 разряд) | 485-64 |  |  | Нет | 35889
000000001277 | Нет | Поверка | Меры угловые призматические | МУ-2 (33 меры, 39 углов, 3 разряд) | 485-64 |  |  | Нет | 11664
000000001278 | Нет | Калибровка | Меры угловые призматические | набор № 3 (8 мер, 11 углов, 3 разряд) |  |  |  | Нет | 3321
000000001279 | Нет | Калибровка | Меры угловые призматические | набор № 4 (8 мер, 11 углов, 3 разряд) |  |  |  | Нет | 3321
000000005466 | Да | Калибровка | Меры угловые призматические | I, II, III (4 разряд, 1 угол) |  |  |  | Нет | 150
000000005476 | Да | Калибровка | Меры угловые призматические | IV (4 разряд, 1 угол) |  |  |  | Нет | 246
000000043839 | Нет | Калибровка | Меры угловые призматические | МУ-2 |  |  |  | Нет | 11664
000000044916 | Нет | Поверка | Меры угловые призматические | МУ-1, МУ-2 | 485-64 |  |  | Нет | 5943
Г00000000406 |  | Поверка | Меры угловые призматические, МУ-1 (93 меры, 120 углов, 3 разряд) |  |  |  |  | Нет | 35889
Г00000001424 |  | Калибровка | Меры угловые призматические, МУ-1 (93 меры, 120 углов, 3 разряд) (К) |  |  |  |  | Нет | 35889
Г00000000407 |  | Поверка | Меры угловые призматические, МУ-1 (93 меры, 120 углов, 4 разряд) |  |  |  |  | Нет | 18294
Г00000001425 |  | Калибровка | Меры угловые призматические, МУ-1 (93 меры, 120 углов, 4 разряд) (К) |  |  |  |  | Нет | 18294
000000046089 | Нет | Калибровка | Меры угловые призматические, МУ-2 |  |  |  |  | Нет | 5943
Г00000000408 |  | Поверка | Меры угловые призматические, МУ-2 (33 меры, 39 углов, 3 разряд) |  |  |  |  | Нет | 11664
Г00000001426 |  | Калибровка | Меры угловые призматические, МУ-2 (33 меры, 39 углов, 3 разряд) (К) |  |  |  |  | Нет | 11664
Г00000000409 |  | Поверка | Меры угловые призматические, МУ-2 (33 меры, 39 углов, 4 разряд) |  |  |  |  | Нет | 5943
Г00000001427 |  | Калибровка | Меры угловые призматические, МУ-2 (33 меры, 39 углов, 4 разряд) (К) |  |  |  |  | Нет | 5943
000000001268 | Нет | Калибровка | Меры установочные для контроля диаметра кольца подшипника |  |  |  |  | Нет | 6042
000000001267 | Нет | Калибровка | Меры установочные для контроля диаметра оси колесной пары |  |  |  |  | Нет | 6042
000000045475 | Нет | Поверка | Меры частот собственных механических колебаний | МЧСК | 18594-99 |  |  | Нет | 4188
000000045475 | Нет | Калибровка | Меры частот собственных механических колебаний | МЧСК | 18594-99 |  |  | Нет | 4188
000000005317 | Нет | Поверка | МЕРЫ ЧАСТОТЫ ОГРАНИЧЕННОЙ ТОЧНОСТИ ВСЕ |  |  |  |  | Нет | 3411
000000002857 | Нет | Поверка | Меры электрического сопротивления | Р4013 | 5084-75 |  |  | Нет | 5328
000000006142 | Нет | Калибровка | Меры электрического сопротивления | Р3026 | 8478-81 |  |  | Нет | 10482
000000006142 | Нет | Поверка | Меры электрического сопротивления | Р3026 | 8478-81 |  |  | Нет | 10482
000000018044 | Нет | Поверка | Меры электрического сопротивления | Р4023 | 5085-75 |  |  | Нет | 2451
000000018044 | Нет | Калибровка | Меры электрического сопротивления | Р4023 | 5085-75 |  |  | Нет | 2451
000000018048 | Нет | Поверка | Меры электрического сопротивления | Р4033 | 5086-75 |  |  | Нет | 2451
000000018048 | Нет | Калибровка | Меры электрического сопротивления | Р4033 | 5086-75 |  |  | Нет | 2451
000000018153 | Нет | Поверка | Меры электрического сопротивления | Р-4080, Р-4081, Р-4082, Р-4083 | 2577-70 |  |  | Нет | 3408
000000018162 | Нет | Поверка | Меры электрического сопротивления | Р3026 | 8478-81 |  |  | Нет | 10482
000000033341 | Нет | Калибровка | Меры электрического сопротивления | Р3030 | 8238-81 |  |  | Нет | 3063
000000033341 | Нет | Поверка | Меры электрического сопротивления | Р3030 | 8238-81 |  |  | Нет | 3063
Г00000001531 |  | Поверка | Меры электрического сопротивления высокоомные |  |  |  |  | Нет | 2451
Г00000001531 |  | Калибровка | Меры электрического сопротивления высокоомные |  |  |  |  | Нет | 2451
000000018053 | Нет | Поверка | Меры электрического сопротивления измерительные | Р4015, Р4016, Р4017, Р4018 | 7791-80 |  |  | Нет | 2451
000000018056 | Нет | Поверка | Меры электрического сопротивления однозначные | Р 3030 | 18445-99 |  |  | Нет | 3063
000000018057 | Нет | Поверка | Меры электрического сопротивления однозначные | МС 3050 | 28926-05 |  |  | Нет | 3063
000000018058 | Нет | Поверка | Меры электрического сопротивления однозначные | МС 3007 | 12759-91 |  |  | Нет | 3063
000000018059 | Нет | Поверка | Меры электрического сопротивления однозначные | МС 3005 | 12757-91 |  |  | Нет | 3063
000000031384 | Нет | Поверка | Меры электрического сопротивления однозначные | МС 3081 | 61540-15 |  |  | Нет | 3063
000000031384 | Нет | Калибровка | Меры электрического сопротивления однозначные | МС 3081 | 61540-15 |  |  | Нет | 3063
000000033410 | Нет | Калибровка | Меры электрического сопротивления однозначные | МС 3080 | 42650-09 |  |  | Нет | 3063
000000033410 | Нет | Поверка | Меры электрического сопротивления однозначные | МС 3080 | 42650-09 |  |  | Нет | 3063
000000014370 | Нет | Поверка | Меры электрического сопротивления постоянного тока многозначные | Р 3026 | 8478-04 |  |  | Нет | 10482
000000014370 | Нет | Калибровка | Меры электрического сопротивления постоянного тока многозначные | Р 3026 | 8478-04 |  |  | Нет | 10482
000000018165 | Нет | Поверка | Меры электрического сопротивления постоянного тока многозначные | Р3026 | 8478-91 |  |  | Нет | 10482
000000018166 | Нет | Поверка | Меры электрического сопротивления постоянного тока многозначные | МС 3070 | 50281-12 |  |  | Нет | 10482
Г00000001530 |  | Калибровка | Меры электрического сопротивления постоянного тока многозначные |  |  |  |  | Нет | 10482
Г00000001530 |  | Поверка | Меры электрического сопротивления постоянного тока многозначные |  |  |  |  | Нет | 10482
000000018019 | Нет | Поверка | Меры-имитаторы | Р40111, Р40112, Р40113, Р40114, Р40115 | 10980-87 |  |  | Нет | 6603
000000018156 | Нет | Поверка | Меры-имитаторы | Р4085-М1 | 4124-88 |  |  | Нет | 2880
000000018168 | Нет | Поверка | Меры-имитаторы | Р40116 | 10982-09 |  |  | Нет | 10482
000000018169 | Нет | Поверка | Меры-имитаторы | Р40116М | 54757-13 |  |  | Нет | 10482
000000037095 | Нет | Поверка | Металлический бак калибровка |  |  | Диапазон измерений: Колбы, пипетки на 1 отметку, погрешность и (или) неопределенность (класс, разряд): В соответствии с описанием типа | В соответствии с описанием типа | Нет | 282
000000032567 | Да | Поверка | Метеостанции автоматические | WXT530 | 65362-16 |  |  | Нет | 12816
000000032567 | Да | Калибровка | Метеостанции автоматические | WXT530 | 65362-16 |  |  | Нет | 12816
000000032581 | Да | Калибровка | Метеостанции автоматические | WXT520 | 40333-09 |  |  | Нет | 10899
000000032581 | Да | Поверка | Метеостанции автоматические | WXT520 | 40333-09 |  |  | Нет | 10899
000000034560 | Да | Калибровка | Метеостанции автоматические | WXT520 | 40333-14 |  |  | Нет | 12816
000000034560 | Да | Поверка | Метеостанции автоматические | WXT520 | 40333-14 |  |  | Нет | 12816
000000032559 | Да | Поверка | Метеостанция автоматическая IMETEOLABS PWS | IMETEOLABS PWS | 63630-16 | Диапазон измерений: Скорость воздушного потока до 30 м/с, погрешность и (или) неопределенность (класс, разряд): 0,3 м/с, 3% | 0,3 м/с, 3% | Нет | 12816
000000032559 | Да | Калибровка | Метеостанция автоматическая IMETEOLABS PWS | IMETEOLABS PWS | 63630-16 | Диапазон измерений: Скорость воздушного потока до 30 м/с, погрешность и (или) неопределенность (класс, разряд): 0,3 м/с, 3% | 0,3 м/с, 3% | Нет | 12816
000000037135 | Нет | Калибровка | Метрошток | МШИ-3,5 |  |  |  | Нет | 702
000000000608 | Нет | Поверка | Метроштоки | МШС | 52760-13 |  |  | Нет | 702
000000000610 | Нет | Поверка | Метроштоки | МШТм-4,0 К2 | 36694-13 |  |  | Нет | 702
000000000611 | Нет | Поверка | Метроштоки | МШТм | 36694-08 |  |  | Нет | 702
000000000612 | Нет | Поверка | Метроштоки | МШС | 33736-07 |  |  | Нет | 702
000000000613 | Нет | Поверка | Метроштоки | МШС, (0-3300) | 31418-06 |  |  | Нет | 702
000000000614 | Нет | Поверка | Метроштоки | МШС | 24066-02 |  |  | Нет | 702
000000000615 | Нет | Поверка | Метроштоки | МШТм-3,5Т2 | 36694-13 |  |  | Нет | 702
000000000616 | Нет | Поверка | Метроштоки | МШС-3,5 | 21584-01 |  |  | Нет | 702
000000000618 | Нет | Поверка | Метроштоки | МШС-1,5 (составной) | 20265-08 |  |  | Нет | 702
000000000619 | Нет | Поверка | Метроштоки | МШС-3,5; МШС-4,0; МШС-4,5; МШС-5,0 | 20265-03 |  |  | Нет | 702
000000000622 | Нет | Поверка | Метроштоки | МШИ-2.5, МШИ-3.5, МШИ-4.5 | 19775-00 |  |  | Нет | 702
000000000808 | Нет | Поверка | Метроштоки | МШС-3,5 | 18926-99 |  |  | Нет | 702
000000001018 | Нет | Поверка | Метроштоки | МЕР 3,5 и МЕР 4,5 | 18863-99 |  |  | Нет | 702
000000001187 | Нет | Поверка | Метроштоки | МШС-4,0 | 18249-99 |  |  | Нет | 702
000000001218 | Нет | Поверка | Метроштоки | МШС 3,6/3,3 | 16952-98 |  |  | Нет | 702
000000001363 | Нет | Поверка | Метроштоки | МШТ | 15671-02 |  |  | Нет | 702
000000001381 | Нет | Поверка | Метроштоки | МШТ | 15671-96 |  |  | Нет | 702
000000001407 | Нет | Поверка | Метроштоки | МШС-4.05 | 14880-95 |  |  | Нет | 702
000000001415 | Нет | Поверка | Метроштоки | МШМ-3,5 | 13457-92 |  |  | Нет | 702
000000018606 | Нет | Поверка | Метроштоки | МШС-3,5 (составные) | 20265-08 |  |  | Да | 635.71
000000018608 | Нет | Поверка | Метроштоки | МШТм | 36694-13 |  |  | Да | 635.71
000000018624 | Нет | Поверка | Метроштоки | МШС-4,0; МШС-4,5; МШС-5,0; МШС-5,5; МШС-6,0 (составные) | 20265-08 |  |  | Да | 635.71
000000033936 | Нет | Поверка | Метроштоки | МШС-4,5 (составной) | 20265-08 |  |  | Нет | 702
000000034166 | Нет | Поверка | Метроштоки | МШС-4,0 (составной) | 20265-08 |  |  | Нет | 702
000000036273 | Нет | Поверка | Метроштоки | МШС-3,5 (составной) | 20265-08 |  |  | Нет | 702
000000036274 | Нет | Поверка | Метроштоки | МШС-6,0 (составной) | 20265-08 |  |  | Нет | 702
000000036398 | Нет | Поверка | Метроштоки | МШС-4,5 | 20265-03 |  |  | Нет | 702
000000036625 | Нет | Поверка | Метроштоки | МШИ-4.5 | 19775-00 |  |  | Нет | 702
000000036808 | Нет | Поверка | Метроштоки | МШС-5,0 (составной) | 20265-08 |  |  | Нет | 702
000000037216 | Нет | Поверка | Метроштоки | МШТм-3,5 К2 | 36694-13 |  |  | Нет | 702
000000037223 | Нет | Поверка | Метроштоки | МШТм-5,0 Т3У | 36694-13 |  |  | Нет | 702
000000038568 | Нет | Поверка | Метроштоки | МШИ-3.5 | 19775-00 |  |  | Нет | 702
000000038598 | Нет | Поверка | Метроштоки | МШТм-4,4 К3 | 36694-13 |  |  | Нет | 702
000000041209 | Нет | Поверка | Метроштоки | МШТм-2.6 К2Н | 36694-13 |  |  | Нет | 702
000000043623 | Нет | Поверка | Метроштоки | МШС-5,5 (составной) | 20265-08 |  |  | Нет | 702
000000043624 | Нет | Поверка | Метроштоки | МШС-3,0 (составной) | 20265-08 |  |  | Нет | 702
000000046775 | Нет | Поверка | Метроштоки | МШТм-1,0 Т1 | 36694-13 |  |  | Нет | 702
000000047844 | Нет | Поверка | Метроштоки | МШТ-М-3,5; МШТ-М-4,0; МШТ-М-4,5 | 23449-02 |  |  | Нет | 635.71
000000048493 | Нет | Поверка | Метроштоки | МШС-4,5 | 21584-01 |  |  | Нет | 702
000000050291 | Нет | Поверка | Метроштоки | МШС-3,5 | 88706-23 |  |  | Нет | 702
000000050292 | Нет | Поверка | Метроштоки | МШС-4,0 | 88706-23 |  |  | Нет | 702
000000050540 | Нет | Поверка | Метроштоки | МШТм | 36694-22 |  |  | Нет | 702
000000050548 | Нет | Поверка | Метроштоки | МШТм-3,5 К2У | 36694-13 |  |  | Нет | 702
Г00000000287 |  | Поверка | Метроштоки (до 5000 мм) |  |  |  |  | Нет | 702
Г00000001086 |  | Калибровка | Метроштоки (до 5000 мм) (К) |  |  |  |  | Нет | 702
000000000620 | Нет | Поверка | Метроштоки (составные) | МШС-3,5; МШС-4,5 | 20265-00 |  |  | Нет | 702
000000039356 | Нет | Поверка | Метроштоки (составные) | МШС-3,5; МШС-4,5 | 20265-00 |  |  | Нет | 702
000000001092 | Нет | Поверка | Метроштоки для измерения уровня нефтепродуктов в транспортных и стационарных емкостях | МША | 18721-99 |  |  | Нет | 702
000000000621 | Нет | Поверка | Метроштоки сборные | МША-А 4,3 | 20264-00 |  |  | Нет | 702
000000001266 | Нет | Поверка | Метроштоки сборные | МША-К | 15672-01 |  |  | Нет | 702
000000001344 | Нет | Поверка | Метроштоки сборные | МША-К | 15672-96 |  |  | Нет | 702
000000018660 | Нет | Поверка | Метроштоки сборные | МША-А | 20264-00 |  |  | Да | 635.71
000000037060 | Нет | Поверка | Метроштоки сборные | МША-А 3,3 | 20264-00 |  |  | Нет | 702
000000039968 | Нет | Поверка | Метроштоки сборные | МШ3Д-КИФ | 16891-97 |  |  | Нет | 702
000000001037 | Нет | Поверка | Метроштоки составные | МШС-4,2 | 18822-07 |  |  | Нет | 702
000000001082 | Нет | Поверка | Метроштоки составные | МШС-4,2 | 18822-99 |  |  | Нет | 702
000000050260 | Нет | Поверка | Метроштоки электронные | ЭМ-0301 | 26920-11 |  |  | Нет | 10995
000000014331 | Нет | Поверка | Метры деревянные брусковые | МД-35 | 23661-02 |  |  | Нет | 156
000000018667 | Нет | Поверка | Метры деревянные брусковые | МДБ | 23495-02 |  |  | Да | 141.26
000000043730 | Нет | Поверка | Метры деревянные брусковые | МДБ | 49578-17 |  |  | Нет | 156
Г00000000288 |  | Поверка | Метры деревянные брусковые |  |  |  |  | Нет | 156
Г00000001087 |  | Калибровка | Метры деревянные брусковые (К) |  |  |  |  | Нет | 156
Г00000000488 |  | Поверка | Метры складные |  |  |  |  | Нет | 156
Г00000001088 |  | Калибровка | Метры складные (К) |  |  |  |  | Нет | 156
000000014337 | Нет | Поверка | Метры складные металлические хромированные | МСМХ | 30274-05 |  |  | Нет | 156
000000018675 | Нет | Поверка | Метры складные металлические хромированные | МСМХ | 30274-05 |  |  | Да | 141.26
000000040127 | Нет | Поверка | Метры складные металлические хромированные | 1500 мм | 30274-05 |  |  | Нет | 156
000000048942 | Нет | Калибровка | Метры складные металлические хромированные | МСМХ |  |  |  | Нет | 156
000000050091 | Нет | Поверка | Метры штриховые |  | 316-49 |  |  | Нет | 28755
000000050638 | Нет | Калибровка | Микроамперметр | ЭА2230 | 13112-91 |  |  | Нет | 678
000000050638 | Нет | Поверка | Микроамперметр | ЭА2230 | 13112-91 |  |  | Нет | 678
000000002878 | Нет | Поверка | Микроамперметры | М2005 | 5369-76 |  |  | Нет | 1122
000000047696 | Нет | Калибровка | Микроамперметры | М4260, М4261 | 2687-71 |  |  | Нет | 678
000000047696 | Нет | Поверка | Микроамперметры | М4260, М4261 | 2687-71 |  |  | Нет | 678
000000050304 | Нет | Калибровка | Микроамперметры | М2003-М1 | 11713-89 | Диапазон измерений: согласно описанию типа, погрешность и (или) неопределенность (класс, разряд): - | - | Нет | 678
000000050304 | Нет | Поверка | Микроамперметры | М2003-М1 | 11713-89 | Диапазон измерений: согласно описанию типа, погрешность и (или) неопределенность (класс, разряд): - | - | Нет | 678
000000044693 | Нет | Калибровка | Микроамперметры и миллиамперметры | М1692 и М1792 | 2460-69 |  |  | Нет | 678
000000044693 | Нет | Поверка | Микроамперметры и миллиамперметры | М1692 и М1792 | 2460-69 |  |  | Нет | 678
000000005517 | Нет | Поверка | Микроамперметры многопредельные | М194 | 971-55 |  |  | Нет | 1227
000000049223 | Нет | Калибровка | Микроамперметры, миллиамперметры и вольтметры | Ц42300, Ц42302 | 11318-88 |  |  | Нет | 678
000000049223 | Нет | Поверка | Микроамперметры, миллиамперметры и вольтметры | Ц42300, Ц42302 | 11318-88 |  |  | Нет | 678
000000003556 | Нет | Калибровка | Микроамперметры, миллиамперметры, амперметры и вольтметры щитовые | М42300, М42301, М42303 | 17057-08 |  |  | Нет | 678
000000003556 | Нет | Поверка | Микроамперметры, миллиамперметры, амперметры и вольтметры щитовые | М42300, М42301, М42303 | 17057-08 |  |  | Нет | 678
000000035082 | Нет | Поверка | Микроамперметры, миллиамперметры, амперметры и вольтметры щитовые | М42300, М42301, М42303 | 17057-08 |  |  | Нет | 678
000000035082 | Нет | Калибровка | Микроамперметры, миллиамперметры, амперметры и вольтметры щитовые | М42300, М42301, М42303 | 17057-08 |  |  | Нет | 678
000000050640 | Нет | Калибровка | Микроамперметры, милливольтметры поставляемые на экспорт | М42304 | 9939-85 |  |  | Нет | 678
000000050640 | Нет | Поверка | Микроамперметры, милливольтметры поставляемые на экспорт | М42304 | 9939-85 |  |  | Нет | 678
000000048635 | Нет | Калибровка | Микроамперметры, милливольтметры, миллиамперметры, амперметры и вольтметры щитовые | М4272, М4273, М4276, М4277, М4278, ЭА0607, ЭА0608, ЭА0609, ЭА0610, ЭА0611, ЭА0612, ЭА0670, ЭВ0607, ЭВ0608, ЭВ0609, ЭВ0610, ЭВ0611, ЭВ0612, ЭВ0670 | 17055-98 | Диапазон измерений: в соответствии с описанием типа, погрешность и (или) неопределенность (класс, разряд): - | - | Нет | 678
000000048635 | Нет | Поверка | Микроамперметры, милливольтметры, миллиамперметры, амперметры и вольтметры щитовые | М4272, М4273, М4276, М4277, М4278, ЭА0607, ЭА0608, ЭА0609, ЭА0610, ЭА0611, ЭА0612, ЭА0670, ЭВ0607, ЭВ0608, ЭВ0609, ЭВ0610, ЭВ0611, ЭВ0612, ЭВ0670 | 17055-98 | Диапазон измерений: в соответствии с описанием типа, погрешность и (или) неопределенность (класс, разряд): - | - | Нет | 678
000000007404 | Нет | Поверка | Микровольтметры селективные | В6-10 | 6218-77 |  |  | Нет | 3642
000000007442 | Нет | Поверка | Микровольтметры селективные | В6-10 | 6218-77 |  |  | Нет | 3642
000000007462 | Нет | Поверка | Микровольтметры селективные | В6-9 | 4673-75 |  |  | Нет | 3642
000000041219 | Нет | Калибровка | Микровольтметры селективные | В6-1 | 1718-73 |  |  | Нет | 8991
000000041219 | Нет | Поверка | Микровольтметры селективные | В6-1 | 1718-73 |  |  | Нет | 8991
000000017381 | Нет | Поверка | Микродозаторы | CAPP, CAPP advance, CAPP comfort | 19847-00 | Диапазон измерений: до 5·10⁴ мкл, погрешность и (или) неопределенность (класс, разряд): В соответствии с описанием типа | В соответствии с описанием типа | Нет | 975
000000001204 | Нет | Калибровка | Микроинтерферометр | МИИ-4 |  |  |  | Нет | 2946
000000007776 | Нет | Поверка выезд | Микроколориметры медицинские фотоэлектрические | МКМФ-02 | 12046-89 | Диапазон измерений: Диапазон измерения коэффициента пропускания 1…100 %., погрешность и (или) неопределенность (класс, разряд): Погрешность ±1,5 %. | Погрешность ±1,5 %. | Нет | 2175
000000007776 | Нет | Метрологический контроль состояния | Микроколориметры медицинские фотоэлектрические | МКМФ-02 | 12046-89 | Диапазон измерений: Диапазон измерения коэффициента пропускания 1…100 %., погрешность и (или) неопределенность (класс, разряд): Погрешность ±1,5 %. | Погрешность ±1,5 %. | Нет | 2175
000000007776 | Нет | Поверка | Микроколориметры медицинские фотоэлектрические | МКМФ-02 | 12046-89 | Диапазон измерений: Диапазон измерения коэффициента пропускания 1…100 %., погрешность и (или) неопределенность (класс, разряд): Погрешность ±1,5 %. | Погрешность ±1,5 %. | Нет | 2034
000000029324 | Нет | Поверка | Микроманометры | МКВ-250-0,02 | 968-70 | Диапазон измерений: от 0 до 250 кгс/м2, погрешность и (или) неопределенность (класс, разряд): КТ 0,02 | КТ 0,02 | Нет | 8949
000000029324 | Нет | Калибровка | Микроманометры | МКВ-250-0,02 | 968-70 | Диапазон измерений: от 0 до 250 кгс/м2, погрешность и (или) неопределенность (класс, разряд): КТ 0,02 | КТ 0,02 | Нет | 8949
000000037929 | Нет | Калибровка | Микроманометры | МКВ-250-0,02 | 968-74 |  |  | Нет | 8949
000000050340 | Нет | Поверка | Микроманометры | ММН | 874-53 | Диапазон измерений: согласно описанию типа, погрешность и (или) неопределенность (класс, разряд): - | - | Нет | 2277
000000050340 | Нет | Поверка выезд | Микроманометры | ММН | 874-53 | Диапазон измерений: согласно описанию типа, погрешность и (или) неопределенность (класс, разряд): - | - | Нет | 2433
000000004681 | Нет | Калибровка | Микроманометры жидкостные компенсационные с микрометрическим винтом | МКВ-2500 | 968-90 |  |  | Нет | 8949
000000004681 | Нет | Поверка | Микроманометры жидкостные компенсационные с микрометрическим винтом | МКВ-2500 | 968-90 |  |  | Нет | 8949
000000039391 | Нет | Калибровка | Микроманометры жидкостные компенсационные с микрометрическим винтом | МКВК-250 | 22995-02 |  |  | Нет | 8949
000000039391 | Нет | Поверка | Микроманометры жидкостные компенсационные с микрометрическим винтом | МКВК-250 | 22995-02 |  |  | Нет | 8949
000000044738 | Нет | Калибровка | Микроманометры жидкостные многопредельные | ММН-240(5)-1,0 | 874-71 |  |  | Нет | 2277
000000044738 | Нет | Поверка | Микроманометры жидкостные многопредельные | ММН-240(5)-1,0 | 874-71 |  |  | Нет | 2277
000000044738 | Нет | Поверка выезд | Микроманометры жидкостные многопредельные | ММН-240(5)-1,0 | 874-71 |  |  | Нет | 2433
Г00000000988 |  | Поверка | Микроманометры комппенсационные винтовые МКВ-250 |  |  |  |  | Нет | 8949
Г00000000988 |  | Калибровка | Микроманометры комппенсационные винтовые МКВ-250 |  |  |  |  | Нет | 8949
000000032563 | Нет | Поверка | Микроманометры с приемником статического и динамического давления | КПДМ-1 | 40757-09 |  |  | Нет | 4335
000000038572 | Нет | Калибровка | Микрометр | с цифровым отсчетным устройством |  |  |  | Нет | 486
000000041284 | Нет | Калибровка | Микрометр INSIZE МВМ | 3281-25A; (0-25); 0,01мм |  |  |  | Нет | 534
000000034887 | Нет | Калибровка | Микрометр гладкий с ценой деления 0,01 мм | МК 50 |  |  |  | Нет | 534
000000035950 | Нет | Калибровка | Микрометр гладкий с ценой деления 0,01 мм | МК 25 |  |  |  | Нет | 534
000000035954 | Нет | Калибровка | Микрометр гладкий с ценой деления 0,01 мм | МК 75 |  |  |  | Нет | 534
000000035983 | Нет | Калибровка | Микрометр гладкий с ценой деления 0,01 мм | МК 100 |  |  |  | Нет | 534
000000035984 | Нет | Калибровка | Микрометр гладкий с ценой деления 0,01 мм | МК 125 |  |  |  | Нет | 534
000000035986 | Нет | Калибровка | Микрометр гладкий с ценой деления 0,01 мм | МК 150 |  |  |  | Нет | 534
000000035987 | Нет | Калибровка | Микрометр гладкий с ценой деления 0,01 мм | МК 175 |  |  |  | Нет | 534
000000041514 | Нет | Калибровка | Микрометр гладкий с ценой деления 0,01 мм | МК-200 |  |  |  | Нет | 600
000000044737 | Нет | Калибровка | Микрометр гладкий с ценой деления 0,01 мм | (700-1250) мм |  |  |  | Нет | 762
000000042325 | Нет | Калибровка | Микрометр для внутренних измерений |  |  |  |  | Нет | 534
000000039756 | Нет | Калибровка | Микрометр резьбовой Mitutoyo серии 126 |  |  |  |  | Нет | 534
000000039215 | Нет | Калибровка | Микрометр рычажный | МР-50 |  |  |  | Нет | 651
000000039216 | Нет | Калибровка | Микрометр рычажный | МР-25 |  |  |  | Нет | 651
000000039562 | Нет | Калибровка | Микрометр со вставками | МВМ 150 |  |  |  | Нет | 534
000000004897 | Нет | Поверка | Микрометры | МК-125 | 16492-97 |  |  | Нет | 534
000000004905 | Нет | Поверка | Микрометры | МК-250 | 16492-97 |  |  | Нет | 600
000000023326 | Нет | Поверка | Микрометры | МК, (0-25) | 69655-17 |  |  | Нет | 534
000000023327 | Нет | Поверка | Микрометры | МК, (200-225) | 69655-17 |  |  | Нет | 600
000000023332 | Нет | Поверка | Микрометры | МК 250 | 63396-16 |  |  | Нет | 600
000000023336 | Нет | Поверка | Микрометры | МЛ, (0-25) | 59929-15 |  |  | Нет | 534
000000023340 | Нет | Поверка | Микрометры | Holex мод. 420200, (25-50) | 56983-14 |  |  | Нет | 534
000000023341 | Нет | Поверка | Микрометры | Holex мод. 420770, (200-300) | 56983-14 |  |  | Нет | 600
000000023351 | Нет | Поверка | Микрометры | МКЦ, (0-25) | 52949-13 |  |  | Нет | 534
000000023352 | Нет | Поверка | Микрометры | МКЦ, (200-225) | 52949-13 |  |  | Нет | 600
000000023358 | Нет | Поверка | Микрометры | МК 50 | 51486-12 |  |  | Нет | 534
000000023359 | Нет | Поверка | Микрометры | МК 200 | 51486-12 |  |  | Нет | 600
000000023362 | Нет | Поверка | Микрометры | МКЦ 75 | 50593-12 |  |  | Нет | 534
000000023363 | Нет | Поверка | Микрометры | МК 300 | 50593-12 |  |  | Нет | 600
000000023370 | Нет | Поверка | Микрометры | Holex мод. 421505, (0-25) | 40656-09 |  |  | Нет | 534
000000023379 | Нет | Поверка | Микрометры | МК 25 | 35970-07 |  |  | Нет | 534
000000023380 | Нет | Поверка | Микрометры | МК 250 | 35970-07 |  |  | Нет | 600
000000023389 | Нет | Поверка | Микрометры | МК (75-100) | 32779-06 |  |  | Нет | 534
000000023390 | Нет | Поверка | Микрометры | МК (250-275) | 32779-06 |  |  | Нет | 600
000000023398 | Нет | Поверка | Микрометры | Holex мод. 420200; (0-25) | 31009-06 |  |  | Нет | 534
000000023399 | Нет | Поверка | Микрометры | Holex мод. 420770, (200-300) | 31009-06 |  |  | Нет | 600
000000023400 | Нет | Поверка | Микрометры | 102, (0-25) | 30741-05 |  |  | Нет | 534
000000023401 | Нет | Поверка | Микрометры | 103, (225-300) | 30741-05 |  |  | Нет | 600
000000023402 | Нет | Поверка | Микрометры | 102, (25-50) | 30741-05 |  |  | Нет | 534
000000023403 | Нет | Поверка | Микрометры | 103, (300-375) | 30741-05 |  |  | Нет | 600
000000023408 | Нет | Поверка | Микрометры | МК-25 | 29768-05 |  |  | Нет | 534
000000023409 | Нет | Поверка | Микрометры | МК-200 | 29768-05 |  |  | Нет | 600
000000023413 | Нет | Поверка | Микрометры | МК | 25385-03 |  |  | Нет | 534
000000023414 | Нет | Поверка | Микрометры | МК, (0-25) | 25385-08 |  |  | Нет | 534
000000023436 | Нет | Поверка | Микрометры | МК-50 | 287-49 |  |  | Нет | 534
000000023438 | Нет | Поверка | Микрометры | МК, (0-25) | 32779-12 |  |  | Нет | 534
000000023439 | Нет | Поверка | Микрометры | МК (250-275) | 32779-12 |  |  | Нет | 600
000000027561 | Нет | Калибровка | Микрометры | "102, 103, 104, 105, 118, 119, 193, 227, 293, 340, 389, 406" | 71241-18 | Диапазон измерений: от 25 до 50 мм, погрешность и (или) неопределенность (класс, разряд): ПГ±1 мкм | ПГ±1 мкм | Нет | 534
000000033536 | Нет | Поверка | Микрометры | МТ 25 | 72945-18 |  |  | Нет | 534
000000033634 | Нет | Поверка | Микрометры | МК Ц50 | 50593-12 |  |  | Нет | 534
000000033729 | Нет | Поверка | Микрометры | серии 103, (0-25; 0,01) | 71241-18 |  |  | Нет | 534
000000033790 | Нет | Поверка | Микрометры | Holex мод. 420200, (0-25) | 56983-14 |  |  | Нет | 534
000000033791 | Нет | Поверка | Микрометры | Holex серии 42, 421490, (20-50) | 74760-19 |  |  | Нет | 534
000000034187 | Нет | Поверка | Микрометры | МК-25 | 16492-97 |  |  | Нет | 534
000000034352 | Нет | Поверка | Микрометры | МК Ц25 | 50593-12 |  |  | Нет | 534
000000034375 | Нет | Поверка | Микрометры | Holex серии 42, 421490, (0-25) | 74760-19 |  |  | Нет | 534
000000034510 | Нет | Поверка | Микрометры | МК 25 | 51486-12 |  |  | Нет | 534
000000034535 | Нет | Поверка | Микрометры | МК-50 | 16492-97 |  |  | Нет | 534
000000034537 | Нет | Поверка | Микрометры | МК-75 | 16492-97 |  |  | Нет | 534
000000034538 | Нет | Поверка | Микрометры | МК-100 | 16492-97 |  |  | Нет | 534
000000034539 | Нет | Поверка | Микрометры | МК25 | 50593-12 |  |  | Нет | 534
000000034540 | Нет | Поверка | Микрометры | МК50 | 50593-12 |  |  | Нет | 534
000000034541 | Нет | Поверка | Микрометры | МК75 | 50593-12 |  |  | Нет | 534
000000034542 | Нет | Поверка | Микрометры | МК100 | 50593-12 |  |  | Нет | 534
000000034543 | Нет | Поверка | Микрометры | МК125 | 50593-12 |  |  | Нет | 534
000000034544 | Нет | Поверка | Микрометры | МК150 | 50593-12 |  |  | Нет | 534
000000034545 | Нет | Поверка | Микрометры | МК175 | 50593-12 |  |  | Нет | 534
000000034572 | Нет | Поверка | Микрометры | МК 75 | 51486-12 |  |  | Нет | 534
000000034585 | Нет | Поверка | Микрометры | МК400 | 50593-12 |  |  | Нет | 600
000000034586 | Нет | Поверка | Микрометры | МК 125 | 51486-12 |  |  | Нет | 534
000000035013 | Нет | Поверка | Микрометры | МК-400 | 287-49 |  |  | Нет | 600
000000035021 | Нет | Поверка | Микрометры | МК-225 | 287-49 |  |  | Нет | 600
000000035023 | Нет | Поверка | Микрометры | МК-500 | 287-49 |  |  | Нет | 600
000000035110 | Нет | Поверка | Микрометры | МК 100 | 51486-12 |  |  | Нет | 534
000000036481 | Нет | Поверка | Микрометры | МК250 | 50593-12 |  |  | Нет | 600
000000036853 | Нет | Калибровка | микрометры |  |  |  |  | Нет | 600
000000037440 | Нет | Поверка | Микрометры | МК 50 | 63396-16 |  |  | Нет | 534
000000037511 | Нет | Поверка | Микрометры | серии 293, (0-25; 0,001) | 71241-18 |  |  | Нет | 534
000000037512 | Нет | Поверка | Микрометры | серии 293, (25-50) | 71241-18 |  |  | Нет | 534
000000037513 | Нет | Поверка | Микрометры | серии 293, (50-75) | 71241-18 |  |  | Нет | 534
000000037514 | Нет | Поверка | Микрометры | серии 293, (75-100) | 71241-18 |  |  | Нет | 534
000000037966 | Нет | Поверка | Микрометры | МК 175 | 16492-97 |  |  | Нет | 534
000000038009 | Нет | Поверка | Микрометры | VOGEL, 231041 | 33312-06 |  |  | Нет | 534
000000038051 | Нет | Поверка | Микрометры | МК 150 | 51486-12 |  |  | Нет | 534
000000038052 | Нет | Поверка | Микрометры | МК 175 | 51486-12 |  |  | Нет | 534
000000038054 | Нет | Поверка | Микрометры | МК, (25-50) | 32779-12 |  |  | Нет | 534
000000038055 | Нет | Поверка | Микрометры | МК, (50-75) | 32779-12 |  |  | Нет | 534
000000038056 | Нет | Поверка | Микрометры | МК, (75-100) | 32779-12 |  |  | Нет | 534
000000038061 | Нет | Поверка | Микрометры | МК (25-50) | 32779-06 |  |  | Нет | 534
000000038062 | Нет | Поверка | Микрометры | МК (50-75) | 32779-06 |  |  | Нет | 534
000000038063 | Нет | Поверка | Микрометры | МК (0-25) | 32779-06 |  |  | Нет | 534
000000038066 | Нет | Поверка | Микрометры | МК 50 | 35970-07 |  |  | Нет | 534
000000038067 | Нет | Поверка | Микрометры | МК 75 | 35970-07 |  |  | Нет | 534
000000038068 | Нет | Поверка | Микрометры | МК 100 | 35970-07 |  |  | Нет | 534
000000038215 | Нет | Поверка | Микрометры | МК 225 | 51486-12 |  |  | Нет | 600
000000038702 | Нет | Поверка | Микрометры | МК 125 | 35970-07 |  |  | Нет | 534
000000038704 | Нет | Поверка | Микрометры | МК 150 | 35970-07 |  |  | Нет | 534
000000038739 | Нет | Поверка | Микрометры | МК-150 | 16492-97 |  |  | Нет | 534
000000038788 | Нет | Поверка | Микрометры | МКД5Ц | 25573-03 |  |  | Нет | 534
000000038913 | Нет | Поверка | Микрометры | серии 115, (0-25) | 74240-19 |  |  | Нет | 534
000000038915 | Нет | Поверка | Микрометры | серии 395, (0-25) | 74240-19 |  |  | Нет | 534
000000039445 | Нет | Поверка | Микрометры | Micron мод. МК, МКЦ, МКЦМ, МГ, МГЦ | 77991-20 |  |  | Нет | 534
000000039837 | Нет | Поверка | Микрометры | 101, 102, 105, 111, 112, 115, 116, 117, 118, 122, 126, 141, 143, 145, 147, 150, 157, 160, 161 | 72697-18 |  |  | Нет | 534
000000040171 | Нет | Поверка | Микрометры | МК-75 | 287-49 |  |  | Нет | 534
000000040172 | Нет | Поверка | Микрометры | МК-25 | 287-49 |  |  | Нет | 534
000000040173 | Нет | Поверка | Микрометры | МК-100 | 287-49 |  |  | Нет | 534
000000040223 | Нет | Поверка | Микрометры | Holex серии 42, 421750 | 74760-19 |  |  | Нет | 534
000000040255 | Нет | Поверка | Микрометры | 102 | 287-79 |  |  | Нет | 534
000000040445 | Нет | Поверка | Микрометры | МК 175 | 35970-07 |  |  | Нет | 534
000000040653 | Нет | Поверка | Микрометры | МК 400 | 51486-12 |  |  | Нет | 600
000000040950 | Нет | Поверка | Микрометры | Micron мод. МКЦ, (0-25) | 77991-20 |  |  | Нет | 534
000000041292 | Нет | Поверка | Микрометры | МК тип 1, (50-75) | 52949-13 |  |  | Нет | 534
000000041293 | Нет | Поверка | Микрометры | МК, тип 1, (75-100) | 52949-13 |  |  | Нет | 534
000000041387 | Нет | Поверка | Микрометры | МК 300 | 51486-12 |  |  | Нет | 600
000000041494 | Нет | Поверка | Микрометры | Tesa Micromaster IP54, (0-30) | 33315-06 |  |  | Нет | 534
000000041506 | Нет | Поверка | Микрометры | МК 225 | 35970-07 |  |  | Нет | 600
000000041533 | Нет | Поверка | Микрометры | серии 122, (0-25) | 74240-19 |  |  | Нет | 534
000000041534 | Нет | Поверка | Микрометры | серии 122, (25-50) | 74240-19 |  |  | Нет | 534
000000042517 | Нет | Поверка | Микрометры | МК 50 | 72945-18 |  |  | Нет | 534
000000043335 | Нет | Поверка | Микрометры | серии 340, (150-300) | 71241-18 |  |  | Нет | 600
000000043571 | Нет | Поверка | Микрометры | МК 25 | 32779-12 |  |  | Нет | 534
000000043693 | Нет | Поверка | Микрометры | МЛ 25 | 51486-12 |  |  | Нет | 534
000000044569 | Нет | Поверка | Микрометры | МК-125 | 29768-05 |  |  | Нет | 534
000000044823 | Нет | Поверка | Микрометры | МК Ц 25 | 63396-16 |  |  | Нет | 534
000000044887 | Нет | Поверка | Микрометры | МК 225 | 16492-97 |  |  | Нет | 600
000000045071 | Нет | Поверка | Микрометры | МК-125 | 287-49 |  |  | Нет | 534
000000045075 | Нет | Поверка | Микрометры | серии 323, (25-50) | 74240-19 |  |  | Нет | 534
000000045143 | Нет | Поверка | Микрометры | МК-150 | 287-49 |  |  | Нет | 534
000000045555 | Нет | Поверка | Микрометры | МК 300 | 35970-07 |  |  | Нет | 600
000000045664 | Нет | Поверка | Микрометры | серии 293, (0-25; 0,0001) | 71241-18 |  |  | Нет | 534
000000045670 | Нет | Поверка | Микрометры | МК, тип 5, (0-25) | 52949-13 |  |  | Нет | 534
000000045818 | Нет | Поверка | Микрометры | МК 200 | 16492-97 |  |  | Нет | 600
000000045830 | Нет | Поверка | Микрометры | МК-400 | 16492-97 |  |  | Нет | 600
000000045831 | Нет | Поверка | Микрометры | МК-500 | 16492-97 |  |  | Нет | 600
000000045883 | Нет | Поверка | Микрометры | Holex мод. 420200; (25-50) | 31009-06 |  |  | Нет | 534
000000045885 | Нет | Поверка | Микрометры | Micron мод. МК, (50-75) | 77991-20 |  |  | Нет | 534
000000045960 | Нет | Поверка | Микрометры | МК 200 | 35970-07 |  |  | Нет | 600
000000046115 | Нет | Поверка | Микрометры | Werka, МК (50-75) | 81712-21 |  |  | Нет | 534
000000046205 | Нет | Поверка | Микрометры | МТ 25 | 63396-16 |  |  | Нет | 534
000000046206 | Нет | Поверка | Микрометры | МТ, (0-25) | 52949-13 |  |  | Нет | 534
000000046288 | Нет | Поверка | Микрометры | МК-275 | 16492-97 |  |  | Нет | 600
000000046289 | Нет | Поверка | Микрометры | МК-300 | 16492-97 |  |  | Нет | 600
000000046300 | Нет | Поверка | Микрометры | МК-175 | 287-49 |  |  | Нет | 534
000000046301 | Нет | Поверка | Микрометры | МК-275 | 287-49 |  |  | Нет | 600
000000046347 | Нет | Поверка | Микрометры | серии 112, (0-25) | 74240-19 |  |  | Нет | 534
000000046447 | Нет | Поверка | Микрометры | МК 25 | 63396-16 |  |  | Нет | 534
000000046482 | Нет | Поверка | Микрометры | МКЦ-25 | 32779-12 |  |  | Нет | 534
000000046622 | Нет | Поверка | Микрометры | МК, (25-50) | 78936-20 |  |  | Нет | 534
000000047059 | Нет | Поверка | Микрометры | серии 323, (0-25) | 74240-19 |  |  | Нет | 534
000000047078 | Нет | Поверка | Микрометры | торговой марки \Калибр\ | 83830-21 |  |  | Нет | 804
000000047104 | Нет | Поверка | Микрометры | серии 342, (0-20) | 74240-19 |  |  | Нет | 534
000000047143 | Нет | Поверка | Микрометры | МГ 25 | 72945-18 |  |  | Нет | 519
000000047784 | Нет | Поверка | Микрометры | МТ 25 | 51486-12 |  |  | Нет | 534
000000047822 | Нет | Поверка | Микрометры | 102, 103, 104, 105, 106, 111, 112, 115, 118, 122, 123, 169 | 30741-05 |  |  | Нет | 534
000000047921 | Нет | Поверка | Микрометры | серии 132, (25-50) | 74240-19 |  |  | Нет | 534
000000048209 | Нет | Поверка | Микрометры | МК, (0-25) | 78936-20 |  |  | Нет | 534
000000048329 | Нет | Поверка | Микрометры | серии 123, (0-25) | 74240-19 |  |  | Нет | 534
000000048366 | Нет | Поверка | Микрометры | МК, тип 1, (0-25) | 52949-13 |  |  | Нет | 534
000000048550 | Нет | Поверка | Микрометры | Micron мод. МК, (25-50) | 77991-20 |  |  | Нет | 534
000000048551 | Нет | Поверка | Микрометры | Micron мод. МК, (75-100) | 77991-20 |  |  | Нет | 534
000000048664 | Нет | Поверка | Микрометры | МК 275 | 51486-12 |  |  | Нет | 600
000000048752 | Нет | Поверка | Микрометры | Werka, МК (0-25) | 81712-21 |  |  | Нет | 534
000000048757 | Нет | Поверка | Микрометры | серии 103, (25-50; 0,01) | 71241-18 |  |  | Нет | 534
000000048760 | Нет | Поверка | Микрометры | серии 103, (75-100) | 71241-18 |  |  | Нет | 534
000000048813 | Нет | Поверка | Микрометры | серии 103, (275-300) | 71241-18 |  |  | Нет | 600
000000048814 | Нет | Поверка | Микрометры | серии 103, (175-200) | 71241-18 |  |  | Нет | 600
000000048815 | Нет | Поверка | Микрометры | серии 103, (150-175) | 71241-18 |  |  | Нет | 534
000000048816 | Нет | Поверка | Микрометры | серии 103, (100-125) | 71241-18 |  |  | Нет | 534
000000048817 | Нет | Поверка | Микрометры | серии 104, (500-600) | 71241-18 |  |  | Нет | 600
000000048822 | Нет | Поверка | Микрометры | МК Ц100 | 50593-12 |  |  | Нет | 534
000000048933 | Нет | Поверка | Микрометры | МК 275 | 35970-07 |  |  | Нет | 600
000000049167 | Нет | Поверка | Микрометры | VOGEL, 231021 | 33312-06 |  |  | Нет | 534
000000049427 | Нет | Поверка | Микрометры | МК-75 | 29768-05 |  |  | Нет | 534
000000049461 | Нет | Поверка | Микрометры | МК Ц 25 | 51486-12 |  |  | Нет | 534
000000049504 | Нет | Поверка | Микрометры | серии 103, (50-75; 0,01) | 71241-18 |  |  | Нет | 534
000000049569 | Нет | Поверка | Микрометры | серии 293, (100-125) | 71241-18 |  |  | Нет | 534
000000049611 | Нет | Поверка | Микрометры | серии 193, (25-50; 0,01) | 71241-18 |  |  | Нет | 534
000000049926 | Нет | Поверка | Микрометры | Micron мод. МК, (125-150) | 77991-20 |  |  | Нет | 534
000000050247 | Нет | Поверка | Микрометры | МК-600 | 16492-97 |  |  | Нет | 600
000000050296 | Нет | Поверка | Микрометры | МК 300 | 32779-12 |  |  | Нет | 600
000000050530 | Нет | Поверка | Микрометры | МИКРОТЕХ | 32166-11 |  |  | Нет | 534
000000050546 | Нет | Поверка | Микрометры | МК-175 | 29768-05 |  |  | Нет | 534
000000050627 | Нет | Поверка | Микрометры | МК25 | 88029-23 |  |  | Нет | 534
000000050648 | Нет | Поверка | Микрометры | МК, (175-200) | 32779-12 |  |  | Нет | 534
Г00000000290 |  | Поверка | Микрометры (от 0 до 175 мм) |  |  |  |  | Нет | 534
Г00000001089 |  | Калибровка | Микрометры (от 0 до 175 мм) (К) |  |  |  |  | Нет | 534
Г00000000291 |  | Поверка | Микрометры (от 200 мм до 600 мм) |  |  |  |  | Нет | 600
Г00000001090 |  | Калибровка | Микрометры (от 200 мм до 600 мм) (К) |  |  |  |  | Нет | 600
Г00000000292 |  | Поверка | Микрометры (от 700 мм до 1250 мм) |  |  |  |  | Нет | 762
Г00000001091 |  | Калибровка | Микрометры (от 700 мм до 1250 мм) (К) |  |  |  |  | Нет | 762
000000014142 | Нет | Поверка | Микрометры гладкие | МК 700 | 67127-17 |  |  | Нет | 762
000000014187 | Нет | Поверка | Микрометры гладкие | МК 800 | 29460-05 |  |  | Нет | 762
000000023333 | Нет | Поверка | Микрометры гладкие | Garant мод. 420402, (150-175) | 62252-15 |  |  | Нет | 534
000000023345 | Нет | Поверка | Микрометры гладкие | МК, (25-50; 0,01) | 54224-13 |  |  | Нет | 534
000000023346 | Нет | Поверка | Микрометры гладкие | МК, (500-600; 0,01) | 54224-13 |  |  | Нет | 600
000000023355 | Нет | Поверка | Микрометры гладкие | серии 701, (0-25) | 52482-13 |  |  | Нет | 534
000000023356 | Нет | Поверка | Микрометры гладкие | серии 703, (200-225) | 52482-13 |  |  | Нет | 600
000000023360 | Нет | Поверка | Микрометры гладкие | МКЦ Micron, (0-25) | 50855-12 |  |  | Нет | 534
000000023361 | Нет | Поверка | Микрометры гладкие | МК Micron, (200-225) | 50855-12 |  |  | Нет | 600
000000023366 | Нет | Поверка | Микрометры гладкие | Garant, (0-25) | 44034-10 |  |  | Нет | 534
000000023368 | Нет | Поверка | Микрометры гладкие | MK, (0-25) | 41287-09 |  |  | Нет | 534
000000023369 | Нет | Поверка | Микрометры гладкие | MK, (200-225) | 41287-09 |  |  | Нет | 600
000000023411 | Нет | Поверка | Микрометры гладкие | МК, (0-25) | 26096-03 |  |  | Нет | 534
000000023412 | Нет | Поверка | Микрометры гладкие | МК, (0-300) | 26096-03 |  |  | Нет | 600
000000034546 | Нет | Поверка | Микрометры гладкие | МК Micron, (0-25) | 50855-12 |  |  | Нет | 534
000000034547 | Нет | Поверка | Микрометры гладкие | МК Micron, (25-50) | 50855-12 |  |  | Нет | 534
000000034548 | Нет | Поверка | Микрометры гладкие | МК Micron, (50-75) | 50855-12 |  |  | Нет | 534
000000034549 | Нет | Поверка | Микрометры гладкие | МК Micron, (75-100) | 50855-12 |  |  | Нет | 534
000000034550 | Нет | Поверка | Микрометры гладкие | МК Micron, (100-125) | 50855-12 |  |  | Нет | 534
000000034551 | Нет | Поверка | Микрометры гладкие | МК Micron, (125-150) | 50855-12 |  |  | Нет | 534
000000034552 | Нет | Поверка | Микрометры гладкие | МК Micron, (150-175) | 50855-12 |  |  | Нет | 534
000000034553 | Нет | Поверка | Микрометры гладкие | Garant мод. 420402, (0-25) | 62252-15 |  |  | Нет | 534
000000034554 | Нет | Поверка | Микрометры гладкие | Garant мод. 420402, (25-50) | 62252-15 |  |  | Нет | 534
000000034555 | Нет | Поверка | Микрометры гладкие | Garant мод. 420402, (50-75) | 62252-15 |  |  | Нет | 534
000000034556 | Нет | Поверка | Микрометры гладкие | Garant мод. 420402, (75-100) | 62252-15 |  |  | Нет | 534
000000034557 | Нет | Поверка | Микрометры гладкие | Garant мод. 420402, (100-125) | 62252-15 |  |  | Нет | 534
000000034558 | Нет | Поверка | Микрометры гладкие | Garant мод. 420402, (125-150) | 62252-15 |  |  | Нет | 534
000000034590 | Нет | Поверка | Микрометры гладкие | МК, (0-25; 0,01) | 54224-13 |  |  | Нет | 534
000000035931 | Нет | Поверка | Микрометры гладкие | МК 700 | 29460-10 |  |  | Нет | 762
000000038259 | Нет | Поверка | Микрометры гладкие | MK Diapazon и МКЦ Diapazon | 51300-12 |  |  | Нет | 534
000000038486 | Нет | Поверка | Микрометры гладкие | MK, (25-50) | 41287-09 |  |  | Нет | 534
000000038487 | Нет | Поверка | Микрометры гладкие | MK, (50-75) | 41287-09 |  |  | Нет | 534
000000038488 | Нет | Поверка | Микрометры гладкие | MK, (75-100) | 41287-09 |  |  | Нет | 534
000000038577 | Нет | Поверка | Микрометры гладкие | MK Diapazon, МК 200 | 51300-12 |  |  | Нет | 600
000000040035 | Нет | Поверка | Микрометры гладкие | МКЦ, (0-25) | 41287-09 |  |  | Нет | 534
000000040913 | Нет | Поверка | Микрометры гладкие | серии 703, (150-175) | 52482-13 |  |  | Нет | 534
000000041165 | Нет | Поверка | Микрометры гладкие | MK Diapazon, МК 50 | 51300-12 |  |  | Нет | 534
000000041166 | Нет | Поверка | Микрометры гладкие | MK Diapazon, МК 25 | 51300-12 |  |  | Нет | 534
000000041167 | Нет | Поверка | Микрометры гладкие | MK Diapazon, МК 75 | 51300-12 |  |  | Нет | 534
000000041169 | Нет | Поверка | Микрометры гладкие | MK Diapazon, МК 100 | 51300-12 |  |  | Нет | 534
000000041171 | Нет | Поверка | Микрометры гладкие | MK Diapazon, МК 125 | 51300-12 |  |  | Нет | 534
000000041172 | Нет | Поверка | Микрометры гладкие | MK Diapazon, МК 150 | 51300-12 |  |  | Нет | 534
000000041173 | Нет | Поверка | Микрометры гладкие | MK Diapazon, МК 175 | 51300-12 |  |  | Нет | 534
000000045884 | Нет | Поверка | Микрометры гладкие | МК, (25-50) | 26096-03 |  |  | Нет | 534
000000046303 | Нет | Поверка | Микрометры гладкие | MK, (150-175) | 41287-09 |  |  | Нет | 534
000000047794 | Нет | Поверка | Микрометры гладкие | MK, (125-150) | 41287-09 |  |  | Нет | 534
000000047828 | Нет | Поверка | Микрометры гладкие | серии 701, (75-100) | 52482-13 |  |  | Нет | 534
000000047835 | Нет | Поверка | Микрометры гладкие | серии 703, (175-200) | 52482-13 |  |  | Нет | 600
000000047842 | Нет | Поверка | Микрометры гладкие | МКЦ Micron, (175-200) | 50855-12 |  |  | Нет | 600
000000048356 | Нет | Поверка | Микрометры гладкие | МК Micron, (175-200) | 50855-12 |  |  | Нет | 600
000000048378 | Нет | Поверка | Микрометры гладкие | MK, (100-125) | 41287-09 |  |  | Нет | 534
000000048986 | Нет | Поверка | Микрометры гладкие | МК, (75-100; 0,01) | 54224-13 |  |  | Нет | 534
000000049282 | Нет | Поверка | Микрометры гладкие | МК, (50-75; 0,01) | 54224-13 |  |  | Нет | 534
000000049290 | Нет | Поверка | Микрометры гладкие | МК 800 | 67127-17 |  |  | Нет | 762
000000049291 | Нет | Поверка | Микрометры гладкие | МК 1000 | 67127-17 |  |  | Нет | 762
000000050682 | Нет | Поверка | Микрометры гладкие | МКЦ Micron, (25-50) | 50855-12 |  |  | Нет | 534
000000034891 | Нет | Калибровка | Микрометры гладкие (0-175 мм) |  |  |  |  | Нет | 486
000000034892 | Нет | Калибровка | Микрометры гладкие (0-175 мм) |  |  |  |  | Нет | 486
000000002676 | Нет | Калибровка | Микрометры гладкие (0-600 мм) |  |  |  |  | Нет | 600
000000023353 | Нет | Поверка | Микрометры гладкие нониусные и цифровые | (0-25) | 52631-13 |  |  | Нет | 534
000000023354 | Нет | Поверка | Микрометры гладкие нониусные и цифровые | (200-225) | 52631-13 |  |  | Нет | 600
000000033902 | Нет | Поверка | Микрометры гладкие нониусные и цифровые | (50-75) | 52631-13 |  |  | Нет | 534
000000040639 | Нет | Поверка | Микрометры гладкие нониусные и цифровые | (25-50) | 52631-13 |  |  | Нет | 534
000000040640 | Нет | Поверка | Микрометры гладкие нониусные и цифровые | (75-100) | 52631-13 |  |  | Нет | 534
000000046388 | Нет | Поверка | Микрометры гладкие нониусные и цифровые | (175-200) | 52631-13 |  |  | Нет | 600
000000023384 | Нет | Поверка | Микрометры гладкие с ценой деления 0,01 мм | МК25 | 33747-07 |  |  | Нет | 534
000000023385 | Нет | Поверка | Микрометры гладкие с ценой деления 0,01 мм | МК200 | 33747-07 |  |  | Нет | 600
000000034186 | Нет | Поверка | Микрометры гладкие с ценой деления 0,01 мм | МК25 | 287-02 |  |  | Нет | 534
000000034531 | Нет | Поверка | Микрометры гладкие с ценой деления 0,01 мм | МК50 | 287-02 |  |  | Нет | 534
000000034533 | Нет | Поверка | Микрометры гладкие с ценой деления 0,01 мм | МК75 | 287-02 |  |  | Нет | 534
000000034534 | Нет | Поверка | Микрометры гладкие с ценой деления 0,01 мм | МК100 | 287-02 |  |  | Нет | 534
000000038057 | Нет | Поверка | Микрометры гладкие с ценой деления 0,01 мм | МК50 | 33747-07 |  |  | Нет | 534
000000038058 | Нет | Поверка | Микрометры гладкие с ценой деления 0,01 мм | МК75 | 33747-07 |  |  | Нет | 534
000000038059 | Нет | Поверка | Микрометры гладкие с ценой деления 0,01 мм | МК100 | 33747-07 |  |  | Нет | 534
000000038831 | Нет | Поверка | Микрометры гладкие с ценой деления 0,01 мм | МК125 | 33747-07 |  |  | Нет | 534
000000038832 | Нет | Поверка | Микрометры гладкие с ценой деления 0,01 мм | МК150 | 33747-07 |  |  | Нет | 534
000000038833 | Нет | Поверка | Микрометры гладкие с ценой деления 0,01 мм | МК175 | 33747-07 |  |  | Нет | 534
000000023328 | Нет | Поверка | Микрометры гладкие торговой марки "SHAN" | с цифровым отсчетным устройством, (0-25) | 66442-17 |  |  | Нет | 534
000000023329 | Нет | Поверка | Микрометры гладкие торговой марки "SHAN" | с отсчетом по шкалам стебля и барабана, (200-250; 0,01) | 66442-17 |  |  | Нет | 600
000000033911 | Нет | Поверка | Микрометры гладкие торговой марки "SHAN" | с отсчетом по шкалам стебля и барабана, (25-50; 0,01) | 66442-17 |  |  | Нет | 534
000000044544 | Нет | Поверка | Микрометры гладкие торговой марки "SHAN" | с отсчетом по шкалам стебля и барабана, (125-150; 0,01) | 66442-17 |  |  | Нет | 534
000000046582 | Нет | Поверка | Микрометры гладкие торговой марки "SHAN" | с отсчетом по шкалам стебля и барабана, (0-25; 0,001) | 66442-17 |  |  | Нет | 534
000000049941 | Нет | Поверка | Микрометры гладкие торговой марки "SHAN" | с отсчетом по шкалам стебля и барабана, (50-75; 0,01) | 66442-17 |  |  | Нет | 534
000000023381 | Нет | Поверка | Микрометры гладкие цифровые | МКЦ, (25-50) | 35816-07 |  |  | Нет | 534
000000023382 | Нет | Поверка | Микрометры гладкие цифровые | МКЦ, (200-250) | 35816-07 |  |  | Нет | 600
000000045002 | Нет | Поверка | Микрометры гладкие цифровые | МКЦ, (0-25) | 35816-07 |  |  | Нет | 534
000000048346 | Нет | Поверка | Микрометры гладкие цифровые | МКЦ, (150-175) | 35816-07 |  |  | Нет | 534
000000048347 | Нет | Поверка | Микрометры гладкие цифровые | МКЦ, (75-100) | 35816-07 |  |  | Нет | 534
000000048348 | Нет | Поверка | Микрометры гладкие цифровые | МКЦ, (125-150) | 35816-07 |  |  | Нет | 534
000000048349 | Нет | Поверка | Микрометры гладкие цифровые | МКЦ, (100-125) | 35816-07 |  |  | Нет | 534
000000048359 | Нет | Поверка | Микрометры гладкие цифровые | МКЦ, (50-75) | 35816-07 |  |  | Нет | 534
000000048807 | Нет | Поверка | Микрометры нониусные | 103, (200-225) | 30741-12 |  |  | Нет | 600
000000048808 | Нет | Поверка | Микрометры нониусные | 103, (225-250) | 30741-12 |  |  | Нет | 600
000000048809 | Нет | Поверка | Микрометры нониусные | 102, (25-50) | 30741-12 |  |  | Нет | 534
000000048810 | Нет | Поверка | Микрометры нониусные | 102, (50-75) | 30741-12 |  |  | Нет | 534
000000048811 | Нет | Поверка | Микрометры нониусные | 103, (125-150) | 30741-12 |  |  | Нет | 534
000000050342 | Нет | Поверка | Микрометры нониусные | 103, (0-25) | 30741-12 |  |  | Нет | 534
000000050343 | Нет | Поверка | Микрометры нониусные | 103, (25-50) | 30741-12 |  |  | Нет | 534
000000050344 | Нет | Поверка | Микрометры нониусные | 103, (50-75) | 30741-12 |  |  | Нет | 534
000000001230 | Нет | Калибровка | Микрометры окулярные МОВ |  |  |  |  | Нет | 1083
000000023330 | Нет | Поверка | Микрометры рычажные | 725, (0-25) | 65142-16 |  |  | Нет | 651
000000023350 | Нет | Поверка | Микрометры рычажные | МР, (25-50) | 53168-13 |  |  | Нет | 651
000000023388 | Нет | Поверка | Микрометры рычажные | серии 510, (25-50) | 32883-15 |  |  | Нет | 651
000000023437 | Нет | Поверка | Микрометры рычажные | МР, (0-25) | 141-70 |  |  | Нет | 651
000000033541 | Нет | Поверка | Микрометры рычажные | МРП50 | 11689-88 |  |  | Нет | 651
000000033542 | Нет | Поверка | Микрометры рычажные | МР75 | 11689-88 |  |  | Нет | 651
000000034525 | Нет | Поверка | Микрометры рычажные | MP Micron, (0-25) | 49655-12 |  |  | Нет | 651
000000034526 | Нет | Поверка | Микрометры рычажные | MP Micron, (25-50) | 49655-12 |  |  | Нет | 651
000000034527 | Нет | Поверка | Микрометры рычажные | MP Micron, (50-75) | 49655-12 |  |  | Нет | 651
000000034528 | Нет | Поверка | Микрометры рычажные | MP Micron, (75-100) | 49655-12 |  |  | Нет | 651
000000035850 | Нет | Поверка | Микрометры рычажные | МР, (0-25) | 53168-13 |  |  | Нет | 651
000000035936 | Нет | Поверка | Микрометры рычажные | серии 510, (0-25) | 32883-15 |  |  | Нет | 651
000000036910 | Нет | Калибровка | Микрометры рычажные | МР, МРП | 11689-88 |  |  | Нет | 651
000000036911 | Нет | Поверка | Микрометры рычажные | МРИ | 43860-10 |  |  | Нет | 600
000000038573 | Нет | Поверка | Микрометры рычажные | МРИ 125 | 43860-10 |  |  | Нет | 804
000000039821 | Нет | Поверка | Микрометры рычажные | МРП25 | 11689-88 |  |  | Нет | 651
000000040439 | Нет | Поверка | Микрометры рычажные | 40 T, (0-25) | 71914-18 |  |  | Нет | 651
000000041223 | Нет | Поверка | Микрометры рычажные | MP Micron | 49655-12 |  |  | Нет | 651
000000041226 | Нет | Поверка | Микрометры рычажные | MP Micron | 49655-12 |  |  | Нет | 651
000000043535 | Нет | Поверка | Микрометры рычажные | МРИ 200 | 2051-05 |  |  | Нет | 804
000000050241 | Нет | Поверка | Микрометры рычажные | 107, 510, 523 | 32883-06 |  |  | Нет | 651
Г00000000293 |  | Поверка | Микрометры рычажные (от 0 до 100 мм) |  |  |  |  | Нет | 651
Г00000001092 |  | Калибровка | Микрометры рычажные (от 0 до 100 мм) (К) |  |  |  |  | Нет | 651
Г00000000294 |  | Поверка | Микрометры рычажные (от 125 мм до 200 мм) |  |  |  |  | Нет | 804
Г00000001093 |  | Калибровка | Микрометры рычажные (от 125 мм до 200 мм) (К) |  |  |  |  | Нет | 804
000000048707 | Нет | Поверка | Микрометры рычажные торговой марки "SHAN" | Нет данных | 65914-16 |  |  | Нет | 651
000000036032 | Нет | Поверка | Микрометры с вставками с ценой деления 0,01 мм | МВМ-25 | 438-50 |  |  | Нет | 534
000000023347 | Нет | Поверка | Микрометры с отсчетом результата измерений по шкалам стебля и барабана | Micromar 40 A, (0-25) | 54112-13 |  |  | Нет | 534
000000023348 | Нет | Поверка | Микрометры с отсчетом результата измерений по шкалам стебля и барабана | Micromar 40 A, (25-50) | 54112-13 |  |  | Нет | 600
000000023435 | Нет | Поверка | Микрометры с ценой деления 0,01 мм | 210222 | 287-91 |  |  | Нет | 534
000000032701 | Нет | Поверка | Микрометры с ценой деления 0,01 мм | 210211, 210221, 210212, 210222, 210213, 210223, 210214, 210224 | 287-91 |  |  | Нет | 534
000000033543 | Нет | Поверка | Микрометры с ценой деления 0,01 мм | 210211 | 287-91 |  |  | Нет | 534
000000035025 | Нет | Поверка | Микрометры с ценой деления 0,01 мм | М.022.200 | 287-90 |  |  | Нет | 600
000000038060 | Нет | Поверка | Микрометры с ценой деления 0,01 мм | 210212 | 287-91 |  |  | Нет | 534
000000039882 | Нет | Поверка | Микрометры с ценой деления 0,01 мм | 1003 | 287-88 |  |  | Нет | 534
000000041604 | Нет | Поверка | Микрометры с ценой деления 0,01 мм | 210223 | 287-91 |  |  | Нет | 534
000000042514 | Нет | Поверка | Микрометры с ценой деления 0,01 мм | 210221 | 287-91 |  |  | Нет | 534
000000042515 | Нет | Поверка | Микрометры с ценой деления 0,01 мм | 210224 | 287-91 |  |  | Нет | 534
000000042823 | Нет | Поверка | Микрометры с ценой деления 0,01 мм | Модель 102, (0-25) | 287-89 |  |  | Нет | 534
000000042825 | Нет | Поверка | Микрометры с ценой деления 0,01 мм | Модель 102, (50-75) | 287-89 |  |  | Нет | 534
000000042826 | Нет | Поверка | Микрометры с ценой деления 0,01 мм | Модель 102, (25-50) | 287-89 |  |  | Нет | 534
000000043054 | Нет | Поверка | Микрометры с ценой деления 0,01 мм | 210213 | 287-91 |  |  | Нет | 534
000000043055 | Нет | Поверка | Микрометры с ценой деления 0,01 мм | 210214 | 287-91 |  |  | Нет | 534
000000045736 | Нет | Поверка | Микрометры с ценой деления 0,01 мм | Модель 1003, (0-25) | 287-89 |  |  | Нет | 534
000000046053 | Нет | Поверка | Микрометры с ценой деления 0,01 мм | Модель 1003, (25-50) | 287-89 |  |  | Нет | 534
000000049748 | Нет | Поверка | Микрометры с ценой деления 0,01 мм | модель 102, (75-100) | 287-89 |  |  | Нет | 534
000000050347 | Нет | Поверка | Микрометры с ценой деления 0,01 мм | Модель 1003, (50-75) | 287-89 |  |  | Нет | 534
000000050348 | Нет | Поверка | Микрометры с ценой деления 0,01 мм | Модель 1003, (75-100) | 287-89 |  |  | Нет | 534
000000023378 | Нет | Поверка | Микрометры со вставками | МВМ, (0-25) | 36985-08 |  |  | Нет | 534
000000023429 | Нет | Поверка | Микрометры со вставками | МВМ 100 | 438-00 |  |  | Нет | 534
000000023430 | Нет | Поверка | Микрометры со вставками | МВМ 100 | 438-05 |  |  | Нет | 534
000000037937 | Нет | Поверка | Микрометры со вставками | МВМ 75 | 438-05 |  |  | Нет | 534
000000037938 | Нет | Поверка | Микрометры со вставками | МВМ 50 | 438-05 |  |  | Нет | 534
000000037939 | Нет | Поверка | Микрометры со вставками | МВМ 25 | 438-05 |  |  | Нет | 534
000000047791 | Нет | Поверка | Микрометры со вставками | МВП 25 | 438-05 |  |  | Нет | 534
000000048545 | Нет | Поверка | Микрометры со вставками | МВМ 75 | 438-00 |  |  | Нет | 534
000000048546 | Нет | Поверка | Микрометры со вставками | МВМ 50 | 438-00 |  |  | Нет | 534
000000048547 | Нет | Поверка | Микрометры со вставками | МВМ 25 | 438-00 |  |  | Нет | 534
000000048548 | Нет | Поверка | Микрометры со вставками | МВП 25 | 438-00 |  |  | Нет | 534
Г00000000289 |  | Поверка | Микрометры со вставками (от 0 до 100 мм) |  |  |  |  | Нет | 534
Г00000001094 |  | Калибровка | Микрометры со вставками (от 0 до 100 мм) (К) |  |  |  |  | Нет | 534
000000035334 | Нет | Поверка | Микрометры специальные | МКД5 | 54206-13 |  |  | Нет | 534
000000037395 | Нет | Поверка | Микрометры специальные | МКН 850 | 32509-12 |  |  | Нет | 762
000000042606 | Нет | Поверка | Микрометры специальные | МКН 1050 | 32509-12 |  |  | Нет | 762
000000048938 | Нет | Поверка | Микрометры специальные | МКД5 | 54206-13 |  |  | Нет | 534
000000023343 | Нет | Поверка | Микрометры торговой марки "GRIFF" с отсчетом по шкалам стебля и барабана и с цифровым отсчетным устройством | (0-25) | 56549-14 |  |  | Нет | 534
000000023344 | Нет | Поверка | Микрометры торговой марки "GRIFF" с отсчетом по шкалам стебля и барабана и с цифровым отсчетным устройством | (200-225) | 56549-14 |  |  | Нет | 600
000000042869 | Нет | Поверка | Микрометры торговой марки "GRIFF" с отсчетом по шкалам стебля и барабана и с цифровым отсчетным устройством | (25-50) | 56549-14 |  |  | Нет | 534
000000046044 | Нет | Поверка | Микрометры торговой марки "GRIFF" с отсчетом по шкалам стебля и барабана и с цифровым отсчетным устройством | (50-75) | 56549-14 |  |  | Нет | 534
000000048534 | Нет | Поверка | Микрометры торговой марки "GRIFF" с отсчетом по шкалам стебля и барабана и с цифровым отсчетным устройством | (250-275) | 56549-14 |  |  | Нет | 600
000000049428 | Нет | Поверка | Микрометры торговой марки "GRIFF" с отсчетом по шкалам стебля и барабана и с цифровым отсчетным устройством | (275-300) | 56549-14 |  |  | Нет | 600
000000049837 | Нет | Поверка | Микрометры торговой марки "GRIFF" с отсчетом по шкалам стебля и барабана и с цифровым отсчетным устройством | (50-75) | 56549-14 |  |  | Нет | 534
000000049838 | Нет | Поверка | Микрометры торговой марки "GRIFF" с отсчетом по шкалам стебля и барабана и с цифровым отсчетным устройством | (75-100) | 56549-14 |  |  | Нет | 534
000000033336 | Нет | Поверка | Микрометры торговой марки "INSIZE" | мод. 3203-75А | 62376-15 |  |  | Нет | 534
000000050517 | Нет | Поверка | Микрометры торговой марки "INSIZE" | мод. 3203-25А | 62376-15 |  |  | Нет | 534
000000050518 | Нет | Поверка | Микрометры торговой марки "INSIZE" | мод. 3203-100А | 62376-15 |  |  | Нет | 534
000000050519 | Нет | Поверка | Микрометры торговой марки "INSIZE" | мод. 3203-150А | 62376-15 |  |  | Нет | 534
000000050520 | Нет | Поверка | Микрометры торговой марки "INSIZE" | мод. 3203-50А | 62376-15 |  |  | Нет | 534
000000050575 | Нет | Поверка | Микрометры торговой марки "INSIZE" | мод. 3232-25А | 62376-15 |  |  | Нет | 534
000000050576 | Нет | Поверка | Микрометры торговой марки "INSIZE" | мод. 3232-50А | 62376-15 |  |  | Нет | 534
000000023334 | Нет | Поверка | Микрометры торговой марки "NORGAU" | серии 041 057, (0-25) | 61577-15 |  |  | Нет | 534
000000023335 | Нет | Поверка | Микрометры торговой марки "NORGAU" | серии 041 001, (200-225) | 61577-15 |  |  | Нет | 600
000000043979 | Нет | Поверка | Микрометры торговой марки "NORGAU" | серии 041 001, (0-25) | 61577-15 |  |  | Нет | 534
000000046109 | Нет | Поверка | Микрометры торговой марки "NORGAU" | серии 041 001, (25-50) | 61577-15 |  |  | Нет | 534
000000047980 | Нет | Поверка | Микрометры торговой марки "NORGAU" | серии 041 057, (50-75) | 61577-15 |  |  | Нет | 534
000000047981 | Нет | Поверка | Микрометры торговой марки "NORGAU" | серии 041 057, (75-100) | 61577-15 |  |  | Нет | 534
000000049662 | Нет | Поверка | Микрометры торговой марки "NORGAU" | серии 041 057, (25-50) | 61577-15 |  |  | Нет | 534
000000041389 | Нет | Поверка | Микрометры торговой марки "SHAN" | Нет данных | 75427-19 |  |  | Нет | 534
000000023264 | Нет | Поверка | Микрометры торговой марки "Калиброн" с отсчетом по шкалам стебля и барабана и с цифровым отсчетным устройством | (200-225) | 56668-14 |  |  | Нет | 600
000000023342 | Нет | Поверка | Микрометры торговой марки "Калиброн" с отсчетом по шкалам стебля и барабана и с цифровым отсчетным устройством | (0-25) | 56668-14 |  |  | Нет | 534
000000023371 | Нет | Поверка | Микрометры торговой марки "Калиброн" с отсчетом по шкалам стебля и барабана и с цифровым отсчетным устройством | Нет данных | 56668-14 |  |  | Нет | 534
000000035078 | Нет | Поверка | Микрометры торговой марки "Калиброн" с отсчетом по шкалам стебля и барабана и с цифровым отсчетным устройством | с отсчетом по шкале стебля и барабана, (0-25) | 77303-20 |  |  | Нет | 534
000000036665 | Нет | Поверка | Микрометры торговой марки "Калиброн" с отсчетом по шкалам стебля и барабана и с цифровым отсчетным устройством | с отсчетом по шкале стебля и барабана, (25-50) | 77303-20 |  |  | Нет | 534
000000038069 | Нет | Поверка | Микрометры торговой марки "Калиброн" с отсчетом по шкалам стебля и барабана и с цифровым отсчетным устройством | (25-50) | 56668-14 |  |  | Нет | 534
000000038070 | Нет | Поверка | Микрометры торговой марки "Калиброн" с отсчетом по шкалам стебля и барабана и с цифровым отсчетным устройством | (50-75) | 56668-14 |  |  | Нет | 534
000000038071 | Нет | Поверка | Микрометры торговой марки "Калиброн" с отсчетом по шкалам стебля и барабана и с цифровым отсчетным устройством | (75-100) | 56668-14 |  |  | Нет | 534
000000039030 | Нет | Поверка | Микрометры торговой марки "Калиброн" с отсчетом по шкалам стебля и барабана и с цифровым отсчетным устройством | (100-125) | 56668-14 |  |  | Нет | 534
000000040339 | Нет | Поверка | Микрометры торговой марки "Калиброн" с отсчетом по шкалам стебля и барабана и с цифровым отсчетным устройством | (0-25) | 56668-14 |  |  | Нет | 534
000000043018 | Нет | Поверка | Микрометры торговой марки "Калиброн" с отсчетом по шкалам стебля и барабана и с цифровым отсчетным устройством | (25-50) | 56668-14 |  |  | Нет | 534
000000043019 | Нет | Поверка | Микрометры торговой марки "Калиброн" с отсчетом по шкалам стебля и барабана и с цифровым отсчетным устройством | (50-75) | 56668-14 |  |  | Нет | 534
000000043020 | Нет | Поверка | Микрометры торговой марки "Калиброн" с отсчетом по шкалам стебля и барабана и с цифровым отсчетным устройством | (75-100) | 56668-14 |  |  | Нет | 534
000000045730 | Нет | Поверка | Микрометры торговой марки "Калиброн" с отсчетом по шкалам стебля и барабана и с цифровым отсчетным устройством | с цифровым отсчетным устройством, (0-25) | 77303-20 |  |  | Нет | 534
000000045733 | Нет | Поверка | Микрометры торговой марки "Калиброн" с отсчетом по шкалам стебля и барабана и с цифровым отсчетным устройством | с отсчетом по шкале стебля и барабана, (150-175) | 77303-20 |  |  | Нет | 534
000000049849 | Нет | Поверка | Микрометры торговой марки "Калиброн" с отсчетом по шкалам стебля и барабана и с цифровым отсчетным устройством | (150-175) | 56668-14 |  |  | Нет | 534
000000023432 | Нет | Поверка | Микрометры трубные | МТ-25 | 339-05 |  |  | Нет | 534
000000039785 | Нет | Поверка | Микрометры трубные | МТ | 339-69 |  |  | Нет | 534
000000023349 | Нет | Поверка | Микрометры цифровые | Micromar 40 EWR, (0-25) | 53762-13 |  |  | Нет | 534
000000023365 | Нет | Поверка | Микрометры цифровые | Micromar 40 EXL | 45558-10 |  |  | Нет | 534
000000023392 | Нет | Поверка | Микрометры цифровые | Micron, (0-25) | 32510-06 |  |  | Нет | 534
000000023406 | Нет | Поверка | Микрометры цифровые | серии 293, (125-150) | 30740-12 |  |  | Нет | 534
000000023407 | Нет | Поверка | Микрометры цифровые | 340, (150-300) | 30740-12 |  |  | Нет | 600
000000035933 | Нет | Поверка | Микрометры цифровые | серии 293, (0-25) | 30740-12 |  |  | Нет | 534
000000035934 | Нет | Поверка | Микрометры цифровые | серии 293, (25-50) | 30740-12 |  |  | Нет | 534
000000035942 | Нет | Поверка | Микрометры цифровые | серии 293, (100-125) | 30740-12 |  |  | Нет | 534
000000036507 | Нет | Поверка | Микрометры цифровые | серии 293, (50-75) | 30740-12 |  |  | Нет | 534
000000036508 | Нет | Поверка | Микрометры цифровые | серии 293, (75-100) | 30740-12 |  |  | Нет | 534
000000038882 | Нет | Поверка | Микрометры цифровые | Micromar 40 EWR, (25-50) | 53762-13 |  |  | Нет | 534
000000038883 | Нет | Поверка | Микрометры цифровые | Micromar 40 EWR, (75-100) | 53762-13 |  |  | Нет | 534
000000038884 | Нет | Поверка | Микрометры цифровые | Micromar 40 EWR, (50-75) | 53762-13 |  |  | Нет | 534
000000046357 | Нет | Поверка | Микрометры цифровые | 40 EW, 40 EXL, 40 EX | 33313-06 |  |  | Нет | 762
000000049568 | Нет | Поверка | Микрометры цифровые | серии 323, (25-50) | 30740-12 |  |  | Нет | 534
000000037878 | Нет | Поверка | Микрометры электронные | 4000 | 32911-12 |  |  | Нет | 534
000000001190 | Нет | Калибровка | Микронивелиры МН-2 |  |  |  |  | Нет | 2277
000000001242 | Нет | Поверка | Микроомметры | AUTO-OHM, DMOM, LTCA,TRM, WRM | 51289-12 |  |  | Нет | 5427
000000001262 | Нет | Калибровка | Микроомметры | МТО-330 |  |  |  | Нет | 5427
000000006130 | Нет | Калибровка | Микроомметры | Ф4104 | 9640-84 |  |  | Нет | 1236
000000006130 | Нет | Поверка | Микроомметры | Ф4104 | 9640-84 |  |  | Нет | 1236
000000006131 | Нет | Поверка | Микроомметры | Ф4104-М1 | 11742-89 |  |  | Нет | 1236
000000006131 | Нет | Калибровка | Микроомметры | Ф4104-М1 | 11742-89 |  |  | Нет | 1236
000000006132 | Нет | Поверка | Микроомметры | Ф4104-М1, Ф4104-М1Т | 11742-99 |  |  | Нет | 1236
000000006132 | Нет | Калибровка | Микроомметры | Ф4104-М1, Ф4104-М1Т | 11742-99 |  |  | Нет | 1236
000000008732 | Нет | Поверка | Микроомметры | MMR-600, MMR-610 | 29588-05 |  |  | Нет | 2274
000000018193 | Нет | Поверка | Микроомметры | MMR-620, MMR-630 | 44093-10 |  |  | Нет | 2274
000000018194 | Нет | Поверка | Микроомметры | МИКО-1 | 37381-08 |  |  | Нет | 2274
000000018195 | Нет | Поверка | Микроомметры | MI 3242 | 50683-12 |  |  | Нет | 2274
000000018221 | Нет | Поверка | Микроомметры | БСЗ-010 | 17843-08 |  |  | Нет | 5427
000000018222 | Нет | Поверка | Микроомметры | ЦС4105 | 44225-10 |  |  | Нет | 5427
000000035463 | Нет | Поверка | Микроомметры | µОмМ-01м | 26120-05 |  |  | Нет | 3321
000000035463 | Нет | Калибровка | Микроомметры | µОмМ-01м | 26120-05 |  |  | Нет | 3321
000000038437 | Нет | Поверка | Микроомметры | Ф4104-М1 | 11742-19 |  |  | Нет | 1236
000000038437 | Нет | Калибровка | Микроомметры | Ф4104-М1 | 11742-19 |  |  | Нет | 1236
000000049825 | Нет | Поверка | Микроомметры | Ф4104-М1 | 11742-09 |  |  | Нет | 1236
000000049825 | Нет | Калибровка | Микроомметры | Ф4104-М1 | 11742-09 |  |  | Нет | 1236
000000018196 | Нет | Поверка | Микроомметры малогабаритные переносные | ИКС-5 | 20174-11 |  |  | Нет | 2274
000000018026 | Нет | Поверка | Микроомметры переносные | Ф 415 | 3399-72 |  |  | Нет | 1236
000000001222 | Нет | Поверка | Микроомметры цифровые | SEW 6237DLRO | 31327-06 |  |  | Нет | 5427
000000018031 | Нет | Поверка | Микроомметры цифровые | М4104 | 52692-13 |  |  | Нет | 2085
000000005870 | Нет | Поверка | Микроомметры энергетика | МЭН-3 | 23586-02 |  |  | Нет | 3345
000000022421 | Нет | Поверка выезд | Микрорентгенометры | МРМ-1 | 1148-57 |  |  | Нет | 6003.95
000000022421 | Нет | Поверка | Микрорентгенометры | МРМ-1 | 1148-57 |  |  | Нет | 6003.95
000000000589 | Нет | Калибровка | Микроскоп биологический | Микмед-5, вариант 2 |  |  |  | Нет | 2034
000000029038 | Нет | Калибровка | Микроскоп измерительный | 20X |  | Диапазон измерений: 20, погрешность и (или) неопределенность (класс, разряд): 0,025 мм | 0,025 мм | Нет | 762
000000040093 | Нет | Калибровка | Микроскоп измерительный универсальный | УИМ-21 |  |  |  | Нет | 16614
Г00000000298 |  | Поверка выезд | Микроскоп измерительный универсальный |  |  |  |  | Нет | 18276
Г00000000298 |  | Поверка | Микроскоп измерительный универсальный |  |  |  |  | Нет | 16614
Г00000001095 |  | Калибровка | Микроскоп измерительный универсальный (К) |  |  |  |  | Нет | 16614
000000034568 | Нет | Калибровка | Микроскоп инструментальный | ИМЦЛ 100×50, А |  |  |  | Нет | 7548
000000050678 | Нет | Калибровка | Микроскоп инструментальный |  |  |  |  | Нет | 7548
Г00000000295 |  | Поверка выезд | Микроскоп инструментальный |  |  |  |  | Нет | 8301
Г00000000295 |  | Поверка | Микроскоп инструментальный |  |  |  |  | Нет | 7548
Г00000001096 |  | Калибровка | Микроскоп инструментальный (К) |  |  |  |  | Нет | 7548
000000035959 | Нет | Калибровка | Микроскоп отсчетный | МПБ-3 |  |  |  | Нет | 762
000000035961 | Нет | Калибровка | Микроскоп отсчетный | МИР-3 |  |  |  | Нет | 762
000000023317 | Нет | Поверка | Микроскопы | МПБ-2 | 459-50 |  |  | Нет | 762
000000023318 | Нет | Поверка | Микроскопы | МПБ-3 | 12045-89 |  |  | Нет | 762
000000039718 | Нет | Поверка | Микроскопы | БМИ-1 | 563-50 |  |  | Нет | 7548
000000039718 | Нет | Поверка выезд | Микроскопы | БМИ-1 | 563-50 |  |  | Нет | 8301
Г00000000297 |  | Поверка | Микроскопы (МПБ, МИР) |  |  |  |  | Нет | 762
Г00000001097 |  | Калибровка | Микроскопы (МПБ, МИР) (К) |  |  |  |  | Нет | 762
000000023442 | Нет | Поверка выезд | Микроскопы большие инструментальные | БМИ-1 | 563-72 |  |  | Нет | 8301
000000023442 | Нет | Поверка | Микроскопы большие инструментальные | БМИ-1 | 563-72 |  |  | Нет | 7548
000000034569 | Нет | Поверка выезд | Микроскопы большие инструментальные | БМИ-1 | 1363-60 |  |  | Нет | 8301
000000034569 | Нет | Поверка | Микроскопы большие инструментальные | БМИ-1 | 1363-60 |  |  | Нет | 7548
000000001203 | Нет | Поверка выезд | Микроскопы видеоизмерительные | MM320 | 39844-08 |  |  | Нет | 7758
000000001203 | Нет | Поверка | Микроскопы видеоизмерительные | MM320 | 39844-08 |  |  | Нет | 7047
000000001938 | Нет | Поверка выезд | МИКРОСКОПЫ ВИДЕОИЗМЕРИТЕЛЬНЫЕ | ММ320 | 39844-13 |  |  | Нет | 7758
000000001938 | Нет | Поверка | МИКРОСКОПЫ ВИДЕОИЗМЕРИТЕЛЬНЫЕ | ММ320 | 39844-13 |  |  | Нет | 7047
000000038822 | Нет | Калибровка | Микроскопы видеоизмерительные |  |  |  |  | Нет | 7047
000000045373 | Нет | Поверка выезд | Микроскопы видеоизмерительные | ММ320 | 39844-13 |  |  | Нет | 7758
000000045373 | Нет | Поверка | Микроскопы видеоизмерительные | ММ320 | 39844-13 |  |  | Нет | 7047
Г00000000296 |  | Поверка | Микроскопы видеоизмерительные |  |  |  |  | Нет | 7047
Г00000000296 |  | Поверка выезд | Микроскопы видеоизмерительные |  |  |  |  | Нет | 7758
Г00000001098 |  | Калибровка | Микроскопы видеоизмерительные (К) |  |  |  |  | Нет | 7047
000000040520 | Нет | Поверка | Микроскопы измерительные | ИМЦЛ 150х50,Б | 10742-86 |  |  | Нет | 7548
000000040520 | Нет | Поверка выезд | Микроскопы измерительные | ИМЦЛ 150х50,Б | 10742-86 |  |  | Нет | 8301
000000044428 | Нет | Поверка | Микроскопы измерительные | 176 | 32060-15 |  |  | Нет | 7548
000000044428 | Нет | Поверка выезд | Микроскопы измерительные | 176 | 32060-15 |  |  | Нет | 8301
000000049636 | Нет | Поверка выезд | Микроскопы измерительные | Walter UHL, VMM 150 | 79845-20 |  |  | Нет | 7758
000000049636 | Нет | Поверка | Микроскопы измерительные | Walter UHL, VMM 150 | 79845-20 |  |  | Нет | 7047
000000050345 | Нет | Поверка выезд | Микроскопы измерительные | MarVision серии MM 420 | 67119-17 |  |  | Нет | 7758
000000050345 | Нет | Поверка | Микроскопы измерительные | MarVision серии MM 420 | 67119-17 |  |  | Нет | 7047
000000023444 | Нет | Поверка выезд | Микроскопы измерительные универсальные | УИМ-21 | 634-50 |  |  | Нет | 18276
000000023444 | Нет | Поверка | Микроскопы измерительные универсальные | УИМ-21 | 634-50 |  |  | Нет | 16614
000000023319 | Нет | Поверка | Микроскопы измерительные упрощенные | МИР-3 | 10006-85 |  |  | Нет | 762
000000023440 | Нет | Поверка | Микроскопы инструментальные | ИМЦЛ 150х75(2),Б | 35697-07 |  |  | Нет | 7548
000000023440 | Нет | Поверка выезд | Микроскопы инструментальные | ИМЦЛ 150х75(2),Б | 35697-07 |  |  | Нет | 8301
000000034583 | Нет | Поверка | Микроскопы инструментальные | ММИ-1 | 599-63 |  |  | Нет | 7548
000000034583 | Нет | Поверка выезд | Микроскопы инструментальные | ММИ-1 | 599-63 |  |  | Нет | 8301
000000050341 | Нет | Поверка | Микроскопы инструментальные | ИМЦЛ 150х75(1),Б | 35693-07 |  |  | Нет | 7548
000000050341 | Нет | Поверка выезд | Микроскопы инструментальные | ИМЦЛ 150х75(1),Б | 35693-07 |  |  | Нет | 8301
000000023441 | Нет | Поверка выезд | Микроскопы инструментальные с цифровым отсчетом | БМИ-1Ц | 4184-74 |  |  | Нет | 8301
000000023441 | Нет | Поверка | Микроскопы инструментальные с цифровым отсчетом | БМИ-1Ц | 4184-74 |  |  | Нет | 7548
000000023316 | Нет | Поверка | Микроскопы отсчетные | МПБ-2 и МПБ-2В | 1120-57 |  |  | Нет | 762
000000035183 | Нет | Калибровка | Микроскопы отсчетные | МПБ-2 | 1120-57 |  |  | Нет | 693
000000035183 | Нет | Поверка | Микроскопы отсчетные | МПБ-2 | 1120-57 |  |  | Нет | 762
000000035823 | Нет | Поверка | Микроскопы отсчетные | МПБ-2 | 1120-57 |  |  | Нет | 762
000000023445 | Нет | Поверка | Микроскопы универсальные измерительные | УИМ-23 | 3705-73 |  |  | Нет | 16614
000000023445 | Нет | Поверка выезд | Микроскопы универсальные измерительные | УИМ-23 | 3705-73 |  |  | Нет | 18276
000000003048 | Нет | Калибровка выезд | МИКРОТВЕРДОМЕРЫ |  | <> |  |  | Нет | 2160
000000003101 | Нет | Поверка | Микротвердомеры | ПМТ-3 | 8464-81 | Диапазон измерений: 1 шкала, погрешность и (или) неопределенность (класс, разряд): В соответствии с описанием типа | В соответствии с описанием типа | Нет | 1506
000000003101 | Нет | Поверка выезд | Микротвердомеры | ПМТ-3 | 8464-81 | Диапазон измерений: 1 шкала, погрешность и (или) неопределенность (класс, разряд): В соответствии с описанием типа | В соответствии с описанием типа | Нет | 1506
000000017729 | Нет | Поверка | Микротвердомеры | FM | 46988-11 | Диапазон измерений: 1 шкала, погрешность и (или) неопределенность (класс, разряд): В соответствии с описанием типа | В соответствии с описанием типа | Нет | 1506
000000017729 | Нет | Поверка выезд | Микротвердомеры | FM | 46988-11 | Диапазон измерений: 1 шкала, погрешность и (или) неопределенность (класс, разряд): В соответствии с описанием типа | В соответствии с описанием типа | Нет | 1506
000000017731 | Нет | Поверка | Микротвердомеры | HV-1000, HVS-1000, MHV2000S | 32694-06 | Диапазон измерений: 1 шкала, погрешность и (или) неопределенность (класс, разряд): В соответствии с описанием типа | В соответствии с описанием типа | Нет | 1506
000000017731 | Нет | Поверка выезд | Микротвердомеры | HV-1000, HVS-1000, MHV2000S | 32694-06 | Диапазон измерений: 1 шкала, погрешность и (или) неопределенность (класс, разряд): В соответствии с описанием типа | В соответствии с описанием типа | Нет | 1506
000000043401 | Нет | Поверка | Микротвердомеры | Duramin-1, Duramin-2, Duramin-5, Duramin-10, Duramin-20 | 33051-06 | Диапазон измерений: 1 шкала, погрешность и (или) неопределенность (класс, разряд): В соответствии с описанием типа | В соответствии с описанием типа | Нет | 1506
000000043401 | Нет | Поверка выезд | Микротвердомеры | Duramin-1, Duramin-2, Duramin-5, Duramin-10, Duramin-20 | 33051-06 | Диапазон измерений: 1 шкала, погрешность и (или) неопределенность (класс, разряд): В соответствии с описанием типа | В соответствии с описанием типа | Нет | 1506
000000044716 | Нет | Поверка выезд | Микротвердомеры | ПМТ-3М | 12852-91 | Диапазон измерений: 1 шкала, погрешность и (или) неопределенность (класс, разряд): В соответствии с описанием типа | В соответствии с описанием типа | Нет | 1506
000000044716 | Нет | Поверка | Микротвердомеры | ПМТ-3М | 12852-91 | Диапазон измерений: 1 шкала, погрешность и (или) неопределенность (класс, разряд): В соответствии с описанием типа | В соответствии с описанием типа | Нет | 1506
000000046828 | Нет | Поверка | Микротвердомеры | Micromet 6010, Micromet 6020, Micromet 6030, Micromet 6040 | 51635-12 | Диапазон измерений: 50-1250 HV, погрешность и (или) неопределенность (класс, разряд): 1% | 1% | Нет | 1506
000000046828 | Нет | Поверка выезд | Микротвердомеры | Micromet 6010, Micromet 6020, Micromet 6030, Micromet 6040 | 51635-12 | Диапазон измерений: 50-1250 HV, погрешность и (или) неопределенность (класс, разряд): 1% | 1% | Нет | 1506
000000047292 | Нет | Поверка | Микротвердомеры | MMT-X7B, АMT-X7PS, АMT-X7FS | 64524-16 |  |  | Нет | 1506
000000047292 | Нет | Поверка выезд | Микротвердомеры | MMT-X7B, АMT-X7PS, АMT-X7FS | 64524-16 |  |  | Нет | 1506
000000017728 | Нет | Поверка | Микротвердомеры цифровые | DM8 | 29582-12 | Диапазон измерений: 1 шкала, погрешность и (или) неопределенность (класс, разряд): В соответствии с описанием типа | В соответствии с описанием типа | Нет | 1506
000000017728 | Нет | Поверка выезд | Микротвердомеры цифровые | DM8 | 29582-12 | Диапазон измерений: 1 шкала, погрешность и (или) неопределенность (класс, разряд): В соответствии с описанием типа | В соответствии с описанием типа | Нет | 1506
000000044266 | Нет | Поверка | Микрофон измерительный М360 | М360 |  |  |  | Нет | 2682
000000044266 | Нет | Калибровка | Микрофон измерительный М360 | М360 |  |  |  | Нет | 2682
000000049285 | Нет | Поверка | Микрофонный капсюль | ВМК-201 |  |  |  | Нет | 2682
000000049285 | Нет | Калибровка | Микрофонный капсюль | ВМК-201 |  |  |  | Нет | 2682
000000007595 | Нет | Поверка | Микрофоны | МК-5А | 1658-62 |  |  | Нет | 2682
000000007606 | Нет | Поверка | Микрофоны измерительные | 12А9-1 | 12693-91 |  |  | Нет | 3507
000000018117 | Нет | Поверка | Микрофоны измерительные для работы на открытом воздухе | 4952 | 43658-10 |  |  | Да | 1765.86
000000043939 | Нет | Поверка | Микрофоны измерительные конденсаторные предполяризованные | 378А12, 378А13, 378А14, 378В02, НТ378В02, 378В20, НТ378В20, 378С01, 378С10 | 61720-15 |  |  | Нет | 6738
000000043939 | Нет | Калибровка | Микрофоны измерительные конденсаторные предполяризованные | 378А12, 378А13, 378А14, 378В02, НТ378В02, 378В20, НТ378В20, 378С01, 378С10 | 61720-15 |  |  | Нет | 6738
000000043938 | Нет | Калибровка | Микрофоны измерительные конденсаторные с капсюлями и усилителями предварительными | 4133, 4135, 4138, 4144, 4165, 4178, 4181, 4182, 4188, 4189, 4190, 4191, 4192, 4193 (капсюли) и 2633, 2642, 2660, 2669, 2671 (усилители) | 15387-96 |  |  | Нет | 6738
000000043938 | Нет | Поверка | Микрофоны измерительные конденсаторные с капсюлями и усилителями предварительными | 4133, 4135, 4138, 4144, 4165, 4178, 4181, 4182, 4188, 4189, 4190, 4191, 4192, 4193 (капсюли) и 2633, 2642, 2660, 2669, 2671 (усилители) | 15387-96 |  |  | Нет | 6738
000000050589 | Нет | Поверка | Микрошприц | АГАТ | 87221-22 |  |  | Нет | 1011
000000036798 | Нет | Поверка | Микрошприц Agilent |  |  | Диапазон измерений: В полном объёме, погрешность и (или) неопределенность (класс, разряд): В соответствии с описанием типа | В соответствии с описанием типа | Нет | 1011
000000035384 | Нет | Калибровка | Микрошприц Калибровка (7 отдел) |  |  |  |  | Нет | 1014
000000017384 | Нет | Поверка | Микрошприцы | АГАТ | 54826-13 | Диапазон измерений: В полном объёме, погрешность и (или) неопределенность (класс, разряд): В соответствии с описанием типа | В соответствии с описанием типа | Нет | 1011
000000017387 | Нет | Поверка | Микрошприцы | Аналитик-10, Аналитик-50 | 36568-07 | Диапазон измерений: В полном объёме, погрешность и (или) неопределенность (класс, разряд): В соответствии с описанием типа | В соответствии с описанием типа | Нет | 1011
000000017388 | Нет | Поверка | Микрошприцы | MLT Labtex | 31925-06 | Диапазон измерений: В полном объёме, погрешность и (или) неопределенность (класс, разряд): В соответствии с описанием типа | В соответствии с описанием типа | Нет | 1011
000000017389 | Нет | Поверка | Микрошприцы | МШ-10 | 29980-05 | Диапазон измерений: В полном объёме, погрешность и (или) неопределенность (класс, разряд): В соответствии с описанием типа | В соответствии с описанием типа | Нет | 1011
000000017390 | Нет | Поверка | Микрошприцы | МШ-1М, МШ-10М, МШ-50М | 8235-81 | Диапазон измерений: В полном объёме, погрешность и (или) неопределенность (класс, разряд): В соответствии с описанием типа | В соответствии с описанием типа | Нет | 1011
000000017391 | Нет | Поверка | Микрошприцы | МШ-10, МШ-50 и МШ-1М | 8235-10 | Диапазон измерений: В полном объёме, погрешность и (или) неопределенность (класс, разряд): В соответствии с описанием типа | В соответствии с описанием типа | Нет | 1011
000000017392 | Нет | Поверка | Микрошприцы | Газохром 101 | 6287-91 | Диапазон измерений: В полном объёме, погрешность и (или) неопределенность (класс, разряд): В соответствии с описанием типа | В соответствии с описанием типа | Нет | 1011
000000017393 | Нет | Поверка | Микрошприцы | Газохром 101 | 6287-88 | Диапазон измерений: В полном объёме, погрешность и (или) неопределенность (класс, разряд): В соответствии с описанием типа | В соответствии с описанием типа | Нет | 1011
000000017394 | Нет | Поверка | Микрошприцы | Газохром 101 | 6287-77 | Диапазон измерений: В полном объёме, погрешность и (или) неопределенность (класс, разряд): В соответствии с описанием типа | В соответствии с описанием типа | Нет | 1011
000000017395 | Нет | Поверка | Микрошприцы | Газохром 101 | 6287-05 | Диапазон измерений: В полном объёме, погрешность и (или) неопределенность (класс, разряд): В соответствии с описанием типа | В соответствии с описанием типа | Нет | 1011
000000026592 | Нет | Поверка | Микрошприцы | АГАТ | 54826-13 | Диапазон измерений: (0,2 - 10) мкл, погрешность и (или) неопределенность (класс, разряд): 3 % | 3 % | Нет | 1011
000000030763 | Нет | Поверка | Микрошприцы | АГАТ МШ-1Н | 63775-16 | Диапазон измерений: (0-1) мкл, погрешность и (или) неопределенность (класс, разряд): 3 % | 3 % | Нет | 1011
000000030774 | Нет | Поверка | Микрошприцы | серии АГАТ | 54826-13 | Диапазон измерений: (1-10) мкл, погрешность и (или) неопределенность (класс, разряд): 3 % | 3 % | Нет | 1011
000000030778 | Нет | Поверка | Микрошприцы | МШ-10 | 8235-10 | Диапазон измерений: до 10 мкл, погрешность и (или) неопределенность (класс, разряд): +/-0,2мкл | +/-0,2мкл | Нет | 1011
000000030785 | Нет | Поверка | Микрошприцы | МШ-10 | 8235-10 | Диапазон измерений: до 10 мкл, погрешность и (или) неопределенность (класс, разряд): +/-0,2мкл | +/-0,2мкл | Нет | 1011
000000030786 | Нет | Поверка | Микрошприцы | МШ-1М | 8235-11 | Диапазон измерений: до 10 мкл, погрешность и (или) неопределенность (класс, разряд): +/-0,2мкл | +/-0,2мкл | Нет | 1011
000000030790 | Нет | Поверка | Микрошприцы | серии АГАТ | 54826-13 | Диапазон измерений: (1-10) мкл, погрешность и (или) неопределенность (класс, разряд): 3 % | 3 % | Нет | 1011
000000033456 | Нет | Поверка | Микрошприцы | МШ-1М, МШ-10М, МШ-50М | 8235-81 | Диапазон измерений: В полном объёме, погрешность и (или) неопределенность (класс, разряд): В соответствии с описанием типа | В соответствии с описанием типа | Нет | 1011
000000035294 | Нет | Поверка | Микрошприцы | МШ-10, МШ-50, МШ-1М | 8235-05 | Диапазон измерений: В полном объёме, погрешность и (или) неопределенность (класс, разряд): В соответствии с описанием типа | В соответствии с описанием типа | Нет | 1011
000000036907 | Нет | Поверка | Микрошприцы | Газохром 101 | 6287-05 | Диапазон измерений: В полном объёме, погрешность и (или) неопределенность (класс, разряд): В соответствии с описанием типа | В соответствии с описанием типа | Нет | 1011
000000037355 | Нет | Поверка | Микрошприцы | Агат М-10 | 54826-13 | Диапазон измерений: В полном объёме, погрешность и (или) неопределенность (класс, разряд): В соответствии с описанием типа | В соответствии с описанием типа | Нет | 1011
000000038324 | Нет | Поверка | Микрошприцы | МШ-10 | 8235-11 | Диапазон измерений: В полном объёме, погрешность и (или) неопределенность (класс, разряд): В соответствии с описанием типа | В соответствии с описанием типа | Нет | 1011
000000039617 | Нет | Поверка | Микрошприцы | АГАТ МШ-1, АГАТ МШ-1Н | 63775-16 | Диапазон измерений: В полном объёме, погрешность и (или) неопределенность (класс, разряд): В соответствии с описанием типа | В соответствии с описанием типа | Нет | 1011
000000043669 | Нет | Поверка | Микрошприцы | Агат М-10Н | 54826-13 | Диапазон измерений: В полном объёме, погрешность и (или) неопределенность (класс, разряд): В соответствии с описанием типа | В соответствии с описанием типа | Нет | 1011
000000043753 | Нет | Поверка | Микрошприцы | МШ-10, МШ-50 и МШ-1М | 8235-00 | Диапазон измерений: В полном объёме, погрешность и (или) неопределенность (класс, разряд): В соответствии с описанием типа | В соответствии с описанием типа | Нет | 1011
Г00000000184 |  | Поверка | Микрошприцы |  |  |  |  | Нет | 1011
000000017385 | Нет | Поверка | Микрошприцы автоматические | SGE-Chromatec eVoL XR | 52793-13 | Диапазон измерений: В полном объёме, погрешность и (или) неопределенность (класс, разряд): В соответствии с описанием типа | В соответствии с описанием типа | Нет | 1011
000000035296 | Нет | Поверка | Микрошприцы для газовой хроматографии | SGE-Chromatec | 39206-08 | Диапазон измерений: В полном объёме, погрешность и (или) неопределенность (класс, разряд): В соответствии с описанием типа | В соответствии с описанием типа | Нет | 1011
000000037253 | Нет | Калибровка | Микрошприцы для газовой хроматографии | SGE-Chromatec | 39206-08 |  |  | Нет | 1014
000000044664 | Нет | Поверка | миллиамперметр | KNOCKMETER model 271 |  |  |  | Нет | 3345
000000044664 | Нет | Калибровка | миллиамперметр | KNOCKMETER model 271 |  |  |  | Нет | 3345
000000005551 | Нет | Калибровка | Миллиамперметры | Э523, Э524 | 3936-78 |  |  | Нет | 2697
000000005551 | Нет | Поверка | Миллиамперметры | Э523, Э524 | 3936-78 |  |  | Нет | 2697
000000041294 | Нет | Поверка | Миллиамперметры | Д528 | 1002-55 |  |  | Нет | 2697
000000041294 | Нет | Калибровка | Миллиамперметры | Д528 | 1002-55 |  |  | Нет | 2697
000000005552 | Нет | Калибровка | Миллиамперметры и амперметры | Д5075, Д5076, Д5077, амперметры Д5078, Д5079, Д5080 | 10197-85 |  |  | Нет | 2697
000000005552 | Нет | Поверка | Миллиамперметры и амперметры | Д5075, Д5076, Д5077, амперметры Д5078, Д5079, Д5080 | 10197-85 |  |  | Нет | 2697
000000005904 | Нет | Поверка | Миллиамперметры электронные | Ф533 | 2210-66 |  |  | Нет | 897
000000005554 | Нет | Поверка | Миллиамперметры, амперметры и вольтметры | Э535, Э536 (миллиамперметры) Э537, Э538, Э539, Э540, Э541, Э542 (амперметры) Э543, Э544, Э545, Э546 (вольтметры) | 9955-85 |  |  | Нет | 2697
000000005554 | Нет | Калибровка | Миллиамперметры, амперметры и вольтметры | Э535, Э536 (миллиамперметры) Э537, Э538, Э539, Э540, Э541, Э542 (амперметры) Э543, Э544, Э545, Э546 (вольтметры) | 9955-85 |  |  | Нет | 2697
000000030336 | Нет | Поверка | Миллиамперметры, амперметры и вольтметры переменного тока | Э 377 | 1971-64 | Диапазон измерений: (0-6,5) А, погрешность и (или) неопределенность (класс, разряд): КТ 1 | КТ 1 | Нет | 678
000000030336 | Нет | Калибровка | Миллиамперметры, амперметры и вольтметры переменного тока | Э 377 | 1971-64 | Диапазон измерений: (0-6,5) А, погрешность и (или) неопределенность (класс, разряд): КТ 1 | КТ 1 | Нет | 678
000000003491 | Нет | Поверка | Миллиамперметры, амперметры, вольтметры | Э513/5 (миллиамперметры), Э514/4 и Э514/5(амперметры), Э515/4 (вольтметры) | 3998-73 |  |  | Нет | 1914
000000002859 | Нет | Поверка | Милливольтметры | М-105, М-105/1 | 973-55 |  |  | Нет | 1227
000000005778 | Нет | Калибровка | Милливольтметры | В2-99 | 22532-02 |  |  | Нет | 8991
000000005778 | Нет | Поверка | Милливольтметры | В2-99 | 22532-02 |  |  | Нет | 8991
000000006761 | Нет | Поверка | Милливольтметры | В3-38 | 3243-72 |  |  | Нет | 2505
000000006763 | Нет | Поверка | Милливольтметры | В3-38Б | 3243-87 |  |  | Нет | 2319
000000006766 | Нет | Поверка | Милливольтметры | В3-33 | 3582-73 |  |  | Нет | 2319
000000006769 | Нет | Поверка | Милливольтметры | В3-56 | 6883-78 |  |  | Нет | 2319
000000006770 | Нет | Поверка | Милливольтметры | В3-48А | 8985-83 |  |  | Нет | 2319
000000007315 | Нет | Поверка | Милливольтметры | В3-38В | 3243-90 |  |  | Нет | 3105
000000043185 | Нет | Поверка выезд | Милливольтметры для измерения и регулирования температуры | Ш4540, Ш4540/1, Ш4541, Ш4541/1, Ш4542, Ш4543 | 9006-83 |  |  | Нет | 1476
000000043185 | Нет | Поверка | Милливольтметры для измерения и регулирования температуры | Ш4540, Ш4540/1, Ш4541, Ш4541/1, Ш4542, Ш4543 | 9006-83 |  |  | Нет | 1404
000000002998 | Нет | Поверка | Милливольтметры многопредельные переносные | М1105 | 1520-61 |  |  | Нет | 1122
000000040115 | Нет | Поверка | Милливольтметры показывающие | Ш4500, Ш4500/А, Ш4501 | 4831-75 | Диапазон измерений: в соответствии с описанием типа, погрешность и (или) неопределенность (класс, разряд): - | - | Нет | 1404
000000040115 | Нет | Поверка выезд | Милливольтметры показывающие | Ш4500, Ш4500/А, Ш4501 | 4831-75 | Диапазон измерений: в соответствии с описанием типа, погрешность и (или) неопределенность (класс, разряд): - | - | Нет | 1476
000000048030 | Да | Поверка выезд | Милливольтметры показывающие и регулирующие | Ш4516 | 7474-79 |  |  | Нет | 1476
000000048030 | Да | Поверка | Милливольтметры показывающие и регулирующие | Ш4516 | 7474-79 |  |  | Нет | 1404
000000003938 | Нет | Поверка | Милливольтмиллиамперметры | М2020 | 4168-74 |  |  | Нет | 2697
000000004070 | Нет | Поверка | Милливольтмиллиамперметры | М1109 | 1524-61 |  |  | Нет | 1344
000000006198 | Нет | Поверка | Миллиомметр | Е6-18/1 | 57441-14 |  |  | Нет | 1344
000000018212 | Нет | Поверка | Миллиомметры цифровые | SEW 4136 mO, SEW 4137 mO | 31328-06 |  |  | Нет | 2646
000000018213 | Нет | Поверка | Миллиомметры цифровые | GOM-802 | 26724-04 |  |  | Нет | 2646
000000041602 | Нет | Калибровка | Миллисекундомеры цифровые | Ф209 | 3487-73 |  |  | Нет | 2499
000000041602 | Нет | Поверка | Миллисекундомеры цифровые | Ф209 | 3487-73 |  |  | Нет | 2499
000000027673 | Нет | Калибровка | Миллитесламетры портативные универсальные ((0-500) мТл, ПГ ± 6%) | ТПУ |  | Диапазон измерений: (0-500) мТл, погрешность и (или) неопределенность (класс, разряд): ПГ ± 6% | ПГ ± 6% | Нет | 8571
000000024273 | Нет | Поверка | Мини-рефлектометры оптические | FTB-150 | 37933-08 |  |  | Нет | 16782
000000024280 | Нет | Поверка | Мини-рефлектометры оптические | AXS-100/110 | 36239-07 |  |  | Нет | 16782
000000024281 | Нет | Поверка | Мини-рефлектометры оптические | AXS-100/110 | 36239-10 |  |  | Нет | 16782
000000024282 | Нет | Поверка | Мини-рефлектометры оптические | SunSet MTT | 35650-07 |  |  | Нет | 16782
000000024288 | Нет | Поверка | Мини-рефлектометры оптические | FTB-100В | 29065-05 |  |  | Нет | 16782
000000024289 | Нет | Поверка | Мини-рефлектометры оптические | FTB-100B | 29065-07 |  |  | Нет | 16782
000000024297 | Нет | Поверка | Мини-рефлектометры оптические | AQ7250 | 22669-02 |  |  | Нет | 16782
000000024298 | Нет | Поверка | Мини-рефлектометры оптические с оптическими блоками с блоком измерителя мощности | AQ7250 (мини-рефлектометр) AQ7255, AQ7254, AQ7259 (оптические блоки) AQ2761 (блок измерителя мощности) | 19972-00 |  |  | Нет | 16782
000000037079 | Нет | Поверка | Миниметры широкошкальные | МШШ | 403-50 |  |  | Нет | 1092
Г00000001249 |  | Метрологический контроль состояния | Многофункциональные физиотерапевтические аппараты |  |  |  |  | Нет | 6822
000000008191 | Нет | Поверка | МНОГОФУНКЦИОНАЛЬНЫЙ СЧЕТЧИК FLUKE 163/164 |  |  |  |  | Нет | 11331
000000003347 | Нет | Поверка | МОБИЛЬНЫЙ ВИДЕОФИКСАТОР | БЕРКУТ-ВИЗА |  |  |  | Нет | 3435
000000003347 | Нет | Поверка выезд | МОБИЛЬНЫЙ ВИДЕОФИКСАТОР | БЕРКУТ-ВИЗА |  |  |  | Нет | 3612
000000050658 | Нет | Калибровка выезд | Мод фасовки ГВВС Биг Беги |  |  |  |  | Нет | 3396
000000050658 | Нет | Поверка выезд | Мод фасовки ГВВС Биг Беги |  |  |  |  | Нет | 3396
000000031786 | Да | Поверка выезд | Модули аналогового ввода | МВ110 | 51291-12 |  |  | Нет | 2952
000000031786 | Да | Поверка | Модули аналогового ввода | МВ110 | 51291-12 |  |  | Нет | 2808
000000048335 | Да | Поверка выезд | Модули аналогового ввода | МВ210-101 | 76920-19 |  |  | Нет | 1476
000000048335 | Да | Поверка | Модули аналогового ввода | МВ210-101 | 76920-19 |  |  | Нет | 1404
000000047657 | Да | Поверка выезд | Модули аналоговые | I-7000, М-7000, tM, I-8000, I-87000, I-9000, I-9700, ET-7000, PET-7000, ET-7200, PET-7200 | 70883-18 |  |  | Нет | 1476
000000047657 | Да | Поверка | Модули аналоговые | I-7000, М-7000, tM, I-8000, I-87000, I-9000, I-9700, ET-7000, PET-7000, ET-7200, PET-7200 | 70883-18 |  |  | Нет | 1404
000000020716 | Нет | Поверка | Модули взвешивающие | ТВ | 54474-13 | Диапазон измерений: НПВ до 30 кг, погрешность и (или) неопределенность (класс, разряд): Класс точности - средний | Класс точности - средний | Нет | 1017.13
000000020716 | Нет | Поверка выезд | Модули взвешивающие | ТВ | 54474-13 | Диапазон измерений: НПВ до 30 кг, погрешность и (или) неопределенность (класс, разряд): Класс точности - средний | Класс точности - средний | Нет | 1017.13
000000020717 | Нет | Поверка | Модули взвешивающие | ТВ | 54474-13 | Диапазон измерений: НПВ от 150 кг до 600 кг, погрешность и (или) неопределенность (класс, разряд): Класс точности - средний | Класс точности - средний | Нет | 1744.64
000000020717 | Нет | Поверка выезд | Модули взвешивающие | ТВ | 54474-13 | Диапазон измерений: НПВ от 150 кг до 600 кг, погрешность и (или) неопределенность (класс, разряд): Класс точности - средний | Класс точности - средний | Нет | 1744.64
000000033662 | Нет | Поверка выезд | Модули взвешивающие | 4D | 52767-13 | Диапазон измерений: НПВ от 600 кг до 5000 кг, погрешность и (или) неопределенность (класс, разряд): Класс точности - средний | Класс точности - средний | Нет | 3549
000000033662 | Нет | Поверка | Модули взвешивающие | 4D | 52767-13 | Диапазон измерений: НПВ от 600 кг до 5000 кг, погрешность и (или) неопределенность (класс, разряд): Класс точности - средний | Класс точности - средний | Нет | 3549
000000034000 | Нет | Поверка | Модули взвешивающие | ТВ | 54474-13 | Диапазон измерений: НПВ от 30 кг до 150 кг, погрешность и (или) неопределенность (класс, разряд): Класс точности - средний | Класс точности - средний | Нет | 1350
000000034000 | Нет | Поверка выезд | Модули взвешивающие | ТВ | 54474-13 | Диапазон измерений: НПВ от 30 кг до 150 кг, погрешность и (или) неопределенность (класс, разряд): Класс точности - средний | Класс точности - средний | Нет | 1350
000000034523 | Нет | Поверка | Модули взвешивающие | ТВ-М-300.2 | 54474-13 | Диапазон измерений: НПВ от 150 кг до 600 кг, погрешность и (или) неопределенность (класс, разряд): Класс точности - средний | Класс точности - средний | Нет | 1599
000000034523 | Нет | Поверка выезд | Модули взвешивающие | ТВ-М-300.2 | 54474-13 | Диапазон измерений: НПВ от 150 кг до 600 кг, погрешность и (или) неопределенность (класс, разряд): Класс точности - средний | Класс точности - средний | Нет | 1599
000000034529 | Нет | Поверка | Модули взвешивающие | 4D-LM-2-1000 | 52767-13 | Диапазон измерений: НПВ от 600 кг до 5000 кг, погрешность и (или) неопределенность (класс, разряд): Класс точности - средний | Класс точности - средний | Нет | 3549
000000034529 | Нет | Поверка выезд | Модули взвешивающие | 4D-LM-2-1000 | 52767-13 | Диапазон измерений: НПВ от 600 кг до 5000 кг, погрешность и (или) неопределенность (класс, разряд): Класс точности - средний | Класс точности - средний | Нет | 3549
000000034530 | Нет | Поверка | Модули взвешивающие | 4D | 52767-13 | Диапазон измерений: НПВ от 600 кг до 5000 кг, погрешность и (или) неопределенность (класс, разряд): Класс точности - средний | Класс точности - средний | Нет | 3549
000000034530 | Нет | Поверка выезд | Модули взвешивающие | 4D | 52767-13 | Диапазон измерений: НПВ от 600 кг до 5000 кг, погрешность и (или) неопределенность (класс, разряд): Класс точности - средний | Класс точности - средний | Нет | 3549
000000035313 | Нет | Поверка | Модули взвешивающие | ТВ | 54474-13 | Диапазон измерений: НПВ от 150 кг до 600 кг, погрешность и (или) неопределенность (класс, разряд): Класс точности - средний | Класс точности - средний | Нет | 1599
000000035313 | Нет | Поверка выезд | Модули взвешивающие | ТВ | 54474-13 | Диапазон измерений: НПВ от 150 кг до 600 кг, погрешность и (или) неопределенность (класс, разряд): Класс точности - средний | Класс точности - средний | Нет | 1599
000000036414 | Нет | Поверка | Модули взвешивающие | ТВ | 54474-13 | Диапазон измерений: НПВ до 30 кг, погрешность и (или) неопределенность (класс, разряд): Класс точности - средний | Класс точности - средний | Нет | 948
000000036414 | Нет | Поверка выезд | Модули взвешивающие | ТВ | 54474-13 | Диапазон измерений: НПВ до 30 кг, погрешность и (или) неопределенность (класс, разряд): Класс точности - средний | Класс точности - средний | Нет | 948
000000038666 | Нет | Поверка | Модули взвешивающие | 4D | 52767-13 | Диапазон измерений: НПВ от 600 кг до 5000 кг, погрешность и (или) неопределенность (класс, разряд): Класс точности - средний | Класс точности - средний | Нет | 3549
000000038666 | Нет | Поверка выезд | Модули взвешивающие | 4D | 52767-13 | Диапазон измерений: НПВ от 600 кг до 5000 кг, погрешность и (или) неопределенность (класс, разряд): Класс точности - средний | Класс точности - средний | Нет | 3549
000000038674 | Нет | Поверка | Модули взвешивающие | 4D | 52767-13 | Диапазон измерений: НПВ от 600 кг до 5000 кг, погрешность и (или) неопределенность (класс, разряд): Класс точности - средний | Класс точности - средний | Нет | 3549
000000038674 | Нет | Поверка выезд | Модули взвешивающие | 4D | 52767-13 | Диапазон измерений: НПВ от 600 кг до 5000 кг, погрешность и (или) неопределенность (класс, разряд): Класс точности - средний | Класс точности - средний | Нет | 3549
000000040373 | Нет | Поверка | Модули взвешивающие | 4D | 52767-13 | Диапазон измерений: НПВ от 150 кг до 600 кг, погрешность и (или) неопределенность (класс, разряд): Класс точности - средний | Класс точности - средний | Нет | 1599
000000040373 | Нет | Поверка выезд | Модули взвешивающие | 4D | 52767-13 | Диапазон измерений: НПВ от 150 кг до 600 кг, погрешность и (или) неопределенность (класс, разряд): Класс точности - средний | Класс точности - средний | Нет | 1599
000000040374 | Нет | Поверка выезд | Модули взвешивающие | 4D | 52767-13 | Диапазон измерений: НПВ от 150 кг до 600 кг, погрешность и (или) неопределенность (класс, разряд): Класс точности - средний | Класс точности - средний | Нет | 1599
000000040374 | Нет | Поверка | Модули взвешивающие | 4D | 52767-13 | Диапазон измерений: НПВ от 150 кг до 600 кг, погрешность и (или) неопределенность (класс, разряд): Класс точности - средний | Класс точности - средний | Нет | 1599
000000044758 | Нет | Поверка | Модули взвешивающие | ТВ | 54474-13 | Диапазон измерений: НПВ от 30 кг до 150 кг, погрешность и (или) неопределенность (класс, разряд): Класс точности - средний | Класс точности - средний | Нет | 1350
000000044758 | Нет | Поверка выезд | Модули взвешивающие | ТВ | 54474-13 | Диапазон измерений: НПВ от 30 кг до 150 кг, погрешность и (или) неопределенность (класс, разряд): Класс точности - средний | Класс точности - средний | Нет | 1350
000000045205 | Нет | Поверка | Модули взвешивающие | ТВ | 54474-13 | Диапазон измерений: НПВ до 30 кг, погрешность и (или) неопределенность (класс, разряд): Класс точности - средний | Класс точности - средний | Нет | 948
000000045205 | Нет | Поверка выезд | Модули взвешивающие | ТВ | 54474-13 | Диапазон измерений: НПВ до 30 кг, погрешность и (или) неопределенность (класс, разряд): Класс точности - средний | Класс точности - средний | Нет | 948
000000045213 | Нет | Поверка | Модули взвешивающие | ТВ | 54474-13 | Диапазон измерений: НПВ от 30 кг до 150 кг, погрешность и (или) неопределенность (класс, разряд): Класс точности - средний | Класс точности - средний | Нет | 1350
000000045213 | Нет | Поверка выезд | Модули взвешивающие | ТВ | 54474-13 | Диапазон измерений: НПВ от 30 кг до 150 кг, погрешность и (или) неопределенность (класс, разряд): Класс точности - средний | Класс точности - средний | Нет | 1350
000000041427 | Да | Поверка | Модули газового анализа кислородные | FCX-MCxx-CH | 47659-11 | Диапазон измерений: Соответсвует описанию типа, погрешность и (или) неопределенность (класс, разряд): - |  | Нет | 2193
000000043559 | Нет | Поверка | Модули давления | Fluke 700PD5 | 47782-11 |  |  | Нет | 9543
000000045931 | Нет | Поверка | Модули давления | Fluke 700Рхх | 47782-11 |  |  | Нет | 9543
000000050769 | Нет | Поверка | Модули давления | Fluke 750 | 59867-15 |  |  | Нет | 9543
000000008777 | Нет | Поверка | Модули давления эталонные | Метран-518 | 39152-12 |  |  | Нет | 9543
000000008824 | Нет | Поверка | Модули давления эталонные | Метран-518 | 39152-12 |  |  | Нет | 6501
000000031590 | Нет | Поверка | Модули давления эталонные | Метран-518 | 39152-12 |  |  | Нет | 9543
000000034460 | Нет | Поверка | Модули давления эталонные | Метран-518 | 39152-12 |  |  | Нет | 6504
000000040895 | Нет | Поверка | Модули давления эталонные | Метран-518 | 39152-08 |  |  | Нет | 6504
000000045048 | Нет | Поверка | Модули давления эталонные | Метран-518 | 39152-12 |  |  | Нет | 6504
000000045462 | Нет | Поверка | Модули давления эталонные | Метран-518 | 39152-12 |  |  | Нет | 5961
000000035940 | Нет | Поверка | Модули для измерений, контроля и регулирования температуры | УМКТ | 24476-08 |  |  | Нет | 1404
000000035940 | Нет | Поверка выезд | Модули для измерений, контроля и регулирования температуры | УМКТ | 24476-08 |  |  | Нет | 1476
000000035112 | Нет | Поверка выезд | Модули измерительные | 9160, 9162, 9163, 9164, 9165, 9167, 9180, 9182, 9460, 9461, 9465, 9466, 9468, 9480, 9481, 9482 систем I.S.1, IS paс | 63808-16 |  |  | Нет | 1146
000000035112 | Нет | Калибровка | Модули измерительные | 9160, 9162, 9163, 9164, 9165, 9167, 9180, 9182, 9460, 9461, 9465, 9466, 9468, 9480, 9481, 9482 систем I.S.1, IS paс | 63808-16 |  |  | Нет | 1146
000000035112 | Нет | Поверка | Модули измерительные | 9160, 9162, 9163, 9164, 9165, 9167, 9180, 9182, 9460, 9461, 9465, 9466, 9468, 9480, 9481, 9482 систем I.S.1, IS paс | 63808-16 |  |  | Нет | 1146
000000035112 | Нет | Калибровка выезд | Модули измерительные | 9160, 9162, 9163, 9164, 9165, 9167, 9180, 9182, 9460, 9461, 9465, 9466, 9468, 9480, 9481, 9482 систем I.S.1, IS paс | 63808-16 |  |  | Нет | 1146
000000047630 | Нет | Поверка выезд | Модули измерительные в составе термоциклеров для амплификации нуклеиновых кислот | CFX96 (модули) C1000 Touch (термоциклеры) (без учета стоимости ГСО) | 55015-13 | Диапазон измерений: концентрации СО фрагмента плазмиды pUC18 длиной 271 нуклеотид, число молекул/мкл 10^(13)…10^(18)4, погрешность и (или) неопределенность (класс, разряд): Пределы допускаемой относительной погрешности измерений концентрации концентрации СО фрагмента плазмиды pUC18 длиной 271 нуклеотид, % 3 | Пределы допускаемой относительной погрешности измерений концентрации концентрации СО фрагмента плазмиды pUC18 длиной 271 нуклеотид, % 3 | Нет | 6498
000000047630 | Нет | Метрологический контроль состояния | Модули измерительные в составе термоциклеров для амплификации нуклеиновых кислот | CFX96 (модули) C1000 Touch (термоциклеры) (без учета стоимости ГСО) | 55015-13 | Диапазон измерений: концентрации СО фрагмента плазмиды pUC18 длиной 271 нуклеотид, число молекул/мкл 10^(13)…10^(18)4, погрешность и (или) неопределенность (класс, разряд): Пределы допускаемой относительной погрешности измерений концентрации концентрации СО фрагмента плазмиды pUC18 длиной 271 нуклеотид, % 3 | Пределы допускаемой относительной погрешности измерений концентрации концентрации СО фрагмента плазмиды pUC18 длиной 271 нуклеотид, % 3 | Нет | 6498
000000000856 | Нет | Поверка | Модули измерительные функциональные | ЭЦ-АС-1, ЭЦ-АС-3, ЭЦ-АС-6, ЭЦ-АС-18, ЭЦ-АС-30, ЭЦ-АС-60, ЭЦ-АС-100, ЭЦ-АС-200, ЭЦ-АС-400 | 53589-13 |  |  | Нет | 2967
000000000856 | Нет | Поверка выезд | Модули измерительные функциональные | ЭЦ-АС-1, ЭЦ-АС-3, ЭЦ-АС-6, ЭЦ-АС-18, ЭЦ-АС-30, ЭЦ-АС-60, ЭЦ-АС-100, ЭЦ-АС-200, ЭЦ-АС-400 | 53589-13 |  |  | Нет | 2967
000000048718 | Нет | Поверка выезд | Модули интерфейсные для вибрационного датчика | MTL4531 и MTL5531 | 72174-18 |  |  | Нет | 1302
000000045999 | Нет | Поверка | Модули преобразователей напряжения аналого-цифровые | SIRIUS-8хSTG | 70732-18 |  |  | Нет | 12876
000000045999 | Нет | Калибровка | Модули преобразователей напряжения аналого-цифровые | SIRIUS-8хSTG | 70732-18 |  |  | Нет | 12876
000000048788 | Нет | Поверка выезд | Модули реакционные оптические в составе термоциклеров для амплификации нуклеиновых кислот | CFX96 (модули) C1000 Touch (термоциклеры) | 73436-18 | Диапазон измерений: в соответствием с ОТ, погрешность и (или) неопределенность (класс, разряд): в соответствием с ОТ | в соответствием с ОТ | Нет | 6498
000000048788 | Нет | Метрологический контроль состояния | Модули реакционные оптические в составе термоциклеров для амплификации нуклеиновых кислот | CFX96 (модули) C1000 Touch (термоциклеры) | 73436-18 | Диапазон измерений: в соответствием с ОТ, погрешность и (или) неопределенность (класс, разряд): в соответствием с ОТ | в соответствием с ОТ | Нет | 6498
000000041545 | Нет | Калибровка | Модуль электрокардиографический для снятия и анализа ЭКГ при нагрузках | ST-1212 | 53077-13 |  |  | Нет | 3441
000000041545 | Нет | Калибровка выезд | Модуль электрокардиографический для снятия и анализа ЭКГ при нагрузках | ST-1212 | 53077-13 |  |  | Нет | 3612
000000041545 | Нет | Поверка выезд | Модуль электрокардиографический для снятия и анализа ЭКГ при нагрузках | ST-1212 | 53077-13 |  |  | Нет | 3612
000000041545 | Нет | Поверка | Модуль электрокардиографический для снятия и анализа ЭКГ при нагрузках | ST-1212 | 53077-13 |  |  | Нет | 3441
000000007953 | Нет | Поверка выезд | МОНИТОР ДЛЯ КОНТРОЛЯ СОСТ. ПАЦИЕНТА КОРОС 300 |  |  |  |  | Нет | 4980
000000007953 | Нет | Поверка | МОНИТОР ДЛЯ КОНТРОЛЯ СОСТ. ПАЦИЕНТА КОРОС 300 |  |  |  |  | Нет | 4737
000000049419 | Нет | Поверка выезд | Монитор компактный пациента PHILIPS M3046A M3 | M3046A M3 |  |  |  | Нет | 6936
000000049419 | Нет | Калибровка выезд | Монитор компактный пациента PHILIPS M3046A M3 | M3046A M3 |  |  |  | Нет | 6936
000000049419 | Нет | Калибровка | Монитор компактный пациента PHILIPS M3046A M3 | M3046A M3 |  |  |  | Нет | 6612
000000049419 | Нет | Поверка | Монитор компактный пациента PHILIPS M3046A M3 | M3046A M3 |  |  |  | Нет | 6612
000000003230 | Нет | Калибровка выезд | МОНИТОР МЕДИЦИНСКИЙ МНОГОФУНКЦИОНАЛЬНЫЙ |  |  |  |  | Нет | 6936
000000003230 | Нет | Поверка выезд | МОНИТОР МЕДИЦИНСКИЙ МНОГОФУНКЦИОНАЛЬНЫЙ |  |  |  |  | Нет | 6936
000000003230 | Нет | Поверка | МОНИТОР МЕДИЦИНСКИЙ МНОГОФУНКЦИОНАЛЬНЫЙ |  |  |  |  | Нет | 6612
000000003230 | Нет | Калибровка | МОНИТОР МЕДИЦИНСКИЙ МНОГОФУНКЦИОНАЛЬНЫЙ |  |  |  |  | Нет | 6612
000000006047 | Нет | Поверка | Монитор мощности дозы | ММД-01 |  |  |  | Нет | 12561
000000000784 | Нет | Поверка | Монитор пациента | DIXION Сторм 5600,Сторм 5900 |  |  |  | Нет | 6612
000000000784 | Нет | Поверка выезд | Монитор пациента | DIXION Сторм 5600,Сторм 5900 |  |  |  | Нет | 6936
000000049251 | Нет | Калибровка выезд | Монитор пациента | VITAL GUARD 450 |  |  |  | Нет | 6936
000000049251 | Нет | Калибровка | Монитор пациента | VITAL GUARD 450 |  |  |  | Нет | 6612
000000049251 | Нет | Поверка выезд | Монитор пациента | VITAL GUARD 450 |  |  |  | Нет | 6936
000000049251 | Нет | Поверка | Монитор пациента | VITAL GUARD 450 |  |  |  | Нет | 6612
000000049417 | Нет | Поверка выезд | Монитор пациента | Spacelabs 90369 |  |  |  | Нет | 6936
000000049417 | Нет | Калибровка | Монитор пациента | Spacelabs 90369 |  |  |  | Нет | 6612
000000049417 | Нет | Калибровка выезд | Монитор пациента | Spacelabs 90369 |  |  |  | Нет | 6936
000000049417 | Нет | Поверка | Монитор пациента | Spacelabs 90369 |  |  |  | Нет | 6612
000000049418 | Нет | Поверка | Монитор пациента | VITAL GUARD 450C |  |  |  | Нет | 6612
000000049418 | Нет | Калибровка выезд | Монитор пациента | VITAL GUARD 450C |  |  |  | Нет | 6936
000000049418 | Нет | Поверка выезд | Монитор пациента | VITAL GUARD 450C |  |  |  | Нет | 6936
000000049418 | Нет | Калибровка | Монитор пациента | VITAL GUARD 450C |  |  |  | Нет | 6612
000000049782 | Нет | Калибровка | Монитор пациента | B105 |  |  |  | Нет | 6612
000000049782 | Нет | Поверка | Монитор пациента | B105 |  |  |  | Нет | 6612
000000049782 | Нет | Поверка выезд | Монитор пациента | B105 |  |  |  | Нет | 6936
000000049782 | Нет | Калибровка выезд | Монитор пациента | B105 |  |  |  | Нет | 6936
000000050324 | Нет | Калибровка выезд | Монитор пациента Bionet BM5 PRO |  |  |  |  | Нет | 6936
000000050324 | Нет | Поверка | Монитор пациента Bionet BM5 PRO |  |  |  |  | Нет | 6612
000000050324 | Нет | Поверка выезд | Монитор пациента Bionet BM5 PRO |  |  |  |  | Нет | 6936
000000050324 | Нет | Калибровка | Монитор пациента Bionet BM5 PRO |  |  |  |  | Нет | 6612
000000048367 | Нет | Поверка выезд | Монитор прикроватный | BSM-2301K |  |  |  | Нет | 6936
000000048367 | Нет | Калибровка | Монитор прикроватный | BSM-2301K |  |  |  | Нет | 6612
000000048367 | Нет | Поверка | Монитор прикроватный | BSM-2301K |  |  |  | Нет | 6612
000000048367 | Нет | Калибровка выезд | Монитор прикроватный | BSM-2301K |  |  |  | Нет | 6936
000000049416 | Нет | Поверка | Монитор прикроватный | серии 8100Е Criticare |  |  |  | Нет | 6612
000000049416 | Нет | Калибровка выезд | Монитор прикроватный | серии 8100Е Criticare |  |  |  | Нет | 6936
000000049416 | Нет | Калибровка | Монитор прикроватный | серии 8100Е Criticare |  |  |  | Нет | 6612
000000049416 | Нет | Поверка выезд | Монитор прикроватный | серии 8100Е Criticare |  |  |  | Нет | 6936
000000000084 | Нет | Поверка | Монитор радиации поисковый (калибровка) | ДПГ-02СБ (МОНРАД-06) |  |  |  | Нет | 9804
000000008925 | Нет | Калибровка выезд | МОНИТОР ФЕТАЛЬНЫЙ |  |  |  |  | Нет | 5082
000000008925 | Нет | Поверка выезд | МОНИТОР ФЕТАЛЬНЫЙ |  |  |  |  | Нет | 5082
000000049432 | Нет | Поверка выезд | Монитор фетальный Avalon | FM20 |  |  |  | Нет | 5082
000000049432 | Нет | Калибровка выезд | Монитор фетальный Avalon | FM20 |  |  |  | Нет | 5082
000000049431 | Нет | Калибровка выезд | Монитор фетальный Sunray | SRF618K9 |  |  |  | Нет | 5082
000000049431 | Нет | Поверка выезд | Монитор фетальный Sunray | SRF618K9 |  |  |  | Нет | 5082
000000050327 | Нет | Калибровка выезд | Монитор фетальный матери и плода Corometrics 250 |  |  |  |  | Нет | 5082
000000050327 | Нет | Поверка выезд | Монитор фетальный матери и плода Corometrics 250 |  |  |  |  | Нет | 5082
000000050325 | Нет | Калибровка выезд | Монитор фетальный матери и плода Edan |  |  |  |  | Нет | 5082
000000050325 | Нет | Поверка выезд | Монитор фетальный матери и плода Edan |  |  |  |  | Нет | 5082
000000000791 | Нет | Поверка | Монитор-дефибриллятор | DEFIGARD 1002,2002,3002 |  |  |  | Нет | 6612
000000000791 | Нет | Поверка выезд | Монитор-дефибриллятор | DEFIGARD 1002,2002,3002 |  |  |  | Нет | 6936
000000050166 | Нет | Калибровка выезд | Монитор-дефибрилятор | Heart Start MRx |  |  |  | Нет | 6936
000000050166 | Нет | Поверка | Монитор-дефибрилятор | Heart Start MRx |  |  |  | Нет | 6612
000000050166 | Нет | Калибровка | Монитор-дефибрилятор | Heart Start MRx |  |  |  | Нет | 6612
000000050166 | Нет | Поверка выезд | Монитор-дефибрилятор | Heart Start MRx |  |  |  | Нет | 6936
000000048950 | Нет | Поверка | Мониторы анестезиолога-реаниматолога компьютеризированные для гемодинамического мониторинга | МАРГ 10-01 МИКРОЛЮКС | 43717-10 |  |  | Нет | 6612
000000048950 | Нет | Калибровка выезд | Мониторы анестезиолога-реаниматолога компьютеризированные для гемодинамического мониторинга | МАРГ 10-01 МИКРОЛЮКС | 43717-10 |  |  | Нет | 6936
000000048950 | Нет | Калибровка | Мониторы анестезиолога-реаниматолога компьютеризированные для гемодинамического мониторинга | МАРГ 10-01 МИКРОЛЮКС | 43717-10 |  |  | Нет | 6612
000000048950 | Нет | Поверка выезд | Мониторы анестезиолога-реаниматолога компьютеризированные для гемодинамического мониторинга | МАРГ 10-01 МИКРОЛЮКС | 43717-10 |  |  | Нет | 6936
000000045018 | Нет | Калибровка выезд | Мониторы анестезиологические и реаниматологические для контроля ряда физиологических параметров | МАР-02-КАРДЕКС | 24613-03 |  |  | Нет | 6936
000000045018 | Нет | Поверка | Мониторы анестезиологические и реаниматологические для контроля ряда физиологических параметров | МАР-02-КАРДЕКС | 24613-03 |  |  | Нет | 6612
000000045018 | Нет | Калибровка | Мониторы анестезиологические и реаниматологические для контроля ряда физиологических параметров | МАР-02-КАРДЕКС | 24613-03 |  |  | Нет | 6612
000000045018 | Нет | Поверка выезд | Мониторы анестезиологические и реаниматологические для контроля ряда физиологических параметров | МАР-02-КАРДЕКС | 24613-03 |  |  | Нет | 6936
000000050322 | Нет | Поверка | Мониторы анестезиологические и реаниматологические для контроля ряда физиологических параметров (ЭКГ, ЧСС, ЧД, ЧП, SpO2, НИАД, ИАД, Т°, EtCO2, FiO2) | МАР-03-\КАРДЕКС | 35742-10 |  |  | Нет | 6612
000000050322 | Нет | Калибровка выезд | Мониторы анестезиологические и реаниматологические для контроля ряда физиологических параметров (ЭКГ, ЧСС, ЧД, ЧП, SpO2, НИАД, ИАД, Т°, EtCO2, FiO2) | МАР-03-\КАРДЕКС | 35742-10 |  |  | Нет | 6936
000000050322 | Нет | Поверка выезд | Мониторы анестезиологические и реаниматологические для контроля ряда физиологических параметров (ЭКГ, ЧСС, ЧД, ЧП, SpO2, НИАД, ИАД, Т°, EtCO2, FiO2) | МАР-03-\КАРДЕКС | 35742-10 |  |  | Нет | 6936
000000050322 | Нет | Калибровка | Мониторы анестезиологические и реаниматологические для контроля ряда физиологических параметров (ЭКГ, ЧСС, ЧД, ЧП, SpO2, НИАД, ИАД, Т°, EtCO2, FiO2) | МАР-03-\КАРДЕКС | 35742-10 |  |  | Нет | 6612
000000000813 | Нет | Поверка | Мониторы анестезиологические и реаниматологические для контроля ЭКГ, АД, SaO2 и Т° | МАР-01-КАРДЕКС | 17310-98 |  |  | Нет | 6612
000000000813 | Нет | Поверка выезд | Мониторы анестезиологические и реаниматологические для контроля ЭКГ, АД, SaO2 и Т° | МАР-01-КАРДЕКС | 17310-98 |  |  | Нет | 6936
000000049254 | Нет | Поверка | Мониторы артериального давления суточные автоматические | МД-01-Дон | 20271-13 |  |  | Нет | 3684
000000000796 | Нет | Поверка выезд | Мониторы дефибрилляторы | BeneHeart мод. D3, D6 | 53292-13 |  |  | Нет | 6936
000000000796 | Нет | Поверка | Мониторы дефибрилляторы | BeneHeart мод. D3, D6 | 53292-13 |  |  | Нет | 6612
000000042767 | Нет | Калибровка | Мониторы дефибрилляторы | BeneHeart мод. D3, D6 | 53292-13 |  |  | Нет | 6612
000000042767 | Нет | Калибровка выезд | Мониторы дефибрилляторы | BeneHeart мод. D3, D6 | 53292-13 |  |  | Нет | 6936
000000042767 | Нет | Поверка | Мониторы дефибрилляторы | BeneHeart мод. D3, D6 | 53292-13 |  |  | Нет | 6612
000000042767 | Нет | Поверка выезд | Мониторы дефибрилляторы | BeneHeart мод. D3, D6 | 53292-13 |  |  | Нет | 6936
000000000812 | Нет | Поверка | Мониторы для анестезиологии и интенсивной терапии | МАИТ-01 ДАНКО | 22770-07 |  |  | Нет | 6612
000000000812 | Нет | Поверка выезд | Мониторы для анестезиологии и интенсивной терапии | МАИТ-01 ДАНКО | 22770-07 |  |  | Нет | 6936
000000000864 | Нет | Поверка выезд | Мониторы жизненных функций | Atlas | 23437-02 |  |  | Нет | 2967
000000000864 | Нет | Поверка | Мониторы жизненных функций | Atlas | 23437-02 |  |  | Нет | 2967
000000038133 | Нет | Поверка выезд | Мониторы медицинские реанимационные и анестезиологические | МИТАР-01-\Р-Д\ | 23470-02 |  |  | Нет | 6936
000000038133 | Нет | Калибровка выезд | Мониторы медицинские реанимационные и анестезиологические | МИТАР-01-\Р-Д\ | 23470-02 |  |  | Нет | 6936
000000038133 | Нет | Поверка | Мониторы медицинские реанимационные и анестезиологические | МИТАР-01-\Р-Д\ | 23470-02 |  |  | Нет | 6612
000000038133 | Нет | Калибровка | Мониторы медицинские реанимационные и анестезиологические | МИТАР-01-\Р-Д\ | 23470-02 |  |  | Нет | 6612
000000049433 | Нет | Калибровка выезд | Мониторы медицинские фетальные матери и плода | модели G6A, G6B | 61988-15 |  |  | Нет | 5082
000000049433 | Нет | Поверка выезд | Мониторы медицинские фетальные матери и плода | модели G6A, G6B | 61988-15 |  |  | Нет | 5082
000000050070 | Нет | Поверка выезд | Мониторы медицинские фетальные матери и плода | модели G6A Plus, G6B Plus | 61989-15 |  |  | Нет | 5082
000000050070 | Нет | Калибровка выезд | Мониторы медицинские фетальные матери и плода | модели G6A Plus, G6B Plus | 61989-15 |  |  | Нет | 5082
000000000815 | Нет | Поверка выезд | Мониторы многофункциональные компьютеризированные | ММК-Альтон | 26888-09 |  |  | Нет | 6936
000000000815 | Нет | Поверка | Мониторы многофункциональные компьютеризированные | ММК-Альтон | 26888-09 |  |  | Нет | 6612
000000042928 | Нет | Поверка | Мониторы носимые суточного наблюдения автоматического измерения артериального давления и частоты пульса | МнСДП | 23810-02 |  |  | Нет | 3684
000000046680 | Нет | Поверка | Мониторы носимые суточного наблюдения автоматического измерения артериального давления и частоты пульса | МнСДП | 23810-09 |  |  | Нет | 3684
000000000724 | Нет | Калибровка | Мониторы пациента | B30 | 48862-12 |  |  | Нет | 6612
000000000724 | Нет | Поверка выезд | Мониторы пациента | B30 | 48862-12 |  |  | Нет | 6936
000000000724 | Нет | Калибровка выезд | Мониторы пациента | B30 | 48862-12 |  |  | Нет | 6936
000000000724 | Нет | Поверка | Мониторы пациента | B30 | 48862-12 |  |  | Нет | 6612
000000000725 | Нет | Поверка выезд | Мониторы пациента | DASH 2500 | 48863-12 |  |  | Нет | 6936
000000000725 | Нет | Поверка | Мониторы пациента | DASH 2500 | 48863-12 |  |  | Нет | 6612
000000000726 | Нет | Поверка | Мониторы пациента | DASH | 41833-09 |  |  | Нет | 6612
000000000726 | Нет | Поверка выезд | Мониторы пациента | DASH | 41833-09 |  |  | Нет | 6936
000000000783 | Нет | Поверка | Мониторы пациента | Сторм, мод. Сторм-5600, Сторм-5900 | 51044-12 |  |  | Нет | 6612
000000000783 | Нет | Поверка выезд | Мониторы пациента | Сторм, мод. Сторм-5600, Сторм-5900 | 51044-12 |  |  | Нет | 6936
000000000785 | Нет | Поверка | Мониторы пациента | Infinity, мод. Infinity Kappa, Infinity Gamma, Infinity Gamma XL, Infinity Gamma XXL, Infinity Delta, Infinity Delta XL, Infinity Vista, Infinity Vista XL | 38255-08 |  |  | Нет | 6612
000000000785 | Нет | Поверка выезд | Мониторы пациента | Infinity, мод. Infinity Kappa, Infinity Gamma, Infinity Gamma XL, Infinity Gamma XXL, Infinity Delta, Infinity Delta XL, Infinity Vista, Infinity Vista XL | 38255-08 |  |  | Нет | 6936
000000000787 | Нет | Калибровка | Мониторы пациента | GOLDWAY мод. UT4000A, UT4000F, UT6000A, G30, G40 | 51702-12 |  |  | Нет | 6612
000000000787 | Нет | Калибровка выезд | Мониторы пациента | GOLDWAY мод. UT4000A, UT4000F, UT6000A, G30, G40 | 51702-12 |  |  | Нет | 6936
000000000787 | Нет | Поверка выезд | Мониторы пациента | GOLDWAY мод. UT4000A, UT4000F, UT6000A, G30, G40 | 51702-12 |  |  | Нет | 6936
000000000787 | Нет | Поверка | Мониторы пациента | GOLDWAY мод. UT4000A, UT4000F, UT6000A, G30, G40 | 51702-12 |  |  | Нет | 6612
000000000790 | Нет | Калибровка | Мониторы пациента | iPM-9800, PM-7000, PM-8000 Express, PM-9000 Express | 51054-12 |  |  | Нет | 6612
000000000790 | Нет | Поверка | Мониторы пациента | iPM-9800, PM-7000, PM-8000 Express, PM-9000 Express | 51054-12 |  |  | Нет | 6612
000000000790 | Нет | Поверка выезд | Мониторы пациента | iPM-9800, PM-7000, PM-8000 Express, PM-9000 Express | 51054-12 |  |  | Нет | 6936
000000000790 | Нет | Калибровка выезд | Мониторы пациента | iPM-9800, PM-7000, PM-8000 Express, PM-9000 Express | 51054-12 |  |  | Нет | 6936
000000000797 | Нет | Поверка | Мониторы пациента | Beneview T5, Beneview T8 | 51008-12 |  |  | Нет | 6612
000000000797 | Нет | Поверка выезд | Мониторы пациента | Beneview T5, Beneview T8 | 51008-12 |  |  | Нет | 6936
000000000798 | Нет | Поверка выезд | Мониторы пациента | iMEC8, iMEC10, iMEC12 | 52689-13 |  |  | Нет | 6936
000000000798 | Нет | Поверка | Мониторы пациента | iMEC8, iMEC10, iMEC12 | 52689-13 |  |  | Нет | 6612
000000000799 | Нет | Поверка выезд | Мониторы пациента | MEC-1000, MEC-1200, MEC-2000 | 51055-12 |  |  | Нет | 6936
000000000799 | Нет | Калибровка выезд | Мониторы пациента | MEC-1000, MEC-1200, MEC-2000 | 51055-12 |  |  | Нет | 6936
000000000799 | Нет | Калибровка | Мониторы пациента | MEC-1000, MEC-1200, MEC-2000 | 51055-12 |  |  | Нет | 6612
000000000799 | Нет | Поверка | Мониторы пациента | MEC-1000, MEC-1200, MEC-2000 | 51055-12 |  |  | Нет | 6612
000000000804 | Нет | Поверка | Мониторы пациента | IntelliVue мод. X2, MP2, MP5, MP5T, MP20, MP20junior, MP30, MP40, MP50, MP60, MP70, MP80, MP90 | 44406-10 |  |  | Нет | 6612
000000000804 | Нет | Поверка выезд | Мониторы пациента | IntelliVue мод. X2, MP2, MP5, MP5T, MP20, MP20junior, MP30, MP40, MP50, MP60, MP70, MP80, MP90 | 44406-10 |  |  | Нет | 6936
000000000805 | Нет | Поверка | Мониторы пациента | Rochen Solvo S 1000, Rochen Solvo R 2000, Rochen Solvo M 3000 | 49957-12 |  |  | Нет | 6612
000000000805 | Нет | Поверка выезд | Мониторы пациента | Rochen Solvo S 1000, Rochen Solvo R 2000, Rochen Solvo M 3000 | 49957-12 |  |  | Нет | 6936
000000000806 | Нет | Поверка выезд | Мониторы пациента | ARGUS LCX | 60289-15 |  |  | Нет | 6936
000000000806 | Нет | Поверка | Мониторы пациента | ARGUS LCX | 60289-15 |  |  | Нет | 6612
000000038139 | Нет | Калибровка выезд | Мониторы пациента | Сторм, модели Сторм-5500, Сторм-5800 | 51043-12 |  |  | Нет | 6936
000000038139 | Нет | Поверка выезд | Мониторы пациента | Сторм, модели Сторм-5500, Сторм-5800 | 51043-12 |  |  | Нет | 6936
000000038139 | Нет | Калибровка | Мониторы пациента | Сторм, модели Сторм-5500, Сторм-5800 | 51043-12 |  |  | Нет | 6612
000000038139 | Нет | Поверка | Мониторы пациента | Сторм, модели Сторм-5500, Сторм-5800 | 51043-12 |  |  | Нет | 6612
000000038148 | Нет | Поверка выезд | Мониторы пациента | iPM8, iPM10, iPM12 | 52688-13 |  |  | Нет | 6936
000000038148 | Нет | Поверка | Мониторы пациента | iPM8, iPM10, iPM12 | 52688-13 |  |  | Нет | 6612
000000038148 | Нет | Калибровка | Мониторы пациента | iPM8, iPM10, iPM12 | 52688-13 |  |  | Нет | 6612
000000038148 | Нет | Калибровка выезд | Мониторы пациента | iPM8, iPM10, iPM12 | 52688-13 |  |  | Нет | 6936
000000041108 | Нет | Калибровка выезд | Мониторы пациента | DASH 2500 | 48863-12 |  |  | Нет | 6936
000000041108 | Нет | Поверка выезд | Мониторы пациента | DASH 2500 | 48863-12 |  |  | Нет | 6936
000000041108 | Нет | Калибровка | Мониторы пациента | DASH 2500 | 48863-12 |  |  | Нет | 6612
000000041108 | Нет | Поверка | Мониторы пациента | DASH 2500 | 48863-12 |  |  | Нет | 6612
000000041190 | Нет | Калибровка | Мониторы пациента | Rochen Solvo S 1000, Rochen Solvo R 2000, Rochen Solvo M 3000 | 49957-12 |  |  | Нет | 6612
000000041190 | Нет | Поверка выезд | Мониторы пациента | Rochen Solvo S 1000, Rochen Solvo R 2000, Rochen Solvo M 3000 | 49957-12 |  |  | Нет | 6936
000000041190 | Нет | Калибровка выезд | Мониторы пациента | Rochen Solvo S 1000, Rochen Solvo R 2000, Rochen Solvo M 3000 | 49957-12 |  |  | Нет | 6936
000000041190 | Нет | Поверка | Мониторы пациента | Rochen Solvo S 1000, Rochen Solvo R 2000, Rochen Solvo M 3000 | 49957-12 |  |  | Нет | 6612
000000041359 | Нет | Поверка | Мониторы пациента | iPM8, iPM10, iPM12 | 79283-20 |  |  | Нет | 6612
000000041359 | Нет | Поверка выезд | Мониторы пациента | iPM8, iPM10, iPM12 | 79283-20 |  |  | Нет | 6936
000000041359 | Нет | Калибровка | Мониторы пациента | iPM8, iPM10, iPM12 | 79283-20 |  |  | Нет | 6612
000000041359 | Нет | Калибровка выезд | Мониторы пациента | iPM8, iPM10, iPM12 | 79283-20 |  |  | Нет | 6936
000000044326 | Нет | Калибровка выезд | Мониторы пациента | Efficia CM | 77954-20 |  |  | Нет | 6936
000000044326 | Нет | Поверка выезд | Мониторы пациента | Efficia CM | 77954-20 |  |  | Нет | 6936
000000044326 | Нет | Калибровка | Мониторы пациента | Efficia CM | 77954-20 |  |  | Нет | 6612
000000044326 | Нет | Поверка | Мониторы пациента | Efficia CM | 77954-20 |  |  | Нет | 6612
000000044443 | Нет | Калибровка выезд | Мониторы пациента | iMEC8, iMEC10, iMEC12 | 52689-13 |  |  | Нет | 6936
000000044443 | Нет | Поверка | Мониторы пациента | iMEC8, iMEC10, iMEC12 | 52689-13 |  |  | Нет | 6612
000000044443 | Нет | Калибровка | Мониторы пациента | iMEC8, iMEC10, iMEC12 | 52689-13 |  |  | Нет | 6612
000000044443 | Нет | Поверка выезд | Мониторы пациента | iMEC8, iMEC10, iMEC12 | 52689-13 |  |  | Нет | 6936
000000045184 | Нет | Калибровка | Мониторы пациента | iMEC8, iMEC10, iMEC12 | 79282-20 |  |  | Нет | 6612
000000045184 | Нет | Поверка | Мониторы пациента | iMEC8, iMEC10, iMEC12 | 79282-20 |  |  | Нет | 6612
000000045184 | Нет | Поверка выезд | Мониторы пациента | iMEC8, iMEC10, iMEC12 | 79282-20 |  |  | Нет | 6936
000000045184 | Нет | Калибровка выезд | Мониторы пациента | iMEC8, iMEC10, iMEC12 | 79282-20 |  |  | Нет | 6936
Г00000001243 |  | Калибровка выезд | Мониторы пациента |  |  |  |  | Нет | 6936
Г00000001243 |  | Калибровка | Мониторы пациента |  |  |  |  | Нет | 6612
Г00000001243 |  | Поверка | Мониторы пациента |  |  |  |  | Нет | 6612
Г00000001243 |  | Поверка выезд | Мониторы пациента |  |  |  |  | Нет | 6936
000000000737 | Нет | Поверка | Мониторы пациента модульные | Storm мод. Storm D6, Storm D8 | 51925-12 |  |  | Нет | 6612
000000000737 | Нет | Поверка выезд | Мониторы пациента модульные | Storm мод. Storm D6, Storm D8 | 51925-12 |  |  | Нет | 6936
000000049247 | Нет | Поверка | Мониторы пациента модульные | IntelliVue MX | 77159-19 |  |  | Нет | 6612
000000049247 | Нет | Калибровка | Мониторы пациента модульные | IntelliVue MX | 77159-19 |  |  | Нет | 6612
000000049247 | Нет | Поверка выезд | Мониторы пациента модульные | IntelliVue MX | 77159-19 |  |  | Нет | 6936
000000049247 | Нет | Калибровка выезд | Мониторы пациента модульные | IntelliVue MX | 77159-19 |  |  | Нет | 6936
000000000809 | Нет | Поверка выезд | Мониторы пациента мульти-параметровые | STAR 8000 мод. STAR 8000A, STAR 8000B, STAR 8000C, STAR 8000D | 51707-12 |  |  | Нет | 6936
000000000809 | Нет | Поверка | Мониторы пациента мульти-параметровые | STAR 8000 мод. STAR 8000A, STAR 8000B, STAR 8000C, STAR 8000D | 51707-12 |  |  | Нет | 6612
000000000789 | Нет | Поверка выезд | Мониторы пациента с принадлежностями | LUCON, исп. М20, М30 | 63480-16 |  |  | Нет | 6936
000000000789 | Нет | Поверка | Мониторы пациента с принадлежностями | LUCON, исп. М20, М30 | 63480-16 |  |  | Нет | 6612
000000000054 | Нет | Поверка | Мониторы портальные пешеходные | ППМ-01 \АРКА\ | 20956-06 |  |  | Нет | 7986
000000000800 | Нет | Поверка | Мониторы прикроватные | BSM-23** | 45069-10 |  |  | Нет | 6612
000000000800 | Нет | Поверка выезд | Мониторы прикроватные | BSM-23** | 45069-10 |  |  | Нет | 6936
000000000800 | Нет | Калибровка выезд | Мониторы прикроватные | BSM-23** | 45069-10 |  |  | Нет | 6936
000000000800 | Нет | Калибровка | Мониторы прикроватные | BSM-23** | 45069-10 |  |  | Нет | 6612
000000000802 | Нет | Поверка | Мониторы прикроватные | BSM | 45068-10 |  |  | Нет | 6612
000000000802 | Нет | Поверка выезд | Мониторы прикроватные | BSM | 45068-10 |  |  | Нет | 6936
000000000803 | Нет | Поверка выезд | Мониторы прикроватные | BSM-5100 | 45067-10 |  |  | Нет | 6936
000000000803 | Нет | Поверка | Мониторы прикроватные | BSM-5100 | 45067-10 |  |  | Нет | 6612
000000000807 | Нет | Поверка выезд | Мониторы прикроватные | SENSITEC мод. MEC 1200, PM 9000 | 46914-11 |  |  | Нет | 6936
000000000807 | Нет | Поверка | Мониторы прикроватные | SENSITEC мод. MEC 1200, PM 9000 | 46914-11 |  |  | Нет | 6612
000000000727 | Нет | Поверка | Мониторы прикроватные гемодинамические и газовые для анестезиологии и реанимации с принадлежностями | Cardiocap 5 | 46838-11 |  |  | Нет | 6612
000000000727 | Нет | Поверка выезд | Мониторы прикроватные гемодинамические и газовые для анестезиологии и реанимации с принадлежностями | Cardiocap 5 | 46838-11 |  |  | Нет | 6936
000000000810 | Нет | Поверка | Мониторы прикроватные для контроля физиологических параметров всех групп пациентов | Vitalogik 4000/4500 | 44877-10 |  |  | Нет | 6612
000000000810 | Нет | Поверка выезд | Мониторы прикроватные для контроля физиологических параметров всех групп пациентов | Vitalogik 4000/4500 | 44877-10 |  |  | Нет | 6936
000000050764 | Нет | Калибровка выезд | Мониторы прикроватные для мониторирования физиологических параметров пациента, с принадлежностями | ВМ5 | 60253-15 |  |  | Нет | 6936
000000050764 | Нет | Поверка выезд | Мониторы прикроватные для мониторирования физиологических параметров пациента, с принадлежностями | ВМ5 | 60253-15 |  |  | Нет | 6936
000000050764 | Нет | Калибровка | Мониторы прикроватные для мониторирования физиологических параметров пациента, с принадлежностями | ВМ5 | 60253-15 |  |  | Нет | 6612
000000050764 | Нет | Поверка | Мониторы прикроватные для мониторирования физиологических параметров пациента, с принадлежностями | ВМ5 | 60253-15 |  |  | Нет | 6612
000000000788 | Нет | Поверка выезд | Мониторы прикроватные медицинские | M69 | 44127-10 |  |  | Нет | 6936
000000000788 | Нет | Поверка | Мониторы прикроватные медицинские | M69 | 44127-10 |  |  | Нет | 6612
000000000811 | Нет | Поверка | Мониторы прикроватные многофункциональные медицинские | Armed мод. PC-900s, PC-900sn, PC-900a, PC-9000f, PC-9000b | 54761-13 |  |  | Нет | 6612
000000000811 | Нет | Поверка выезд | Мониторы прикроватные многофункциональные медицинские | Armed мод. PC-900s, PC-900sn, PC-900a, PC-9000f, PC-9000b | 54761-13 |  |  | Нет | 6936
000000000816 | Нет | Поверка | Мониторы прикроватные реаниматолога 5-канальные переносные | МПР5-02-Тритон | 19265-10 |  |  | Нет | 6612
000000000816 | Нет | Поверка выезд | Мониторы прикроватные реаниматолога 5-канальные переносные | МПР5-02-Тритон | 19265-10 |  |  | Нет | 6936
000000000839 | Нет | Поверка выезд | Мониторы прикроватные реаниматолога и анестезиолога переносные | МПР6-03-Тритон | 41642-14 |  |  | Нет | 6936
000000000839 | Нет | Поверка | Мониторы прикроватные реаниматолога и анестезиолога переносные | МПР6-03-Тритон | 41642-14 |  |  | Нет | 6612
000000041178 | Нет | Поверка выезд | Мониторы прикроватные реаниматолога и анестезиолога переносные | МПР6-03-\Тритон\ | 41642-09 |  |  | Нет | 6936
000000041178 | Нет | Калибровка выезд | Мониторы прикроватные реаниматолога и анестезиолога переносные | МПР6-03-\Тритон\ | 41642-09 |  |  | Нет | 6936
000000041178 | Нет | Калибровка | Мониторы прикроватные реаниматолога и анестезиолога переносные | МПР6-03-\Тритон\ | 41642-09 |  |  | Нет | 6612
000000041178 | Нет | Поверка | Мониторы прикроватные реаниматолога и анестезиолога переносные | МПР6-03-\Тритон\ | 41642-09 |  |  | Нет | 6612
000000045014 | Нет | Поверка выезд | Мониторы прикроватные реаниматолога и анестезиолога переносные | МПР6-03-\Тритон\ | 41642-14 |  |  | Нет | 6936
000000045014 | Нет | Калибровка выезд | Мониторы прикроватные реаниматолога и анестезиолога переносные | МПР6-03-\Тритон\ | 41642-14 |  |  | Нет | 6936
000000045014 | Нет | Калибровка | Мониторы прикроватные реаниматолога и анестезиолога переносные | МПР6-03-\Тритон\ | 41642-14 |  |  | Нет | 6612
000000045014 | Нет | Поверка | Мониторы прикроватные реаниматолога и анестезиолога переносные | МПР6-03-\Тритон\ | 41642-14 |  |  | Нет | 6612
000000045174 | Нет | Калибровка | Мониторы прикроватные реаниматолога и анестезиолога переносные | МПР6-03-\Тритон\ | 41642-14 |  |  | Нет | 6612
000000045174 | Нет | Поверка выезд | Мониторы прикроватные реаниматолога и анестезиолога переносные | МПР6-03-\Тритон\ | 41642-14 |  |  | Нет | 6936
000000045174 | Нет | Поверка | Мониторы прикроватные реаниматолога и анестезиолога переносные | МПР6-03-\Тритон\ | 41642-14 |  |  | Нет | 6612
000000045174 | Нет | Калибровка выезд | Мониторы прикроватные реаниматолога и анестезиолога переносные | МПР6-03-\Тритон\ | 41642-14 |  |  | Нет | 6936
000000044622 | Нет | Калибровка | Мониторы прикроватные реаниматолога переносные 5-канальные для 6 параметров | МПР6-03-\Тритон\ | 25005-03 |  |  | Нет | 6612
000000044622 | Нет | Калибровка выезд | Мониторы прикроватные реаниматолога переносные 5-канальные для 6 параметров | МПР6-03-\Тритон\ | 25005-03 |  |  | Нет | 6936
000000044622 | Нет | Поверка выезд | Мониторы прикроватные реаниматолога переносные 5-канальные для 6 параметров | МПР6-03-\Тритон\ | 25005-03 |  |  | Нет | 6936
000000044622 | Нет | Поверка | Мониторы прикроватные реаниматолога переносные 5-канальные для 6 параметров | МПР6-03-\Тритон\ | 25005-03 |  |  | Нет | 6612
000000044623 | Нет | Поверка выезд | Мониторы прикроватные реаниматолога переносные 5-канальные для 6 параметров | МПР6-03-\Тритон\ | 25005-08 |  |  | Нет | 6936
000000044623 | Нет | Поверка | Мониторы прикроватные реаниматолога переносные 5-канальные для 6 параметров | МПР6-03-\Тритон\ | 25005-08 |  |  | Нет | 6612
000000044623 | Нет | Калибровка выезд | Мониторы прикроватные реаниматолога переносные 5-канальные для 6 параметров | МПР6-03-\Тритон\ | 25005-08 |  |  | Нет | 6936
000000044623 | Нет | Калибровка | Мониторы прикроватные реаниматолога переносные 5-канальные для 6 параметров | МПР6-03-\Тритон\ | 25005-08 |  |  | Нет | 6612
000000000801 | Нет | Калибровка выезд | Мониторы прикроватные с принадлежностями | BSM | 68042-17 |  |  | Нет | 6936
000000000801 | Нет | Калибровка | Мониторы прикроватные с принадлежностями | BSM | 68042-17 |  |  | Нет | 6612
000000000801 | Нет | Поверка выезд | Мониторы прикроватные с принадлежностями | BSM | 68042-17 |  |  | Нет | 6936
000000000801 | Нет | Поверка | Мониторы прикроватные с принадлежностями | BSM | 68042-17 |  |  | Нет | 6612
000000041136 | Нет | Поверка | Мониторы прикроватные с принадлежностями | модели PVM | 68041-17 |  |  | Нет | 6612
000000041136 | Нет | Поверка выезд | Мониторы прикроватные с принадлежностями | модели PVM | 68041-17 |  |  | Нет | 6936
000000041136 | Нет | Калибровка выезд | Мониторы прикроватные с принадлежностями | модели PVM | 68041-17 |  |  | Нет | 6936
000000041136 | Нет | Калибровка | Мониторы прикроватные с принадлежностями | модели PVM | 68041-17 |  |  | Нет | 6612
000000000055 | Нет | Поверка | Мониторы радиационные транспортные | ТРМ-01 \ТАРАН\ | 35108-07 |  |  | Нет | 7986
000000038043 | Нет | Поверка выезд | Мониторы фетальные | Sonicaid мод. TEAM, TEAM Duo, TEAM IP | 37148-08 |  |  | Нет | 5082
000000038043 | Нет | Калибровка выезд | Мониторы фетальные | Sonicaid мод. TEAM, TEAM Duo, TEAM IP | 37148-08 |  |  | Нет | 5082
000000049434 | Нет | Калибровка выезд | Мониторы фетальные | FETALGARD Lite | 47675-11 |  |  | Нет | 5082
000000049434 | Нет | Поверка выезд | Мониторы фетальные | FETALGARD Lite | 47675-11 |  |  | Нет | 5082
000000047276 | Нет | Калибровка выезд | Мониторы фетальные ”Unicos 03” |  |  |  |  | Нет | 5082
000000047276 | Нет | Поверка выезд | Мониторы фетальные ”Unicos 03” |  |  |  |  | Нет | 5082
000000047277 | Нет | Калибровка выезд | Мониторы фетальные “Овертон 6200" DIXION |  |  |  |  | Нет | 5082
000000047277 | Нет | Поверка выезд | Мониторы фетальные “Овертон 6200" DIXION |  |  |  |  | Нет | 5082
000000046175 | Нет | Калибровка | Мониторы-дефибрилляторы | BeneHeart мод. D3, D6 | 79223-20 |  |  | Нет | 6612
000000046175 | Нет | Поверка выезд | Мониторы-дефибрилляторы | BeneHeart мод. D3, D6 | 79223-20 |  |  | Нет | 6936
000000046175 | Нет | Поверка | Мониторы-дефибрилляторы | BeneHeart мод. D3, D6 | 79223-20 |  |  | Нет | 6612
000000046175 | Нет | Калибровка выезд | Мониторы-дефибрилляторы | BeneHeart мод. D3, D6 | 79223-20 |  |  | Нет | 6936
В000001084 |  | Монтаж демонтаж 1 ед си 10 категории | Монтаж демонтаж 1 ед си 10 категории | [5 empty] | 546
В000001087 |  | Монтаж демонтаж 1 ед си 7 категории | Монтаж демонтаж 1 ед си 7 категории | [5 empty] | 10998
В000001086 |  | Монтаж демонтаж 1 ед си 8 категории | Монтаж демонтаж 1 ед си 8 категории | [5 empty] | 5496
В000001085 |  | Монтаж демонтаж 1 ед си 9 категории | Монтаж демонтаж 1 ед си 9 категории | [5 empty] | 2748
000000006164 | Нет | Поверка | Мосты | Р3009 | 5677-76 |  |  | Нет | 7869
000000006164 | Нет | Калибровка | Мосты | Р3009 | 5677-76 |  |  | Нет | 7869
000000044272 | Нет | Поверка выезд | Мосты автоматические следящего уравновешивания | КСМ1 | 2930-81 |  |  | Нет | 1476
000000044272 | Нет | Поверка | Мосты автоматические следящего уравновешивания | КСМ1 | 2930-81 |  |  | Нет | 1404
000000023708 | Нет | Поверка | Мосты для определения места повреждения кабеля | EFL 10 | 45331-10 |  |  | Нет | 7938
000000006193 | Нет | Поверка | Мосты кабельные | Р-334 | 1375-60 |  |  | Нет | 1485
000000006182 | Нет | Поверка | Мосты одинарные постоянного тока | Р333 | 1273-59 |  |  | Нет | 1122
000000006182 | Нет | Калибровка | Мосты одинарные постоянного тока | Р333 | 1273-59 |  |  | Нет | 1122
000000006155 | Нет | Поверка | Мосты переменного тока | Р5079 | 7905-80 |  |  | Нет | 2697
000000006158 | Нет | Поверка | Мосты переменного тока | Р5026 | 4347-74 |  |  | Нет | 3144
000000018175 | Нет | Калибровка | Мосты переменного тока | Р5026М | 10634-86 |  |  | Нет | 4536
000000018175 | Нет | Поверка | Мосты переменного тока | Р5026М | 10634-86 |  |  | Нет | 4536
000000018177 | Нет | Поверка | Мосты переменного тока | Р-525 | 1223-58 |  |  | Нет | 4536
000000018233 | Нет | Поверка | Мосты переменного тока высоковольтные | МЕП-4СА | 25058-03 |  |  | Нет | 7869
Г00000001519 |  | Калибровка | Мосты переменного тока, одинарно-двойные мосты |  |  |  |  | Нет | 4536
Г00000001519 |  | Поверка | Мосты переменного тока, одинарно-двойные мосты |  |  |  |  | Нет | 4536
000000036148 | Нет | Поверка | Мосты переносные постоянного тока | Р3043 | 6377-77 |  |  | Нет | 1122
000000036148 | Нет | Калибровка | Мосты переносные постоянного тока | Р3043 | 6377-77 |  |  | Нет | 1122
000000006171 | Нет | Калибровка | Мосты постоянного тока | ММВ | 442-50 |  |  | Нет | 1122
000000006171 | Нет | Поверка | Мосты постоянного тока | ММВ | 442-50 |  |  | Нет | 1122
000000006172 | Нет | Поверка | Мосты постоянного тока | МКМВ | 570-50 |  |  | Нет | 768
000000006181 | Нет | Поверка | Мосты постоянного тока | УМВ | 97-49 |  |  | Нет | 1122
000000006181 | Нет | Калибровка | Мосты постоянного тока | УМВ | 97-49 |  |  | Нет | 1122
000000018180 | Нет | Поверка | Мосты постоянного тока | МО-62 | 5618-76 |  |  | Нет | 1122
000000018181 | Нет | Поверка | Мосты постоянного тока | Р4053 | 3512-73 |  |  | Нет | 2250
000000018182 | Нет | Поверка | Мосты постоянного тока | Р 4060 | 2695-71 |  |  | Нет | 2250
000000018182 | Нет | Калибровка | Мосты постоянного тока | Р 4060 | 2695-71 |  |  | Нет | 2250
000000018183 | Нет | Поверка | Мосты постоянного тока | Р-316 | 1241-59 |  |  | Нет | 2250
Г00000001517 |  | Поверка | Мосты постоянного тока |  |  |  |  | Нет | 1122
Г00000001517 |  | Калибровка | Мосты постоянного тока |  |  |  |  | Нет | 1122
Г00000001518 |  | Калибровка | Мосты постоянного тока высокоомные |  |  |  |  | Нет | 2250
Г00000001518 |  | Поверка | Мосты постоянного тока высокоомные |  |  |  |  | Нет | 2250
000000018179 | Нет | Поверка | Мосты постоянного тока измерительные | Р333 | 1273-00 |  |  | Нет | 1122
000000018179 | Нет | Калибровка | Мосты постоянного тока измерительные | Р333 | 1273-00 |  |  | Нет | 1122
000000042914 | Нет | Поверка | Мосты постоянного тока измерительные | ПрофКип Р333-М1 | 52063-12 |  |  | Нет | 1122
000000042914 | Нет | Калибровка | Мосты постоянного тока измерительные | ПрофКип Р333-М1 | 52063-12 |  |  | Нет | 1122
000000006178 | Нет | Поверка | Мосты постоянного тока одинарно-двойные | МОД-61 | 3313-72 |  |  | Нет | 2697
000000007227 | Нет | Поверка | МОСТЫ ТЕРМИСТОРНЫЕ М3-22 М3-22А Я2М-66 |  |  |  |  | Нет | 4119
000000039639 | Нет | Поверка | Мосты уравновешенные | КСМ4 | 4750-75 |  |  | Нет | 1404
000000039639 | Нет | Поверка выезд | Мосты уравновешенные | КСМ4 | 4750-75 |  |  | Нет | 1476
000000039629 | Нет | Поверка | Мосты уравновешивания самопишущие | КСМ1 | 2930-72 |  |  | Нет | 1404
000000039629 | Нет | Поверка выезд | Мосты уравновешивания самопишущие | КСМ1 | 2930-72 |  |  | Нет | 1476
000000006190 | Нет | Поверка | Мосты цифровые | Щ 402-М1 | 9826-89 |  |  | Нет | 2250
Г00000001520 |  | Калибровка | Мосты, в том числе высоковольтные |  |  |  |  | Нет | 7869
Г00000001520 |  | Поверка | Мосты, в том числе высоковольтные |  |  |  |  | Нет | 7869
000000050564 | Нет | Калибровка | Мультиметр | YX-360TRn |  |  |  | Нет | 3345
000000050564 | Нет | Поверка | Мультиметр | YX-360TRn |  |  |  | Нет | 3345
000000000774 | Нет | Калибровка | Мультиметр TES 2712 (калибровка) | -U от 200 мВ до 600 В, -I от 200 мкА до 20 А, ~ U от 200 мВ до 600 В, ~I от 200 мкА до 20 А, R от 200 Ом до 20 МОм, С от 200 пФ до 20 мкФ, f от 2 кГц до 10 МГц |  |  |  | Нет | 2727
000000006097 | Нет | Калибровка | Мультиметр цифровой | DM, PDMM, DML | 35059-13 |  |  | Нет | 3345
000000006097 | Нет | Поверка | Мультиметр цифровой | DM, PDMM, DML | 35059-13 |  |  | Нет | 3345
000000027893 | Нет | Поверка | Мультиметр цифровой | MY 68 |  | Диапазон измерений: Uпост (0,0001-1)В,Uперем (0,001-750)В, Iпост(0,00001-10)А, Iпере (0,000001-10)А,, погрешность и (или) неопределенность (класс, разряд): Uпост 0,8%, Uперем 0,8%, Iпост 1,2%, Iперем 1,5%, F 1,5% | Uпост 0,8%, Uперем 0,8%, Iпост 1,2%, Iперем 1,5%, F 1,5% | Нет | 3345
000000027893 | Нет | Калибровка | Мультиметр цифровой | MY 68 |  | Диапазон измерений: Uпост (0,0001-1)В,Uперем (0,001-750)В, Iпост(0,00001-10)А, Iпере (0,000001-10)А,, погрешность и (или) неопределенность (класс, разряд): Uпост 0,8%, Uперем 0,8%, Iпост 1,2%, Iперем 1,5%, F 1,5% | Uпост 0,8%, Uперем 0,8%, Iпост 1,2%, Iперем 1,5%, F 1,5% | Нет | 3345
000000037581 | Нет | Поверка | Мультиметр цифровой | UT71E |  |  |  | Нет | 3345
000000037581 | Нет | Калибровка | Мультиметр цифровой | UT71E |  |  |  | Нет | 3345
000000038652 | Нет | Калибровка | Мультиметр цифровой | DMM-800 |  |  |  | Нет | 3345
000000038652 | Нет | Поверка | Мультиметр цифровой | DMM-800 |  |  |  | Нет | 3345
000000038653 | Нет | Калибровка | Мультиметр цифровой | UT71B |  |  |  | Нет | 3345
000000038653 | Нет | Поверка | Мультиметр цифровой | UT71B |  |  |  | Нет | 3345
000000045846 | Нет | Поверка | Мультиметр цифровой | 34465А, 34470А | 63371-16 |  |  | Нет | 11283
000000045846 | Нет | Калибровка | Мультиметр цифровой | 34465А, 34470А | 63371-16 |  |  | Нет | 11283
000000047138 | Нет | Калибровка | Мультиметр цифровой | DMM4020 | 43819-10 |  |  | Нет | 11283
000000047138 | Нет | Поверка | Мультиметр цифровой | DMM4020 | 43819-10 |  |  | Нет | 11283
000000048002 | Нет | Калибровка | Мультиметр цифровой | DT9208A |  |  |  | Нет | 3345
000000048002 | Нет | Поверка | Мультиметр цифровой | DT9208A |  |  |  | Нет | 3345
000000050475 | Нет | Калибровка | Мультиметр цифровой | VA2 мод. VA-MM18BE, VA-MM19, VA-MM20/VA-MM20B/VA-MM20C, VA-MM21, VA-MM30/VA-MM30S, VA-MM40/VA-MM40B/VA-MM40R, VA-MM41/VA-MM41R, VA-MM588 | 60455-15 |  |  | Нет | 3345
000000050475 | Нет | Поверка | Мультиметр цифровой | VA2 мод. VA-MM18BE, VA-MM19, VA-MM20/VA-MM20B/VA-MM20C, VA-MM21, VA-MM30/VA-MM30S, VA-MM40/VA-MM40B/VA-MM40R, VA-MM41/VA-MM41R, VA-MM588 | 60455-15 |  |  | Нет | 3345
000000050645 | Нет | Калибровка | Мультиметр цифровой | BeeTech 50 |  |  |  | Нет | 3345
000000050645 | Нет | Поверка | Мультиметр цифровой | BeeTech 50 |  |  |  | Нет | 3345
000000050692 | Нет | Калибровка | Мультиметр цифровой | DM и DML | 35059-07 |  |  | Нет | 3345
000000050692 | Нет | Поверка | Мультиметр цифровой | DM и DML | 35059-07 |  |  | Нет | 3345
000000036519 | Нет | Поверка | Мультиметр цифровой MY 64 |  |  |  |  | Нет | 3345
000000036519 | Нет | Калибровка | Мультиметр цифровой MY 64 |  |  |  |  | Нет | 3345
000000050628 | Нет | Поверка | Мультиметр цифровой модульный | NI PXI-4065, NI PXI-4070, NI PXI-4071, NI PXI-4072 | 57582-14 | Диапазон измерений: только в комплекте с шасси, погрешность и (или) неопределенность (класс, разряд): только в комплекте с шасси | только в комплекте с шасси | Нет | 8991
000000050628 | Нет | Калибровка | Мультиметр цифровой модульный | NI PXI-4065, NI PXI-4070, NI PXI-4071, NI PXI-4072 | 57582-14 | Диапазон измерений: только в комплекте с шасси, погрешность и (или) неопределенность (класс, разряд): только в комплекте с шасси | только в комплекте с шасси | Нет | 8991
000000005781 | Нет | Калибровка | Мультиметры | MX56C | 25261-03 |  |  | Нет | 3345
000000005781 | Нет | Поверка | Мультиметры | MX56C | 25261-03 |  |  | Нет | 3345
000000006407 | Нет | Поверка | Мультиметры | В7-62 | 14593-95 |  |  | Нет | 15831
000000006407 | Нет | Калибровка | Мультиметры | В7-62 | 14593-95 |  |  | Нет | 15831
000000006415 | Нет | Калибровка | Мультиметры | В7-63 | 17763-98 |  |  | Нет | 15831
000000006415 | Нет | Поверка | Мультиметры | В7-63 | 17763-98 |  |  | Нет | 15831
000000006426 | Нет | Калибровка | Мультиметры | В7-63/1, В7-63/2 | 36977-08 |  |  | Нет | 15831
000000006426 | Нет | Поверка | Мультиметры | В7-63/1, В7-63/2 | 36977-08 |  |  | Нет | 15831
000000006427 | Нет | Поверка | Мультиметры | В7-64/2 | 39050-08 |  |  | Нет | 15831
000000006427 | Нет | Калибровка | Мультиметры | В7-64/2 | 39050-08 |  |  | Нет | 15831
000000006443 | Нет | Поверка | Мультиметры | В7-64/3 | 38359-08 |  |  | Нет | 15831
000000006443 | Нет | Калибровка | Мультиметры | В7-64/3 | 38359-08 |  |  | Нет | 15831
000000006452 | Нет | Поверка | Мультиметры | В7-64, В7-64/1 | 16688-97 |  |  | Нет | 15831
000000006452 | Нет | Калибровка | Мультиметры | В7-64, В7-64/1 | 16688-97 |  |  | Нет | 15831
000000006462 | Нет | Поверка | Мультиметры | В7-80 | 28335-04 |  |  | Нет | 15831
000000006462 | Нет | Калибровка | Мультиметры | В7-80 | 28335-04 |  |  | Нет | 15831
000000006472 | Нет | Поверка | Мультиметры | 3458A | 25900-03 |  |  | Нет | 25623
000000006472 | Нет | Калибровка | Мультиметры | 3458A | 25900-03 |  |  | Нет | 25623
000000007883 | Нет | Калибровка | Мультиметры | Ресурс-ПЭ | 33750-12 |  |  | Нет | 11283
000000007883 | Нет | Поверка | Мультиметры | Ресурс-ПЭ | 33750-12 |  |  | Нет | 11283
000000026897 | Нет | Калибровка | Мультиметры | 34401A | 16500-97 | Диапазон измерений: F=3Гц.-300кГц, V=/N 0,1мкВ-1000В, погрешность и (или) неопределенность (класс, разряд): ПГ=0,004% | ПГ=0,004% | Нет | 11283
000000026897 | Нет | Поверка | Мультиметры | 34401A | 16500-97 | Диапазон измерений: F=3Гц.-300кГц, V=/N 0,1мкВ-1000В, погрешность и (или) неопределенность (класс, разряд): ПГ=0,004% | ПГ=0,004% | Нет | 11283
000000027372 | Нет | Калибровка | Мультиметры | Ресурс-ПЭ-5 | 33750-07 | Диапазон измерений: (300/15/1,5)В, погрешность и (или) неопределенность (класс, разряд): КТ0,2/1/2/ | КТ0,2/1/2/ | Нет | 11283
000000027372 | Нет | Поверка | Мультиметры | Ресурс-ПЭ-5 | 33750-07 | Диапазон измерений: (300/15/1,5)В, погрешность и (или) неопределенность (класс, разряд): КТ0,2/1/2/ | КТ0,2/1/2/ | Нет | 11283
000000029529 | Нет | Поверка | Мультиметры | AM-1006, AM-1068, AM-1069, AM-1089, AM-7010, AM-7030, AM-1095, AM-1097, AM-1041, ABM-4306 | 27587-04 | Диапазон измерений: от 0 до 250 В, погрешность и (или) неопределенность (класс, разряд): ±(0,0005U+5е.м.р.) | ±(0,0005U+5е.м.р.) | Нет | 3345
000000029529 | Нет | Калибровка | Мультиметры | AM-1006, AM-1068, AM-1069, AM-1089, AM-7010, AM-7030, AM-1095, AM-1097, AM-1041, ABM-4306 | 27587-04 | Диапазон измерений: от 0 до 250 В, погрешность и (или) неопределенность (класс, разряд): ±(0,0005U+5е.м.р.) | ±(0,0005U+5е.м.р.) | Нет | 3345
000000041569 | Нет | Поверка | Мультиметры | AM-1109 | 36640-07 |  |  | Нет | 3345
000000041569 | Нет | Калибровка | Мультиметры | AM-1109 | 36640-07 |  |  | Нет | 3345
Г00000000913 |  | Поверка | Мультиметры (малогабаритные, переносные) |  |  |  |  | Нет | 3345
Г00000000913 |  | Калибровка | Мультиметры (малогабаритные, переносные) |  |  |  |  | Нет | 3345
000000040159 | Нет | Поверка | Мультиметры многоканальные прецизионные | ЭЛМЕТРО-Кельвин, Метран 514-ММП | 47848-11 |  |  | Нет | 16632
000000040159 | Нет | Калибровка | Мультиметры многоканальные прецизионные | ЭЛМЕТРО-Кельвин, Метран 514-ММП | 47848-11 |  |  | Нет | 16632
Г00000000922 |  | Калибровка | Мультиметры многофункциональные(регистрирующие) |  |  |  |  | Нет | 5304
Г00000000922 |  | Поверка | Мультиметры многофункциональные(регистрирующие) |  |  |  |  | Нет | 5304
000000024350 | Нет | Поверка | Мультиметры оптические | AQ2150A | 22463-02 |  |  | Нет | 16392
Г00000000942 |  | Поверка | Мультиметры прецизионные |  |  |  |  | Нет | 15831
Г00000000942 |  | Калибровка | Мультиметры прецизионные |  |  |  |  | Нет | 15831
Г00000000945 |  | Поверка | Мультиметры прецизионные серии Fluke 8508, серии Agilent 3458 и т.п. |  |  |  |  | Нет | 25623
Г00000000945 |  | Калибровка | Мультиметры прецизионные серии Fluke 8508, серии Agilent 3458 и т.п. |  |  |  |  | Нет | 25623
000000045284 | Нет | Калибровка | Мультиметры с системой сбора данных и коммутации | 34970A | 25899-03 |  |  | Нет | 15831
000000045284 | Нет | Поверка | Мультиметры с системой сбора данных и коммутации | 34970A | 25899-03 |  |  | Нет | 15831
Г00000000938 |  | Калибровка | Мультиметры универсальные повышенной точности |  |  |  |  | Нет | 11283
Г00000000938 |  | Поверка | Мультиметры универсальные повышенной точности |  |  |  |  | Нет | 11283
000000005360 | Нет | Калибровка | Мультиметры цифровые | Fluke 18B | 46810-11 |  |  | Нет | 3345
000000005360 | Нет | Поверка | Мультиметры цифровые | Fluke 18B | 46810-11 |  |  | Нет | 3345
000000005371 | Нет | Калибровка | Мультиметры цифровые | Fluke 27 II, Fluke 28 II | 46801-11 |  |  | Нет | 3345
000000005371 | Нет | Поверка | Мультиметры цифровые | Fluke 27 II, Fluke 28 II | 46801-11 |  |  | Нет | 3345
000000005380 | Нет | Калибровка | Мультиметры цифровые | Fluke 15B+, Fluke 17B+ | 59778-15 |  |  | Нет | 3345
000000005380 | Нет | Поверка | Мультиметры цифровые | Fluke 15B+, Fluke 17B+ | 59778-15 |  |  | Нет | 3345
000000005450 | Нет | Калибровка | Мультиметры цифровые | APPA-61, APPA-62, APPA-62R, APPA-62T, APPA-97II, APPA-98II, APPA-98III, APPA-99III, APPA-91, APPA-93N, APPA-95, APPA-97 | 51214-12 |  |  | Нет | 3345
000000005450 | Нет | Поверка | Мультиметры цифровые | APPA-61, APPA-62, APPA-62R, APPA-62T, APPA-97II, APPA-98II, APPA-98III, APPA-99III, APPA-91, APPA-93N, APPA-95, APPA-97 | 51214-12 |  |  | Нет | 3345
000000005470 | Нет | Калибровка | Мультиметры цифровые | APPA 503, APPA 505 | 49266-12 |  |  | Нет | 3345
000000005470 | Нет | Поверка | Мультиметры цифровые | APPA 503, APPA 505 | 49266-12 |  |  | Нет | 3345
000000005509 | Нет | Калибровка | Мультиметры цифровые | APPA-61, APPA-62, APPA-62T | 31477-06 |  |  | Нет | 3345
000000005509 | Нет | Поверка | Мультиметры цифровые | APPA-61, APPA-62, APPA-62T | 31477-06 |  |  | Нет | 3345
000000005530 | Нет | Поверка | Мультиметры цифровые | APPA-71, APPA-72, APPA-73, APPA-75, APPA-77, APPA-79 | 25440-05 |  |  | Нет | 3345
000000005530 | Нет | Калибровка | Мультиметры цифровые | APPA-71, APPA-72, APPA-73, APPA-75, APPA-77, APPA-79 | 25440-05 |  |  | Нет | 3345
000000005550 | Нет | Калибровка | Мультиметры цифровые | APPA-80, APPA-82, APPA-82R, APPA-80H, APPA-82H, APPA-82RH | 22450-08 |  |  | Нет | 3345
000000005550 | Нет | Поверка | Мультиметры цифровые | APPA-80, APPA-82, APPA-82R, APPA-80H, APPA-82H, APPA-82RH | 22450-08 |  |  | Нет | 3345
000000005569 | Нет | Поверка | Мультиметры цифровые | APPA-103N, APPA-105N, APPA-106 | 21501-07 |  |  | Нет | 3345
000000005569 | Нет | Калибровка | Мультиметры цифровые | APPA-103N, APPA-105N, APPA-106 | 21501-07 |  |  | Нет | 3345
000000005588 | Нет | Калибровка | Мультиметры цифровые | APPA-17, APPA-17A, APPA-63N, APPA-67, APPA-69, APPA-97R, APPA-99II, APPA-201N, APPA-203, APPA-205, APPA-207 | 21179-07 |  |  | Нет | 3345
000000005588 | Нет | Поверка | Мультиметры цифровые | APPA-17, APPA-17A, APPA-63N, APPA-67, APPA-69, APPA-97R, APPA-99II, APPA-201N, APPA-203, APPA-205, APPA-207 | 21179-07 |  |  | Нет | 3345
000000005598 | Нет | Поверка | Мультиметры цифровые | APPA-97II, APPA-98II | 20089-05 |  |  | Нет | 3345
000000005598 | Нет | Калибровка | Мультиметры цифровые | APPA-97II, APPA-98II | 20089-05 |  |  | Нет | 3345
000000005645 | Нет | Калибровка | Мультиметры цифровые | APPA-101, APPA-103, APPA-105, APPA-105R | 20087-05 |  |  | Нет | 3345
000000005645 | Нет | Поверка | Мультиметры цифровые | APPA-101, APPA-103, APPA-105, APPA-105R | 20087-05 |  |  | Нет | 3345
000000005654 | Нет | Калибровка | Мультиметры цифровые | APPA-91, APPA-93N, APPA-95, APPA-97 | 20086-05 |  |  | Нет | 3345
000000005654 | Нет | Поверка | Мультиметры цифровые | APPA-91, APPA-93N, APPA-95, APPA-97 | 20086-05 |  |  | Нет | 3345
000000005665 | Нет | Поверка | Мультиметры цифровые | APPA-107, APPA-107N, APPA-109, APPA-109N | 20085-11 |  |  | Нет | 3345
000000005665 | Нет | Калибровка | Мультиметры цифровые | APPA-107, APPA-107N, APPA-109, APPA-109N | 20085-11 |  |  | Нет | 3345
000000005678 | Нет | Калибровка | Мультиметры цифровые | MM1, MM2, MM3, MM4, MM5, MM6, MM7, MM8, MM9, MM10 | 28217-04 |  |  | Нет | 3345
000000005678 | Нет | Поверка | Мультиметры цифровые | MM1, MM2, MM3, MM4, MM5, MM6, MM7, MM8, MM9, MM10 | 28217-04 |  |  | Нет | 3345
000000005708 | Нет | Поверка | Мультиметры цифровые | MM11 | 28218-04 |  |  | Нет | 3345
000000005708 | Нет | Калибровка | Мультиметры цифровые | MM11 | 28218-04 |  |  | Нет | 3345
000000005771 | Нет | Калибровка | Мультиметры цифровые | М4580Ц, М4580/1Ц, М4581Ц, М4583/1Ц, М4583/2Ц | 20478-06 |  |  | Нет | 3345
000000005771 | Нет | Поверка | Мультиметры цифровые | М4580Ц, М4580/1Ц, М4581Ц, М4583/1Ц, М4583/2Ц | 20478-06 |  |  | Нет | 3345
000000005812 | Нет | Калибровка | Мультиметры цифровые | 732 мод. 732-01, 732-02, 732-03, серии 733 мод. 733-01, 733-02, 733-03, серии 734 мод. 734-01, 734-02 | 24905-03 |  |  | Нет | 3345
000000005812 | Нет | Поверка | Мультиметры цифровые | 732 мод. 732-01, 732-02, 732-03, серии 733 мод. 733-01, 733-02, 733-03, серии 734 мод. 734-01, 734-02 | 24905-03 |  |  | Нет | 3345
000000005841 | Нет | Калибровка | Мультиметры цифровые | MY 64 | 31772-06 |  |  | Нет | 3345
000000005841 | Нет | Поверка | Мультиметры цифровые | MY 64 | 31772-06 |  |  | Нет | 3345
000000005854 | Нет | Поверка | Мультиметры цифровые | M890G | 16245-97 |  |  | Нет | 3345
000000005854 | Нет | Калибровка | Мультиметры цифровые | M890G | 16245-97 |  |  | Нет | 3345
000000005862 | Нет | Поверка | Мультиметры цифровые | U1241A, U1242A, U1241B, U1242B | 41432-10 |  |  | Нет | 3345
000000005862 | Нет | Калибровка | Мультиметры цифровые | U1241A, U1242A, U1241B, U1242B | 41432-10 |  |  | Нет | 3345
000000005865 | Нет | Калибровка | Мультиметры цифровые | APPA-301, APPA-303, APPA-305 | 20088-05 |  |  | Нет | 3345
000000005865 | Нет | Поверка | Мультиметры цифровые | APPA-301, APPA-303, APPA-305 | 20088-05 |  |  | Нет | 3345
000000005867 | Нет | Поверка | Мультиметры цифровые | GDM-354A, GDM-393A, GDM-450A | 20090-00 |  |  | Нет | 3345
000000005867 | Нет | Калибровка | Мультиметры цифровые | GDM-354A, GDM-393A, GDM-450A | 20090-00 |  |  | Нет | 3345
000000005876 | Нет | Поверка | Мультиметры цифровые | GDM-354A, GDM-393A, GDM-450T | 28983-05 |  |  | Нет | 3345
000000005876 | Нет | Калибровка | Мультиметры цифровые | GDM-354A, GDM-393A, GDM-450T | 28983-05 |  |  | Нет | 3345
000000005893 | Нет | Калибровка | Мультиметры цифровые | APPA 103N, APPA 105N, APPA 106 | 21501-01 |  |  | Нет | 3345
000000005893 | Нет | Поверка | Мультиметры цифровые | APPA 103N, APPA 105N, APPA 106 | 21501-01 |  |  | Нет | 3345
000000005909 | Нет | Поверка | Мультиметры цифровые | APPA-107, APPA-107N, APPA-109, APPA-109N | 20085-11 |  |  | Нет | 3345
000000005909 | Нет | Калибровка | Мультиметры цифровые | APPA-107, APPA-107N, APPA-109, APPA-109N | 20085-11 |  |  | Нет | 3345
000000005962 | Нет | Калибровка | Мультиметры цифровые | AM-1016, AM-1018, AM-1019, AM-1038, AM-1118 | 40299-08 |  |  | Нет | 3345
000000005962 | Нет | Поверка | Мультиметры цифровые | AM-1016, AM-1018, AM-1019, AM-1038, AM-1118 | 40299-08 |  |  | Нет | 3345
000000006016 | Нет | Поверка | Мультиметры цифровые | АМ | 47619-11 |  |  | Нет | 3345
000000006016 | Нет | Калибровка | Мультиметры цифровые | АМ | 47619-11 |  |  | Нет | 3345
000000006036 | Нет | Калибровка | Мультиметры цифровые | RD700, RD701, CD731a, CD770, CD771, CD772 | 44402-10 |  |  | Нет | 3345
000000006036 | Нет | Поверка | Мультиметры цифровые | RD700, RD701, CD731a, CD770, CD771, CD772 | 44402-10 |  |  | Нет | 3345
000000006051 | Нет | Поверка | Мультиметры цифровые | CMM-40 | 44990-10 |  |  | Нет | 3345
000000006051 | Нет | Калибровка | Мультиметры цифровые | CMM-40 | 44990-10 |  |  | Нет | 3345
000000006076 | Нет | Калибровка | Мультиметры цифровые | TY700 | 43561-10 |  |  | Нет | 3345
000000006076 | Нет | Поверка | Мультиметры цифровые | TY700 | 43561-10 |  |  | Нет | 3345
000000006108 | Нет | Поверка | Мультиметры цифровые | PC500, PC500a, PC510, PC510a, PC520M, PC5000, PC5000a | 44403-10 |  |  | Нет | 3345
000000006108 | Нет | Калибровка | Мультиметры цифровые | PC500, PC500a, PC510, PC510a, PC520M, PC5000, PC5000a | 44403-10 |  |  | Нет | 3345
000000006148 | Нет | Поверка | Мультиметры цифровые | CMM-10 | 49569-12 |  |  | Нет | 3345
000000006148 | Нет | Калибровка | Мультиметры цифровые | CMM-10 | 49569-12 |  |  | Нет | 3345
000000006170 | Нет | Калибровка | Мультиметры цифровые | VC820,VC890D,VC9808+ |  |  |  | Нет | 3345
000000006170 | Нет | Поверка | Мультиметры цифровые | VC820,VC890D,VC9808+ |  |  |  | Нет | 3345
000000006183 | Нет | Поверка | Мультиметры цифровые | MY60,61,62,63,65,67,68 |  |  |  | Нет | 3345
000000006183 | Нет | Калибровка | Мультиметры цифровые | MY60,61,62,63,65,67,68 |  |  |  | Нет | 3345
000000006225 | Нет | Поверка | Мультиметры цифровые | UT70B,UT70D |  |  |  | Нет | 3345
000000006225 | Нет | Калибровка | Мультиметры цифровые | UT70B,UT70D |  |  |  | Нет | 3345
000000006247 | Нет | Калибровка | Мультиметры цифровые | DT | 58550-14 |  |  | Нет | 3345
000000006247 | Нет | Поверка | Мультиметры цифровые | DT | 58550-14 |  |  | Нет | 3345
000000006277 | Нет | Поверка | Мультиметры цифровые | MS8222G,MS8229 |  |  |  | Нет | 3345
000000006277 | Нет | Калибровка | Мультиметры цифровые | MS8222G,MS8229 |  |  |  | Нет | 3345
000000006287 | Нет | Калибровка | Мультиметры цифровые | M890F,M890D |  |  |  | Нет | 3345
000000006287 | Нет | Поверка | Мультиметры цифровые | M890F,M890D |  |  |  | Нет | 3345
000000006301 | Нет | Поверка | Мультиметры цифровые | PROTEK 506 |  |  |  | Нет | 3345
000000006301 | Нет | Калибровка | Мультиметры цифровые | PROTEK 506 |  |  |  | Нет | 3345
000000006311 | Нет | Поверка | Мультиметры цифровые | MT-1232 |  |  |  | Нет | 3345
000000006311 | Нет | Калибровка | Мультиметры цифровые | MT-1232 |  |  |  | Нет | 3345
000000006321 | Нет | Поверка | Мультиметры цифровые | TES2712 |  |  |  | Нет | 3345
000000006321 | Нет | Калибровка | Мультиметры цифровые | TES2712 |  |  |  | Нет | 3345
000000006331 | Нет | Поверка | Мультиметры цифровые | Fluke73iii |  |  |  | Нет | 3345
000000006331 | Нет | Калибровка | Мультиметры цифровые | Fluke73iii |  |  |  | Нет | 3345
000000006362 | Нет | Калибровка | Мультиметры цифровые | Fluke 27,Fluke28 |  |  |  | Нет | 3345
000000006362 | Нет | Поверка | Мультиметры цифровые | Fluke 27,Fluke28 |  |  |  | Нет | 3345
000000006373 | Нет | Поверка | Мультиметры цифровые | Fluke45 |  |  |  | Нет | 3345
000000006373 | Нет | Калибровка | Мультиметры цифровые | Fluke45 |  |  |  | Нет | 3345
000000006374 | Нет | Поверка | Мультиметры цифровые | MAS 830,DT 838 |  |  |  | Нет | 3345
000000006374 | Нет | Калибровка | Мультиметры цифровые | MAS 830,DT 838 |  |  |  | Нет | 3345
000000006381 | Нет | Калибровка | Мультиметры цифровые | YOKOGAWA 734 02 |  |  |  | Нет | 3345
000000006381 | Нет | Поверка | Мультиметры цифровые | YOKOGAWA 734 02 |  |  |  | Нет | 3345
000000006382 | Нет | Поверка | Мультиметры цифровые | 9932FC |  |  |  | Нет | 3345
000000006382 | Нет | Калибровка | Мультиметры цифровые | 9932FC |  |  |  | Нет | 3345
000000006391 | Нет | Калибровка | Мультиметры цифровые | PC7000 |  |  |  | Нет | 3345
000000006391 | Нет | Поверка | Мультиметры цифровые | PC7000 |  |  |  | Нет | 3345
000000007628 | Нет | Калибровка | Мультиметры цифровые | 34401A, 34460A, 34461A | 54848-13 |  |  | Нет | 11283
000000007628 | Нет | Поверка | Мультиметры цифровые | 34401A, 34460A, 34461A | 54848-13 |  |  | Нет | 11283
000000007637 | Нет | Калибровка | Мультиметры цифровые | Agilent 34410A, Agilent 34411A | 33921-07 |  |  | Нет | 11283
000000007637 | Нет | Поверка | Мультиметры цифровые | Agilent 34410A, Agilent 34411A | 33921-07 |  |  | Нет | 11283
000000007662 | Нет | Поверка | Мультиметры цифровые | 34405А | 47885-11 |  |  | Нет | 11283
000000007662 | Нет | Калибровка | Мультиметры цифровые | 34405А | 47885-11 |  |  | Нет | 11283
000000007663 | Нет | Поверка | Мультиметры цифровые | U3401A, U3402A, U3606A | 43801-10 |  |  | Нет | 11283
000000007663 | Нет | Калибровка | Мультиметры цифровые | U3401A, U3402A, U3606A | 43801-10 |  |  | Нет | 11283
000000007758 | Нет | Калибровка | Мультиметры цифровые | DM3000 мод. DM3061, DM3062, DM3064, DM3051, DM3052, DM3054, DM3058 | 36286-08 |  |  | Нет | 11283
000000007758 | Нет | Поверка | Мультиметры цифровые | DM3000 мод. DM3061, DM3062, DM3064, DM3051, DM3052, DM3054, DM3058 | 36286-08 |  |  | Нет | 11283
000000007797 | Нет | Калибровка | Мультиметры цифровые | DM3068, DM3068A, DM3068B, DM3068E, DM3068U | 55023-13 |  |  | Нет | 11283
000000007797 | Нет | Поверка | Мультиметры цифровые | DM3068, DM3068A, DM3068B, DM3068E, DM3068U | 55023-13 |  |  | Нет | 11283
000000007817 | Нет | Калибровка | Мультиметры цифровые | DMM4040, DMM4050 | 43826-10 |  |  | Нет | 11283
000000007817 | Нет | Поверка | Мультиметры цифровые | DMM4040, DMM4050 | 43826-10 |  |  | Нет | 11283
000000007818 | Нет | Калибровка | Мультиметры цифровые | Fluke 8808A | 40994-09 |  |  | Нет | 11283
000000007818 | Нет | Поверка | Мультиметры цифровые | Fluke 8808A | 40994-09 |  |  | Нет | 11283
000000007827 | Нет | Поверка | Мультиметры цифровые | Fluke 8845A | 36395-07 |  |  | Нет | 11283
000000007827 | Нет | Калибровка | Мультиметры цифровые | Fluke 8845A | 36395-07 |  |  | Нет | 11283
000000007846 | Нет | Поверка | Мультиметры цифровые | 2000, 2001, 2002, 2010 | 25787-08 |  |  | Нет | 11283
000000007846 | Нет | Калибровка | Мультиметры цифровые | 2000, 2001, 2002, 2010 | 25787-08 |  |  | Нет | 11283
000000007874 | Нет | Калибровка | Мультиметры цифровые | 7555, 7556, 7561, 7562, 7563 | 25784-03 |  |  | Нет | 11283
000000007874 | Нет | Поверка | Мультиметры цифровые | 7555, 7556, 7561, 7562, 7563 | 25784-03 |  |  | Нет | 11283
000000026253 | Нет | Калибровка | Мультиметры цифровые | HIOKI серии DT42XX | 56774-14 | Диапазон измерений: (6 - 1000) В; (5 - 99990) Гц, погрешность и (или) неопределенность (класс, разряд): ПГ (0,9%ИВ+3е.м.р.); ПГ (0,1%ИВ+1е.м.р.) | ПГ (0,9%ИВ+3е.м.р.); ПГ (0,1%ИВ+1е.м.р.) | Нет | 3345
000000026253 | Нет | Поверка | Мультиметры цифровые | HIOKI серии DT42XX | 56774-14 | Диапазон измерений: (6 - 1000) В; (5 - 99990) Гц, погрешность и (или) неопределенность (класс, разряд): ПГ (0,9%ИВ+3е.м.р.); ПГ (0,1%ИВ+1е.м.р.) | ПГ (0,9%ИВ+3е.м.р.); ПГ (0,1%ИВ+1е.м.р.) | Нет | 3345
000000027128 | Нет | Поверка | Мультиметры цифровые | Fluke 8846A | 57943-14 | Диапазон измерений: 100*10^-3 – 1*10^3 В, погрешность и (или) неопределенность (класс, разряд): 0,0024+0,0005% | 0,0024+0,0005% | Нет | 11283
000000027128 | Нет | Калибровка | Мультиметры цифровые | Fluke 8846A | 57943-14 | Диапазон измерений: 100*10^-3 – 1*10^3 В, погрешность и (или) неопределенность (класс, разряд): 0,0024+0,0005% | 0,0024+0,0005% | Нет | 11283
000000027736 | Нет | Калибровка | Мультиметры цифровые | 34410А, 34411А | 47717-11 | Диапазон измерений: U (1·10-7-1·103) В, J (1·10-9-3) А, R (1·10-4·1-10) Ом, погрешность и (или) неопределенность (класс, разряд): 3 разряд; ПГ ± (0,09-1,70) %, ПГ ± (0,14-0,24) %, ПГ ± (0,01-8,00)% | 3 разряд; ПГ ± (0,09-1,70) %, ПГ ± (0,14-0,24) %, ПГ ± (0,01-8,00)% | Нет | 8991
000000027736 | Нет | Поверка | Мультиметры цифровые | 34410А, 34411А | 47717-11 | Диапазон измерений: U (1·10-7-1·103) В, J (1·10-9-3) А, R (1·10-4·1-10) Ом, погрешность и (или) неопределенность (класс, разряд): 3 разряд; ПГ ± (0,09-1,70) %, ПГ ± (0,14-0,24) %, ПГ ± (0,01-8,00)% | 3 разряд; ПГ ± (0,09-1,70) %, ПГ ± (0,14-0,24) %, ПГ ± (0,01-8,00)% | Нет | 8991
000000029989 | Нет | Калибровка | Мультиметры цифровые | MY 64 | 31772-06 | Диапазон измерений: многопредельный, погрешность и (или) неопределенность (класс, разряд): многопредельный | многопредельный | Нет | 3345
000000029989 | Нет | Поверка | Мультиметры цифровые | MY 64 | 31772-06 | Диапазон измерений: многопредельный, погрешность и (или) неопределенность (класс, разряд): многопредельный | многопредельный | Нет | 3345
000000031094 | Нет | Калибровка | Мультиметры цифровые | Fluke 106 и Fluke 107 | 57587-14 | Диапазон измерений: Максимальное напряжение 600 В, погрешность и (или) неопределенность (класс, разряд): Класс А | Класс А | Нет | 3345
000000031094 | Нет | Поверка | Мультиметры цифровые | Fluke 106 и Fluke 107 | 57587-14 | Диапазон измерений: Максимальное напряжение 600 В, погрешность и (или) неопределенность (класс, разряд): Класс А | Класс А | Нет | 3345
000000031332 | Нет | Калибровка | Мультиметры цифровые | Fluke 8845A | 57943-14 |  |  | Нет | 11283
000000031332 | Нет | Поверка | Мультиметры цифровые | Fluke 8845A | 57943-14 |  |  | Нет | 11283
000000031342 | Нет | Поверка | Мультиметры цифровые | HIOKI серии DT42XX | 56774-14 |  |  | Нет | 3345
000000031342 | Нет | Калибровка | Мультиметры цифровые | HIOKI серии DT42XX | 56774-14 |  |  | Нет | 3345
000000033346 | Нет | Поверка | Мультиметры цифровые | Fluke 287/289 | 56476-14 |  |  | Нет | 3345
000000033346 | Нет | Калибровка | Мультиметры цифровые | Fluke 287/289 | 56476-14 |  |  | Нет | 3345
000000033348 | Нет | Поверка | Мультиметры цифровые | Fluke 175, Fluke 177, Fluke 179 | 27489-11 |  |  | Нет | 3345
000000033348 | Нет | Калибровка | Мультиметры цифровые | Fluke 175, Fluke 177, Fluke 179 | 27489-11 |  |  | Нет | 3345
000000033412 | Нет | Калибровка | Мультиметры цифровые | HIOKI серии DT42XX | 56774-14 |  |  | Нет | 3345
000000033412 | Нет | Поверка | Мультиметры цифровые | HIOKI серии DT42XX | 56774-14 |  |  | Нет | 3345
000000034438 | Нет | Поверка | Мультиметры цифровые | ОММЕГА 110 (ОММЕГА 111, ОММЕГА 113, ОММЕГА 115) | 38862-09 |  |  | Нет | 3345
000000034438 | Нет | Калибровка | Мультиметры цифровые | ОММЕГА 110 (ОММЕГА 111, ОММЕГА 113, ОММЕГА 115) | 38862-09 |  |  | Нет | 3345
000000034694 | Нет | Калибровка | Мультиметры цифровые | AMM | 50279-12 |  |  | Нет | 3345
000000034694 | Нет | Поверка | Мультиметры цифровые | AMM | 50279-12 |  |  | Нет | 3345
000000035315 | Нет | Поверка | Мультиметры цифровые | Fluke 83V и Fluke 87V | 33404-12 |  |  | Нет | 3345
000000035315 | Нет | Калибровка | Мультиметры цифровые | Fluke 83V и Fluke 87V | 33404-12 |  |  | Нет | 3345
000000035670 | Нет | Поверка | Мультиметры цифровые | Testo 760 | 65373-16 |  |  | Нет | 3345
000000035670 | Нет | Калибровка | Мультиметры цифровые | Testo 760 | 65373-16 |  |  | Нет | 3345
000000035681 | Нет | Калибровка | Мультиметры цифровые | APPA 63N, APPA 67, APPA 66R, APPA 66RT, APPA 80, APPA 82, APPA 82R, APPA 97R, APPA 99II, APPA 97IV, APPA 98IV, APPA 99IV, APPA 501, APPA 502 | 71236-18 |  |  | Нет | 3345
000000035681 | Нет | Поверка | Мультиметры цифровые | APPA 63N, APPA 67, APPA 66R, APPA 66RT, APPA 80, APPA 82, APPA 82R, APPA 97R, APPA 99II, APPA 97IV, APPA 98IV, APPA 99IV, APPA 501, APPA 502 | 71236-18 |  |  | Нет | 3345
000000036404 | Нет | Поверка | Мультиметры цифровые | FLUKE 15B, FLUKE 17B | 45248-10 |  |  | Нет | 3345
000000036404 | Нет | Калибровка | Мультиметры цифровые | FLUKE 15B, FLUKE 17B | 45248-10 |  |  | Нет | 3345
000000036421 | Нет | Поверка | Мультиметры цифровые | APPA-71, APPA-72, APPA-73, APPA-75, APPA-77, APPA-79 | 25440-11 |  |  | Нет | 3345
000000036421 | Нет | Калибровка | Мультиметры цифровые | APPA-71, APPA-72, APPA-73, APPA-75, APPA-77, APPA-79 | 25440-11 |  |  | Нет | 3345
000000037217 | Нет | Поверка | Мультиметры цифровые | BENNING MM | 76765-19 |  |  | Нет | 3345
000000037217 | Нет | Калибровка | Мультиметры цифровые | BENNING MM | 76765-19 |  |  | Нет | 3345
000000038364 | Нет | Калибровка | Мультиметры цифровые | APPA-301, APPA-303, APPA-305 | 20088-00 |  |  | Нет | 3345
000000038364 | Нет | Поверка | Мультиметры цифровые | APPA-301, APPA-303, APPA-305 | 20088-00 |  |  | Нет | 3345
000000039507 | Нет | Поверка | Мультиметры цифровые | APPA 17, 17A, 63N, 67, 69, 97R, 99II, 201, 203, 205, 207 | 21179-01 |  |  | Нет | 3345
000000039507 | Нет | Калибровка | Мультиметры цифровые | APPA 17, 17A, 63N, 67, 69, 97R, 99II, 201, 203, 205, 207 | 21179-01 |  |  | Нет | 3345
000000041696 | Нет | Поверка | Мультиметры цифровые | 34460A, 34461A | 72879-18 |  |  | Нет | 11283
000000041696 | Нет | Калибровка | Мультиметры цифровые | 34460A, 34461A | 72879-18 |  |  | Нет | 11283
000000042722 | Нет | Калибровка | Мультиметры цифровые | 34410А | 47717-11 |  |  | Нет | 3345
000000042722 | Нет | Поверка | Мультиметры цифровые | 34410А | 47717-11 |  |  | Нет | 3345
000000043479 | Нет | Калибровка | Мультиметры цифровые | АКИП-2203, АКИП-2203/1 | 77699-20 |  |  | Нет | 3345
000000043479 | Нет | Поверка | Мультиметры цифровые | АКИП-2203, АКИП-2203/1 | 77699-20 |  |  | Нет | 3345
000000045671 | Нет | Поверка | Мультиметры цифровые | FLUKE 15B, FLUKE 17B | 27822-04 |  |  | Нет | 3345
000000045671 | Нет | Калибровка | Мультиметры цифровые | FLUKE 15B, FLUKE 17B | 27822-04 |  |  | Нет | 3345
000000047607 | Нет | Поверка | Мультиметры цифровые | ELC-131D | 19197-00 |  |  | Нет | 4083
000000047607 | Нет | Калибровка | Мультиметры цифровые | ELC-131D | 19197-00 |  |  | Нет | 4083
000000047993 | Нет | Поверка | Мультиметры цифровые | Fluke 233 | 46811-11 |  |  | Нет | 3345
000000047993 | Нет | Калибровка | Мультиметры цифровые | Fluke 233 | 46811-11 |  |  | Нет | 3345
000000048735 | Нет | Калибровка | Мультиметры цифровые | UT-105 |  |  |  | Нет | 3345
000000048735 | Нет | Поверка | Мультиметры цифровые | UT-105 |  |  |  | Нет | 3345
000000048961 | Нет | Поверка | Мультиметры цифровые | DT890B |  |  |  | Нет | 3345
000000048961 | Нет | Калибровка | Мультиметры цифровые | DT890B |  |  |  | Нет | 3345
000000048962 | Нет | Калибровка | Мультиметры цифровые | DT9205A |  |  |  | Нет | 3345
000000048962 | Нет | Поверка | Мультиметры цифровые | DT9205A |  |  |  | Нет | 3345
000000048966 | Нет | Поверка | Мультиметры цифровые | UT-70A |  |  |  | Нет | 3345
000000048966 | Нет | Калибровка | Мультиметры цифровые | UT-70A |  |  |  | Нет | 3345
000000048970 | Нет | Поверка | Мультиметры цифровые | ММ1201 |  |  |  | Нет | 3345
000000048970 | Нет | Калибровка | Мультиметры цифровые | ММ1201 |  |  |  | Нет | 3345
000000049739 | Нет | Калибровка | Мультиметры цифровые | АКИП-2203A | 88086-23 |  |  | Нет | 3345
000000049739 | Нет | Поверка | Мультиметры цифровые | АКИП-2203A | 88086-23 |  |  | Нет | 3345
000000049905 | Нет | Поверка | Мультиметры цифровые | APPA-97II, APPA-98II | 20089-00 |  |  | Нет | 3345
000000049905 | Нет | Калибровка | Мультиметры цифровые | APPA-97II, APPA-98II | 20089-00 |  |  | Нет | 3345
000000006965 | Нет | Калибровка | Мультиметры цифровые многофункциональные | 6200, 6202, 6300, 6050 | 28191-04 |  |  | Нет | 5304
000000006965 | Нет | Поверка | Мультиметры цифровые многофункциональные | 6200, 6202, 6300, 6050 | 28191-04 |  |  | Нет | 5304
000000005407 | Нет | Калибровка | Мультиметры цифровые портативные | 80-III мод. 83, 85, 87; серии 80-IV мод. 187, 189 | 21019-01 |  |  | Нет | 3345
000000005407 | Нет | Поверка | Мультиметры цифровые портативные | 80-III мод. 83, 85, 87; серии 80-IV мод. 187, 189 | 21019-01 |  |  | Нет | 3345
000000005428 | Нет | Калибровка | Мультиметры цифровые портативные | 20-III и 70-III | 19421-00 |  |  | Нет | 3345
000000005428 | Нет | Поверка | Мультиметры цифровые портативные | 20-III и 70-III | 19421-00 |  |  | Нет | 3345
000000036399 | Нет | Калибровка | Мультиметры цифровые портативные | 113, 114, 115, 116, 117 | 42446-09 |  |  | Нет | 3345
000000036399 | Нет | Поверка | Мультиметры цифровые портативные | 113, 114, 115, 116, 117 | 42446-09 |  |  | Нет | 3345
000000001490 | Нет | Калибровка | Мультиметры цифровые прецизионные | 5075 | 24900-03 |  |  | Нет | 15831
000000001490 | Нет | Поверка | Мультиметры цифровые прецизионные | 5075 | 24900-03 |  |  | Нет | 15831
000000006406 | Нет | Поверка | Мультиметры цифровые прецизионные | 8000-R | 46795-11 |  |  | Нет | 15831
000000006406 | Нет | Калибровка | Мультиметры цифровые прецизионные | 8000-R | 46795-11 |  |  | Нет | 15831
000000014372 | Нет | Калибровка | Мультиметры цифровые прецизионные | 8508A, 8508A/01 | 25984-08 |  |  | Нет | 25623
000000014372 | Нет | Поверка | Мультиметры цифровые прецизионные | 8508A, 8508A/01 | 25984-08 |  |  | Нет | 25623
000000049489 | Нет | Калибровка | Мультиметры цифровые прецизионные | Fluke 8508А, 8508А/01 | 25984-14 |  |  | Нет | 25623
000000049489 | Нет | Поверка | Мультиметры цифровые прецизионные | Fluke 8508А, 8508А/01 | 25984-14 |  |  | Нет | 25623
000000005891 | Нет | Калибровка | Мультиметры цифровые специализированные | V701 | 24595-03 |  |  | Нет | 3345
000000005891 | Нет | Поверка | Мультиметры цифровые специализированные | V701 | 24595-03 |  |  | Нет | 3345
000000018037 | Нет | Поверка | Мультиметры-калибраторы | АКИП-2201 | 36520-07 |  |  | Нет | 6405
000000018037 | Нет | Калибровка | Мультиметры-калибраторы | АКИП-2201 | 36520-07 |  |  | Нет | 6405
000000043467 | Нет | Калибровка | Мультиметры-калибраторы | Fluke 771, Fluke 772, Fluke 773 | 46809-11 |  |  | Нет | 6405
000000043467 | Нет | Поверка | Мультиметры-калибраторы | Fluke 771, Fluke 772, Fluke 773 | 46809-11 |  |  | Нет | 6405
Г00000000928 |  | Калибровка | Мультиметры-калибраторы |  |  |  |  | Нет | 6405
Г00000000928 |  | Поверка | Мультиметры-калибраторы |  |  |  |  | Нет | 6405
000000018038 | Нет | Калибровка | Мультиметры-калибраторы токовой петли | FLUKE 787, FLUKE 789 | 35233-07 |  |  | Нет | 6405
000000018038 | Нет | Поверка | Мультиметры-калибраторы токовой петли | FLUKE 787, FLUKE 789 | 35233-07 |  |  | Нет | 6405
000000018032 | Нет | Поверка | Мультиметры-мегаомметры | Fluke 1577, Fluke 1587 и Fluke 1587T | 33752-12 |  |  | Нет | 6405
000000018032 | Нет | Калибровка | Мультиметры-мегаомметры | Fluke 1577, Fluke 1587 и Fluke 1587T | 33752-12 |  |  | Нет | 6405
000000035588 | Нет | Калибровка | Мультиметры-мегаомметры | FLUKE 1577/1587 | 33752-07 |  |  | Нет | 6405
000000035588 | Нет | Поверка | Мультиметры-мегаомметры | FLUKE 1577/1587 | 33752-07 |  |  | Нет | 6405
000000039399 | Нет | Поверка выезд | Мутномеры | TL23 | 69467-17 | Диапазон измерений: Диапазон измерений мутности, ЕМФ 0,1...4000, 0,1...1000., погрешность и (или) неопределенность (класс, разряд): Пределы допускаемой относительной погрешности измерений мутности, % ±6 | Пределы допускаемой относительной погрешности измерений мутности, % ±6 | Нет | 5601
000000039399 | Нет | Поверка | Мутномеры | TL23 | 69467-17 | Диапазон измерений: Диапазон измерений мутности, ЕМФ 0,1...4000, 0,1...1000., погрешность и (или) неопределенность (класс, разряд): Пределы допускаемой относительной погрешности измерений мутности, % ±6 | Пределы допускаемой относительной погрешности измерений мутности, % ±6 | Нет | 5880
000000041253 | Нет | Поверка | Мутномеры | SIGRIST мод. DualScat, LabScat | 22673-02 | Диапазон измерений: Соответсвует описанию типа, погрешность и (или) неопределенность (класс, разряд): - |  | Нет | 5880
000000041253 | Нет | Поверка выезд | Мутномеры | SIGRIST мод. DualScat, LabScat | 22673-02 | Диапазон измерений: Соответсвует описанию типа, погрешность и (или) неопределенность (класс, разряд): - |  | Нет | 5601
000000048557 | Нет | Поверка | Мутномеры | HI | 64431-16 | Диапазон измерений: мутности, ЕМФ 0,1…1000, 0,1…4000.0, погрешность и (или) неопределенность (класс, разряд): Предел допускаемого СКО случайной составляющей относительной погрешности измерений мутности, % 3, | Предел допускаемого СКО случайной составляющей относительной погрешности измерений мутности, % 3, | Нет | 5880
000000048557 | Нет | Поверка выезд | Мутномеры | HI | 64431-16 | Диапазон измерений: мутности, ЕМФ 0,1…1000, 0,1…4000.0, погрешность и (или) неопределенность (класс, разряд): Предел допускаемого СКО случайной составляющей относительной погрешности измерений мутности, % 3, | Предел допускаемого СКО случайной составляющей относительной погрешности измерений мутности, % 3, | Нет | 5601
000000048680 | Нет | Поверка | Мутномеры | HI | 64431-16 | Диапазон измерений: Диапазон измерений мутности, ЕМФ 0,1…1000, 0,1…4000., погрешность и (или) неопределенность (класс, разряд): Предел допускаемого СКО случайной составляющей относительной погрешности измерений мутности, % 3,0 | Предел допускаемого СКО случайной составляющей относительной погрешности измерений мутности, % 3,0 | Нет | 5880
000000048680 | Нет | Поверка выезд | Мутномеры | HI | 64431-16 | Диапазон измерений: Диапазон измерений мутности, ЕМФ 0,1…1000, 0,1…4000., погрешность и (или) неопределенность (класс, разряд): Предел допускаемого СКО случайной составляющей относительной погрешности измерений мутности, % 3,0 | Предел допускаемого СКО случайной составляющей относительной погрешности измерений мутности, % 3,0 | Нет | 5601
Г00000000129 |  | Поверка | Мутномеры (без учета стоимости ГСО) |  |  |  |  | Нет | 5880
Г00000000129 |  | Поверка выезд | Мутномеры (без учета стоимости ГСО) |  |  |  |  | Нет | 5601
000000033473 | Нет | Поверка выезд | Мутномеры лабораторные | 2100AN IS | 15535-02 | Диапазон измерений: ЕМФ в режиме NTU, RATIO ON 0,4…5000; NTU, RATIO OFF 0,4…40; FNU 0,4…1000; FAU 50…5000., погрешность и (или) неопределенность (класс, разряд): % ±4; ±10. | % ±4; ±10. | Нет | 5601
000000033473 | Нет | Поверка | Мутномеры лабораторные | 2100AN IS | 15535-02 | Диапазон измерений: ЕМФ в режиме NTU, RATIO ON 0,4…5000; NTU, RATIO OFF 0,4…40; FNU 0,4…1000; FAU 50…5000., погрешность и (или) неопределенность (класс, разряд): % ±4; ±10. | % ±4; ±10. | Нет | 5880
000000042715 | Нет | Поверка | Мутномеры лабораторные | VOS Rota | 38762-08 | Диапазон измерений: Соответсвует описанию типа, погрешность и (или) неопределенность (класс, разряд): - |  | Нет | 5880
000000042715 | Нет | Поверка выезд | Мутномеры лабораторные | VOS Rota | 38762-08 | Диапазон измерений: Соответсвует описанию типа, погрешность и (или) неопределенность (класс, разряд): - |  | Нет | 5601
000000044794 | Нет | Поверка выезд | Мутномеры лабораторные | 2100ANIS | 15535-96 | Диапазон измерений: Соответсвует описанию типа, погрешность и (или) неопределенность (класс, разряд): - |  | Нет | 5601
000000044794 | Нет | Поверка | Мутномеры лабораторные | 2100ANIS | 15535-96 | Диапазон измерений: Соответсвует описанию типа, погрешность и (или) неопределенность (класс, разряд): - |  | Нет | 5880
000000033923 | Нет | Поверка | Мутномеры портативные | 2100Q и 2100Qis | 47428-11 | Диапазон измерений: Соответсвует описанию типа, погрешность и (или) неопределенность (класс, разряд): - |  | Нет | 5880
000000033923 | Нет | Поверка выезд | Мутномеры портативные | 2100Q и 2100Qis | 47428-11 | Диапазон измерений: Соответсвует описанию типа, погрешность и (или) неопределенность (класс, разряд): - |  | Нет | 5601
000000046011 | Нет | Поверка | Мутномеры портативные | HI 98703 | 46622-11 | Диапазон измерений: Соответсвует описанию типа, погрешность и (или) неопределенность (класс, разряд): - |  | Нет | 5880
000000046011 | Нет | Поверка выезд | Мутномеры портативные | HI 98703 | 46622-11 | Диапазон измерений: Соответсвует описанию типа, погрешность и (или) неопределенность (класс, разряд): - |  | Нет | 5601
000000044796 | Нет | Поверка выезд | Мутномеры универсальные | 2100 мод. 2100N, 2100AN, 2100P | 26091-03 | Диапазон измерений: Соответсвует описанию типа, погрешность и (или) неопределенность (класс, разряд): - |  | Нет | 5601
000000044796 | Нет | Поверка | Мутномеры универсальные | 2100 мод. 2100N, 2100AN, 2100P | 26091-03 | Диапазон измерений: Соответсвует описанию типа, погрешность и (или) неопределенность (класс, разряд): - |  | Нет | 5880
Г00000000789 |  | Поверка | Набор гирь Г-2-1110 (12 шт) |  |  |  |  | Нет | 8397
Г00000000788 |  | Поверка | Набор гирь Г-2-21,105 (14 шт) |  |  |  |  | Нет | 9795
Г00000000787 |  | Поверка | Набор гирь Г-2-210 |  |  |  |  | Нет | 6330
Г00000001376 |  | Поверка | Набор гирь Г-3-1110 (12 шт) |  |  |  |  | Нет | 3171
000000002438 | Нет | Калибровка | Набор гирь Г-4-110 8 ШТ (калибровка) |  | <> |  |  | Нет | 801
Г00000001377 |  | Калибровка | Набор гирь Г-4-110 8 ШТ (калибровка) |  |  |  |  | Нет | 801
Г00000000786 |  | Поверка | Набор гирь Г-4-111-10 |  |  |  |  | Нет | 1608
Г00000001378 |  | Поверка | Набор гирь Г-4-1110 12 ШТ |  |  |  |  | Нет | 1206
Г00000000784 |  | Поверка | Набор гирь Г-4-1111-10 |  |  |  |  | Нет | 2013
Г00000001371 |  | Поверка | Набор гирь Г-4-210 |  |  |  |  | Нет | 1473
Г00000000785 |  | Поверка | Набор гирь Г-4-211-10 |  |  |  |  | Нет | 1710
000000002439 | Нет | Поверка | НАБОР ГИРЬ Г4-111,10 16 ШТ |  | <> |  |  | Нет | 1608
000000002446 | Нет | Калибровка | НАБОР ГИРЬ Г4-210 (9 шт) |  | <> |  |  | Нет | 1710
000000002447 | Нет | Калибровка | НАБОР ГИРЬ Г4-211,10 17 ШТ |  | <> |  |  | Нет | 1710
000000002417 | Нет | Калибровка | Набор гирь ГА (10 МГ-100Г) 3 КЛ 18 ШТ (калибровка) |  | <> |  |  | Нет | 6477
Г00000001379 |  | Калибровка | Набор гирь ГА (10 МГ-100Г) 3 КЛ 18 ШТ (калибровка) |  |  |  |  | Нет | 6477
Г00000001380 |  | Поверка | Набор гирь ГА-200 3 кл 9 шт |  |  |  |  | Нет | 2376
000000002408 | Нет | Калибровка | Набор гирь ГО-3-1110 12 шт (калибровка) |  | <> |  |  | Нет | 3171
Г00000001381 |  | Калибровка | Набор гирь ГО-3-1110 12 шт (калибровка) |  |  |  |  | Нет | 3171
Г00000001382 |  | Поверка | Набор гирь ГО-4-1110 12 шт |  |  |  |  | Нет | 1206
Г00000001383 |  | Поверка | Набор гирь ГОУ-4-10,5 5 шт |  |  |  |  | Нет | 852
Г00000001384 |  | Поверка | Набор гирь КГ-3-1 1 шт |  |  |  |  | Нет | 342
Г00000001385 |  | Поверка | Набор гирь КГ-3-10 4 шт |  |  |  |  | Нет | 1380
Г00000001369 |  | Поверка | Набор гирь КГ-3-20 (5 штук) |  |  |  |  | Нет | 1728
Г00000001386 |  | Поверка | Набор гирь КГ-3-30 2 шт |  |  |  |  | Нет | 693
Г00000001387 |  | Поверка | Набор гирь КГ-3-5 3 шт |  |  |  |  | Нет | 1035
000000002464 | Нет | Калибровка | Набор гирь КГ-4-10 4 шт (калибровка) |  | <> |  |  | Нет | 681
Г00000001388 |  | Калибровка | Набор гирь КГ-4-10 4 шт (калибровка) |  |  |  |  | Нет | 681
000000002465 | Нет | Калибровка | Набор гирь КГ-4-20 5 шт (Калибровка) |  | <> |  |  | Нет | 852
Г00000001389 |  | Калибровка | Набор гирь КГ-4-20 5 шт (Калибровка) |  |  |  |  | Нет | 852
000000002789 | Нет | Калибровка | Набор гирь КГ-4-30 2 шт (калибровка) |  | <> |  |  | Нет | 342
Г00000001390 |  | Калибровка | Набор гирь КГ-4-30 2 шт (калибровка) |  |  |  |  | Нет | 342
Г00000001370 |  | Поверка | Набор гирь КГ-4-5 |  |  |  |  | Нет | 510
Г00000000790 |  | Поверка | Набор гирь МГ-2-1110 (12 шт) |  |  |  |  | Нет | 8508
Г00000001391 |  | Поверка | Набор гирь МГ-3-1110 8 ШТ |  |  |  |  | Нет | 2112
Г00000001372 |  | Поверка | Набор гирь МГ-4-1100-10 |  |  |  |  | Нет | 801
Г00000000179 |  | Поверка | Набор гирь МГ3-1100-10 (8 Шт) |  |  |  |  | Нет | 2112
Г00000001392 |  | Поверка | Набор гирь МГ4-1110 8 шт |  |  |  |  | Нет | 2766
Г00000001393 |  | Поверка | Набор гирь МГО-2-1110-1 12 шт |  |  |  |  | Нет | 8448
000000002398 | Нет | Калибровка | НАБОР ГИРЬ МГО-3-1110 12 ШТ |  | <> |  |  | Нет | 3171
000000029131 | Нет | Поверка | Набор гирь образцовых | ГО1-г |  | Диапазон измерений: 1-500 г., погрешность и (или) неопределенность (класс, разряд): 2 разряд | 2 разряд | Нет | 8397
000000002462 | Нет | Калибровка | НАБОР ГИРЬ ОКГ-4-5 3 ШТ |  | <> |  |  | Нет | 510
000000038444 | Нет | Калибровка | Набор индикаторных нутромеров Garant | (18-150) мм |  |  |  | Нет | 1107
Г00000000128 |  | Калибровка | Набор мер оптической плотности |  |  |  |  | Нет | 1248
000000037236 | Нет | Калибровка | Набор принадлежностей к плоскопараллельным концевым мерам длины |  |  |  |  | Нет | 1101
000000046602 | Нет | Метрологический контроль состояния | Набор пробных очковых линз и призм | SNC-35D | 46368-11 | Диапазон измерений: дптр -20,0…+20,0; задней вершинной рефракции астигматическими линзами, дптр -6,0…+6,0; призматического действия очковыми призмами, пр дптр 0,5…10., погрешность и (или) неопределенность (класс, разряд): - | - | Нет | 8463
000000046602 | Нет | Поверка | Набор пробных очковых линз и призм | SNC-35D | 46368-11 | Диапазон измерений: дптр -20,0…+20,0; задней вершинной рефракции астигматическими линзами, дптр -6,0…+6,0; призматического действия очковыми призмами, пр дптр 0,5…10., погрешность и (или) неопределенность (класс, разряд): - | - | Нет | 8463
000000039359 | Нет | Метрологический контроль состояния | Набор пробных очковых линз малый Н-74 |  |  | Диапазон измерений: -, погрешность и (или) неопределенность (класс, разряд): - | - | Нет | 9141
000000039359 | Нет | Поверка | Набор пробных очковых линз малый Н-74 |  |  | Диапазон измерений: -, погрешность и (или) неопределенность (класс, разряд): - | - | Нет | 9141
000000039361 | Нет | Поверка | Набор пробных очковых линз НС-1 |  |  | Диапазон измерений: -, погрешность и (или) неопределенность (класс, разряд): - | - | Нет | 9141
000000039361 | Нет | Метрологический контроль состояния | Набор пробных очковых линз НС-1 |  |  | Диапазон измерений: -, погрешность и (или) неопределенность (класс, разряд): - | - | Нет | 9141
000000040844 | Нет | Калибровка | Набор сит из полиамидной ткани 4 штуки |  |  |  |  | Нет | 549
000000040837 | Нет | Калибровка | Набор сит из шелковой ткани 4 штуки |  |  |  |  | Нет | 549
000000029668 | Нет | Поверка | Наборы гирь класса точности М1: набор (10 мг-500 г) М1; набор (10 мг-100 г) М1; набор (10 мг-50 г) М1 | набор (10 мг-500 г) М1 | 51921-12 | Диапазон измерений: от 0,01 до 500 г, погрешность и (или) неопределенность (класс, разряд): от ±0,25 до ±25 | от ±0,25 до ±25 | Нет | 2013
000000040155 | Нет | Поверка | Наборы гирь класса точности М1: набор (10 мг-500 г) М1; набор (10 мг-100 г) М1; набор (10 мг-50 г) М1 | Набор (10 мг-500 г) М1 | 51921-12 |  |  | Нет | 2013
000000002459 | Нет | Поверка | Наборы гирь образцовые 4-го разряда | ГО-4-1110 | 5603-76 |  |  | Нет | 1206
000000030677 | Нет | Поверка | Наборы гирь образцовые 4-го разряда | Г-4-1111,10 | 5603-76 | Диапазон измерений: 0,01-500 г, погрешность и (или) неопределенность (класс, разряд): КТ 4 | КТ 4 | Нет | 2013
000000034126 | Нет | Поверка | Наборы гирь образцовые 4-го разряда |  | 5603-76 |  |  | Нет | 2013
000000034171 | Нет | Поверка | Наборы гирь образцовые 4-го разряда | МГО-4-1100-10, ГО-4-1110, КГО-4-5, КГО-4-20,КГО-4-30 | 5603-76 |  |  | Нет | 2013
000000042198 | Нет | Поверка | Наборы гирь образцовые 4-го разряда | МГО-4-1100-10, ГО-4-1110, КГО-4-5, КГО-4-20,КГО-4-30 | 5603-76 |  |  | Нет | 1206
000000030646 | Нет | Поверка | Наборы граммовых гирь 2-го класса | Г-2-210 | 2467-74 | Диапазон измерений: (1..100) г, погрешность и (или) неопределенность (класс, разряд): 2 класс | 2 класс | Нет | 6330
000000035960 | Нет | Поверка | Наборы граммовых гирь 2-го класса | Г-2-210 | 2467-74 | Диапазон измерений: Набор 9 гирь (от 1 г до 100 г), погрешность и (или) неопределенность (класс, разряд): Класс точности F1 (КТ 2) | Класс точности F1 (КТ 2) | Нет | 6330
000000002365 | Нет | Поверка | Наборы грузиков металлических для определения внутриглазного давления | НГМ2-\ОФТ-П\ (по Маклакову) | 54073-18 | Диапазон измерений: до 3 Н, погрешность и (или) неопределенность (класс, разряд): В соответствии с описанием типа | В соответствии с описанием типа | Нет | 399
000000004627 | Нет | Поверка | Наборы мер длины концевые плоскопараллельные | Нет данных | 42869-09 |  |  | Нет | 15924
000000004644 | Нет | Поверка | Наборы мер длины концевые плоскопараллельные | Нет данных | 42869-09 |  |  | Нет | 12366
000000004702 | Нет | Поверка | Наборы мер длины концевые плоскопараллельные | Нет данных | 42869-09 |  |  | Нет | 7284
000000004711 | Нет | Поверка | Наборы мер длины концевые плоскопараллельные | Нет данных | 42869-09 |  |  | Нет | 5667
000000004727 | Нет | Поверка | Наборы мер длины концевые плоскопараллельные | Нет данных | 42869-09 |  |  | Нет | 21489
000000004744 | Нет | Поверка | Наборы мер длины концевые плоскопараллельные | Нет данных | 42869-09 |  |  | Нет | 16698
000000004781 | Нет | Поверка | Наборы мер длины концевые плоскопараллельные | Нет данных | 42869-09 |  |  | Нет | 5217
000000004800 | Нет | Поверка | Наборы мер длины концевые плоскопараллельные | Нет данных | 42869-09 |  |  | Нет | 4224
000000004826 | Нет | Поверка | Наборы мер длины концевые плоскопараллельные | Нет данных | 42869-09 |  |  | Нет | 5202
000000034450 | Нет | Поверка | Наборы мер длины концевые плоскопараллельные | Нет данных | 35954-07 |  |  | Нет | 1638
000000035816 | Нет | Поверка | Наборы мер длины концевые плоскопараллельные | Набор №8 | 35954-07 |  |  | Нет | 4224
000000038209 | Нет | Поверка | Наборы мер длины концевые плоскопараллельные | Набор №1 | 35954-07 |  |  | Нет | 15924
000000039889 | Нет | Поверка | Наборы мер длины концевые плоскопараллельные | Набор № 8, Модель 241321 | 37335-08 |  |  | Нет | 4224
000000042601 | Нет | Поверка | Наборы мер длины концевые плоскопараллельные | Набор № 9 | 37335-08 |  |  | Нет | 5202
000000043678 | Нет | Поверка | Наборы мер длины концевые плоскопараллельные | Набор № 1 | 37335-08 |  |  | Нет | 15924
000000049351 | Нет | Поверка | Наборы мер длины концевые плоскопараллельные | Набор №9 | 35954-07 |  |  | Нет | 5202
000000033478 | Нет | Калибровка | Наборы мер оптической плотности |  | Наимен. СИ (ГОСТ 8.326) | Диапазон измерений: от 0 до 4,0 Б, погрешность и (или) неопределенность (класс, разряд): - | - | Нет | 1248
000000047166 | Да | Поверка | Наборы образцовых миллиграммовых гирь 1-го разряда | МГО-1-1110-1 | 5853-77 | Диапазон измерений: до 2 кг, погрешность и (или) неопределенность (класс, разряд): Класс точности E2 (КТ 1) | Класс точности E2 (КТ 1) | Нет | 2331
Г00000000404 |  | Поверка | Наборы пластин плоскопараллельных стеклянных (ПМ) |  |  |  |  | Нет | 1089
Г00000001099 |  | Калибровка | Наборы пластин плоскопараллельных стеклянных (ПМ) (К) |  |  |  |  | Нет | 1089
000000014625 | Нет | Поверка | Наборы плоскопараллельных концевых мер | МКП | 1712-62 |  |  | Нет | 5202
000000027811 | Нет | Поверка | Наборы плоскопараллельных концевых мер | МКП | 1712-62 | Диапазон измерений: 50-1000 мм, погрешность и (или) неопределенность (класс, разряд): Разряд 4 | Разряд 4 | Нет | 16698
000000017833 | Нет | Поверка | Наборы принадлежностей к плоскопараллельным концевым мерам длины | ПК-1 | 3355-72 |  |  | Нет | 1101
000000049043 | Нет | Поверка | Наборы принадлежностей к плоскопараллельным концевым мерам длины | ПК-2 | 83852-21 |  |  | Нет | 1101
Г00000000520 |  | Поверка | Наборы принадлежностей к плоскопараллельным концевым мерам длины |  |  |  |  | Нет | 1101
Г00000001100 |  | Калибровка | Наборы принадлежностей к плоскопараллельным концевым мерам длины (К) |  |  |  |  | Нет | 1101
000000047385 | Нет | Поверка | Наборы пробные очковых линз большие, средние, малые | НМ-81-01-\УОМЗ\ (малые) | 27180-04 | Диапазон измерений: Соответствует описанию типа, погрешность и (или) неопределенность (класс, разряд): - | - | Нет | 6084
000000047385 | Нет | Метрологический контроль состояния | Наборы пробные очковых линз большие, средние, малые | НМ-81-01-\УОМЗ\ (малые) | 27180-04 | Диапазон измерений: Соответствует описанию типа, погрешность и (или) неопределенность (класс, разряд): - | - | Нет | 6084
000000047386 | Нет | Поверка | Наборы пробные очковых линз большие, средние, малые | НП-254-\УОМЗ\ (большие) | 27180-04 | Диапазон измерений: Соответствует описанию типа, погрешность и (или) неопределенность (класс, разряд): - | - | Нет | 8463
000000047386 | Нет | Метрологический контроль состояния | Наборы пробные очковых линз большие, средние, малые | НП-254-\УОМЗ\ (большие) | 27180-04 | Диапазон измерений: Соответствует описанию типа, погрешность и (или) неопределенность (класс, разряд): - | - | Нет | 8463
000000047387 | Нет | Метрологический контроль состояния | Наборы пробные очковых линз большие, средние, малые | НС-124-01-\УОМЗ\ (средние) | 27180-04 | Диапазон измерений: Соответствует описанию типа, погрешность и (или) неопределенность (класс, разряд): - | - | Нет | 7908
000000047387 | Нет | Поверка | Наборы пробные очковых линз большие, средние, малые | НС-124-01-\УОМЗ\ (средние) | 27180-04 | Диапазон измерений: Соответствует описанию типа, погрешность и (или) неопределенность (класс, разряд): - | - | Нет | 7908
000000048189 | Нет | Метрологический контроль состояния | Наборы пробных очковых линз | НПОЛ | 64285-16 | Диапазон измерений: оптической силы, дптр: сферических линз ±0,25…±20,00; цилиндрических линз ±0,25…±6,00.¶, погрешность и (или) неопределенность (класс, разряд): - | - | Нет | 6084
000000048189 | Нет | Поверка | Наборы пробных очковых линз | НПОЛ | 64285-16 | Диапазон измерений: оптической силы, дптр: сферических линз ±0,25…±20,00; цилиндрических линз ±0,25…±6,00.¶, погрешность и (или) неопределенность (класс, разряд): - | - | Нет | 6084
000000046683 | Нет | Метрологический контроль состояния | Наборы пробных очковых линз и изделий офтальмологических | НПОЛ \Орион М\ | 27857-16 | Диапазон измерений: от 0 до 20 дптр, погрешность и (или) неопределенность (класс, разряд): от 0,06 до 0,3 дптр | от 0,06 до 0,3 дптр | Нет | 9141
000000046683 | Нет | Поверка | Наборы пробных очковых линз и изделий офтальмологических | НПОЛ \Орион М\ | 27857-16 | Диапазон измерений: от 0 до 20 дптр, погрешность и (или) неопределенность (класс, разряд): от 0,06 до 0,3 дптр | от 0,06 до 0,3 дптр | Нет | 9141
000000037835 | Нет | Поверка | Наборы пробных очковых линз и призм | TL-35M, TL-24M, TL-34P | 35418-07 | Диапазон измерений: Соответсвует описанию типа, погрешность и (или) неопределенность (класс, разряд): - | - | Нет | 9141
000000037835 | Нет | Метрологический контроль состояния | Наборы пробных очковых линз и призм | TL-35M, TL-24M, TL-34P | 35418-07 | Диапазон измерений: Соответсвует описанию типа, погрешность и (или) неопределенность (класс, разряд): - | - | Нет | 9141
000000044685 | Нет | Поверка | Наборы пробных очковых линз и призм средние | НС-277-01 | 32227-06 | Диапазон измерений: Соответсвует описанию типа, погрешность и (или) неопределенность (класс, разряд): - | - | Нет | 9141
000000044685 | Нет | Метрологический контроль состояния | Наборы пробных очковых линз и призм средние | НС-277-01 | 32227-06 | Диапазон измерений: Соответсвует описанию типа, погрешность и (или) неопределенность (класс, разряд): - | - | Нет | 9141
000000044275 | Нет | Метрологический контроль состояния | Наборы пробных очковых линз и призм средние и малые | НС, НМ | 1597-67 | Диапазон измерений: Соответсвует описанию типа, погрешность и (или) неопределенность (класс, разряд): - | - | Нет | 6084
000000044275 | Нет | Поверка | Наборы пробных очковых линз и призм средние и малые | НС, НМ | 1597-67 | Диапазон измерений: Соответсвует описанию типа, погрешность и (или) неопределенность (класс, разряд): - | - | Нет | 6084
000000046601 | Нет | Метрологический контроль состояния | Наборы пробных очковых линз малые | НМ-81-01-\УОМЗ\ | 18347-99 | Диапазон измерений: Соответсвует описанию типа, погрешность и (или) неопределенность (класс, разряд): - |  | Нет | 6084
000000046601 | Нет | Поверка | Наборы пробных очковых линз малые | НМ-81-01-\УОМЗ\ | 18347-99 | Диапазон измерений: Соответсвует описанию типа, погрешность и (или) неопределенность (класс, разряд): - |  | Нет | 6084
Г00000000147 |  | Поверка | Наборы пробных очковых линз с оправой на 103 линзы |  |  |  |  | Нет | 6084
Г00000000147 |  | Метрологический контроль состояния | Наборы пробных очковых линз с оправой на 103 линзы |  |  |  |  | Нет | 6084
Г00000000146 |  | Метрологический контроль состояния | Наборы пробных очковых линз с оправой на 158 линз |  |  |  |  | Нет | 7908
Г00000000146 |  | Поверка | Наборы пробных очковых линз с оправой на 158 линз |  |  |  |  | Нет | 7908
Г00000000145 |  | Поверка | Наборы пробных очковых линз с оправой на 232 линзы |  |  |  |  | Нет | 8463
Г00000000145 |  | Метрологический контроль состояния | Наборы пробных очковых линз с оправой на 232 линзы |  |  |  |  | Нет | 8463
Г00000000144 |  | Метрологический контроль состояния | Наборы пробных очковых линз с оправой на 266 линз |  |  |  |  | Нет | 9141
Г00000000144 |  | Поверка | Наборы пробных очковых линз с оправой на 266 линз |  |  |  |  | Нет | 9141
000000033474 | Нет | Поверка | Наборы пробных очковых линз с оправой на 266, 232, 158, 103 линзы | Армед | 54930-13 | Диапазон измерений: Соответствует описанию типа, погрешность и (или) неопределенность (класс, разряд): - | - | Нет | 6084
000000033474 | Нет | Метрологический контроль состояния | Наборы пробных очковых линз с оправой на 266, 232, 158, 103 линзы | Армед | 54930-13 | Диапазон измерений: Соответствует описанию типа, погрешность и (или) неопределенность (класс, разряд): - | - | Нет | 6084
000000033475 | Нет | Поверка | Наборы пробных очковых линз с оправой на 266, 232, 158, 103 линзы | Армед | 54930-13 | Диапазон измерений: Соответствует описанию типа, погрешность и (или) неопределенность (класс, разряд): - | - | Нет | 7908
000000033475 | Нет | Метрологический контроль состояния | Наборы пробных очковых линз с оправой на 266, 232, 158, 103 линзы | Армед | 54930-13 | Диапазон измерений: Соответствует описанию типа, погрешность и (или) неопределенность (класс, разряд): - | - | Нет | 7908
000000033476 | Нет | Метрологический контроль состояния | Наборы пробных очковых линз с оправой на 266, 232, 158, 103 линзы | Армед | 54930-13 | Диапазон измерений: Соответствует описанию типа, погрешность и (или) неопределенность (класс, разряд): - | - | Нет | 8463
000000033476 | Нет | Поверка | Наборы пробных очковых линз с оправой на 266, 232, 158, 103 линзы | Армед | 54930-13 | Диапазон измерений: Соответствует описанию типа, погрешность и (или) неопределенность (класс, разряд): - | - | Нет | 8463
000000033477 | Нет | Поверка | Наборы пробных очковых линз с оправой на 266, 232, 158, 103 линзы | Армед | 54930-13 | Диапазон измерений: Соответствует описанию типа, погрешность и (или) неопределенность (класс, разряд): - | - | Нет | 9141
000000033477 | Нет | Метрологический контроль состояния | Наборы пробных очковых линз с оправой на 266, 232, 158, 103 линзы | Армед | 54930-13 | Диапазон измерений: Соответствует описанию типа, погрешность и (или) неопределенность (класс, разряд): - | - | Нет | 9141
000000037838 | Нет | Поверка | Наборы пробных очковых линз с пробными оправами в составе | ALMAS, исп. МТ-266, МТ-226 | 69012-17 | Диапазон измерений: Диапазон измерений: сферической вершинной рефракции, дптр -20,00...+20,00; цилиндрической вершинной рефракции, дптр -6,00...+6,00; призматического действия, пр дптр 0,50...8,00; 0,50…10,00., погрешность и (или) неопределенность (класс, разряд): - | - | Нет | 9141
000000037838 | Нет | Метрологический контроль состояния | Наборы пробных очковых линз с пробными оправами в составе | ALMAS, исп. МТ-266, МТ-226 | 69012-17 | Диапазон измерений: Диапазон измерений: сферической вершинной рефракции, дптр -20,00...+20,00; цилиндрической вершинной рефракции, дптр -6,00...+6,00; призматического действия, пр дптр 0,50...8,00; 0,50…10,00., погрешность и (или) неопределенность (класс, разряд): - | - | Нет | 9141
000000008949 | Нет | Поверка | Наборы пробных очковых линз упрощенные | НПУ-69-01 | 32228-06 |  |  | Нет | 4863
000000007229 | Нет | Поверка | НАГРУЗКИ КОАКСИАЛЬНЫЕ ОБРАЗЦ. ДО 4 ГГЦ (ЗА ЕД.) |  |  |  |  | Нет | 1896
000000018192 | Нет | Поверка | Нагрузки электронные | АКИП-1301, АКИП-1301А, АКИП-1302, АКИП-1302А, АКИП-1303, АКИП-1303А, АКИП-1304, АКИП-1304А, АКИП-1305, АКИП-1305А | 38205-08 |  |  | Нет | 21114
000000018192 | Нет | Калибровка | Нагрузки электронные | АКИП-1301, АКИП-1301А, АКИП-1302, АКИП-1302А, АКИП-1303, АКИП-1303А, АКИП-1304, АКИП-1304А, АКИП-1305, АКИП-1305А | 38205-08 |  |  | Нет | 21114
000000014393 | Нет | Поверка | Нагрузки электронные программируемые | PEL-300 | 20480-07 |  |  | Нет | 21114
000000048641 | Нет | Калибровка | Нагрузочная вилка (цифровой) Н-2005 |  |  | Диапазон измерений: с одним пределом измерения тока, погрешность и (или) неопределенность (класс, разряд): с одним токовым шунтом в составе | с одним токовым шунтом в составе | Нет | 1032
000000048641 | Нет | Поверка | Нагрузочная вилка (цифровой) Н-2005 |  |  | Диапазон измерений: с одним пределом измерения тока, погрешность и (или) неопределенность (класс, разряд): с одним токовым шунтом в составе | с одним токовым шунтом в составе | Нет | 1032
000000048642 | Нет | Калибровка | Нагрузочная вилка (цифровой) Н-2005 |  |  | Диапазон измерений: с одним пределом измерения тока, погрешность и (или) неопределенность (класс, разряд): с одним токовым шунтом в составе | с одним токовым шунтом в составе | Нет | 1032
000000048642 | Нет | Поверка | Нагрузочная вилка (цифровой) Н-2005 |  |  | Диапазон измерений: с одним пределом измерения тока, погрешность и (или) неопределенность (класс, разряд): с одним токовым шунтом в составе | с одним токовым шунтом в составе | Нет | 1032
В000001077 |  | Нанесение идентификационного (заводского) номера на СИ | Нанесение идентификационного (заводского) номера на СИ | [5 empty] | 282
000000018184 | Нет | Поверка | Нановольтметр и микроомметр | HP 34420A | 20240-00 |  |  | Нет | 9504
000000006197 | Нет | Поверка | Нановольтметры | Р341 | 5088-75 |  |  | Нет | 1575
000000007489 | Нет | Поверка | Нановольтметры селективные | 237 | 5300-76 |  |  | Нет | 3642
000000007497 | Нет | Поверка | Нановольтметры селективные | 233 | 5299-76 |  |  | Нет | 3642
000000018185 | Нет | Поверка | Нановольтметры/микроомметры | 34420А | 35908-07 |  |  | Нет | 9504
000000004699 | Нет | Поверка выезд | Напоромеры | НМ-890 | 460-50 |  |  | Нет | 273
000000004699 | Нет | Поверка | Напоромеры | НМ-890 | 460-50 |  |  | Нет | 255
000000004700 | Нет | Поверка выезд | Напоромеры | НМП | 620-50 |  |  | Нет | 273
000000004700 | Нет | Поверка | Напоромеры | НМП | 620-50 |  |  | Нет | 255
000000004701 | Нет | Поверка | Напоромеры мембранные показывающие медицинские | НПМ-100М | 6971-79 |  |  | Нет | 255
000000004701 | Нет | Поверка выезд | Напоромеры мембранные показывающие медицинские | НПМ-100М | 6971-79 |  |  | Нет | 273
000000004703 | Нет | Поверка | Напоромеры показывающие | Magnehelic, мод. 2000 | 24391-03 |  |  | Нет | 255
000000004703 | Нет | Поверка выезд | Напоромеры показывающие | Magnehelic, мод. 2000 | 24391-03 |  |  | Нет | 273
000000004698 | Нет | Поверка | Напоромеры, тягомеры, тягонапоромеры | НМП-52М2-У3нп (напоромеры), ТММП-52М2-У3нп (тягомеры), ТНМП-52М2-У3нп (тягонапоромеры) | 30969-06 |  |  | Нет | 255
000000004698 | Нет | Поверка выезд | Напоромеры, тягомеры, тягонапоромеры | НМП-52М2-У3нп (напоромеры), ТММП-52М2-У3нп (тягомеры), ТНМП-52М2-У3нп (тягонапоромеры) | 30969-06 |  |  | Нет | 273
000000039039 | Нет | Поверка | Напоромеры, тягомеры, тягонапоромеры | ДН05 (напоромеры), ДТ05 (тягомеры), ДГ05 (тягонапоромеры) | 36400-07 | Диапазон измерений: от минус 0.1 до 60 МПа, погрешность и (или) неопределенность (класс, разряд): КТ от 1.5 до 4 | КТ от 1.5 до 4 | Нет | 159
000000039039 | Нет | Калибровка | Напоромеры, тягомеры, тягонапоромеры | ДН05 (напоромеры), ДТ05 (тягомеры), ДГ05 (тягонапоромеры) | 36400-07 | Диапазон измерений: от минус 0.1 до 60 МПа, погрешность и (или) неопределенность (класс, разряд): КТ от 1.5 до 4 | КТ от 1.5 до 4 | Нет | 159
000000039586 | Нет | Поверка | Напоромеры, тягомеры, тягонапоромеры | ДН05 (напоромеры), ДТ05 (тягомеры), ДГ05 (тягонапоромеры) | 36400-07 |  |  | Нет | 255
000000039586 | Нет | Поверка выезд | Напоромеры, тягомеры, тягонапоромеры | ДН05 (напоромеры), ДТ05 (тягомеры), ДГ05 (тягонапоромеры) | 36400-07 |  |  | Нет | 273
000000042384 | Нет | Поверка | Напоромеры, тягомеры, тягонапоромеры | ДН 05, ДТ 05, ДГ 05 | 72427-18 |  |  | Нет | 255
000000042384 | Нет | Поверка выезд | Напоромеры, тягомеры, тягонапоромеры | ДН 05, ДТ 05, ДГ 05 | 72427-18 |  |  | Нет | 273
000000040925 | Нет | Поверка | Напоромеры, тягомеры, тягонапоромеры показывающие | НМ | 73105-18 |  |  | Нет | 255
000000040925 | Нет | Поверка выезд | Напоромеры, тягомеры, тягонапоромеры показывающие | НМ | 73105-18 |  |  | Нет | 273
000000045336 | Нет | Калибровка | Напоромеры, тягомеры, тягонапоромеры показывающие | НМ | 73105-18 | Диапазон измерений: от минус 0.1 (1 кгс/см2) до 60 МПа (600 кгс/см2), погрешность и (или) неопределенность (класс, разряд): КТ от 1.5 до 4 | КТ от 1.5 до 4 | Нет | 159
000000045336 | Нет | Поверка | Напоромеры, тягомеры, тягонапоромеры показывающие | НМ | 73105-18 | Диапазон измерений: от минус 0.1 (1 кгс/см2) до 60 МПа (600 кгс/см2), погрешность и (или) неопределенность (класс, разряд): КТ от 1.5 до 4 | КТ от 1.5 до 4 | Нет | 159
000000050004 | Нет | Поверка | Напоромеры, тягомеры, тягонапоромеры показывающие деформационные | ДМ | 56494-14 |  |  | Нет | 255
000000050004 | Нет | Поверка выезд | Напоромеры, тягомеры, тягонапоромеры показывающие деформационные | ДМ | 56494-14 |  |  | Нет | 273
000000004707 | Нет | Калибровка | Напоромеры, тягомеры, тягонапоромеры с мембранной коробкой | НМ | 34692-07 | Диапазон измерений: от минус 0.1 (1 кгс/см2) до 60 МПа (600 кгс/см2), погрешность и (или) неопределенность (класс, разряд): КТ от 1.5 до 4 | КТ от 1.5 до 4 | Нет | 159
000000004707 | Нет | Поверка | Напоромеры, тягомеры, тягонапоромеры с мембранной коробкой | НМ | 34692-07 | Диапазон измерений: от минус 0.1 (1 кгс/см2) до 60 МПа (600 кгс/см2), погрешность и (или) неопределенность (класс, разряд): КТ от 1.5 до 4 | КТ от 1.5 до 4 | Нет | 159
000000032277 | Нет | Калибровка | Напоромеры, тягомеры, тягонапоромеры с мембранной коробкой | МЕТЕР НМ | 38960-08 | Диапазон измерений: от минус 0.1 (1 кгс/см2) до 60 МПа (600 кгс/см2), погрешность и (или) неопределенность (класс, разряд): КТ от 1.5 до 4 | КТ от 1.5 до 4 | Нет | 159
000000032277 | Нет | Поверка | Напоромеры, тягомеры, тягонапоромеры с мембранной коробкой | МЕТЕР НМ | 38960-08 | Диапазон измерений: от минус 0.1 (1 кгс/см2) до 60 МПа (600 кгс/см2), погрешность и (или) неопределенность (класс, разряд): КТ от 1.5 до 4 | КТ от 1.5 до 4 | Нет | 159
000000041182 | Нет | Поверка выезд | Напоромеры, тягомеры, тягонапоромеры с мембранной коробкой | МЕТЕР НМ | 38960-08 |  |  | Нет | 273
000000041182 | Нет | Поверка | Напоромеры, тягомеры, тягонапоромеры с мембранной коробкой | МЕТЕР НМ | 38960-08 |  |  | Нет | 255
000000042365 | Нет | Поверка выезд | Напоромеры, тягомеры, тягонапоромеры с мембранной коробкой | METER HM | 46900-11 |  |  | Нет | 273
000000042365 | Нет | Поверка | Напоромеры, тягомеры, тягонапоромеры с мембранной коробкой | METER HM | 46900-11 |  |  | Нет | 255
000000042913 | Нет | Поверка | Напоромеры, тягомеры, тягонапоромеры с мембранной коробкой | МЕТЕР НМ | 38960-08 | Диапазон измерений: до 70 МПа (700 кгс/см2), погрешность и (или) неопределенность (класс, разряд): КТ от 1,5 до 4 | КТ от 1,5 до 4 | Нет | 375
000000042913 | Нет | Поверка выезд | Напоромеры, тягомеры, тягонапоромеры с мембранной коробкой | МЕТЕР НМ | 38960-08 | Диапазон измерений: до 70 МПа (700 кгс/см2), погрешность и (или) неопределенность (класс, разряд): КТ от 1,5 до 4 | КТ от 1,5 до 4 | Нет | 405
000000042913 | Нет | Калибровка выезд | Напоромеры, тягомеры, тягонапоромеры с мембранной коробкой | МЕТЕР НМ | 38960-08 | Диапазон измерений: до 70 МПа (700 кгс/см2), погрешность и (или) неопределенность (класс, разряд): КТ от 1,5 до 4 | КТ от 1,5 до 4 | Нет | 405
000000042913 | Нет | Калибровка | Напоромеры, тягомеры, тягонапоромеры с мембранной коробкой | МЕТЕР НМ | 38960-08 | Диапазон измерений: до 70 МПа (700 кгс/см2), погрешность и (или) неопределенность (класс, разряд): КТ от 1,5 до 4 | КТ от 1,5 до 4 | Нет | 375
Г00000000662 |  | Поверка | Напоромеры, тягомеры, тягонапоромеры типа НМ, ТМ, ТНМ |  |  |  |  | Нет | 255
Г00000000662 |  | Поверка выезд | Напоромеры, тягомеры, тягонапоромеры типа НМ, ТМ, ТНМ |  |  |  |  | Нет | 273
000000035039 | Нет | Поверка | Напоромеры, тягомеры, тягонапоромеры, дифманометры-напоромеры, дифманометры-тягомеры, дифманометры-тягонапоромеры мембранные показывающие | НМ, ТМ, ТНМ, ДНМ, ДТМ, ДТНМ | 80824-20 |  |  | Нет | 255
000000035039 | Нет | Калибровка | Напоромеры, тягомеры, тягонапоромеры, дифманометры-напоромеры, дифманометры-тягомеры, дифманометры-тягонапоромеры мембранные показывающие | НМ, ТМ, ТНМ, ДНМ, ДТМ, ДТНМ | 80824-20 |  |  | Нет | 147
000000035039 | Нет | Поверка выезд | Напоромеры, тягомеры, тягонапоромеры, дифманометры-напоромеры, дифманометры-тягомеры, дифманометры-тягонапоромеры мембранные показывающие | НМ, ТМ, ТНМ, ДНМ, ДТМ, ДТНМ | 80824-20 |  |  | Нет | 273
000000043239 | Нет | Поверка | Напоромеры, тягомеры, тягонапоромеры, дифманометры-напоромеры, дифманометры-тягомеры, дифманометры-тягонапоромеры мембранные показывающие | НМ, ТМ, ТНМ, ДНМ, ДТМ, ДТНМ | 80824-20 |  |  | Нет | 753
000000034429 | Нет | Поверка | Насосы-пробоотборники ручные | НП-3М | 18166-19 | Диапазон измерений: Соответсвует описанию типа, погрешность и (или) неопределенность (класс, разряд): - |  | Нет | 1164
000000039662 | Нет | Поверка | Насосы-пробоотборники ручные | НП-3М | 18166-99 | Диапазон измерений: Соответсвует описанию типа, погрешность и (или) неопределенность (класс, разряд): - |  | Нет | 1164
000000004696 | Нет | Юстировка | НАСТРОЙКА ДАТЧИКА РЕЛЕ ДАВЛЕНИЯ |  |  |  |  | Нет | 2784
000000044292 | Нет | Поверка | Нефтеденсиметры (ареометры для нефтепродуктов) | Нет данных | 8-40 | Диапазон измерений: Соответсвует описанию типа, погрешность и (или) неопределенность (класс, разряд): - |  | Нет | 1035
000000040786 | Нет | Калибровка | Нивелир |  |  |  |  | Нет | 3267
000000035804 | Нет | Калибровка | Нивелир лазерный | ADA 6D Servoliner |  |  |  | Нет | 3687
000000000549 | Нет | Поверка | Нивелиры | 2Н-3Л | 11364-88 |  |  | Нет | 3267
000000000552 | Нет | Поверка | Нивелиры | 2Н-10л, Н-10Кл | 5437-76 |  |  | Нет | 3267
000000000568 | Нет | Поверка | Нивелиры | Н2 | 4936-75 |  |  | Нет | 3267
000000000569 | Нет | Поверка | Нивелиры | Н-3 | 7411-79 |  |  | Нет | 3267
000000000570 | Нет | Поверка | Нивелиры | Н-3К | 3791-73 |  |  | Нет | 3267
000000000572 | Нет | Поверка | Нивелиры | Н-05 | 7212-79 |  |  | Нет | 3267
000000025848 | Нет | Поверка | Нивелиры | C30/C31/C32 | 16647-97 |  |  | Нет | 3267
000000025849 | Нет | Поверка | Нивелиры | НИК-2, НИ-3 | 24130-02 |  |  | Нет | 2706
000000025857 | Нет | Поверка | Нивелиры | Ni 2 | 17239-98 |  |  | Нет | 3267
000000025859 | Нет | Поверка | Нивелиры | NA 2, NAK 2 | 25126-03 |  |  | Нет | 3267
000000025872 | Нет | Поверка | Нивелиры | C41 | 16648-97 |  |  | Нет | 3267
000000025882 | Нет | Поверка | Нивелиры | 4Н-2КЛ | 22380-02 |  |  | Нет | 3267
000000025883 | Нет | Поверка | Нивелиры | 4Н-3КЛ | 29846-15 |  |  | Нет | 3267
000000025885 | Нет | Поверка | Нивелиры | 3Н-3КЛ | 18666-99 |  |  | Нет | 3267
000000028329 | Нет | Поверка | Нивелиры | ЗН-2КЛ | 14892-95 | Диапазон измерений: Наименьшее расстояние визирования 0,3 м, погрешность и (или) неопределенность (класс, разряд): ПГ 2 мм | ПГ 2 мм | Нет | 3267
000000034714 | Нет | Поверка | Нивелиры | ЗН-2КЛ | 14892-95 |  |  | Нет | 3267
000000036343 | Нет | Поверка | Нивелиры | RUNNER 24 | 25129-03 |  |  | Нет | 3267
000000036977 | Нет | Поверка | Нивелиры | C32 | 16647-97 |  |  | Нет | 3267
000000040768 | Нет | Поверка | Нивелиры | 4Н-3КЛ | 29846-05 |  |  | Нет | 3267
000000044244 | Нет | Поверка | Нивелиры | 3Н-3КЛ | 18666-99 |  |  | Нет | 3267
000000044382 | Нет | Поверка | Нивелиры | 2Н-3Л | 11364-88 |  |  | Нет | 2706
000000045725 | Нет | Поверка | Нивелиры | Н-05 | 7212-79 |  |  | Нет | 3267
000000047846 | Нет | Поверка | Нивелиры | C41 | 16648-97 |  |  | Нет | 3267
000000000563 | Нет | Поверка | Нивелиры лазерные | PMC 46, PMP 45, PML 42 | 49142-12 |  |  | Нет | 3687
000000035803 | Нет | Калибровка | Нивелиры лазерные | LP30 | 16646-97 |  |  | Нет | 3687
000000046335 | Нет | Поверка | Нивелиры лазерные | PMC 46 | 49142-12 |  |  | Нет | 3687
000000000551 | Нет | Поверка | Нивелиры лазерные ротационные | Leica Rugby 55 | 25128-08 |  |  | Нет | 3687
000000000564 | Нет | Поверка | Нивелиры лазерные ротационные | GRL 150 HV, GRL 300 HV | 44550-10 |  |  | Нет | 3687
000000000565 | Нет | Поверка | Нивелиры лазерные ротационные | Leica Roteo 35 | 40201-08 |  |  | Нет | 3687
000000042999 | Нет | Поверка | Нивелиры лазерные ротационные | PRE 3 | 49136-12 |  |  | Нет | 3687
000000045034 | Нет | Поверка | Нивелиры лазерные ротационные | GRL 300 HV | 44550-10 |  |  | Нет | 3687
Г00000000301 |  | Поверка | Нивелиры лазерные ротационные |  |  |  |  | Нет | 3687
Г00000001101 |  | Калибровка | Нивелиры лазерные ротационные (К) |  |  |  |  | Нет | 3687
000000025850 | Нет | Поверка | Нивелиры оптико-механические с компенсатором | VEGA L32C | 50514-12 |  |  | Нет | 3267
000000025856 | Нет | Поверка | Нивелиры оптико-механические с компенсатором | Nikon AS-2, Nikon AS-2C | 50327-12 |  |  | Нет | 3267
000000025860 | Нет | Поверка | Нивелиры оптико-механические с компенсатором | Leica Jogger | 47519-11 |  |  | Нет | 3267
000000025866 | Нет | Поверка | Нивелиры оптико-механические с компенсатором | GEOBOX N7-26, GEOBOX N7-32, GEOBOX N8-26, GEOBOX N8-32 | 35275-13 |  |  | Нет | 3267
000000025880 | Нет | Поверка | Нивелиры оптико-механические с компенсатором | Spectra Precision AL, Apache AT | 52077-12 |  |  | Нет | 3267
000000034683 | Нет | Поверка | Нивелиры оптико-механические с компенсатором | VEGA L30 | 50514-12 |  |  | Нет | 3267
000000037893 | Нет | Поверка | Нивелиры оптико-механические с компенсатором | Leica Jogger 32 | 47519-11 |  |  | Нет | 3267
000000038218 | Нет | Поверка | Нивелиры оптико-механические с компенсатором | B20 | 45563-10 |  |  | Нет | 3267
000000039642 | Нет | Поверка | Нивелиры оптико-механические с компенсатором | GEOBOX N7-32 | 35275-13 |  |  | Нет | 3267
000000043333 | Нет | Поверка | Нивелиры оптико-механические с компенсатором | Nikon AS-2C | 50327-12 |  |  | Нет | 3267
000000000560 | Нет | Поверка | Нивелиры оптические | RGK C-32 | 52291-12 |  |  | Нет | 3267
000000025854 | Нет | Поверка | Нивелиры оптические | POL10, POL15 | 47753-11 |  |  | Нет | 3267
000000025862 | Нет | Поверка | Нивелиры оптические | GOL 32 D | 56028-13 |  |  | Нет | 3267
000000025863 | Нет | Поверка | Нивелиры оптические | GOL 20 D, GOL 26 D | 47966-11 |  |  | Нет | 3267
000000025870 | Нет | Поверка | Нивелиры оптические | CST/berger SAL20ND, CST/berger SAL24ND, CST/berger SAL28ND и CST/berger SAL32ND | 44548-10 |  |  | Нет | 3267
000000025881 | Нет | Поверка | Нивелиры оптические | ADA Prof-X20, ADA Prof-X32, ADA Range, ADA Basis, ADA Ruber-X32 | 43704-10 |  |  | Нет | 3267
000000034999 | Нет | Поверка | Нивелиры оптические | GOL 20 D | 47966-11 |  |  | Нет | 3267
000000035009 | Нет | Поверка | Нивелиры оптические | POL15 | 47753-11 |  |  | Нет | 3267
000000035169 | Нет | Поверка | Нивелиры оптические | RGK C-20 | 71053-18 |  |  | Нет | 3267
000000036976 | Нет | Поверка | Нивелиры оптические | CST/berger SAL20ND | 44548-10 |  |  | Нет | 3267
000000036979 | Нет | Поверка | Нивелиры оптические | ADA Ruber-X32 | 43704-10 |  |  | Нет | 3267
000000036982 | Нет | Поверка | Нивелиры оптические | ADA Prof-X32 | 43704-10 |  |  | Нет | 3267
000000036985 | Нет | Поверка | Нивелиры оптические | RGK C-32 | 52291-12 |  |  | Нет | 3267
000000038033 | Нет | Поверка | Нивелиры оптические | ADA Basis | 43704-10 |  |  | Нет | 3267
000000038862 | Нет | Поверка | Нивелиры оптические | CST/berger SAL32ND | 44548-10 |  |  | Нет | 3267
000000039005 | Нет | Поверка | Нивелиры оптические | CONDTROL 32X | 77451-20 |  |  | Нет | 3267
000000040216 | Нет | Поверка | Нивелиры оптические | RGK C-24 | 71053-18 |  |  | Нет | 3267
000000040783 | Нет | Поверка | Нивелиры оптические | CST/berger SAL24ND | 44548-10 |  |  | Нет | 3267
000000041552 | Нет | Поверка | Нивелиры оптические | GOL 26 D | 47966-11 |  |  | Нет | 3267
000000043560 | Нет | Поверка | Нивелиры оптические | GOL 32 D | 56028-13 |  |  | Нет | 3267
000000043596 | Нет | Поверка | Нивелиры оптические | RGK C-32 | 71053-18 |  |  | Нет | 3267
000000044082 | Нет | Поверка | Нивелиры оптические | В40А | 67025-17 |  |  | Нет | 3267
000000045094 | Нет | Поверка | Нивелиры оптические | CONDTROL 24X | 77451-20 |  |  | Нет | 3267
000000046144 | Нет | Поверка | Нивелиры оптические | RGK N-32 | 61529-15 |  |  | Нет | 3267
000000047227 | Нет | Поверка | Нивелиры оптические | CST/berger SAL28ND | 44548-10 |  |  | Нет | 3267
000000025853 | Нет | Поверка | Нивелиры оптические с компенсатором | RGK N-24, RGK N-28, RGK N-30, RGK N-32 | 46965-11 |  |  | Нет | 3267
000000000550 | Нет | Поверка | Нивелиры с компенсатором | EFT AL 20, EFT AL 24, EFT AL 28, EFT AL 32, EFT DSZ 33 | 52653-13 |  |  | Нет | 3267
000000000553 | Нет | Поверка | Нивелиры с компенсатором | AT-G4, AT-G6 | 32316-06 |  |  | Нет | 3267
000000000554 | Нет | Поверка | Нивелиры с компенсатором | CONDTROL 20X, CONDTROL 24X, CONDTROL 32X | 46542-11 |  |  | Нет | 3267
000000000558 | Нет | Поверка | Нивелиры с компенсатором | Leica NA300, Leica NA500 | 64403-16 |  |  | Нет | 3267
000000000561 | Нет | Поверка | Нивелиры с компенсатором | SOKOL мод. DSC120, DSC124, DSC128, DSC132, DSC232, DSC432, DSC532, DSC632 | 54668-13 |  |  | Нет | 3267
000000003661 | Нет | Поверка | Нивелиры с компенсатором | DSZ3 | 20437-00 |  |  | Нет | 3267
000000003662 | Нет | Поверка | Нивелиры с компенсатором | C300, C310, C320, C330 | 21986-01 |  |  | Нет | 3267
000000003663 | Нет | Поверка | Нивелиры с компенсатором | CST/berger SAL 20, CST/berger SAL 24, CST/berger SAL 28, CST/berger SAL 32 | 23002-02 |  |  | Нет | 3267
000000003665 | Нет | Поверка | Нивелиры с компенсатором | AT-20D, AT-24D | 23052-02 |  |  | Нет | 3267
000000025326 | Нет | Поверка | Нивелиры с компенсатором | С300, С310, С320, С330 | 21986-07 |  |  | Нет | 3267
000000025846 | Нет | Поверка | Нивелиры с компенсатором | C410 | 25141-03 |  |  | Нет | 3267
000000025847 | Нет | Поверка | Нивелиры с компенсатором | C310 | 21986-01 |  |  | Нет | 3267
000000025851 | Нет | Поверка | Нивелиры с компенсатором | VEGA L20, VEGA L24 | 38409-08 |  |  | Нет | 3267
000000025852 | Нет | Поверка | Нивелиры с компенсатором | VEGA L20, VEGA L24 | 54719-13 |  |  | Нет | 3267
000000025855 | Нет | Поверка | Нивелиры с компенсатором | AC-2S, AX-2S, AP-8 | 23489-02 |  |  | Нет | 3267
000000025858 | Нет | Поверка | Нивелиры с компенсатором | NA 720, NA 724, NA 728, NA 730 | 40215-08 |  |  | Нет | 3267
000000025861 | Нет | Поверка | Нивелиры с компенсатором | JOGGER 24 | 40198-08 |  |  | Нет | 3267
000000025864 | Нет | Поверка | Нивелиры с компенсатором | GeoMax ZAL 128, GeoMax ZAL 132 | 55282-13 |  |  | Нет | 3267
000000025865 | Нет | Поверка | Нивелиры с компенсатором | GeoMax ZAL 120, GeoMax ZAL 124 | 41769-09 |  |  | Нет | 3267
000000025867 | Нет | Поверка | Нивелиры с компенсатором | GEOBOX N7-36 | 56338-14 |  |  | Нет | 3267
000000025868 | Нет | Поверка | Нивелиры с компенсатором | DSZ3 | 20437-00 |  |  | Нет | 3267
000000025871 | Нет | Поверка | Нивелиры с компенсатором | C410 | 25141-03 |  |  | Нет | 3267
000000025873 | Нет | Поверка | Нивелиры с компенсатором | B20, B30, B40 | 45563-15 |  |  | Нет | 3267
000000025874 | Нет | Поверка | Нивелиры с компенсатором | B1, B1C | 16649-06 |  |  | Нет | 3267
000000025875 | Нет | Поверка | Нивелиры с компенсатором | AT-G7 | 18782-99 |  |  | Нет | 3267
000000025876 | Нет | Поверка | Нивелиры с компенсатором | AT-20D, AT-24D | 23052-02 |  |  | Нет | 3267
000000025878 | Нет | Поверка | Нивелиры с компенсатором | AL-20 | 20436-00 |  |  | Нет | 3267
000000025879 | Нет | Поверка | Нивелиры с компенсатором | AL120, AL124, AL128, AL132 | 29723-05 |  |  | Нет | 3267
000000034615 | Нет | Поверка | Нивелиры с компенсатором | VEGA L24 | 54719-13 |  |  | Нет | 3267
000000034616 | Нет | Поверка | Нивелиры с компенсатором | VEGA L20 | 54719-13 |  |  | Нет | 3267
000000034786 | Нет | Поверка | Нивелиры с компенсатором | GeoMax ZAL 124 | 41769-09 |  |  | Нет | 3267
000000035175 | Нет | Поверка | Нивелиры с компенсатором | Leica NA332 | 64403-16 |  |  | Нет | 3267
000000035311 | Нет | Поверка | Нивелиры с компенсатором | AT-24D | 23052-02 |  |  | Нет | 3267
000000035743 | Нет | Поверка | Нивелиры с компенсатором | Leica NA532 | 64403-16 |  |  | Нет | 3267
000000035744 | Нет | Поверка | Нивелиры с компенсатором | Leica NA320 | 64403-16 |  |  | Нет | 3267
000000035923 | Нет | Поверка | Нивелиры с компенсатором | AT-G6 | 32316-06 |  |  | Нет | 3267
000000036312 | Нет | Поверка | Нивелиры с компенсатором | VEGA L30 | 34006-07 |  |  | Нет | 3267
000000036799 | Нет | Поверка | Нивелиры с компенсатором | С330 | 21986-07 |  |  | Нет | 3267
000000037005 | Нет | Поверка | Нивелиры с компенсатором | GeoMax ZAL 120 | 41769-09 |  |  | Нет | 3267
000000037532 | Нет | Поверка | Нивелиры с компенсатором | AT-20D | 23052-02 |  |  | Нет | 3267
000000037887 | Нет | Поверка | Нивелиры с компенсатором | C410 | 25141-03 |  |  | Нет | 3267
000000038300 | Нет | Поверка | Нивелиры с компенсатором | DSZ3 | 20437-00 |  |  | Нет | 3267
000000038896 | Нет | Поверка | Нивелиры с компенсатором | GeoMax ZAL 132 | 55282-13 |  |  | Нет | 3267
000000038898 | Нет | Поверка | Нивелиры с компенсатором | RUNNER 20 | 25129-08 |  |  | Нет | 3267
000000040641 | Нет | Поверка | Нивелиры с компенсатором | NA 728 | 40215-08 |  |  | Нет | 3267
000000041374 | Нет | Поверка | Нивелиры с компенсатором | B30 | 45563-15 |  |  | Нет | 3267
000000041639 | Нет | Поверка | Нивелиры с компенсатором | NA 730 | 40215-08 |  |  | Нет | 3267
000000042067 | Нет | Поверка | Нивелиры с компенсатором | C300 | 21986-01 |  |  | Нет | 3267
000000042068 | Нет | Поверка | Нивелиры с компенсатором | AL-20 | 20436-00 |  |  | Нет | 3267
000000043043 | Нет | Поверка | Нивелиры с компенсатором | JOGGER 20 | 40198-08 |  |  | Нет | 3267
000000043595 | Нет | Поверка | Нивелиры с компенсатором | EFT AL 32 | 52653-13 |  |  | Нет | 3267
000000044089 | Нет | Поверка | Нивелиры с компенсатором | С320 | 21986-07 |  |  | Нет | 3267
000000044937 | Нет | Поверка | Нивелиры с компенсатором | B1C | 16649-06 |  |  | Нет | 3267
000000045455 | Нет | Поверка | Нивелиры с компенсатором | C330 | 21986-01 |  |  | Нет | 3267
000000045820 | Нет | Поверка | Нивелиры с компенсатором | AC-2S | 23489-02 |  |  | Нет | 3267
000000046168 | Нет | Поверка | Нивелиры с компенсатором | Leica NA324 | 64403-16 |  |  | Нет | 3267
000000046214 | Нет | Поверка | Нивелиры с компенсатором | B40 | 45563-15 |  |  | Нет | 3267
000000046216 | Нет | Поверка | Нивелиры с компенсатором | CST/berger SAL 24 | 23002-02 |  |  | Нет | 3267
000000048338 | Нет | Поверка | Нивелиры с компенсатором | Leica NA732 | 64403-16 |  |  | Нет | 3267
Г00000000300 |  | Поверка | Нивелиры с компенсатором |  |  |  |  | Нет | 3267
Г00000001102 |  | Калибровка | Нивелиры с компенсатором (К) |  |  |  |  | Нет | 3267
000000038039 | Нет | Поверка | Нивелиры с компенсатором DSZ2 и микрометром FS1, нивелиры с компенсатором DSZ3 | DSZ2 | 29722-05 |  |  | Нет | 3267
000000000571 | Нет | Поверка | Нивелиры с компенсатором и лимбом | Н-3КЛ | 10045-85 |  |  | Нет | 3267
000000025869 | Нет | Поверка | Нивелиры с компенсатором и микрометром FS1, нивелиры с компенсатором | DSZ2, DSZ3 | 29722-05 |  |  | Нет | 3267
000000025884 | Нет | Поверка | Нивелиры технические | 3Н-5Л (3Н-5) | 13534-93 |  |  | Нет | 2706
000000040417 | Нет | Поверка | Нивелиры технические | 3Н-5Л | 13534-93 |  |  | Нет | 2706
Г00000000299 |  | Поверка | Нивелиры технические |  |  |  |  | Нет | 2706
Г00000001103 |  | Калибровка | Нивелиры технические (К) |  |  |  |  | Нет | 2706
000000025877 | Нет | Поверка | Нивелиры технические с компенсатором | AP-120, AP-124, AP-128 | 27843-04 |  |  | Нет | 3267
000000004995 | Нет | Поверка | Нитрат-тестеры | МОРИОН-ОК2 | 16288-97 | Диапазон измерений: Соответсвует описанию типа, погрешность и (или) неопределенность (класс, разряд): - |  | Нет | 3135
000000004995 | Нет | Поверка выезд | Нитрат-тестеры | МОРИОН-ОК2 | 16288-97 | Диапазон измерений: Соответсвует описанию типа, погрешность и (или) неопределенность (класс, разряд): - |  | Нет | 3135
000000004992 | Нет | Поверка | Нитратомеры | НМ-002 | 11490-88 | Диапазон измерений: Соответсвует описанию типа, погрешность и (или) неопределенность (класс, разряд): - |  | Нет | 3135
000000004992 | Нет | Поверка выезд | Нитратомеры | НМ-002 | 11490-88 | Диапазон измерений: Соответсвует описанию типа, погрешность и (или) неопределенность (класс, разряд): - |  | Нет | 3135
000000033220 | Нет | Поверка | Нитратомеры | ИТ-1201 | 34117-07 | Диапазон измерений: Диапазон измерений показателя активности ионов 0,30…4,30 pNО3., погрешность и (или) неопределенность (класс, разряд): Погрешность ±0,05 pN03 | Погрешность ±0,05 pN03 | Нет | 3135
000000033220 | Нет | Поверка выезд | Нитратомеры | ИТ-1201 | 34117-07 | Диапазон измерений: Диапазон измерений показателя активности ионов 0,30…4,30 pNО3., погрешность и (или) неопределенность (класс, разряд): Погрешность ±0,05 pN03 | Погрешность ±0,05 pN03 | Нет | 3135
000000004994 | Нет | Поверка | Нитратомеры портативные | Нитрат-Тест | 18800-99 | Диапазон измерений: Соответсвует описанию типа, погрешность и (или) неопределенность (класс, разряд): - |  | Нет | 3135
000000004994 | Нет | Поверка выезд | Нитратомеры портативные | Нитрат-Тест | 18800-99 | Диапазон измерений: Соответсвует описанию типа, погрешность и (или) неопределенность (класс, разряд): - |  | Нет | 3135
000000040494 | Нет | Поверка выезд | Нитратомеры портативные | Нитрат-Тест | 18800-05 | Диапазон измерений: Соответсвует описанию типа, погрешность и (или) неопределенность (класс, разряд): - |  | Нет | 3135
000000040494 | Нет | Поверка | Нитратомеры портативные | Нитрат-Тест | 18800-05 | Диапазон измерений: Соответсвует описанию типа, погрешность и (или) неопределенность (класс, разряд): - |  | Нет | 3135
000000001333 | Да | Калибровка | Ножи измерительные (1 шт.) |  |  |  |  | Нет | 417
000000043866 | Нет | Поверка | Нормалемеры | БВ-5045 | 5836-77 |  |  | Нет | 1563
000000049732 | Нет | Калибровка | Нутромер | серии 511, (18-35) |  |  |  | Нет | 1107
000000034307 | Нет | Поверка | Нутромер индикаторный с ценой деления 0,001 мм | 526 | 24439-03 |  |  | Нет | 1563
000000040992 | Нет | Калибровка | Нутромер индикаторный с ценой деления 0,001 мм | (35-50) мм |  |  |  | Нет | 1563
000000034599 | Нет | Калибровка | Нутромер индикаторный с ценой деления 0,01 мм | (50-100) мм |  |  |  | Нет | 1107
000000034726 | Нет | Калибровка | Нутромер индикаторный с ценой деления 0,01 мм | (35-50) мм |  |  |  | Нет | 1107
000000039523 | Нет | Калибровка | Нутромер индикаторный с ценой деления 0,01 мм | (160-250) мм |  |  |  | Нет | 1107
000000039626 | Нет | Калибровка | Нутромер микрометрический | НМ (50-600) мм |  |  |  | Нет | 2118
000000039664 | Нет | Калибровка | Нутромер микрометрический резьбовой | НМ Р (75-100) мм |  |  |  | Нет | 1362
000000036881 | Нет | Калибровка | Нутромер трехточечный |  |  |  |  | Нет | 1563
000000005155 | Нет | Поверка | Нутромеры | 511 и 526 | 31706-06 |  |  | Нет | 1107
000000033566 | Нет | Поверка | Нутромеры | серии 511, (50-150) | 31706-20 |  |  | Нет | 1107
000000033816 | Нет | Поверка | Нутромеры | серии 526, (10-18) | 31706-20 |  |  | Нет | 1107
000000038445 | Нет | Поверка | Нутромеры | серии 511 с дополнительной микрометрической головкой, (60-100) | 31706-20 |  |  | Нет | 1107
000000038447 | Нет | Поверка | Нутромеры | серии 511, (18-35) | 31706-20 |  |  | Нет | 1107
000000038448 | Нет | Поверка | Нутромеры | серии 511, (35-60) | 31706-20 |  |  | Нет | 1107
000000039658 | Нет | Поверка | Нутромеры | 368, 468 и 568 | 72374-18 |  |  | Нет | 1563
000000039760 | Нет | Поверка | Нутромеры | серии 511 с дополнительной микрометрической головкой и с головкой измерительной серии 2, (250-400) | 31706-20 |  |  | Нет | 1107
000000040322 | Нет | Поверка | Нутромеры | 511 и 526 | 31706-13 |  |  | Нет | 1563
000000041176 | Нет | Поверка | Нутромеры | серии 511, (50-150) | 31706-13 |  |  | Нет | 1563
000000041503 | Нет | Поверка | Нутромеры | серии 526, (10-18) | 31706-13 |  |  | Нет | 1107
000000049572 | Нет | Поверка | Нутромеры | серии 511, (18-35) | 31706-13 |  |  | Нет | 1563
000000049573 | Нет | Поверка | Нутромеры | серии 511, (35-60) | 31706-13 |  |  | Нет | 1563
000000024404 | Нет | Поверка | Нутромеры двухточечные | Smartplug, Microgauge, CBGD, TGB | 65504-16 |  |  | Нет | 1167
000000024409 | Нет | Поверка | Нутромеры двухточечные | Smartplug, Microgauge, CBGD, TGB | 65504-16 |  |  | Нет | 2328
000000031350 | Нет | Поверка | Нутромеры двухточечные | серии 137, (50-500) | 31705-13 |  |  | Нет | 2328
000000033735 | Нет | Поверка | Нутромеры двухточечные | серии 139, (100-1000) | 31705-13 |  |  | Нет | 2118
000000038906 | Нет | Поверка | Нутромеры двухточечные | серии 137, (50-1000) | 31705-13 |  |  | Нет | 2118
000000040228 | Нет | Поверка | Нутромеры двухточечные | серии 137, (50-1500) | 31705-13 |  |  | Нет | 2118
000000041822 | Нет | Поверка | Нутромеры двухточечные | серии 339, (200-2000) | 31705-13 |  |  | Нет | 2118
Г00000000489 |  | Поверка | Нутромеры двухточечные (от 7 мм до 150 мм) |  |  |  |  | Нет | 1167
Г00000001104 |  | Калибровка | Нутромеры двухточечные (от 7 мм до 150 мм) (К) |  |  |  |  | Нет | 1167
Г00000000490 |  | Поверка | Нутромеры двухточечные (свыше 150 мм до 600 мм) |  |  |  |  | Нет | 2328
Г00000001105 |  | Калибровка | Нутромеры двухточечные (свыше 150 мм до 600 мм) (К) |  |  |  |  | Нет | 2328
000000005129 | Нет | Поверка | Нутромеры индикаторные | НИ, (100-160) | 36461-07 |  |  | Нет | 1107
000000014771 | Нет | Поверка | Нутромеры индикаторные | НИ Micron, (18-35) | 49723-12 |  |  | Нет | 1107
000000014772 | Нет | Поверка | Нутромеры индикаторные | (18-50) | 52611-13 |  |  | Нет | 1107
000000034251 | Нет | Поверка | Нутромеры индикаторные | НИ, (50-100) | 36461-07 |  |  | Нет | 1107
000000034255 | Нет | Поверка | Нутромеры индикаторные | НИ, (250-450) | 36461-07 |  |  | Нет | 1107
000000034764 | Нет | Поверка | Нутромеры индикаторные | НИ (250-450) | 64498-16 |  |  | Нет | 1107
000000036715 | Нет | Поверка | Нутромеры индикаторные | НИ | 54882-13 |  |  | Нет | 1107
000000036923 | Нет | Поверка | Нутромеры индикаторные | НИ (50-100) | 64498-16 |  |  | Нет | 1107
000000038088 | Нет | Поверка | Нутромеры индикаторные | НИ (10-18) | 64498-16 |  |  | Нет | 1107
000000038089 | Нет | Поверка | Нутромеры индикаторные | НИ Micron, (35-50) | 49723-12 |  |  | Нет | 1107
000000038150 | Нет | Поверка | Нутромеры индикаторные | НИ, НИ-ПТ, НИ Ц и НИ Ц-ПТ | 64498-16 |  |  | Нет | 1107
000000039328 | Нет | Поверка | Нутромеры индикаторные | НИ | 728-74 |  |  | Нет | 1107
000000039592 | Нет | Поверка | Нутромеры индикаторные | НИ, НИ-ПТ, НИ Ц, НИ Ц-ПТ | 75548-19 |  |  | Нет | 1107
000000040225 | Нет | Поверка | Нутромеры индикаторные | НИ 100-160 | 52611-13 |  |  | Нет | 1107
000000040525 | Нет | Поверка | Нутромеры индикаторные | серий 484, 486 | 81527-21 |  |  | Нет | 1107
000000040655 | Нет | Поверка | Нутромеры индикаторные | серии 809, (35-50) | 52702-13 |  |  | Нет | 1107
000000041174 | Нет | Поверка | Нутромеры индикаторные | Diapazon, (10-18) | 51299-12 |  |  | Нет | 1107
000000041175 | Нет | Поверка | Нутромеры индикаторные | Diapazon, (18-50) | 51299-12 |  |  | Нет | 1107
000000041229 | Нет | Поверка | Нутромеры индикаторные | НИ, (6-10) | 36461-07 |  |  | Нет | 1107
000000041231 | Нет | Поверка | Нутромеры индикаторные | (160-250) | 52611-13 |  |  | Нет | 1107
000000042265 | Нет | Поверка | Нутромеры индикаторные | НИ Micron, (10-18) | 49723-12 |  |  | Нет | 1107
000000043123 | Нет | Поверка | Нутромеры индикаторные | серии 809, (50-100) | 52702-13 |  |  | Нет | 1107
000000043658 | Нет | Поверка | Нутромеры индикаторные | НИ, (18-35) | 728-51 |  |  | Нет | 1107
000000043916 | Нет | Поверка | Нутромеры индикаторные | НИ Micron, (50-100) | 49723-12 |  |  | Нет | 1107
000000044785 | Нет | Поверка | Нутромеры индикаторные | НИ (6-10) | 64498-16 |  |  | Нет | 1107
000000044786 | Нет | Поверка | Нутромеры индикаторные | НИ (18-50) | 64498-16 |  |  | Нет | 1107
000000046490 | Нет | Поверка | Нутромеры индикаторные | Schwenk мод. 435010 (OSIMESS), | 35118-07 |  |  | Нет | 1107
000000046898 | Нет | Поверка | Нутромеры индикаторные | Werka НИ (18-35) | 81989-21 |  |  | Нет | 1107
000000046899 | Нет | Поверка | Нутромеры индикаторные | Werka НИ (35-50) | 81989-21 |  |  | Нет | 1107
000000046900 | Нет | Поверка | Нутромеры индикаторные | Werka НИ (50-160) | 81989-21 |  |  | Нет | 1107
000000046902 | Нет | Поверка | Нутромеры индикаторные | 844D | 43596-10 |  |  | Нет | 1563
000000047779 | Нет | Поверка | Нутромеры индикаторные | НИ, (160-250) | 36461-07 |  |  | Нет | 1107
000000047898 | Нет | Поверка | Нутромеры индикаторные | НИ (100-160) | 64498-16 |  |  | Нет | 1107
000000048017 | Нет | Поверка | Нутромеры индикаторные | НИ (50-160) | 64498-16 |  |  | Нет | 1107
000000048111 | Нет | Поверка | Нутромеры индикаторные | НИ Micron, (100-160) | 49723-12 |  |  | Нет | 1107
000000048862 | Нет | Поверка | Нутромеры индикаторные | Diapazon, (6-10) | 51299-12 |  |  | Нет | 1107
000000049574 | Нет | Поверка | Нутромеры индикаторные | Garant, (18-35) | 44066-10 |  |  | Нет | 1107
000000049575 | Нет | Поверка | Нутромеры индикаторные | Garant, (50-150) | 44066-10 |  |  | Нет | 1107
000000050250 | Нет | Поверка | Нутромеры индикаторные | Werka НИ (10-18) | 81989-21 |  |  | Нет | 1107
000000050707 | Нет | Поверка | Нутромеры индикаторные | НИ-ПТ, (250-450) | 85113-22 |  |  | Нет | 1563
Г00000000302 |  | Поверка | Нутромеры индикаторные (с ценой деления 0,01 мм) |  |  |  |  | Нет | 1107
Г00000001106 |  | Калибровка | Нутромеры индикаторные (с ценой деления 0,01 мм) (К) |  |  |  |  | Нет | 1107
000000036930 | Нет | Поверка | Нутромеры индикаторные повышенной точности | НИ-ПТ и НИЦ-ПТ | 54995-13 |  |  | Нет | 1563
000000048350 | Нет | Поверка | Нутромеры индикаторные повышенной точности | НИ-ПТ, (100-160) | 54995-13 |  |  | Нет | 1563
000000046364 | Нет | Поверка | Нутромеры индикаторные повышенной точности с ценой деления 0,001 мм | НИ | 36679-08 |  |  | Нет | 1563
000000043128 | Нет | Поверка | Нутромеры индикаторные с ценой деления 0,002 мм | (18-50) | 33070-06 |  |  | Нет | 1107
000000045486 | Нет | Поверка | Нутромеры индикаторные с ценой деления 0,002 мм | (100-160) | 33070-06 |  |  | Нет | 1107
000000045902 | Нет | Поверка | Нутромеры индикаторные с ценой деления 0,002 мм | Калибр, мод. 261411 | 33070-07 |  |  | Нет | 1563
000000050462 | Нет | Поверка | Нутромеры индикаторные с ценой деления 0,002 мм | Калибр, мод. 261512 | 33070-07 |  |  | Нет | 1563
000000014769 | Нет | Поверка | Нутромеры индикаторные с ценой деления 0,01 мм | НИ160 | 728-97 |  |  | Нет | 1107
000000014770 | Нет | Поверка | Нутромеры индикаторные с ценой деления 0,01 мм | НИ 18 | 728-07 |  |  | Нет | 1107
000000028722 | Нет | Поверка | Нутромеры индикаторные с ценой деления 0,01 мм | НИ 10 | 728-07 | Диапазон измерений: (50 - 100) мм, погрешность и (или) неопределенность (класс, разряд): КТ 2 | КТ 2 | Нет | 1107
000000031372 | Нет | Поверка | Нутромеры индикаторные с ценой деления 0,01 мм | НИ10 | 728-97 |  |  | Нет | 1107
000000034468 | Нет | Поверка | Нутромеры индикаторные с ценой деления 0,01 мм | НИ50 | 728-97 |  |  | Нет | 1107
000000035123 | Нет | Поверка | Нутромеры индикаторные с ценой деления 0,01 мм | НИ 160 | 728-07 |  |  | Нет | 1107
000000035608 | Нет | Поверка | Нутромеры индикаторные с ценой деления 0,01 мм | НИ10, НИ18, НИ50, НИ100, НИ160, НИ250, НИ450, НИ700, НИ1000 | 728-97 |  |  | Нет | 1107
000000035839 | Нет | Поверка | Нутромеры индикаторные с ценой деления 0,01 мм | НИ 250 | 728-07 |  |  | Нет | 1107
000000035853 | Нет | Поверка | Нутромеры индикаторные с ценой деления 0,01 мм | НИ 50 | 728-07 |  |  | Нет | 1107
000000035865 | Нет | Поверка | Нутромеры индикаторные с ценой деления 0,01 мм | НИ 100 | 728-07 |  |  | Нет | 1107
000000036140 | Нет | Поверка | Нутромеры индикаторные с ценой деления 0,01 мм | НИ 450 | 728-07 |  |  | Нет | 1107
000000039321 | Нет | Поверка | Нутромеры индикаторные с ценой деления 0,01 мм | НИ 6-10, НИ 10-18, НИ 18-35, НИ 35-50, НИ 50-100, НИ 50-160, НИ 100-160, НИ 160-250, НИ 250-450 | 42013-09 |  |  | Нет | 1107
000000039784 | Нет | Поверка | Нутромеры индикаторные с ценой деления 0,01 мм | (10-18) | 54059-13 |  |  | Нет | 1107
000000040224 | Нет | Поверка | Нутромеры индикаторные с ценой деления 0,01 мм | НИ 100-160 | 42013-09 |  |  | Нет | 1107
000000040244 | Нет | Поверка | Нутромеры индикаторные с ценой деления 0,01 мм | Нет данных | 70632-18 |  |  | Нет | 1107
000000041329 | Нет | Поверка | Нутромеры индикаторные с ценой деления 0,01 мм | НИ100 | 728-97 |  |  | Нет | 1107
000000041330 | Нет | Поверка | Нутромеры индикаторные с ценой деления 0,01 мм | НИ250 | 728-97 |  |  | Нет | 1107
000000041331 | Нет | Поверка | Нутромеры индикаторные с ценой деления 0,01 мм | НИ450 | 728-97 |  |  | Нет | 1107
000000043120 | Нет | Поверка | Нутромеры индикаторные с ценой деления 0,01 мм | НИ 50 | 70632-18 |  |  | Нет | 1107
000000043127 | Нет | Поверка | Нутромеры индикаторные с ценой деления 0,01 мм | (100-160) | 32109-07 |  |  | Нет | 1107
000000043728 | Нет | Поверка | Нутромеры индикаторные с ценой деления 0,01 мм | НИ-0,01, (100-160) | 32810-06 |  |  | Нет | 1107
000000045289 | Нет | Поверка | Нутромеры индикаторные с ценой деления 0,01 мм | НИ18 | 728-97 |  |  | Нет | 1107
000000046297 | Нет | Поверка | Нутромеры индикаторные с ценой деления 0,01 мм | НИ 18-35 | 42013-09 |  |  | Нет | 1107
000000048110 | Нет | Поверка | Нутромеры индикаторные с ценой деления 0,01 мм | НИ 6-10 | 42013-09 |  |  | Нет | 1107
000000048258 | Нет | Поверка | Нутромеры индикаторные с ценой деления 0,01 мм | (50-100) | 32109-07 |  |  | Нет | 1107
000000048261 | Нет | Поверка | Нутромеры индикаторные с ценой деления 0,01 мм | (6-10) | 32109-07 |  |  | Нет | 1107
000000048697 | Нет | Поверка | Нутромеры индикаторные с ценой деления 0,01 мм | (18-50) | 87448-22 |  |  | Нет | 1107
000000050460 | Нет | Поверка | Нутромеры индикаторные с ценой деления 0,01 мм | (160-250) | 32109-07 |  |  | Нет | 1107
000000043146 | Нет | Поверка | Нутромеры индикаторные торговой марки "SHAN" | НИ, (18-35) | 74398-19 |  |  | Нет | 1107
000000050019 | Нет | Поверка | Нутромеры индикаторные торговой марки "SHAN" | НИ, (100-160) | 74398-19 |  |  | Нет | 1107
000000050020 | Нет | Поверка | Нутромеры индикаторные торговой марки "SHAN" | НИ, (160-250) | 74398-19 |  |  | Нет | 1107
000000050021 | Нет | Поверка | Нутромеры индикаторные торговой марки "SHAN" | НИ, (250-450) | 74398-19 |  |  | Нет | 1107
000000050228 | Нет | Поверка | Нутромеры индикаторные торговой марки "SHAN" | НИ, (50-100) | 74398-19 |  |  | Нет | 1107
000000000403 | Нет | Поверка | Нутромеры микрометрические | НМ, (150-1250) | 35818-07 |  |  | Нет | 2118
000000000407 | Нет | Поверка | Нутромеры микрометрические | НМ, (50-600) | 35818-13 |  |  | Нет | 2118
000000000605 | Нет | Поверка | Нутромеры микрометрические | НМ, (150-1250) | 53415-13 |  |  | Нет | 2118
000000000606 | Нет | Поверка | Нутромеры микрометрические | HM, (50-600) | 55059-13 |  |  | Нет | 2118
000000014763 | Нет | Поверка | Нутромеры микрометрические | НМ 175 | 784-02 |  |  | Нет | 1362
000000014764 | Нет | Поверка | Нутромеры микрометрические | НМ175 | 784-08 |  |  | Нет | 1362
000000014765 | Нет | Поверка | Нутромеры микрометрические | НМ, (50-175) | 35818-07 |  |  | Нет | 1362
000000014766 | Нет | Поверка | Нутромеры микрометрические | НМ, (50-75) | 35818-13 |  |  | Нет | 1362
000000014767 | Нет | Поверка | Нутромеры микрометрические | НМ, (50-175) | 53415-13 |  |  | Нет | 1362
000000014768 | Нет | Поверка | Нутромеры микрометрические | HM, (50-175) | 55059-13 |  |  | Нет | 1362
000000019203 | Нет | Поверка | Нутромеры микрометрические | НМ 1250 | 784-02 |  |  | Нет | 2118
000000019206 | Нет | Поверка | Нутромеры микрометрические | НМ600 | 784-08 |  |  | Нет | 2118
000000034588 | Нет | Поверка | Нутромеры микрометрические | НМ-600 | 53415-13 |  |  | Нет | 2328
000000037547 | Нет | Поверка | Нутромеры микрометрические | НМ 50-75, НМ 75-175, НМ 75-600, НМ 150-1250 | 784-61 |  |  | Нет | 2118
000000038478 | Нет | Поверка | Нутромеры микрометрические | НМ 50-75 | 784-61 |  |  | Нет | 1362
000000039808 | Нет | Поверка | Нутромеры микрометрические | НМ, (150-1250) | 35818-13 |  |  | Нет | 2118
000000040363 | Нет | Поверка | Нутромеры микрометрические | НМИ 1250-4000 | 1513-61 |  |  | Нет | 2118
000000040984 | Нет | Поверка | Нутромеры микрометрические | НМ-С, НМ-СЦ | 43899-10 |  |  | Нет | 1563
000000041238 | Нет | Поверка | Нутромеры микрометрические | НМ 150-1250 | 784-61 |  |  | Нет | 2118
000000042373 | Нет | Поверка | Нутромеры микрометрические | НМ 800-2500 | 1448-61 |  |  | Нет | 1107
000000045492 | Нет | Поверка | Нутромеры микрометрические | НМ 75-175 | 784-61 |  |  | Нет | 1362
000000046102 | Нет | Поверка | Нутромеры микрометрические | Holex мод. 428990, 428991 | 36750-08 |  |  | Нет | 1362
000000047869 | Нет | Поверка | Нутромеры микрометрические | НМ-А | 87783-22 |  |  | Нет | 2118
000000048260 | Нет | Поверка | Нутромеры микрометрические | НМ 75-600 | 784-61 |  |  | Нет | 2118
000000048819 | Нет | Поверка | Нутромеры микрометрические | НМ1250 | 784-08 |  |  | Нет | 2118
000000049011 | Нет | Поверка | Нутромеры микрометрические | НМ2500 | 1448-02 |  |  | Нет | 2118
000000049810 | Нет | Поверка | Нутромеры микрометрические | НМ75 | 784-08 |  |  | Нет | 1362
000000049812 | Нет | Поверка | Нутромеры микрометрические | НМ, (50-175) | 35818-13 |  |  | Нет | 1362
000000050249 | Нет | Поверка | Нутромеры микрометрические | НМ-А, (50-600) | 43893-10 |  |  | Нет | 2118
000000050459 | Нет | Поверка | Нутромеры микрометрические | НМ, (50-75) мм | 35818-07 |  |  | Нет | 1362
000000001356 | Нет | Калибровка | Нутромеры микрометрические (2000:6000 мм) |  |  |  |  | Нет | 2733
Г00000000304 |  | Поверка | Нутромеры микрометрические (от 175 мм до 2000 мм) |  |  |  |  | Нет | 2118
Г00000001107 |  | Калибровка | Нутромеры микрометрические (от 175 мм до 2000 мм) (К) |  |  |  |  | Нет | 2118
Г00000000303 |  | Поверка | Нутромеры микрометрические (от 50 мм до 175 мм) |  |  |  |  | Нет | 1362
Г00000001108 |  | Калибровка | Нутромеры микрометрические (от 50 мм до 175 мм) (К) |  |  |  |  | Нет | 1362
000000048825 | Нет | Поверка | Нутромеры микрометрические с боковыми измерительными поверхностями | Обозначение отсутствует | 88932-23 |  |  | Нет | 1362
000000045073 | Нет | Поверка | Нутромеры микрометрические с губками | Holex мод. 426800, (5-30) | 36267-14 |  |  | Нет | 1362
000000048818 | Нет | Поверка | Нутромеры микрометрические с губками | Holex мод. 426800, (25-50) | 36267-14 |  |  | Нет | 1362
000000046330 | Нет | Поверка | Нутромеры микрометрические самоцентрирующиеся | 44 A, 44 EX, 844 A | 33792-07 |  |  | Нет | 2118
000000036091 | Нет | Поверка | Нутромеры микрометрические торговой марки "SHAN" | Нет данных | 71346-18 |  |  | Нет | 1362
000000045559 | Нет | Поверка | Нутромеры микрометрические торговой марки "SHAN" | НМ600 | 71346-18 |  |  | Нет | 2328
000000039533 | Нет | Поверка | Нутромеры микрометрические, индикаторные | (160-250) | 26347-04 |  |  | Нет | 1107
Г00000000899 |  | Поверка | Нутромеры с ценой деления 0,001 и 0,002 мм |  |  |  |  | Нет | 1563
Г00000001109 |  | Калибровка | Нутромеры с ценой деления 0,001 и 0,002 мм (К) |  |  |  |  | Нет | 1563
000000014773 | Нет | Поверка | Нутромеры торговой марки "Калиброн" | НИ (10-18) | 59768-15 |  |  | Нет | 1107
000000036714 | Нет | Поверка | Нутромеры торговой марки "Калиброн" | НИ (50-160) | 59768-15 |  |  | Нет | 1107
000000038484 | Нет | Поверка | Нутромеры торговой марки "Калиброн" | НИ (18-50) | 59768-15 |  |  | Нет | 1107
000000038841 | Нет | Поверка | Нутромеры торговой марки "Калиброн" | НИ (35-50) | 59768-15 |  |  | Нет | 1107
000000038846 | Нет | Поверка | Нутромеры торговой марки "Калиброн" | НИ (50-100) | 59768-15 |  |  | Нет | 1107
000000039034 | Нет | Поверка | Нутромеры торговой марки "Калиброн" | НИ (100-160) | 59768-15 |  |  | Нет | 1107
000000040860 | Нет | Поверка | Нутромеры торговой марки "Калиброн" | НИ (6-10) | 59768-15 |  |  | Нет | 1107
000000041120 | Нет | Поверка | Нутромеры торговой марки "Калиброн" | НИ (18-35) | 59768-15 |  |  | Нет | 1107
000000042927 | Нет | Поверка | Нутромеры торговой марки "Калиброн" | НИ (250-450) | 59768-15 |  |  | Нет | 1107
000000049855 | Нет | Поверка | Нутромеры торговой марки "Калиброн" | НИ (160-250) | 59768-15 |  |  | Нет | 1107
000000035076 | Нет | Поверка | Нутромеры трехточечные | 368, 468, 568 | 30950-06 |  |  | Нет | 1563
000000048056 | Нет | Поверка | Нутромеры трехточечные | 44A, 44 EWR, 844А | 52425-18 |  |  | Нет | 1563
000000041442 | Нет | Поверка | Нутромеры трехточечные микрометрические | Insize мод. 2124, 3127, 3128, 3227, 3228 | 73990-19 |  |  | Нет | 1563
000000036033 | Да | Калибровка | Образец шероховатости поверхности | ОШС-Р сталь |  |  |  | Нет | 231
000000036034 | Да | Калибровка | Образец шероховатости поверхности | ОШС-ФТП сталь |  |  |  | Нет | 231
000000001382 | Нет | Калибровка | Образцы покрытий (плоскостность, толщина, шероховатость) |  |  |  |  | Нет | 6210
000000001380 | Нет | Калибровка | Образцы стандартные градиента магнитного поля(СОП-НО-021:СОП-НО-031) |  |  |  |  | Нет | 3546
000000001391 | Да | Калибровка | Образцы стандартные для структуроскопии (за 1 искусственный дефект) |  |  |  |  | Нет | 1143
000000001392 | Да | Калибровка | Образцы стандартные для ультразвуковой дефектоскопии толщин |  |  |  |  | Нет | 1809
000000034415 | Да | Калибровка | Образцы шероховатости поверхности | ОШС-ШП |  |  |  | Нет | 231
000000014774 | Да | Поверка | Образцы шероховатости поверхности (сравнения) | ОШП | 34780-07 |  |  | Нет | 231
000000014775 | Да | Поверка | Образцы шероховатости поверхности (сравнения) | 1833 | 25019-08 |  |  | Нет | 231
000000023455 | Да | Поверка | Образцы шероховатости поверхности (сравнения) | ОШС | 68235-17 |  |  | Нет | 231
000000035340 | Да | Поверка | Образцы шероховатости поверхности (сравнения) | 1833 | 25019-08 |  |  | Нет | 231
000000036719 | Да | Поверка | Образцы шероховатости поверхности (сравнения) | ОШС-Т | 34780-07 |  |  | Нет | 231
000000044049 | Нет | Поверка | Образцы шероховатости поверхности (сравнения) | В7-1833 | 76029-19 |  |  | Нет | 231
Г00000000523 |  | Поверка | Образцы шероховатости поверхности (сравнения) (за 1 образец) |  |  |  |  | Нет | 231
Г00000001110 |  | Калибровка | Образцы шероховатости поверхности (сравнения) (за 1 образец) (К) |  |  |  |  | Нет | 231
000000023456 | Да | Поверка | Образцы шероховатости поверхности сравнения | точение | 11930-89 |  |  | Нет | 231
000000044372 | Да | Поверка | Образцы шероховатости поверхности сравнения | фрезерование торцевое | 11930-89 |  |  | Нет | 231
000000044373 | Да | Поверка | Образцы шероховатости поверхности сравнения | шлифование периферией круга выпуклое | 11930-89 |  |  | Нет | 231
000000044374 | Да | Поверка | Образцы шероховатости поверхности сравнения | расточка | 11930-89 |  |  | Нет | 231
000000001372 | Нет | Калибровка | Объект-микрометр | ОМО |  |  |  | Нет | 1965
000000028409 | Нет | Калибровка | Объект-микрометр | ОМП |  | Диапазон измерений: (0-1) мм, погрешность и (или) неопределенность (класс, разряд): 2 разряд | 2 разряд | Нет | 1965
000000035876 | Нет | Поверка | Объект-микрометры | ОМО | 590-63 |  |  | Нет | 1965
000000035877 | Нет | Поверка | Объект-микрометры | ОМП | 590-63 |  |  | Нет | 1965
Г00000000524 |  | Поверка | Объект-микрометры |  |  |  |  | Нет | 1965
Г00000001111 |  | Калибровка | Объект-микрометры (К) |  |  |  |  | Нет | 1965
000000006167 | Нет | Поверка | Одинарно-двойные мосты | Р-39 | 2493-69 |  |  | Нет | 4536
000000018174 | Нет | Поверка | Одинарно-двойные мосты | Р-329 | 1215-58 |  |  | Нет | 4536
Г00000000418 |  | Поверка | Одноканальные со счетчиками или соплами |  |  |  |  | Нет | 1083
Г00000000418 |  | Калибровка | Одноканальные со счетчиками или соплами |  |  |  |  | Нет | 1083
000000007962 | Нет | Калибровка выезд | ОКСИМЕТР ПУЛЬСОВОЙ "ЭЛОКС" |  |  |  |  | Нет | 2967
000000007962 | Нет | Поверка | ОКСИМЕТР ПУЛЬСОВОЙ "ЭЛОКС" |  |  |  |  | Нет | 2967
000000007962 | Нет | Поверка выезд | ОКСИМЕТР ПУЛЬСОВОЙ "ЭЛОКС" |  |  |  |  | Нет | 2967
000000007962 | Нет | Калибровка | ОКСИМЕТР ПУЛЬСОВОЙ "ЭЛОКС" |  |  |  |  | Нет | 2967
000000000867 | Нет | Поверка | Оксиметр пульсовой неинвазивный | ОП-31.1 Тритон |  |  |  | Нет | 2967
000000000867 | Нет | Поверка выезд | Оксиметр пульсовой неинвазивный | ОП-31.1 Тритон |  |  |  | Нет | 2967
000000039264 | Нет | Калибровка | Оксиметрическая головка (1 шт) |  |  | Диапазон измерений: Соответсвует описанию типа, погрешность и (или) неопределенность (класс, разряд): - |  | Нет | 3624
000000039264 | Нет | Поверка | Оксиметрическая головка (1 шт) |  |  | Диапазон измерений: Соответсвует описанию типа, погрешность и (или) неопределенность (класс, разряд): - |  | Нет | 3624
000000035433 | Нет | Поверка | Оксиметры | HI9142, HI9146, HI9147 | 48481-11 | Диапазон измерений: Соответсвует описанию типа, погрешность и (или) неопределенность (класс, разряд): - |  | Нет | 4944
000000036996 | Да | Поверка | Оксиметры | Oxi 100 (мод. Oxi 161, Oxi 171, Oxi 196 и др.), Oxi 300 (мод. Oxi 323, Oxi 325 и др.), Oxi 500 (мод. Oxi 537, Oxi 539 и др.), Oxi InoLab (мод. Level 2, Level 3 и др.), OxiTop (6 или 12 сосудов) | 15078-00 | Диапазон измерений: Соответсвует описанию типа, погрешность и (или) неопределенность (класс, разряд): - | - | Нет | 3624
000000036996 | Да | Калибровка | Оксиметры | Oxi 100 (мод. Oxi 161, Oxi 171, Oxi 196 и др.), Oxi 300 (мод. Oxi 323, Oxi 325 и др.), Oxi 500 (мод. Oxi 537, Oxi 539 и др.), Oxi InoLab (мод. Level 2, Level 3 и др.), OxiTop (6 или 12 сосудов) | 15078-00 | Диапазон измерений: Соответсвует описанию типа, погрешность и (или) неопределенность (класс, разряд): - | - | Нет | 3624
000000045813 | Да | Калибровка | Оксиметры | inoLab Oxi, ProfiLine Oxi, OxiTop | 47879-11 | Диапазон измерений: Соответсвует описанию типа, погрешность и (или) неопределенность (класс, разряд): - |  | Нет | 3624
000000045813 | Да | Поверка | Оксиметры | inoLab Oxi, ProfiLine Oxi, OxiTop | 47879-11 | Диапазон измерений: Соответсвует описанию типа, погрешность и (или) неопределенность (класс, разряд): - |  | Нет | 3624
000000050674 | Нет | Калибровка | Оксиметры | Oxi 100 (мод. Oxi-170, Oxi-197i), Oxi 300 (мод. Oxi-315i, Oxi-330i, Oxi-340i), Oxi InoLab (мод. 730, 740, BSB/BOD740), OxiTop (мод. IS, Control) | 15078-06 |  |  | Нет | 3624
000000050674 | Нет | Поверка | Оксиметры | Oxi 100 (мод. Oxi-170, Oxi-197i), Oxi 300 (мод. Oxi-315i, Oxi-330i, Oxi-340i), Oxi InoLab (мод. 730, 740, BSB/BOD740), OxiTop (мод. IS, Control) | 15078-06 |  |  | Нет | 3624
000000049414 | Нет | Калибровка | Оксиметры пульсовые | OX-700 | 35496-07 |  |  | Нет | 2967
000000049414 | Нет | Калибровка выезд | Оксиметры пульсовые | OX-700 | 35496-07 |  |  | Нет | 2967
000000049414 | Нет | Поверка | Оксиметры пульсовые | OX-700 | 35496-07 |  |  | Нет | 2967
000000049414 | Нет | Поверка выезд | Оксиметры пульсовые | OX-700 | 35496-07 |  |  | Нет | 2967
000000048631 | Нет | Поверка выезд | Оксиметры пульсовые неинвазивные цифровые с определением частоты пульса | ОП-31А \Тритон Т-31\ | 14691-00 |  |  | Нет | 2967
000000048631 | Нет | Поверка | Оксиметры пульсовые неинвазивные цифровые с определением частоты пульса | ОП-31А \Тритон Т-31\ | 14691-00 |  |  | Нет | 2967
000000048631 | Нет | Калибровка | Оксиметры пульсовые неинвазивные цифровые с определением частоты пульса | ОП-31А \Тритон Т-31\ | 14691-00 |  |  | Нет | 2967
000000048631 | Нет | Калибровка выезд | Оксиметры пульсовые неинвазивные цифровые с определением частоты пульса | ОП-31А \Тритон Т-31\ | 14691-00 |  |  | Нет | 2967
000000045009 | Нет | Поверка | Оксиметры пульсовые неинвазивные цифровые с определением частоты пульса и плетизмограммы | ОП-32.1 \Тритон Т-32\ | 14692-03 |  |  | Нет | 2967
000000045009 | Нет | Калибровка | Оксиметры пульсовые неинвазивные цифровые с определением частоты пульса и плетизмограммы | ОП-32.1 \Тритон Т-32\ | 14692-03 |  |  | Нет | 2967
000000045009 | Нет | Калибровка выезд | Оксиметры пульсовые неинвазивные цифровые с определением частоты пульса и плетизмограммы | ОП-32.1 \Тритон Т-32\ | 14692-03 |  |  | Нет | 2967
000000045009 | Нет | Поверка выезд | Оксиметры пульсовые неинвазивные цифровые с определением частоты пульса и плетизмограммы | ОП-32.1 \Тритон Т-32\ | 14692-03 |  |  | Нет | 2967
000000050365 | Нет | Поверка | Оксиметры пульсовые неинвазивные цифровые с определением частоты пульса и плетизмограммы | ОП-32А Тритон Т-32 | 14692-00 |  |  | Нет | 2967
000000050365 | Нет | Калибровка | Оксиметры пульсовые неинвазивные цифровые с определением частоты пульса и плетизмограммы | ОП-32А Тритон Т-32 | 14692-00 |  |  | Нет | 2967
000000050365 | Нет | Калибровка выезд | Оксиметры пульсовые неинвазивные цифровые с определением частоты пульса и плетизмограммы | ОП-32А Тритон Т-32 | 14692-00 |  |  | Нет | 2967
000000050365 | Нет | Поверка выезд | Оксиметры пульсовые неинвазивные цифровые с определением частоты пульса и плетизмограммы | ОП-32А Тритон Т-32 | 14692-00 |  |  | Нет | 2967
000000039398 | Нет | Поверка выезд | Октанометры | ОКТАН-ИМ | 20807-07 | Диапазон измерений: Соответсвует описанию типа, погрешность и (или) неопределенность (класс, разряд): - |  | Нет | 4680
000000039398 | Нет | Поверка | Октанометры | ОКТАН-ИМ | 20807-07 | Диапазон измерений: Соответсвует описанию типа, погрешность и (или) неопределенность (класс, разряд): - |  | Нет | 4374
000000039398 | Нет | Метрологический контроль состояния | Октанометры | ОКТАН-ИМ | 20807-07 | Диапазон измерений: Соответсвует описанию типа, погрешность и (или) неопределенность (класс, разряд): - |  | Нет | 4680
000000006117 | Нет | Поверка | Омметры | Ф410 | 3145-72 |  |  | Нет | 1236
000000006117 | Нет | Калибровка | Омметры | Ф410 | 3145-72 |  |  | Нет | 1236
000000006449 | Нет | Поверка | Омметры | Е6-10 | 4393-74 |  |  | Нет | 897
000000033627 | Нет | Калибровка | Омметры | ВИТОК | 35882-07 |  |  | Нет | 5427
000000033627 | Нет | Поверка | Омметры | ВИТОК | 35882-07 |  |  | Нет | 5427
000000040420 | Нет | Калибровка | Омметры | ВИТОК | 35882-07 |  |  | Нет | 5427
000000040420 | Нет | Поверка | Омметры | ВИТОК | 35882-07 |  |  | Нет | 5427
000000047684 | Нет | Калибровка | Омметры | М57 | 630-50 |  |  | Нет | 1236
000000047684 | Нет | Поверка | Омметры | М57 | 630-50 |  |  | Нет | 1236
000000006100 | Нет | Поверка | Омметры переносные | М372 | 1309-60 |  |  | Нет | 774
Г00000001561 |  | Поверка | Омметры стрелочные |  |  |  |  | Нет | 1236
Г00000001561 |  | Калибровка | Омметры стрелочные |  |  |  |  | Нет | 1236
000000014369 | Нет | Поверка | Омметры цифровые | Щ306 | 10983-87 |  |  | Нет | 5427
000000018216 | Нет | Поверка | Омметры цифровые | Щ34 | 4274-74 |  |  | Нет | 5427
000000023682 | Нет | Поверка | Оправы пробные универсальные | ОПУ-01 | 14156-07 |  |  | Нет | 1071
000000023683 | Нет | Поверка | Оправы пробные универсальные | ОПУ-01 | 14156-94 |  |  | Нет | 1071
000000043478 | Нет | Калибровка | Оправы пробные универсальные |  |  |  |  | Нет | 1071
Г00000000521 |  | Поверка | Оправы пробные универсальные |  |  |  |  | Нет | 1071
Г00000001428 |  | Калибровка | Оправы пробные универсальные (К) |  |  |  |  | Нет | 1071
000000023173 | Нет | Поверка | Определители места повреждения кабеля | ETDR 10, ETDR 10С, ETDR 10V | 45330-10 |  |  | Нет | 7359
000000023178 | Нет | Поверка | Определители места повреждения кабеля | ECFL30 | 40589-09 |  |  | Нет | 7359
000000023182 | Нет | Поверка | Определители места повреждения кабеля | ECFL30 | 40589-14 |  |  | Нет | 7359
000000023466 | Нет | Поверка | Оптиметры | ИКВ-3 | 140-73 |  |  | Нет | 5517
Г00000000522 |  | Поверка | Оптиметры |  |  |  |  | Нет | 5517
Г00000001112 |  | Калибровка | Оптиметры (К) |  |  |  |  | Нет | 5517
000000023462 | Нет | Поверка | Оптиметры горизонтальные | ИКГ-3 | 2007-64 |  |  | Нет | 5517
000000023463 | Нет | Поверка | Оптиметры горизонтальные | ИКГ-3 | 2007-75 |  |  | Нет | 5517
000000023464 | Нет | Поверка | Оптиметры горизонтальные | ИКГ | 381-49 |  |  | Нет | 5517
000000028003 | Нет | Поверка | Оптиметры горизонтальные | ИКГ | 381-49 | Диапазон измерений: 0-300 мм, погрешность и (или) неопределенность (класс, разряд): ПГ (0,2-0,3) мкм | ПГ (0,2-0,3) мкм | Нет | 5517
000000028007 | Нет | Поверка | Оптиметры горизонтальные | ИКГ-3 | 2007-75 | Диапазон измерений: 0-500 мм, погрешность и (или) неопределенность (класс, разряд): ПГ ± 0,3/0,8 мкм | ПГ ± 0,3/0,8 мкм | Нет | 5517
000000023465 | Нет | Поверка | Оптиметры на вертикальном штативе | ИКВ | 140-49 |  |  | Нет | 5517
000000041766 | Нет | Поверка | Оптиметры на вертикальном штативе | ИКВ | 140-49 |  |  | Нет | 5517
000000040955 | Нет | Поверка | Оптиметры электронные вертикальные и горизонтальные | ИКВэ | 52617-13 |  |  | Нет | 5517
000000045640 | Нет | Поверка | Осмометры | Vapro 5600 | 72433-18 | Диапазон измерений: моляльной концентрации осмотически активных веществ, ммоль/кг 50…2000. ¶¶Для измерений моляльной концентрации осмотически активных веществ: ¶- предел абс. погрешности, ммоль/кг в диапазоне 50…200 ммоль/кг вкл. 5,0. ¶- предел отн. погрешности, %, в диапазоне >200…2000 ммоль/кг 2,0, погрешность и (или) неопределенность (класс, разряд): - | - | Нет | 4374
000000045640 | Нет | Поверка выезд | Осмометры | Vapro 5600 | 72433-18 | Диапазон измерений: моляльной концентрации осмотически активных веществ, ммоль/кг 50…2000. ¶¶Для измерений моляльной концентрации осмотически активных веществ: ¶- предел абс. погрешности, ммоль/кг в диапазоне 50…200 ммоль/кг вкл. 5,0. ¶- предел отн. погрешности, %, в диапазоне >200…2000 ммоль/кг 2,0, погрешность и (или) неопределенность (класс, разряд): - | - | Нет | 4680
000000045640 | Нет | Метрологический контроль состояния | Осмометры | Vapro 5600 | 72433-18 | Диапазон измерений: моляльной концентрации осмотически активных веществ, ммоль/кг 50…2000. ¶¶Для измерений моляльной концентрации осмотически активных веществ: ¶- предел абс. погрешности, ммоль/кг в диапазоне 50…200 ммоль/кг вкл. 5,0. ¶- предел отн. погрешности, %, в диапазоне >200…2000 ммоль/кг 2,0, погрешность и (или) неопределенность (класс, разряд): - | - | Нет | 4680
000000044332 | Нет | Метрологический контроль состояния | Осмометры криоскопические медицинские | ОСКР-1М | 46909-11 | Диапазон измерений: концентрации, ммоль/кг Н2О 0…2000.¶, погрешность и (или) неопределенность (класс, разряд): в диапазоне 0…500 вкл. ммоль/кг Н2О, ммоль/кг Н2О ±2; свыше 500…2000 вкл. ммоль/кг Н2О, % ±0,5. | в диапазоне 0…500 вкл. ммоль/кг Н2О, ммоль/кг Н2О ±2; свыше 500…2000 вкл. ммоль/кг Н2О, % ±0,5. | Нет | 4680
000000044332 | Нет | Поверка | Осмометры криоскопические медицинские | ОСКР-1М | 46909-11 | Диапазон измерений: концентрации, ммоль/кг Н2О 0…2000.¶, погрешность и (или) неопределенность (класс, разряд): в диапазоне 0…500 вкл. ммоль/кг Н2О, ммоль/кг Н2О ±2; свыше 500…2000 вкл. ммоль/кг Н2О, % ±0,5. | в диапазоне 0…500 вкл. ммоль/кг Н2О, ммоль/кг Н2О ±2; свыше 500…2000 вкл. ммоль/кг Н2О, % ±0,5. | Нет | 4374
000000044332 | Нет | Поверка выезд | Осмометры криоскопические медицинские | ОСКР-1М | 46909-11 | Диапазон измерений: концентрации, ммоль/кг Н2О 0…2000.¶, погрешность и (или) неопределенность (класс, разряд): в диапазоне 0…500 вкл. ммоль/кг Н2О, ммоль/кг Н2О ±2; свыше 500…2000 вкл. ммоль/кг Н2О, % ±0,5. | в диапазоне 0…500 вкл. ммоль/кг Н2О, ммоль/кг Н2О ±2; свыше 500…2000 вкл. ммоль/кг Н2О, % ±0,5. | Нет | 4680
000000047609 | Нет | Поверка | Осциллограф | OS5100 |  |  |  | Нет | 9048
000000047609 | Нет | Калибровка | Осциллограф | OS5100 |  |  |  | Нет | 9048
000000047421 | Нет | Поверка | Осциллограф HPS40 | HPS40 |  |  |  | Нет | 9048
000000047421 | Нет | Калибровка | Осциллограф HPS40 | HPS40 |  |  |  | Нет | 9048
000000049790 | Нет | Поверка | Осциллограф портативный METEX | MS-2000 |  |  |  | Нет | 9048
000000049790 | Нет | Калибровка | Осциллограф портативный METEX | MS-2000 |  |  |  | Нет | 9048
000000048148 | Нет | Калибровка | Осциллограф цифровой | SDS1202CNL |  |  |  | Нет | 9048
000000048148 | Нет | Поверка | Осциллограф цифровой | SDS1202CNL |  |  |  | Нет | 9048
000000050607 | Нет | Калибровка | Осциллограф цифровой | RIGOL DS MSO | 82665-21 |  |  | Нет | 9048
000000050607 | Нет | Поверка | Осциллограф цифровой | RIGOL DS MSO | 82665-21 |  |  | Нет | 9048
000000050683 | Нет | Поверка | Осциллограф цифровой | Agilent Infiniium 54855A DSO | 28934-05 | Диапазон измерений: полоса пропускания с ограничением до 3,2 ГГц, погрешность и (или) неопределенность (класс, разряд): полоса пропускания с ограничением до 3,2 ГГц | полоса пропускания с ограничением до 3,2 ГГц | Нет | 9048
000000050683 | Нет | Калибровка | Осциллограф цифровой | Agilent Infiniium 54855A DSO | 28934-05 | Диапазон измерений: полоса пропускания с ограничением до 3,2 ГГц, погрешность и (или) неопределенность (класс, разряд): полоса пропускания с ограничением до 3,2 ГГц | полоса пропускания с ограничением до 3,2 ГГц | Нет | 9048
000000035069 | Нет | Калибровка | Осциллограф цифровой SDS 1022DL | SDS 1022DL |  |  |  | Нет | 9048
000000035069 | Нет | Поверка | Осциллограф цифровой SDS 1022DL | SDS 1022DL |  |  |  | Нет | 9048
000000049429 | Нет | Поверка | Осциллограф цифровой планшетный Micsig | STO1102C |  |  |  | Нет | 9048
000000049429 | Нет | Калибровка | Осциллограф цифровой планшетный Micsig | STO1102C |  |  |  | Нет | 9048
000000007308 | Нет | Калибровка | Осциллографы | С8-13 | 4580-74 |  |  | Нет | 8709
000000007308 | Нет | Поверка | Осциллографы | С8-13 | 4580-74 |  |  | Нет | 8709
000000023800 | Нет | Поверка | Осциллографы | С1-137, С1-137/1, С1-137/2 | 13341-96 |  |  | Нет | 4158
000000023802 | Нет | Калибровка | Осциллографы | С1-64 | 3003-72 |  |  | Нет | 4158
000000023802 | Нет | Поверка | Осциллографы | С1-64 | 3003-72 |  |  | Нет | 4158
000000023814 | Нет | Поверка | Осциллографы | С1-75 | 4991-75 |  |  | Нет | 7035
000000023824 | Нет | Поверка | Осциллографы | С1-152 | 15993-97 |  |  | Нет | 7035
000000023825 | Нет | Поверка | Осциллографы | С1-157 | 19744-00 |  |  | Нет | 7035
000000023826 | Нет | Поверка | Осциллографы | С1-157/2 | 28727-05 |  |  | Нет | 7035
000000023830 | Нет | Поверка | Осциллографы | С1-129 | 13026-89 |  |  | Нет | 7035
000000023836 | Нет | Поверка | Осциллографы | С1-72 | 4342-74 |  |  | Нет | 3144
000000023836 | Нет | Калибровка | Осциллографы | С1-72 | 4342-74 |  |  | Нет | 3144
000000024129 | Нет | Калибровка | Осциллографы | GOS-635G | 19937-00 |  |  | Нет | 9048
000000024129 | Нет | Поверка | Осциллографы | GOS-635G | 19937-00 |  |  | Нет | 9048
000000024354 | Нет | Поверка | Осциллографы | С1-127, С1-127/1 | 46102-14 |  |  | Нет | 4158
000000024356 | Нет | Поверка | Осциллографы | С1-128 | 12443-90 |  |  | Нет | 4158
000000024357 | Нет | Поверка | Осциллографы | С1-131 | 13313-92 |  |  | Нет | 4158
000000024358 | Нет | Поверка | Осциллографы | С1-134 | 13447-92 |  |  | Нет | 4158
000000024359 | Нет | Поверка | Осциллографы | С1-137 | 13341-92 |  |  | Нет | 4158
000000035527 | Нет | Поверка | Осциллографы | GOS-6200 | 19938-00 |  |  | Нет | 9048
000000035527 | Нет | Калибровка | Осциллографы | GOS-6200 | 19938-00 |  |  | Нет | 9048
000000042051 | Нет | Поверка | Осциллографы | С1-127, С1-127/1 | 11901-96 |  |  | Нет | 4158
000000042051 | Нет | Калибровка | Осциллографы | С1-127, С1-127/1 | 11901-96 |  |  | Нет | 4158
000000046903 | Нет | Поверка | Осциллографы | С1-49 | 2506-69 |  |  | Нет | 4158
000000046903 | Нет | Калибровка | Осциллографы | С1-49 | 2506-69 |  |  | Нет | 4158
000000049652 | Нет | Калибровка | Осциллографы | DSA-90254A, DSA-90404A, DSA-90604A, DSA-90804A, DSA-91204A, DSA-91304A, DSO-90254A, DSO-90404A, DSO-90604A, DSO-90804A, DSO-91204A, DSO-91304A | 56649-14 |  |  | Нет | 9048
000000049652 | Нет | Поверка | Осциллографы | DSA-90254A, DSA-90404A, DSA-90604A, DSA-90804A, DSA-91204A, DSA-91304A, DSO-90254A, DSO-90404A, DSO-90604A, DSO-90804A, DSO-91204A, DSO-91304A | 56649-14 |  |  | Нет | 9048
000000023835 | Нет | Поверка | Осциллографы (Внесены дважды, еще выпускаются под № 3004-72) | С1-68 | 3338-72 |  |  | Нет | 3144
000000023851 | Нет | Поверка | Осциллографы вычислительные стробоскопические прецизионные | С9-9, С9-9А | 8872-82 |  |  | Нет | 8709
000000023851 | Нет | Калибровка | Осциллографы вычислительные стробоскопические прецизионные | С9-9, С9-9А | 8872-82 |  |  | Нет | 8709
000000006710 | Нет | Поверка | Осциллографы двухканальные | С1-118А, (С1-118А/1) ГВ2.044.131-03 | 11682-88 |  |  | Нет | 7035
000000023798 | Нет | Поверка | Осциллографы двухканальные | С1-116 | 9275-90 |  |  | Нет | 6015
000000023813 | Нет | Поверка | Осциллографы двухканальные | С1-118 | 8989-83 |  |  | Нет | 7035
000000033677 | Нет | Калибровка | Осциллографы двухканальные | АСК-1021 | 21491-01 |  |  | Нет | 4158
000000033677 | Нет | Поверка | Осциллографы двухканальные | АСК-1021 | 21491-01 |  |  | Нет | 4158
Г00000000919 |  | Поверка | Осциллографы двухканальные (двухлучевые) |  |  |  |  | Нет | 4158
Г00000000919 |  | Калибровка | Осциллографы двухканальные (двухлучевые) |  |  |  |  | Нет | 4158
Г00000000929 |  | Калибровка | Осциллографы двухканальные (двухлучевые), с мультиметром или со сменными блоками |  |  |  |  | Нет | 7035
Г00000000929 |  | Поверка | Осциллографы двухканальные (двухлучевые), с мультиметром или со сменными блоками |  |  |  |  | Нет | 7035
000000024200 | Нет | Калибровка | Осциллографы двухканальные цифровые запоминающие | АСК-2034, АСК-2047, АСК-2064, АСК-2067, АСК-2167, АСК-2168, АСК-6022, АСК-6062, АСК-6102 АКТАКОМ | 39681-08 |  |  | Нет | 9048
000000024200 | Нет | Поверка | Осциллографы двухканальные цифровые запоминающие | АСК-2034, АСК-2047, АСК-2064, АСК-2067, АСК-2167, АСК-2168, АСК-6022, АСК-6062, АСК-6102 АКТАКОМ | 39681-08 |  |  | Нет | 9048
000000023804 | Нет | Поверка | Осциллографы двухлучевые | С1-69 | 4036-74 |  |  | Нет | 4158
000000036247 | Нет | Калибровка | Осциллографы двухлучевые | С1-69 | 4036-74 |  |  | Нет | 4158
000000036247 | Нет | Поверка | Осциллографы двухлучевые | С1-69 | 4036-74 |  |  | Нет | 4158
000000024193 | Нет | Поверка | Осциллографы запоминающие цифровые | АКИП-4126/ХА |  |  |  | Нет | 9048
000000024193 | Нет | Калибровка | Осциллографы запоминающие цифровые | АКИП-4126/ХА |  |  |  | Нет | 9048
Г00000000935 |  | Поверка | Осциллографы импортные (АКИП в том числе) |  |  |  |  | Нет | 9048
Г00000000935 |  | Калибровка | Осциллографы импортные (АКИП в том числе) |  |  |  |  | Нет | 9048
000000023801 | Нет | Поверка | Осциллографы малогабаритные полупроводниковые двухлучевые | С1-55 | 2622-70 |  |  | Нет | 4158
000000023796 | Нет | Калибровка | Осциллографы мультиметры | С1-112А | 11763-89 |  |  | Нет | 6015
000000023796 | Нет | Поверка | Осциллографы мультиметры | С1-112А | 11763-89 |  |  | Нет | 6015
Г00000000927 |  | Поверка | Осциллографы одноканальные (однолучевые) с мультиметром |  |  |  |  | Нет | 6015
Г00000000927 |  | Калибровка | Осциллографы одноканальные (однолучевые) с мультиметром |  |  |  |  | Нет | 6015
Г00000000912 |  | Поверка | Осциллографы одноканальные(однолучевые) |  |  |  |  | Нет | 3144
Г00000000912 |  | Калибровка | Осциллографы одноканальные(однолучевые) |  |  |  |  | Нет | 3144
000000040915 | Нет | Поверка | Осциллографы портативные (торговое наименование "Скопметры") | FLK-92B/001, FLK-96B/001, FLK-99B/001, FLK-105B/001 | 16669-97 |  |  | Нет | 9048
000000040915 | Нет | Калибровка | Осциллографы портативные (торговое наименование "Скопметры") | FLK-92B/001, FLK-96B/001, FLK-99B/001, FLK-105B/001 | 16669-97 |  |  | Нет | 9048
000000037565 | Нет | Поверка | Осциллографы промышленные портативные | Fluke 124 | 27022-04 |  |  | Нет | 9048
000000037565 | Нет | Калибровка | Осциллографы промышленные портативные | Fluke 124 | 27022-04 |  |  | Нет | 9048
000000023808 | Нет | Поверка | Осциллографы сервисные двухканальные | ПрофКип С1-93М, ПрофКИП С1-99М, ПрофКип С1-103М, ПрофКип С1-128М, ПрофКип С1-131/2М | 49646-12 |  |  | Нет | 4158
000000023850 | Нет | Поверка | Осциллографы сервисные универсальные | ОСУ-10А, ОСУ-10В | 28709-05 |  |  | Нет | 8709
000000023850 | Нет | Калибровка | Осциллографы сервисные универсальные | ОСУ-10А, ОСУ-10В | 28709-05 |  |  | Нет | 8709
000000023852 | Нет | Калибровка | Осциллографы стробоскопические | С7-8 | 3117-72 |  |  | Нет | 8709
000000023852 | Нет | Поверка | Осциллографы стробоскопические | С7-8 | 3117-72 |  |  | Нет | 8709
Г00000000933 |  | Калибровка | Осциллографы стробоскопические(запоминающие) серии С7-..., C8-..., С9-... т.п. |  |  |  |  | Нет | 8709
Г00000000933 |  | Поверка | Осциллографы стробоскопические(запоминающие) серии С7-..., C8-..., С9-... т.п. |  |  |  |  | Нет | 8709
000000023857 | Нет | Калибровка | Осциллографы телевизионные | С9-29 | 11766-89 |  |  | Нет | 9048
000000023857 | Нет | Поверка | Осциллографы телевизионные | С9-29 | 11766-89 |  |  | Нет | 9048
000000005312 | Нет | Поверка | Осциллографы универсальные | С1-81 |  |  |  | Нет | 4158
000000006459 | Нет | Поверка | Осциллографы универсальные | С1-82 | 7271-79 |  |  | Нет | 4158
000000006499 | Нет | Поверка | Осциллографы универсальные | С1-83 | 6979-86 |  |  | Нет | 4158
000000006526 | Нет | Поверка | Осциллографы универсальные | С1-93 | 6980-79 |  |  | Нет | 4158
000000006598 | Нет | Поверка | Осциллографы универсальные | С1-96 | 8256-81 |  |  | Нет | 4158
000000006635 | Нет | Поверка | Осциллографы универсальные | С1-98 | 8483-81 |  |  | Нет | 4158
000000006700 | Нет | Поверка | Осциллографы универсальные | С1-117 | 9584-84 |  |  | Нет | 4158
000000023797 | Нет | Поверка | Осциллографы универсальные | С1-114, (С1-114/1 добавлен с 24.06.1986 г.) | 8891-82 |  |  | Нет | 6015
000000023799 | Нет | Поверка | Осциллографы универсальные | С1-123 | 10918-87 |  |  | Нет | 6015
000000023803 | Нет | Калибровка | Осциллографы универсальные | С1-64А | 3003-86 |  |  | Нет | 4158
000000023803 | Нет | Поверка | Осциллографы универсальные | С1-64А | 3003-86 |  |  | Нет | 4158
000000023805 | Нет | Поверка | Осциллографы универсальные | С1-77 | 5344-76 |  |  | Нет | 4158
000000023811 | Нет | Поверка | Осциллографы универсальные | С1-115/1 |  |  |  | Нет | 4158
000000023815 | Нет | Поверка | Осциллографы универсальные | С1-85 | 7653-80 |  |  | Нет | 7035
000000023818 | Нет | Поверка | Осциллографы универсальные | С1-99 | 8801-88 |  |  | Нет | 7035
000000023819 | Нет | Поверка | Осциллографы универсальные | С1-104 | 8255-88 |  |  | Нет | 7035
000000023820 | Нет | Поверка | Осциллографы универсальные | С1-108 | 7866-80 |  |  | Нет | 7035
000000023821 | Нет | Поверка | Осциллографы универсальные | С1-120 | 10235-85 |  |  | Нет | 7035
000000023823 | Нет | Поверка | Осциллографы универсальные | С1-126 | 11476-88 |  |  | Нет | 7035
000000023832 | Нет | Калибровка | Осциллографы универсальные | С1-65 | 3371-72 |  |  | Нет | 3144
000000023832 | Нет | Поверка | Осциллографы универсальные | С1-65 | 3371-72 |  |  | Нет | 3144
000000023834 | Нет | Поверка | Осциллографы универсальные | С1-67 | 3615-73 |  |  | Нет | 3144
000000023838 | Нет | Поверка | Осциллографы универсальные | С1-73 | 4302-74 |  |  | Нет | 3144
000000023839 | Нет | Поверка | Осциллографы универсальные | С1-76 | 5767-76 |  |  | Нет | 3144
000000023847 | Нет | Поверка | Осциллографы универсальные | С1-94М, С1-96М, С1-120М, С1-127М, С1-137М, С1-157М, С1-159М | 41754-09 |  |  | Нет | 3144
000000023848 | Нет | Поверка | Осциллографы универсальные | С1-101 | 7532-88 |  |  | Нет | 3144
000000023849 | Нет | Поверка | Осциллографы универсальные | С1-124 | 11213-88 |  |  | Нет | 3144
000000024353 | Нет | Поверка | Осциллографы универсальные | С1-125 | 11127-87 |  |  | Нет | 4158
000000029048 | Нет | Калибровка | Осциллографы универсальные | С1-73 | 4302-74 | Диапазон измерений: (0.1..50) млс, погрешность и (или) неопределенность (класс, разряд): ПГ (5 ..50) mS(0,01..20) V | ПГ (5 ..50) mS(0,01..20) V | Нет | 3144
000000029048 | Нет | Поверка | Осциллографы универсальные | С1-73 | 4302-74 | Диапазон измерений: (0.1..50) млс, погрешность и (или) неопределенность (класс, разряд): ПГ (5 ..50) mS(0,01..20) V | ПГ (5 ..50) mS(0,01..20) V | Нет | 3144
000000036018 | Нет | Поверка | Осциллографы универсальные | С1-67 | 3615-73 |  |  | Нет | 3144
000000036018 | Нет | Калибровка | Осциллографы универсальные | С1-67 | 3615-73 |  |  | Нет | 3144
000000036019 | Нет | Поверка | Осциллографы универсальные | С1-65А | 5334-76 |  |  | Нет | 4158
000000036019 | Нет | Калибровка | Осциллографы универсальные | С1-65А | 5334-76 |  |  | Нет | 4158
000000036021 | Нет | Калибровка | Осциллографы универсальные | С1-67 | 3615-73 |  |  | Нет | 3144
000000036021 | Нет | Поверка | Осциллографы универсальные | С1-67 | 3615-73 |  |  | Нет | 3144
000000036023 | Нет | Поверка | Осциллографы универсальные | С1-65А | 5334-76 |  |  | Нет | 4158
000000036023 | Нет | Калибровка | Осциллографы универсальные | С1-65А | 5334-76 |  |  | Нет | 4158
000000036262 | Нет | Поверка | Осциллографы универсальные | С1-64А | 3003-86 |  |  | Нет | 4158
000000036262 | Нет | Калибровка | Осциллографы универсальные | С1-64А | 3003-86 |  |  | Нет | 4158
000000045127 | Нет | Калибровка | Осциллографы универсальные | С1-93 | 6980-79 |  |  | Нет | 4158
000000045127 | Нет | Поверка | Осциллографы универсальные | С1-93 | 6980-79 |  |  | Нет | 4158
000000023816 | Нет | Поверка | Осциллографы универсальные двухканальные | С1-92 | 8253-81 |  |  | Нет | 7035
000000024130 | Нет | Калибровка | Осциллографы универсальные двухканальные | GOS-620FG | 19374-00 |  |  | Нет | 9048
000000024130 | Нет | Поверка | Осциллографы универсальные двухканальные | GOS-620FG | 19374-00 |  |  | Нет | 9048
000000024143 | Нет | Поверка | Осциллографы универсальные двухканальные | GOS-658G, GOS-626G, GOS-653G, GOS-652G, GOS-622G | 19372-00 |  |  | Нет | 9048
000000024143 | Нет | Калибровка | Осциллографы универсальные двухканальные | GOS-658G, GOS-626G, GOS-653G, GOS-652G, GOS-622G | 19372-00 |  |  | Нет | 9048
000000023817 | Нет | Поверка | Осциллографы универсальные двухканальные широкополосные | С1-97 | 7464-79 |  |  | Нет | 7035
000000006636 | Нет | Поверка | Осциллографы универсальные двухлучевые | С1-102 | 7651-80 |  |  | Нет | 4158
000000023809 | Нет | Поверка | Осциллографы универсальные двухлучевые | С1-103 | 7652-80 |  |  | Нет | 4158
000000023840 | Нет | Поверка | Осциллографы универсальные сервисные | С1-94 | 6791-78 |  |  | Нет | 3144
000000023840 | Нет | Калибровка | Осциллографы универсальные сервисные | С1-94 | 6791-78 |  |  | Нет | 3144
000000023822 | Нет | Калибровка | Осциллографы универсальные со сменными блоками | С1-122 (осциллограф) и Я4С-89, Я4С-90, Я4С-91, Я4С-92, Я4С-95, Я4С-96, Я4С-97, Я4С-98, Я4С-100, Я4С-101, Я4С-105 (блоки) | 10954-87 |  |  | Нет | 7035
000000023822 | Нет | Поверка | Осциллографы универсальные со сменными блоками | С1-122 (осциллограф) и Я4С-89, Я4С-90, Я4С-91, Я4С-92, Я4С-95, Я4С-96, Я4С-97, Я4С-98, Я4С-100, Я4С-101, Я4С-105 (блоки) | 10954-87 |  |  | Нет | 7035
000000023828 | Нет | Калибровка | Осциллографы универсальные со сменными блоками Я40-1100 (1У11), Я40-1103 (1У14), Я40-1700 (1У71), Я40-1701 (1У72), Я40-1900 (1У91), Я40-1901 (1У92), Я40-2700 (1Р71), Я40-2900 (1Р91) | С1-70 | 5212-75 |  |  | Нет | 7035
000000023828 | Нет | Поверка | Осциллографы универсальные со сменными блоками Я40-1100 (1У11), Я40-1103 (1У14), Я40-1700 (1У71), Я40-1701 (1У72), Я40-1900 (1У91), Я40-1901 (1У92), Я40-2700 (1Р71), Я40-2900 (1Р91) | С1-70 | 5212-75 |  |  | Нет | 7035
000000023829 | Нет | Поверка | Осциллографы универсальные со сменными блоками, в составе | С1-91 | 10953-87 |  |  | Нет | 7035
000000023829 | Нет | Калибровка | Осциллографы универсальные со сменными блоками, в составе | С1-91 | 10953-87 |  |  | Нет | 7035
000000023874 | Нет | Калибровка | Осциллографы цифровые | DSO1002A, DSO1004A, DSO1012A, DSO1014A, DSO1022A, DSO1024A | 62025-15 |  |  | Нет | 9048
000000023874 | Нет | Поверка | Осциллографы цифровые | DSO1002A, DSO1004A, DSO1012A, DSO1014A, DSO1022A, DSO1024A | 62025-15 |  |  | Нет | 9048
000000023875 | Нет | Поверка | Осциллографы цифровые | DSO1012A |  |  |  | Нет | 9048
000000023875 | Нет | Калибровка | Осциллографы цифровые | DSO1012A |  |  |  | Нет | 9048
000000023876 | Нет | Калибровка | Осциллографы цифровые | DSO1014A |  |  |  | Нет | 9048
000000023876 | Нет | Поверка | Осциллографы цифровые | DSO1014A |  |  |  | Нет | 9048
000000023877 | Нет | Калибровка | Осциллографы цифровые | DSO1022A |  |  |  | Нет | 9048
000000023877 | Нет | Поверка | Осциллографы цифровые | DSO1022A |  |  |  | Нет | 9048
000000023878 | Нет | Поверка | Осциллографы цифровые | DSO1024A |  |  |  | Нет | 9048
000000023878 | Нет | Калибровка | Осциллографы цифровые | DSO1024A |  |  |  | Нет | 9048
000000023887 | Нет | Поверка | Осциллографы цифровые | DSO-X 2002A, DSO-X 2004A, DSO-X 2012A, DSO-X 2014A, DSO-X 2022A, DSO-X 2024A, MSO-X 2002A, MSO-X 2004A, MSO-X 2012A, MSO-X 2014A, MSO-X 2022A, MSO-X 2024A, DSO-X 3012A, DSO-X 3014A, DSO-X 3024A, DSO-X 3032A, DSO-X 3034A, DSO-X 3052A, DSO-X 3054A | 48998-12 |  |  | Нет | 9048
000000023887 | Нет | Калибровка | Осциллографы цифровые | DSO-X 2002A, DSO-X 2004A, DSO-X 2012A, DSO-X 2014A, DSO-X 2022A, DSO-X 2024A, MSO-X 2002A, MSO-X 2004A, MSO-X 2012A, MSO-X 2014A, MSO-X 2022A, MSO-X 2024A, DSO-X 3012A, DSO-X 3014A, DSO-X 3024A, DSO-X 3032A, DSO-X 3034A, DSO-X 3052A, DSO-X 3054A | 48998-12 |  |  | Нет | 9048
000000023894 | Нет | Калибровка | Осциллографы цифровые | DSO3062A, DSO3102A, DSO3152A, DSO3202A | 30291-05 |  |  | Нет | 9048
000000023894 | Нет | Поверка | Осциллографы цифровые | DSO3062A, DSO3102A, DSO3152A, DSO3202A | 30291-05 |  |  | Нет | 9048
000000023909 | Нет | Поверка | Осциллографы цифровые | DSO-X 4022A, DSO-X 4024А, DSO-X 4032A, DSO-X 4034А, DSO-X 4052A, DSO-X 4054А, DSO-X 4104A, DSO-X 4154A, MSO-X 4022A, MSO-X 4024А, MSO-X 4032A, MSO-X 4034А, MSO-X 4052A, MSO-X 4054А, MSO-X 4104A, MSO-X 4154A | 53386-13 |  |  | Нет | 9048
000000023909 | Нет | Калибровка | Осциллографы цифровые | DSO-X 4022A, DSO-X 4024А, DSO-X 4032A, DSO-X 4034А, DSO-X 4052A, DSO-X 4054А, DSO-X 4104A, DSO-X 4154A, MSO-X 4022A, MSO-X 4024А, MSO-X 4032A, MSO-X 4034А, MSO-X 4052A, MSO-X 4054А, MSO-X 4104A, MSO-X 4154A | 53386-13 |  |  | Нет | 9048
000000023917 | Нет | Поверка | Осциллографы цифровые | DSO 6012A, DSO 6014A, DSO 6032A, DSO 6034A, DSO 6052A, DSO 6054A, DSO 6102A, DSO 6104A, MSO 6012A, MSO 6014A, MSO 6032A, MSO 6034A, MSO 6052A, MSO 6054A, MSO 6102A, MSO 6104A | 30681-06 |  |  | Нет | 9048
000000023917 | Нет | Калибровка | Осциллографы цифровые | DSO 6012A, DSO 6014A, DSO 6032A, DSO 6034A, DSO 6052A, DSO 6054A, DSO 6102A, DSO 6104A, MSO 6012A, MSO 6014A, MSO 6032A, MSO 6034A, MSO 6052A, MSO 6054A, MSO 6102A, MSO 6104A | 30681-06 |  |  | Нет | 9048
000000023925 | Нет | Поверка | Осциллографы цифровые | DSO 7012A, DSO 7014A, DSO 7032A, DSO 7034A, DSO 7052A, DSO 7054A, DSO 7104A, MSO 7012A, MSO 7014A, MSO 7032A, MSO 7034A, MSO 7052A, MSO 7054A, MSO 7104A | 38427-09 |  |  | Нет | 9048
000000023925 | Нет | Калибровка | Осциллографы цифровые | DSO 7012A, DSO 7014A, DSO 7032A, DSO 7034A, DSO 7052A, DSO 7054A, DSO 7104A, MSO 7012A, MSO 7014A, MSO 7032A, MSO 7034A, MSO 7052A, MSO 7054A, MSO 7104A | 38427-09 |  |  | Нет | 9048
000000023937 | Нет | Калибровка | Осциллографы цифровые | DSO7012B, DSO7014B, DSO7032B, DSO7034B, DSO7052B, DSO7054B, DSO7104B, MSO7012B, MSO7014B, MSO7032B, MSO7034B, MSO7052B, MSO7054B, MSO7104B | 45498-10 |  |  | Нет | 9048
000000023937 | Нет | Поверка | Осциллографы цифровые | DSO7012B, DSO7014B, DSO7032B, DSO7034B, DSO7052B, DSO7054B, DSO7104B, MSO7012B, MSO7014B, MSO7032B, MSO7034B, MSO7052B, MSO7054B, MSO7104B | 45498-10 |  |  | Нет | 9048
000000023948 | Нет | Калибровка | Осциллографы цифровые | DSOX6002A, MSOX6002A, DSOX6004A, MSOX6004A | 60450-15 |  |  | Нет | 9048
000000023948 | Нет | Поверка | Осциллографы цифровые | DSOX6002A, MSOX6002A, DSOX6004A, MSOX6004A | 60450-15 |  |  | Нет | 9048
000000023963 | Нет | Поверка | Осциллографы цифровые | DSO 8064A, DSO 8104A, MSO 8064A, MSO 8104A | 32490-06 |  |  | Нет | 9048
000000023963 | Нет | Калибровка | Осциллографы цифровые | DSO 8064A, DSO 8104A, MSO 8064A, MSO 8104A | 32490-06 |  |  | Нет | 9048
000000023972 | Нет | Поверка | Осциллографы цифровые | DSO/MSO9000A (DSO9104A, MSO9104A, DSO 9254A, MSO 9254A, DSO 9404A, MSO 9404A) | 45686-10 |  |  | Нет | 9048
000000023972 | Нет | Калибровка | Осциллографы цифровые | DSO/MSO9000A (DSO9104A, MSO9104A, DSO 9254A, MSO 9254A, DSO 9404A, MSO 9404A) | 45686-10 |  |  | Нет | 9048
000000023973 | Нет | Поверка | Осциллографы цифровые | DSO-X 3000T, MSO-X 3000T | 61023-15 |  |  | Нет | 9048
000000023973 | Нет | Калибровка | Осциллографы цифровые | DSO-X 3000T, MSO-X 3000T | 61023-15 |  |  | Нет | 9048
000000023974 | Нет | Калибровка | Осциллографы цифровые | RIGOL DS1000, MSO1000 | 54983-13 |  |  | Нет | 9048
000000023974 | Нет | Поверка | Осциллографы цифровые | RIGOL DS1000, MSO1000 | 54983-13 |  |  | Нет | 9048
000000023976 | Нет | Калибровка | Осциллографы цифровые | RIGOL DS2000 | 54989-13 |  |  | Нет | 9048
000000023976 | Нет | Поверка | Осциллографы цифровые | RIGOL DS2000 | 54989-13 |  |  | Нет | 9048
000000023977 | Нет | Калибровка | Осциллографы цифровые | RIGOL DS4000, MSO4000 | 54988-13 |  |  | Нет | 9048
000000023977 | Нет | Поверка | Осциллографы цифровые | RIGOL DS4000, MSO4000 | 54988-13 |  |  | Нет | 9048
000000023978 | Нет | Поверка | Осциллографы цифровые | RIGOL DS6000, MSO6000 | 54986-13 |  |  | Нет | 9048
000000023978 | Нет | Калибровка | Осциллографы цифровые | RIGOL DS6000, MSO6000 | 54986-13 |  |  | Нет | 9048
000000023988 | Нет | Поверка | Осциллографы цифровые | DPO2002B, DPO2012B, DPO2022B, DPO2004B, DPO2014B, DPO2024B, MSO2002B, MSO2012B, MSO2022B, MSO2004B, MSO2014B, MSO2024B | 52080-12 |  |  | Нет | 9048
000000023988 | Нет | Калибровка | Осциллографы цифровые | DPO2002B, DPO2012B, DPO2022B, DPO2004B, DPO2014B, DPO2024B, MSO2002B, MSO2012B, MSO2022B, MSO2004B, MSO2014B, MSO2024B | 52080-12 |  |  | Нет | 9048
000000023996 | Нет | Калибровка | Осциллографы цифровые | MSO3012, MSO3014, MSO3032, MSO3034, MSO3052, MSO3054 | 41692-09 |  |  | Нет | 9048
000000023996 | Нет | Поверка | Осциллографы цифровые | MSO3012, MSO3014, MSO3032, MSO3034, MSO3052, MSO3054 | 41692-09 |  |  | Нет | 9048
000000024004 | Нет | Поверка | Осциллографы цифровые | DPO4034B, DPO4054B, DPO4104B, MSO4034B, MSO4054B, MSO4104B | 48468-11 |  |  | Нет | 9048
000000024004 | Нет | Калибровка | Осциллографы цифровые | DPO4034B, DPO4054B, DPO4104B, MSO4034B, MSO4054B, MSO4104B | 48468-11 |  |  | Нет | 9048
000000024012 | Нет | Калибровка | Осциллографы цифровые | DPO5034, DPO5054, DPO5104, DPO5204, MSO5034, MSO5054, MSO5104, MSO5204 | 48469-11 |  |  | Нет | 9048
000000024012 | Нет | Поверка | Осциллографы цифровые | DPO5034, DPO5054, DPO5104, DPO5204, MSO5034, MSO5054, MSO5104, MSO5204 | 48469-11 |  |  | Нет | 9048
000000024014 | Нет | Поверка | Осциллографы цифровые | DPO7054C, DPO7104C, DPO7254C, DPO7354C | 53104-13 |  |  | Нет | 9048
000000024014 | Нет | Калибровка | Осциллографы цифровые | DPO7054C, DPO7104C, DPO7254C, DPO7354C | 53104-13 |  |  | Нет | 9048
000000024022 | Нет | Поверка | Осциллографы цифровые | TBS1000B (TBS1052B, TBS1052B-EDU, TBS1072B, TBS1072B-EDU, TBS1102B, TBS1102B-EDU, TBS1152B, TBS1152B-EDU, TBS1202B, TBS1202B-EDU) | 58295-14 |  |  | Нет | 9048
000000024022 | Нет | Калибровка | Осциллографы цифровые | TBS1000B (TBS1052B, TBS1052B-EDU, TBS1072B, TBS1072B-EDU, TBS1102B, TBS1102B-EDU, TBS1152B, TBS1152B-EDU, TBS1202B, TBS1202B-EDU) | 58295-14 |  |  | Нет | 9048
000000024023 | Нет | Поверка | Осциллографы цифровые | TBS2000 | 66636-17 |  |  | Нет | 9048
000000024023 | Нет | Калибровка | Осциллографы цифровые | TBS2000 | 66636-17 |  |  | Нет | 9048
000000024025 | Нет | Поверка | Осциллографы цифровые | TBS1022, TBS1042, TBS1062, TBS1102, TBS1152 | 52925-13 |  |  | Нет | 9048
000000024025 | Нет | Калибровка | Осциллографы цифровые | TBS1022, TBS1042, TBS1062, TBS1102, TBS1152 | 52925-13 |  |  | Нет | 9048
000000024032 | Нет | Калибровка | Осциллографы цифровые | TPS2012B, TPS2014B, TPS2024B | 48472-11 |  |  | Нет | 9048
000000024032 | Нет | Поверка | Осциллографы цифровые | TPS2012B, TPS2014B, TPS2024B | 48472-11 |  |  | Нет | 9048
000000024046 | Нет | Калибровка | Осциллографы цифровые | TDS1001B, TDS1002B, TDS1012B, TDS2002B, TDS2004B, TDS2012B, TDS2014B, TDS2022B, TDS2024B | 32618-06 |  |  | Нет | 9048
000000024046 | Нет | Поверка | Осциллографы цифровые | TDS1001B, TDS1002B, TDS1012B, TDS2002B, TDS2004B, TDS2012B, TDS2014B, TDS2022B, TDS2024B | 32618-06 |  |  | Нет | 9048
000000024051 | Нет | Калибровка | Осциллографы цифровые | TDS2001C, TDS2002C, TDS2004C, TDS2012C, TDS2014C, TDS2022C, TDS2024C | 48471-11 |  |  | Нет | 9048
000000024051 | Нет | Поверка | Осциллографы цифровые | TDS2001C, TDS2002C, TDS2004C, TDS2012C, TDS2014C, TDS2022C, TDS2024C | 48471-11 |  |  | Нет | 9048
000000024057 | Нет | Поверка | Осциллографы цифровые | TDS 3054, TDS 3052, TDS 3034, TDS 3032, TDS 3014, TDS 3012 | 19295-00 |  |  | Нет | 9048
000000024057 | Нет | Калибровка | Осциллографы цифровые | TDS 3054, TDS 3052, TDS 3034, TDS 3032, TDS 3014, TDS 3012 | 19295-00 |  |  | Нет | 9048
000000024074 | Нет | Калибровка | Осциллографы цифровые | TDS3012C, TDS3014C, TDS3032C, TDS3034C, TDS3052C, TDS3054C | 41693-09 |  |  | Нет | 9048
000000024074 | Нет | Поверка | Осциллографы цифровые | TDS3012C, TDS3014C, TDS3032C, TDS3034C, TDS3052C, TDS3054C | 41693-09 |  |  | Нет | 9048
000000024081 | Нет | Поверка | Осциллографы цифровые | TDS 224, TDS 220, TDS 210 | 19294-00 |  |  | Нет | 9048
000000024081 | Нет | Калибровка | Осциллографы цифровые | TDS 224, TDS 220, TDS 210 | 19294-00 |  |  | Нет | 9048
000000024093 | Нет | Калибровка | Осциллографы цифровые | GDS-806С |  |  |  | Нет | 9048
000000024093 | Нет | Поверка | Осциллографы цифровые | GDS-806С |  |  |  | Нет | 9048
000000024098 | Нет | Поверка | Осциллографы цифровые | GDS-806S, GDS-806C, GDS-810S, GDS-810C, GDS-820S, GDS-820C, GDS-840S, GDS-840C | 25618-04 |  |  | Нет | 9048
000000024098 | Нет | Калибровка | Осциллографы цифровые | GDS-806S, GDS-806C, GDS-810S, GDS-810C, GDS-820S, GDS-820C, GDS-840S, GDS-840C | 25618-04 |  |  | Нет | 9048
000000024100 | Нет | Поверка | Осциллографы цифровые | GDS-830 | 21186-01 |  |  | Нет | 9048
000000024100 | Нет | Калибровка | Осциллографы цифровые | GDS-830 | 21186-01 |  |  | Нет | 9048
000000024105 | Нет | Поверка | Осциллографы цифровые | GDS-2062, GDS-2064, GDS-2102, GDS-2104, GDS-2202, GDS-2204 | 33756-07 |  |  | Нет | 9048
000000024105 | Нет | Калибровка | Осциллографы цифровые | GDS-2062, GDS-2064, GDS-2102, GDS-2104, GDS-2202, GDS-2204 | 33756-07 |  |  | Нет | 9048
000000024175 | Нет | Калибровка | Осциллографы цифровые | DLM2022, DLM2032, DLM2052, DLM2024, DLM2034, DLM2054 | 44664-10 |  |  | Нет | 9048
000000024175 | Нет | Поверка | Осциллографы цифровые | DLM2022, DLM2032, DLM2052, DLM2024, DLM2034, DLM2054 | 44664-10 |  |  | Нет | 9048
000000024179 | Нет | Калибровка | Осциллографы цифровые | DL9040, DL9040L, DL9140, DL9140L, DL9240, DL9240L, DL9505L, DL9510L, DL9705L, DL9710L | 39514-08 |  |  | Нет | 9048
000000024179 | Нет | Поверка | Осциллографы цифровые | DL9040, DL9040L, DL9140, DL9140L, DL9240, DL9240L, DL9505L, DL9510L, DL9705L, DL9710L | 39514-08 |  |  | Нет | 9048
000000024188 | Нет | Калибровка | Осциллографы цифровые | АКИП-4115/Х, АКИП-4119/Х | 51561-12 |  |  | Нет | 9048
000000024188 | Нет | Поверка | Осциллографы цифровые | АКИП-4115/Х, АКИП-4119/Х | 51561-12 |  |  | Нет | 9048
000000024197 | Нет | Калибровка | Осциллографы цифровые | ACK-2032, ACK-2035, ACK-2041 … ACK-2043, ACK-2045, ACK-2048, ACK-2061 … ACK-2066, ACK-2069, ACK-2101 … ACK-2105, ACK-2109, ACK-2203, ACK-2205, ACK-5045, ACK-5065, ACK-5069, ACK-5105, ACK-5109, ACK-6035, ACK-6045, ACK-6065, ACK-6069, ACK-6105, ACK-6109 | 41498-09 |  |  | Нет | 9048
000000024197 | Нет | Поверка | Осциллографы цифровые | ACK-2032, ACK-2035, ACK-2041 … ACK-2043, ACK-2045, ACK-2048, ACK-2061 … ACK-2066, ACK-2069, ACK-2101 … ACK-2105, ACK-2109, ACK-2203, ACK-2205, ACK-5045, ACK-5065, ACK-5069, ACK-5105, ACK-5109, ACK-6035, ACK-6045, ACK-6065, ACK-6069, ACK-6105, ACK-6109 | 41498-09 |  |  | Нет | 9048
000000027181 | Нет | Поверка | Осциллографы цифровые | GDS-820, GDS-820S, GDS-820C, GDS-840S, GDS-840C | 25618-03 | Диапазон измерений: 0..100МГц, погрешность и (или) неопределенность (класс, разряд): ПГ 0,4% | ПГ 0,4% | Нет | 9048
000000027181 | Нет | Калибровка | Осциллографы цифровые | GDS-820, GDS-820S, GDS-820C, GDS-840S, GDS-840C | 25618-03 | Диапазон измерений: 0..100МГц, погрешность и (или) неопределенность (класс, разряд): ПГ 0,4% | ПГ 0,4% | Нет | 9048
000000035926 | Нет | Поверка | Осциллографы цифровые | ADS | 49918-12 |  |  | Нет | 9048
000000035926 | Нет | Калибровка | Осциллографы цифровые | ADS | 49918-12 |  |  | Нет | 9048
000000043792 | Нет | Поверка | Осциллографы цифровые | ADS-6062Н, ADS-6122, ADS-6122H, ADS-6142H, ADS-6222, ADS-6222H, ADS-6322 | 68969-17 |  |  | Нет | 9048
000000043792 | Нет | Калибровка | Осциллографы цифровые | ADS-6062Н, ADS-6122, ADS-6122H, ADS-6142H, ADS-6222, ADS-6222H, ADS-6322 | 68969-17 |  |  | Нет | 9048
000000044624 | Нет | Поверка | Осциллографы цифровые | RIGOL DS1054Z, MSO1054Z | 60892-15 |  |  | Нет | 9048
000000044624 | Нет | Калибровка | Осциллографы цифровые | RIGOL DS1054Z, MSO1054Z | 60892-15 |  |  | Нет | 9048
000000044994 | Нет | Калибровка | Осциллографы цифровые | АКИП-4122-2V | 53946-13 |  |  | Нет | 9048
000000044994 | Нет | Поверка | Осциллографы цифровые | АКИП-4122-2V | 53946-13 |  |  | Нет | 9048
000000047097 | Нет | Калибровка | Осциллографы цифровые | DPO7054, DPO7104, DPO7254, DPO7354 | 35597-07 |  |  | Нет | 9048
000000047097 | Нет | Поверка | Осциллографы цифровые | DPO7054, DPO7104, DPO7254, DPO7354 | 35597-07 |  |  | Нет | 9048
000000048374 | Нет | Поверка | Осциллографы цифровые | DSO/DSA90000A (90254А, 90404А, 90604А, 90804А, 91204А, 91304А) | 40313-08 |  |  | Нет | 9048
000000048374 | Нет | Калибровка | Осциллографы цифровые | DSO/DSA90000A (90254А, 90404А, 90604А, 90804А, 91204А, 91304А) | 40313-08 |  |  | Нет | 9048
000000049649 | Нет | Поверка | Осциллографы цифровые | DPO3012, DPO3014, DPO3032, DPO3034, DPO3052, DPO3054 | 41691-09 |  |  | Нет | 9048
000000049649 | Нет | Калибровка | Осциллографы цифровые | DPO3012, DPO3014, DPO3032, DPO3034, DPO3052, DPO3054 | 41691-09 |  |  | Нет | 9048
000000049650 | Нет | Поверка | Осциллографы цифровые | DPO4032, DPO4034, DPO4054, DPO4104 | 32619-06 |  |  | Нет | 9048
000000049650 | Нет | Калибровка | Осциллографы цифровые | DPO4032, DPO4034, DPO4054, DPO4104 | 32619-06 |  |  | Нет | 9048
000000049651 | Нет | Калибровка | Осциллографы цифровые | MSO4032, MSO4034, MSO4054, MSO4104 | 35595-07 |  |  | Нет | 9048
000000049651 | Нет | Поверка | Осциллографы цифровые | MSO4032, MSO4034, MSO4054, MSO4104 | 35595-07 |  |  | Нет | 9048
000000049894 | Нет | Калибровка | Осциллографы цифровые | RIGOL MSO2000 | 57457-14 |  |  | Нет | 9048
000000049894 | Нет | Поверка | Осциллографы цифровые | RIGOL MSO2000 | 57457-14 |  |  | Нет | 9048
000000050064 | Нет | Калибровка | Осциллографы цифровые | DSO 7032A, DSO 7034A, DSO 7052A, DSO 7054A, DSO 7104A, MSO 7032A, MSO 7034A, MSO 7052A, MSO 7054A, MSO 7104A | 38427-08 |  |  | Нет | 9048
000000050064 | Нет | Поверка | Осциллографы цифровые | DSO 7032A, DSO 7034A, DSO 7052A, DSO 7054A, DSO 7104A, MSO 7032A, MSO 7034A, MSO 7052A, MSO 7054A, MSO 7104A | 38427-08 |  |  | Нет | 9048
000000024043 | Нет | Поверка | Осциллографы цифровые Tektronix | TDS 2002B |  |  |  | Нет | 9048
000000024043 | Нет | Калибровка | Осциллографы цифровые Tektronix | TDS 2002B |  |  |  | Нет | 9048
000000024058 | Нет | Калибровка | Осциллографы цифровые Tektronix | TDS 3032 |  |  |  | Нет | 9048
000000024058 | Нет | Поверка | Осциллографы цифровые Tektronix | TDS 3032 |  |  |  | Нет | 9048
000000024059 | Нет | Поверка | Осциллографы цифровые Tektronix | TDS 3034 |  |  |  | Нет | 9048
000000024059 | Нет | Калибровка | Осциллографы цифровые Tektronix | TDS 3034 |  |  |  | Нет | 9048
000000024060 | Нет | Поверка | Осциллографы цифровые Tektronix | TDS 3052 |  |  |  | Нет | 9048
000000024060 | Нет | Калибровка | Осциллографы цифровые Tektronix | TDS 3052 |  |  |  | Нет | 9048
000000024061 | Нет | Калибровка | Осциллографы цифровые Tektronix | TDS 3054 |  |  |  | Нет | 9048
000000024061 | Нет | Поверка | Осциллографы цифровые Tektronix | TDS 3054 |  |  |  | Нет | 9048
000000024062 | Нет | Поверка | Осциллографы цифровые Tektronix | TDS 3012B |  |  |  | Нет | 9048
000000024062 | Нет | Калибровка | Осциллографы цифровые Tektronix | TDS 3012B |  |  |  | Нет | 9048
000000024075 | Нет | Поверка | Осциллографы цифровые Tektronix | TDS 5032B |  |  |  | Нет | 9048
000000024075 | Нет | Калибровка | Осциллографы цифровые Tektronix | TDS 5032B |  |  |  | Нет | 9048
000000024076 | Нет | Поверка | Осциллографы цифровые Tektronix | TDS 5034B |  |  |  | Нет | 9048
000000024076 | Нет | Калибровка | Осциллографы цифровые Tektronix | TDS 5034B |  |  |  | Нет | 9048
000000024077 | Нет | Калибровка | Осциллографы цифровые Tektronix | TDS 5052B |  |  |  | Нет | 9048
000000024077 | Нет | Поверка | Осциллографы цифровые Tektronix | TDS 5052B |  |  |  | Нет | 9048
000000024078 | Нет | Поверка | Осциллографы цифровые Tektronix | TDS 5054B |  |  |  | Нет | 9048
000000024078 | Нет | Калибровка | Осциллографы цифровые Tektronix | TDS 5054B |  |  |  | Нет | 9048
000000024079 | Нет | Калибровка | Осциллографы цифровые Tektronix | TDS 5054BE |  |  |  | Нет | 9048
000000024079 | Нет | Поверка | Осциллографы цифровые Tektronix | TDS 5054BE |  |  |  | Нет | 9048
000000024080 | Нет | Калибровка | Осциллографы цифровые Tektronix | TDS 210 |  |  |  | Нет | 9048
000000024080 | Нет | Поверка | Осциллографы цифровые Tektronix | TDS 210 |  |  |  | Нет | 9048
000000023980 | Нет | Калибровка | Осциллографы цифровые двухканальные | VS5202, VS5202D, VS5102, VS5102D, VS5062, VS5062D, VS5042, VS5042D, VS5022, VS5022D | 39680-08 |  |  | Нет | 9048
000000023980 | Нет | Поверка | Осциллографы цифровые двухканальные | VS5202, VS5202D, VS5102, VS5102D, VS5062, VS5062D, VS5042, VS5042D, VS5022, VS5022D | 39680-08 |  |  | Нет | 9048
000000030119 | Нет | Поверка | Осциллографы цифровые двухканальные | DS1000 | 33711-08 | Диапазон измерений: 100 мГц, погрешность и (или) неопределенность (класс, разряд): 2мВ/дел.-5мВ/дел.: | 2мВ/дел.-5мВ/дел.: | Нет | 9048
000000030119 | Нет | Калибровка | Осциллографы цифровые двухканальные | DS1000 | 33711-08 | Диапазон измерений: 100 мГц, погрешность и (или) неопределенность (класс, разряд): 2мВ/дел.-5мВ/дел.: | 2мВ/дел.-5мВ/дел.: | Нет | 9048
000000023979 | Нет | Калибровка | Осциллографы цифровые двухканальные Rigol | VS 5000 |  |  |  | Нет | 9048
000000023979 | Нет | Поверка | Осциллографы цифровые двухканальные Rigol | VS 5000 |  |  |  | Нет | 9048
000000007351 | Нет | Калибровка | Осциллографы цифровые запоминающие | TDS2002, TDS2012, TDS2014, TDS2022, TDS2024 | 24018-02 |  |  | Нет | 9048
000000007351 | Нет | Поверка | Осциллографы цифровые запоминающие | TDS2002, TDS2012, TDS2014, TDS2022, TDS2024 | 24018-02 |  |  | Нет | 9048
000000007353 | Нет | Поверка | Осциллографы цифровые запоминающие | TDS1002, TDS1012 | 24019-02 |  |  | Нет | 9048
000000007353 | Нет | Калибровка | Осциллографы цифровые запоминающие | TDS1002, TDS1012 | 24019-02 |  |  | Нет | 9048
000000024029 | Нет | Поверка | Осциллографы цифровые запоминающие | TPS2012, TPS2014, TPS2024 | 28767-06 |  |  | Нет | 9048
000000024029 | Нет | Калибровка | Осциллографы цифровые запоминающие | TPS2012, TPS2014, TPS2024 | 28767-06 |  |  | Нет | 9048
000000024038 | Нет | Поверка | Осциллографы цифровые запоминающие | TDS2002, TDS2004, TDS2012, TDS2014, TDS2022, TDS2024 | 24018-06 |  |  | Нет | 9048
000000024038 | Нет | Калибровка | Осциллографы цифровые запоминающие | TDS2002, TDS2004, TDS2012, TDS2014, TDS2022, TDS2024 | 24018-06 |  |  | Нет | 9048
000000024109 | Нет | Поверка | Осциллографы цифровые запоминающие | GDS-71022, GDS-71042, GDS-71062, GDS-71102 | 38084-08 |  |  | Нет | 9048
000000024109 | Нет | Калибровка | Осциллографы цифровые запоминающие | GDS-71022, GDS-71042, GDS-71062, GDS-71102 | 38084-08 |  |  | Нет | 9048
000000024113 | Нет | Поверка | Осциллографы цифровые запоминающие | GDS-71062A, GDS-71102A, GDS-71152A | 43942-10 |  |  | Нет | 9048
000000024113 | Нет | Калибровка | Осциллографы цифровые запоминающие | GDS-71062A, GDS-71102A, GDS-71152A | 43942-10 |  |  | Нет | 9048
000000024115 | Нет | Поверка | Осциллографы цифровые запоминающие | GDS-71062A, GDS-71102A, GDS-71152A | 43942-10 |  |  | Нет | 9048
000000024115 | Нет | Калибровка | Осциллографы цифровые запоминающие | GDS-71062A, GDS-71102A, GDS-71152A | 43942-10 |  |  | Нет | 9048
000000024122 | Нет | Калибровка | Осциллографы цифровые запоминающие | GDS-72072, GDS-72074, GDS-72102, GDS-72104, GDS-72202, GDS-72204, GDS-72302, GDS-72304 | 56370-14 |  |  | Нет | 9048
000000024122 | Нет | Поверка | Осциллографы цифровые запоминающие | GDS-72072, GDS-72074, GDS-72102, GDS-72104, GDS-72202, GDS-72204, GDS-72302, GDS-72304 | 56370-14 |  |  | Нет | 9048
000000024147 | Нет | Калибровка | Осциллографы цифровые запоминающие | WaveSurfer 42Xs, WaveSurfer 44Xs, WaveSurfer 62Xs, WaveSurfer 64Xs | 32487-06 |  |  | Нет | 9048
000000024147 | Нет | Поверка | Осциллографы цифровые запоминающие | WaveSurfer 42Xs, WaveSurfer 44Xs, WaveSurfer 62Xs, WaveSurfer 64Xs | 32487-06 |  |  | Нет | 9048
000000024155 | Нет | Поверка | Осциллографы цифровые запоминающие | RTM2022, RTM2024, RTM2102, RTM2104 | 62942-15 |  |  | Нет | 9048
000000024155 | Нет | Калибровка | Осциллографы цифровые запоминающие | RTM2022, RTM2024, RTM2102, RTM2104 | 62942-15 |  |  | Нет | 9048
000000024164 | Нет | Калибровка | Осциллографы цифровые запоминающие | HMO1052, HMO1072, HMO1102, HMO1212, HMO1222, HMO1232 | 63178-16 |  |  | Нет | 9048
000000024164 | Нет | Поверка | Осциллографы цифровые запоминающие | HMO1052, HMO1072, HMO1102, HMO1212, HMO1222, HMO1232 | 63178-16 |  |  | Нет | 9048
000000024168 | Нет | Поверка | Осциллографы цифровые запоминающие | 5062DC, 5064DC, 5160DC, 5164DC, 5260DC, 5264DC | 43318-09 |  |  | Нет | 9048
000000024168 | Нет | Калибровка | Осциллографы цифровые запоминающие | 5062DC, 5064DC, 5160DC, 5164DC, 5260DC, 5264DC | 43318-09 |  |  | Нет | 9048
000000024181 | Нет | Поверка | Осциллографы цифровые запоминающие | АКИП-4106, АКИП-4106/1 | 44361-10 |  |  | Нет | 9048
000000024181 | Нет | Калибровка | Осциллографы цифровые запоминающие | АКИП-4106, АКИП-4106/1 | 44361-10 |  |  | Нет | 9048
000000024184 | Нет | Калибровка | Осциллографы цифровые запоминающие | АКИП-4107, АКИП-4107/1, АКИП-4107/2, АКИП-4108, АКИП-4108/1, АКИП-4108/2, АКИП-4109, АКИП-4109/1, АКИП-4109/2, АКИП-4110, АКИП-4110/1, АКИП-4111, АКИП-4111/1 | 44363-10 |  |  | Нет | 9048
000000024184 | Нет | Поверка | Осциллографы цифровые запоминающие | АКИП-4107, АКИП-4107/1, АКИП-4107/2, АКИП-4108, АКИП-4108/1, АКИП-4108/2, АКИП-4109, АКИП-4109/1, АКИП-4109/2, АКИП-4110, АКИП-4110/1, АКИП-4111, АКИП-4111/1 | 44363-10 |  |  | Нет | 9048
000000024194 | Нет | Поверка | Осциллографы цифровые запоминающие | АСК-2022 |  |  |  | Нет | 9048
000000024194 | Нет | Калибровка | Осциллографы цифровые запоминающие | АСК-2022 |  |  |  | Нет | 9048
000000024195 | Нет | Калибровка | Осциллографы цифровые запоминающие | АСК-2022, АСК-2023 | 24543-03 |  |  | Нет | 9048
000000024195 | Нет | Поверка | Осциллографы цифровые запоминающие | АСК-2022, АСК-2023 | 24543-03 |  |  | Нет | 9048
000000024208 | Нет | Поверка | Осциллографы цифровые запоминающие | АСК-3000 | 40253-08 |  |  | Нет | 9048
000000024208 | Нет | Калибровка | Осциллографы цифровые запоминающие | АСК-3000 | 40253-08 |  |  | Нет | 9048
000000033387 | Нет | Калибровка | Осциллографы цифровые запоминающие | RTC1002 | 70400-18 |  |  | Нет | 9048
000000033387 | Нет | Поверка | Осциллографы цифровые запоминающие | RTC1002 | 70400-18 |  |  | Нет | 9048
000000035864 | Нет | Поверка | Осциллографы цифровые запоминающие | АКИП-4115, АКИП-4119, АКИП-4127, АКИП-4131 | 69417-17 |  |  | Нет | 9048
000000035864 | Нет | Калибровка | Осциллографы цифровые запоминающие | АКИП-4115, АКИП-4119, АКИП-4127, АКИП-4131 | 69417-17 |  |  | Нет | 9048
000000037345 | Нет | Калибровка | Осциллографы цифровые запоминающие | RTE1022, RTE1024, RTE1032, RTE1034, RTE1052, RTE1054, RTE1102, RTE1104 | 57972-14 |  |  | Нет | 9048
000000037345 | Нет | Поверка | Осциллографы цифровые запоминающие | RTE1022, RTE1024, RTE1032, RTE1034, RTE1052, RTE1054, RTE1102, RTE1104 | 57972-14 |  |  | Нет | 9048
000000037627 | Нет | Калибровка | Осциллографы цифровые запоминающие | АКИП-4126/1-X, АКИП-4126/2-X, АКИП-4126/3-X, АКИП-4126/4-X, АКИП-4126/1А-X, АКИП-4126/2А-X, АКИП-4126/3А-X, АКИП-4126/4А-X | 64302-16 |  |  | Нет | 9048
000000037627 | Нет | Поверка | Осциллографы цифровые запоминающие | АКИП-4126/1-X, АКИП-4126/2-X, АКИП-4126/3-X, АКИП-4126/4-X, АКИП-4126/1А-X, АКИП-4126/2А-X, АКИП-4126/3А-X, АКИП-4126/4А-X | 64302-16 |  |  | Нет | 9048
000000038362 | Нет | Калибровка | Осциллографы цифровые запоминающие | GDS-71062A, GDS-71102A, GDS-71152A | 43942-10 |  |  | Нет | 9048
000000038362 | Нет | Поверка | Осциллографы цифровые запоминающие | GDS-71062A, GDS-71102A, GDS-71152A | 43942-10 |  |  | Нет | 9048
000000039885 | Нет | Калибровка | Осциллографы цифровые запоминающие | HDO4ххх, HDO6ххх | 53644-13 |  |  | Нет | 9048
000000039885 | Нет | Поверка | Осциллографы цифровые запоминающие | HDO4ххх, HDO6ххх | 53644-13 |  |  | Нет | 9048
000000042102 | Нет | Поверка | Осциллографы цифровые запоминающие | RTB2002, RTB2004 | 68021-17 |  |  | Нет | 9048
000000042102 | Нет | Калибровка | Осциллографы цифровые запоминающие | RTB2002, RTB2004 | 68021-17 |  |  | Нет | 9048
000000042503 | Нет | Калибровка | Осциллографы цифровые запоминающие | АКИП-72000A/B, АКИП-75000D | 75751-19 |  |  | Нет | 9048
000000042503 | Нет | Поверка | Осциллографы цифровые запоминающие | АКИП-72000A/B, АКИП-75000D | 75751-19 |  |  | Нет | 9048
000000043612 | Нет | Поверка | Осциллографы цифровые запоминающие | АКИП-72000, АКИП-73000, АКИП-74000, АКИП-75000, АКИП-76000 | 63649-16 |  |  | Нет | 9048
000000043612 | Нет | Калибровка | Осциллографы цифровые запоминающие | АКИП-72000, АКИП-73000, АКИП-74000, АКИП-75000, АКИП-76000 | 63649-16 |  |  | Нет | 9048
000000043696 | Нет | Поверка | Осциллографы цифровые запоминающие | АКИП-4131/1А, АКИП-4131/2А | 73504-18 |  |  | Нет | 9048
000000043696 | Нет | Калибровка | Осциллографы цифровые запоминающие | АКИП-4131/1А, АКИП-4131/2А | 73504-18 |  |  | Нет | 9048
000000043780 | Нет | Калибровка | Осциллографы цифровые запоминающие | серий GDS-71000B, GDS-72000E, MSO-72000E, MSO-72000EA | 68026-17 |  |  | Нет | 9048
000000043780 | Нет | Поверка | Осциллографы цифровые запоминающие | серий GDS-71000B, GDS-72000E, MSO-72000E, MSO-72000EA | 68026-17 |  |  | Нет | 9048
000000043794 | Нет | Калибровка | Осциллографы цифровые запоминающие | WaveAce 102, WaveAce 112, WaveAce 202, WaveAce 212, WaveAce 222, WaveAce 232 | 40234-08 |  |  | Нет | 9048
000000043794 | Нет | Поверка | Осциллографы цифровые запоминающие | WaveAce 102, WaveAce 112, WaveAce 202, WaveAce 212, WaveAce 222, WaveAce 232 | 40234-08 |  |  | Нет | 9048
000000044663 | Нет | Поверка | Осциллографы цифровые запоминающие | RTO1012, RTO1014, RTO1022, RTO1024 | 46704-11 |  |  | Нет | 9048
000000044663 | Нет | Калибровка | Осциллографы цифровые запоминающие | RTO1012, RTO1014, RTO1022, RTO1024 | 46704-11 |  |  | Нет | 9048
000000045024 | Нет | Поверка | Осциллографы цифровые запоминающие | 5062DC, 5064DC, 5160DC, 5164DC, 5260DC, 5264DC | 43318-09 |  |  | Нет | 9048
000000045024 | Нет | Калибровка | Осциллографы цифровые запоминающие | 5062DC, 5064DC, 5160DC, 5164DC, 5260DC, 5264DC | 43318-09 |  |  | Нет | 9048
000000045875 | Нет | Поверка | Осциллографы цифровые запоминающие | WaveRunner 44Xi, WaveRunner 62Xi, WaveRunner 64Xi | 32485-06 |  |  | Нет | 9048
000000045875 | Нет | Калибровка | Осциллографы цифровые запоминающие | WaveRunner 44Xi, WaveRunner 62Xi, WaveRunner 64Xi | 32485-06 |  |  | Нет | 9048
000000047789 | Нет | Калибровка | Осциллографы цифровые запоминающие | АКИП-4122/11 | 72320-18 |  |  | Нет | 9048
000000047789 | Нет | Поверка | Осциллографы цифровые запоминающие | АКИП-4122/11 | 72320-18 |  |  | Нет | 9048
000000049331 | Нет | Калибровка | Осциллографы цифровые запоминающие | ADS-4072, ADS-4112, ADS-4152, ADS-4202, ADS-4122, ADS-4222, ADS-4132, ADS-4232, ADS-4132D, ADS-4232D | 59632-15 |  |  | Нет | 9048
000000049331 | Нет | Поверка | Осциллографы цифровые запоминающие | ADS-4072, ADS-4112, ADS-4152, ADS-4202, ADS-4122, ADS-4222, ADS-4132, ADS-4232, ADS-4132D, ADS-4232D | 59632-15 |  |  | Нет | 9048
000000024209 | Нет | Поверка | Осциллографы цифровые запоминающие двухканальные и четырехканальные | АСК-3105, АСК-3106 (двухканальные) и АСК-3107 (четырехканальные) | 25819-03 |  |  | Нет | 9048
000000024209 | Нет | Калибровка | Осциллографы цифровые запоминающие двухканальные и четырехканальные | АСК-3105, АСК-3106 (двухканальные) и АСК-3107 (четырехканальные) | 25819-03 |  |  | Нет | 9048
000000024039 | Нет | Поверка | Осциллографы цифровые запоминающиеTektronix | TDS 2012 |  |  |  | Нет | 9048
000000024039 | Нет | Калибровка | Осциллографы цифровые запоминающиеTektronix | TDS 2012 |  |  |  | Нет | 9048
000000024040 | Нет | Поверка | Осциллографы цифровые запоминающиеTektronix | TDS 2014 |  |  |  | Нет | 9048
000000024040 | Нет | Калибровка | Осциллографы цифровые запоминающиеTektronix | TDS 2014 |  |  |  | Нет | 9048
000000024041 | Нет | Поверка | Осциллографы цифровые запоминающиеTektronix | TDS 2022 |  |  |  | Нет | 9048
000000024041 | Нет | Калибровка | Осциллографы цифровые запоминающиеTektronix | TDS 2022 |  |  |  | Нет | 9048
000000024042 | Нет | Поверка | Осциллографы цифровые запоминающиеTektronix | TDS 2024 |  |  |  | Нет | 9048
000000024042 | Нет | Калибровка | Осциллографы цифровые запоминающиеTektronix | TDS 2024 |  |  |  | Нет | 9048
000000024063 | Нет | Калибровка | Осциллографы цифровые люминофорные | TDS3012B, TDS3014B, TDS3032B, TDS3034B, TDS3052B, TDS3054B | 24021-02 |  |  | Нет | 9048
000000024063 | Нет | Поверка | Осциллографы цифровые люминофорные | TDS3012B, TDS3014B, TDS3032B, TDS3034B, TDS3052B, TDS3054B | 24021-02 |  |  | Нет | 9048
000000023915 | Нет | Поверка | Осциллографы цифровые портативные | DSO 5012A, DSO 5014A, DSO 5032A, DSO 5034A, DSO 5052A, DSO 5054A | 37153-08 |  |  | Нет | 9048
000000023915 | Нет | Калибровка | Осциллографы цифровые портативные | DSO 5012A, DSO 5014A, DSO 5032A, DSO 5034A, DSO 5052A, DSO 5054A | 37153-08 |  |  | Нет | 9048
000000047466 | Нет | Калибровка | Осциллографы цифровые портативные | RTH1002, RTH1004 | 63957-16 |  |  | Нет | 9048
000000047466 | Нет | Поверка | Осциллографы цифровые портативные | RTH1002, RTH1004 | 63957-16 |  |  | Нет | 9048
000000023975 | Нет | Поверка | Осциллографы цифровые четырехканальные | DS1000 | 39507-08 |  |  | Нет | 9048
000000023975 | Нет | Калибровка | Осциллографы цифровые четырехканальные | DS1000 | 39507-08 |  |  | Нет | 9048
000000024125 | Нет | Поверка | Осциллографы электронно-лучевые | GOS-620, GOS-620FG, GOS-622G, GOS-652G, GOS-653G | 29608-05 |  |  | Нет | 9048
000000024125 | Нет | Калибровка | Осциллографы электронно-лучевые | GOS-620, GOS-620FG, GOS-622G, GOS-652G, GOS-653G | 29608-05 |  |  | Нет | 9048
000000024131 | Нет | Калибровка | Осциллографы электронно-лучевые | GOS-6031 | 29607-05 |  |  | Нет | 9048
000000024131 | Нет | Поверка | Осциллографы электронно-лучевые | GOS-6031 | 29607-05 |  |  | Нет | 9048
000000024132 | Нет | Поверка | Осциллографы электронно-лучевые | GOS-6050 | 29607-05 |  |  | Нет | 9048
000000024132 | Нет | Калибровка | Осциллографы электронно-лучевые | GOS-6050 | 29607-05 |  |  | Нет | 9048
000000024133 | Нет | Поверка | Осциллографы электронно-лучевые | GOS-6051 | 29607-05 |  |  | Нет | 9048
000000024133 | Нет | Калибровка | Осциллографы электронно-лучевые | GOS-6051 | 29607-05 |  |  | Нет | 9048
000000024134 | Нет | Поверка | Осциллографы электронно-лучевые | GOS-6103 | 29607-05 |  |  | Нет | 9048
000000024134 | Нет | Калибровка | Осциллографы электронно-лучевые | GOS-6103 | 29607-05 |  |  | Нет | 9048
000000024135 | Нет | Калибровка | Осциллографы электронно-лучевые | GOS-6112 | 29607-05 |  |  | Нет | 9048
000000024135 | Нет | Поверка | Осциллографы электронно-лучевые | GOS-6112 | 29607-05 |  |  | Нет | 9048
000000024136 | Нет | Поверка | Осциллографы электронно-лучевые | GOS-6200 | 29607-05 |  |  | Нет | 9048
000000024136 | Нет | Калибровка | Осциллографы электронно-лучевые | GOS-6200 | 29607-05 |  |  | Нет | 9048
000000024137 | Нет | Поверка | Осциллографы электронно-лучевые | GOS-6032A | 29607-05 |  |  | Нет | 9048
000000024137 | Нет | Калибровка | Осциллографы электронно-лучевые | GOS-6032A | 29607-05 |  |  | Нет | 9048
000000024138 | Нет | Калибровка | Осциллографы электронно-лучевые | GRS-6052A | 29607-05 |  |  | Нет | 9048
000000024138 | Нет | Поверка | Осциллографы электронно-лучевые | GRS-6052A | 29607-05 |  |  | Нет | 9048
000000024139 | Нет | Калибровка | Осциллографы электронно-лучевые | GOS 658G | 29607-05 |  |  | Нет | 9048
000000024139 | Нет | Поверка | Осциллографы электронно-лучевые | GOS 658G | 29607-05 |  |  | Нет | 9048
000000024140 | Нет | Калибровка | Осциллографы электронно-лучевые | GOS 626G | 29607-05 |  |  | Нет | 9048
000000024140 | Нет | Поверка | Осциллографы электронно-лучевые | GOS 626G | 29607-05 |  |  | Нет | 9048
000000024085 | Нет | Калибровка | Осциллографы- анализаторы спектра Tektronix | MDO 3022 |  |  |  | Нет | 9048
000000024085 | Нет | Поверка | Осциллографы- анализаторы спектра Tektronix | MDO 3022 |  |  |  | Нет | 9048
000000024086 | Нет | Поверка | Осциллографы- анализаторы спектра Tektronix | MDO 3024 |  |  |  | Нет | 9048
000000024086 | Нет | Калибровка | Осциллографы- анализаторы спектра Tektronix | MDO 3024 |  |  |  | Нет | 9048
000000024087 | Нет | Поверка | Осциллографы- анализаторы спектра Tektronix | MDO 3032 |  |  |  | Нет | 9048
000000024087 | Нет | Калибровка | Осциллографы- анализаторы спектра Tektronix | MDO 3032 |  |  |  | Нет | 9048
000000024088 | Нет | Поверка | Осциллографы- анализаторы спектра Tektronix | MDO 3034 |  |  |  | Нет | 9048
000000024088 | Нет | Калибровка | Осциллографы- анализаторы спектра Tektronix | MDO 3034 |  |  |  | Нет | 9048
000000024089 | Нет | Поверка | Осциллографы- анализаторы спектра Tektronix | MDO 3052 |  |  |  | Нет | 9048
000000024089 | Нет | Калибровка | Осциллографы- анализаторы спектра Tektronix | MDO 3052 |  |  |  | Нет | 9048
000000024090 | Нет | Калибровка | Осциллографы- анализаторы спектра Tektronix | MDO 3054 |  |  |  | Нет | 9048
000000024090 | Нет | Поверка | Осциллографы- анализаторы спектра Tektronix | MDO 3054 |  |  |  | Нет | 9048
000000024091 | Нет | Поверка | Осциллографы- анализаторы спектра Tektronix | MDO 3102 |  |  |  | Нет | 9048
000000024091 | Нет | Калибровка | Осциллографы- анализаторы спектра Tektronix | MDO 3102 |  |  |  | Нет | 9048
000000024092 | Нет | Калибровка | Осциллографы- анализаторы спектра Tektronix | MDO 3012 |  |  |  | Нет | 9048
000000024092 | Нет | Поверка | Осциллографы- анализаторы спектра Tektronix | MDO 3012 |  |  |  | Нет | 9048
000000024084 | Нет | Поверка | Осциллографы-анализаторы спектра | MDO3012, MDO3014, MDO3022, MDO3024, MDO3032, MDO3034, MDO3052, MDO3054, MDO3102, MDO3104 | 57757-14 |  |  | Нет | 9048
000000024084 | Нет | Калибровка | Осциллографы-анализаторы спектра | MDO3012, MDO3014, MDO3022, MDO3024, MDO3032, MDO3034, MDO3052, MDO3054, MDO3102, MDO3104 | 57757-14 |  |  | Нет | 9048
000000027718 | Нет | Поверка | Осциллографы-анализаторы спектра | MDO3102 | 57757-14 | Диапазон измерений: U= (0,001-100) В, t= (4·10-10-1000) c, f=1ГГц, погрешность и (или) неопределенность (класс, разряд): tн 0,4 ·10-9 с, ПГко,кр ± (1,5-2,5) % | tн 0,4 ·10-9 с, ПГко,кр ± (1,5-2,5) % | Нет | 9048
000000027718 | Нет | Калибровка | Осциллографы-анализаторы спектра | MDO3102 | 57757-14 | Диапазон измерений: U= (0,001-100) В, t= (4·10-10-1000) c, f=1ГГц, погрешность и (или) неопределенность (класс, разряд): tн 0,4 ·10-9 с, ПГко,кр ± (1,5-2,5) % | tн 0,4 ·10-9 с, ПГко,кр ± (1,5-2,5) % | Нет | 9048
000000023794 | Нет | Поверка | Осциллографы-мультиметры | С1-107 | 7270-79 |  |  | Нет | 6015
000000023795 | Нет | Калибровка | Осциллографы-мультиметры | С1-112 | 8254-81 |  |  | Нет | 6015
000000023795 | Нет | Поверка | Осциллографы-мультиметры | С1-112 | 8254-81 |  |  | Нет | 6015
000000024189 | Нет | Поверка | Осциллографы-мультиметры | АКИП-4125/1А, АКИП-4125/2А, АКИП-4125/3А, АКИП-4125/4А | 63184-16 |  |  | Нет | 9048
000000024189 | Нет | Калибровка | Осциллографы-мультиметры | АКИП-4125/1А, АКИП-4125/2А, АКИП-4125/3А, АКИП-4125/4А | 63184-16 |  |  | Нет | 9048
000000039728 | Нет | Поверка выезд | Осциллографы-мультиметры | ЖГ-42010 | 55873-13 | Диапазон измерений: НПВ до 30 кг, погрешность и (или) неопределенность (класс, разряд): Класс точности - средний | Класс точности - средний | Нет | 925.32
000000039728 | Нет | Поверка | Осциллографы-мультиметры | ЖГ-42010 | 55873-13 | Диапазон измерений: НПВ до 30 кг, погрешность и (или) неопределенность (класс, разряд): Класс точности - средний | Класс точности - средний | Нет | 925.32
000000023868 | Нет | Поверка | Осциллографы-мультиметры (скопметры) | Fluke 192B, 196B, 196С, 199B, 199C | 27908-05 |  |  | Нет | 9048
000000023868 | Нет | Калибровка | Осциллографы-мультиметры (скопметры) | Fluke 192B, 196B, 196С, 199B, 199C | 27908-05 |  |  | Нет | 9048
000000023862 | Нет | Калибровка | Осциллографы-мультиметры двухканальные | Fluke 190-202, 190-102 и 190-062 | 48993-12 |  |  | Нет | 9048
000000023862 | Нет | Поверка | Осциллографы-мультиметры двухканальные | Fluke 190-202, 190-102 и 190-062 | 48993-12 |  |  | Нет | 9048
000000023865 | Нет | Калибровка | Осциллографы-мультиметры двухканальные | Fluke 190-502 | 54292-13 |  |  | Нет | 9048
000000023865 | Нет | Поверка | Осциллографы-мультиметры двухканальные | Fluke 190-502 | 54292-13 |  |  | Нет | 9048
000000023864 | Нет | Поверка | Осциллографы-мультиметры портативные | Fluke 190-104, Fluke 190-204 | 49049-12 |  |  | Нет | 9048
000000023864 | Нет | Калибровка | Осциллографы-мультиметры портативные | Fluke 190-104, Fluke 190-204 | 49049-12 |  |  | Нет | 9048
000000044929 | Нет | Поверка | Осциллографы-мультиметры портативные | Fluke 190-104, Fluke 190-204 | 49049-12 |  |  | Нет | 7035
000000044929 | Нет | Калибровка | Осциллографы-мультиметры портативные | Fluke 190-104, Fluke 190-204 | 49049-12 |  |  | Нет | 7035
000000035875 | Нет | Поверка | Осциллографы-мультиметры промышленные | Fluke серии 120 | 65852-16 |  |  | Нет | 9048
000000035875 | Нет | Калибровка | Осциллографы-мультиметры промышленные | Fluke серии 120 | 65852-16 |  |  | Нет | 9048
000000024180 | Нет | Поверка | Осциллографы-мультиметры цифровые | АКИП-4102, АКИП-4103 | 40743-09 |  |  | Нет | 9048
000000024180 | Нет | Калибровка | Осциллографы-мультиметры цифровые | АКИП-4102, АКИП-4103 | 40743-09 |  |  | Нет | 9048
000000024187 | Нет | Калибровка | Осциллографы-мультиметры цифровые | АКИП-4113/1, АКИП-4113/2, АКИП-4113/4, АКИП-4113/5, АКИП-4113/6 | 44135-10 |  |  | Нет | 9048
000000024187 | Нет | Поверка | Осциллографы-мультиметры цифровые | АКИП-4113/1, АКИП-4113/2, АКИП-4113/4, АКИП-4113/5, АКИП-4113/6 | 44135-10 |  |  | Нет | 9048
000000039105 | Нет | Калибровка | Осциллографы-мультиметры цифровые | ОМЦ-22, ОМЦ-26 | 35080-07 |  |  | Нет | 9048
000000039105 | Нет | Поверка | Осциллографы-мультиметры цифровые | ОМЦ-22, ОМЦ-26 | 35080-07 |  |  | Нет | 9048
000000024198 | Нет | Калибровка | Осциллографы-мультиметры цифровые двухканальные запоминающие | АСК-2028, АСК-2068 АКТАКОМ | 39682-08 |  |  | Нет | 9048
000000024198 | Нет | Поверка | Осциллографы-мультиметры цифровые двухканальные запоминающие | АСК-2028, АСК-2068 АКТАКОМ | 39682-08 |  |  | Нет | 9048
000000043814 | Нет | Калибровка | Осциллографы-мультиметры цифровые двухканальные запоминающие | АСК-2028, АСК-2068 \АКТАКОМ\ | 39682-08 |  |  | Нет | 9048
000000043814 | Нет | Поверка | Осциллографы-мультиметры цифровые двухканальные запоминающие | АСК-2028, АСК-2068 \АКТАКОМ\ | 39682-08 |  |  | Нет | 9048
000000024149 | Нет | Поверка | Осциллографы-мультиметры цифровые запоминающие | OX7042, OX7062, OX7102, OX7104, OX7202, OX7204 | 45243-10 |  |  | Нет | 9048
000000024149 | Нет | Калибровка | Осциллографы-мультиметры цифровые запоминающие | OX7042, OX7062, OX7102, OX7104, OX7202, OX7204 | 45243-10 |  |  | Нет | 9048
000000024152 | Нет | Поверка | Осциллографы-мультиметры цифровые запоминающие | OX7042, OX7062, OX7102, OX7104, OX7202, OX7204 | 45243-10 |  |  | Нет | 9048
000000024152 | Нет | Калибровка | Осциллографы-мультиметры цифровые запоминающие | OX7042, OX7062, OX7102, OX7104, OX7202, OX7204 | 45243-10 |  |  | Нет | 9048
000000023859 | Нет | Калибровка | Осциллографы-мультиметры цифровые портативные | Fluke 123, 124, 125 | 46572-11 |  |  | Нет | 9048
000000023859 | Нет | Поверка | Осциллографы-мультиметры цифровые портативные | Fluke 123, 124, 125 | 46572-11 |  |  | Нет | 9048
000000023871 | Нет | Поверка | Осциллографы-мультиметры цифровые портативные | Fluke 192C, 196C, 199C | 46571-11 |  |  | Нет | 9048
000000023871 | Нет | Калибровка | Осциллографы-мультиметры цифровые портативные | Fluke 192C, 196C, 199C | 46571-11 |  |  | Нет | 9048
000000023873 | Нет | Поверка | Осциллографы-мультиметры цифровые портативные | Fluke 215C, Fluke 225C | 42448-09 |  |  | Нет | 9048
000000023873 | Нет | Калибровка | Осциллографы-мультиметры цифровые портативные | Fluke 215C, Fluke 225C | 42448-09 |  |  | Нет | 9048
000000000776 | Нет | Калибровка | Осцилографы импортные (калибровка) | (-300...300) мВ |  |  |  | Нет | 7962
000000000775 | Нет | Калибровка | Осцилографы универсальные (калибровка) | (-300...300) мВ |  |  |  | Нет | 3492
000000034464 | Нет | Поверка | Отвертка динамометрическая | TT500 |  | Диапазон измерений: НПИ до 500 Нм, погрешность и (или) неопределенность (класс, разряд): В соответствии с описанием типа | В соответствии с описанием типа | Нет | 1002
000000043378 | Нет | Поверка | Отвертки динамометрические предельные | Garant 659910, Garant 659915 | 52242-12 | Диапазон измерений: НПИ до 500 Нм, погрешность и (или) неопределенность (класс, разряд): В соответствии с описанием типа | В соответствии с описанием типа | Нет | 1002
000000040046 | Нет | Поверка | Отвертки моментные динамометрические | Stahlwille TORSIOMETER 760 | 54156-13 | Диапазон измерений: НПИ до 500 Нм, погрешность и (или) неопределенность (класс, разряд): В соответствии с описанием типа | В соответствии с описанием типа | Нет | 1002
000000040047 | Нет | Поверка | Отвертки моментные динамометрические | Stahlwille TORSIOMETER 760 | 54156-13 | Диапазон измерений: НПИ до 500 Нм, погрешность и (или) неопределенность (класс, разряд): В соответствии с описанием типа | В соответствии с описанием типа | Нет | 1002
000000034946 | Нет | Поверка | Отвертки моментные предельные | TD, RD, LD | 59693-15 | Диапазон измерений: НПИ до 500 Нм, погрешность и (или) неопределенность (класс, разряд): В соответствии с описанием типа | В соответствии с описанием типа | Нет | 1002
000000035612 | Нет | Поверка | Отвертки моментные предельные | Holex серии 659945 | 72478-18 | Диапазон измерений: НПИ до 500 Нм, погрешность и (или) неопределенность (класс, разряд): В соответствии с описанием типа | В соответствии с описанием типа | Нет | 1002
000000036730 | Нет | Поверка | Отвертки моментные предельные | Garant 65 | 82532-21 | Диапазон измерений: НПИ до 500 Нм, погрешность и (или) неопределенность (класс, разряд): В соответствии с описанием типа | В соответствии с описанием типа | Нет | 1002
000000040042 | Нет | Поверка | Отвертки моментные предельные | TD | 40296-08 | Диапазон измерений: НПИ до 500 Нм, погрешность и (или) неопределенность (класс, разряд): В соответствии с описанием типа | В соответствии с описанием типа | Нет | 1002
000000043007 | Нет | Поверка | Отвертки моментные предельные | NORGAU серии NTS | 68057-17 | Диапазон измерений: НПИ до 500 Нм, погрешность и (или) неопределенность (класс, разряд): В соответствии с описанием типа | В соответствии с описанием типа | Нет | 1002
000000049152 | Нет | Поверка | Отвертки моментные предельные | WERA | 87988-23 | Диапазон измерений: НПИ до 500 Нм, погрешность и (или) неопределенность (класс, разряд): в соотсетствии с описанием типа | в соотсетствии с описанием типа | Нет | 1002
000000049153 | Нет | Поверка | Отвертки моментные предельные | NTS | 88511-23 | Диапазон измерений: НПИ до 500 Нм, погрешность и (или) неопределенность (класс, разряд): в соответствии с описанием типа | в соответствии с описанием типа | Нет | 1002
000000040560 | Нет | Поверка | Отвертки моментные предельные регулируемые | Stahlwille мод. 775 | 24435-08 | Диапазон измерений: НПИ до 500 Нм, погрешность и (или) неопределенность (класс, разряд): В соответствии с описанием типа | В соответствии с описанием типа | Нет | 1002
000000042063 | Нет | Поверка | Отвертки моментные предельные регулируемые | Stahlwille TORSIOMАХ 775 | 54157-13 | Диапазон измерений: НПИ до 500 Нм, погрешность и (или) неопределенность (класс, разряд): В соответствии с описанием типа | В соответствии с описанием типа | Нет | 1002
В000001021 |  | Оформление протокола калибровки без расчета неопределенности по ГОСТ 1.5-2001 (за 1 лист) | Оформление протокола калибровки без расчета неопределенности по ГОСТ 1.5-2001 (за 1 лист) | [5 empty] | 450
В000001006 |  | ОФОРМЛЕНИЕ ПРОТОКОЛА НА ПОВЕРКУ СРЕДСТВ ИЗМЕРЕНИЙ ПО ГОСТУ 1.5-2001 (за 1 лист) | ОФОРМЛЕНИЕ ПРОТОКОЛА НА ПОВЕРКУ СРЕДСТВ ИЗМЕРЕНИЙ ПО ГОСТУ 1.5-2001 (за 1 лист) | [5 empty] | 336
В000001007 |  | ОФОРМЛЕНИЕ СВИДЕТЕЛЬСТВА О ПОВЕРКЕ/СЕРТИФИКАТА О КАЛИБРОВКЕ | ОФОРМЛЕНИЕ СВИДЕТЕЛЬСТВА О ПОВЕРКЕ/СЕРТИФИКАТА О КАЛИБРОВКЕ | [5 empty] | 330
000000007955 | Нет | Калибровка выезд | Офтальмометры и установки |  |  |  |  | Нет | 1077
000000007955 | Нет | Калибровка | Офтальмометры и установки |  |  |  |  | Нет | 1077
000000004997 | Нет | Аттестация выезд | Пенетрометры |  |  | Диапазон измерений: Соответсвует описанию типа, погрешность и (или) неопределенность (класс, разряд): - |  | Нет | 6273
000000004997 | Нет | Калибровка | Пенетрометры |  |  | Диапазон измерений: Соответсвует описанию типа, погрешность и (или) неопределенность (класс, разряд): - |  | Нет | 6273
000000004997 | Нет | Аттестация | Пенетрометры |  |  | Диапазон измерений: Соответсвует описанию типа, погрешность и (или) неопределенность (класс, разряд): - |  | Нет | 6273
000000004997 | Нет | Калибровка выезд | Пенетрометры |  |  | Диапазон измерений: Соответсвует описанию типа, погрешность и (или) неопределенность (класс, разряд): - |  | Нет | 6273
А00000060 |  | Аттестация | Пенетрометры | [5 empty] | 6273
Г00000000985 |  | Поверка | Первичная поверка (поверка после ремонта) СИ относительной влажности |  |  |  |  | Нет | 768
Г00000000985 |  | Калибровка выезд | Первичная поверка (поверка после ремонта) СИ относительной влажности |  |  |  |  | Нет | 768
Г00000000985 |  | Поверка выезд | Первичная поверка (поверка после ремонта) СИ относительной влажности |  |  |  |  | Нет | 768
Г00000000985 |  | Калибровка | Первичная поверка (поверка после ремонта) СИ относительной влажности |  |  |  |  | Нет | 768
Г00000000986 |  | Поверка выезд | Первичная поверка (поверка после ремонта) СИ скорости воздушного потока |  |  |  |  | Нет | 768
Г00000000986 |  | Калибровка выезд | Первичная поверка (поверка после ремонта) СИ скорости воздушного потока |  |  |  |  | Нет | 768
Г00000000986 |  | Поверка | Первичная поверка (поверка после ремонта) СИ скорости воздушного потока |  |  |  |  | Нет | 768
Г00000000986 |  | Калибровка | Первичная поверка (поверка после ремонта) СИ скорости воздушного потока |  |  |  |  | Нет | 768
Г00000000984 |  | Калибровка | Первичная поверка (поверка после ремонта) СИ температуры, давления |  |  |  |  | Нет | 768
Г00000000984 |  | Калибровка выезд | Первичная поверка (поверка после ремонта) СИ температуры, давления |  |  |  |  | Нет | 768
Г00000000984 |  | Поверка | Первичная поверка (поверка после ремонта) СИ температуры, давления |  |  |  |  | Нет | 768
Г00000000984 |  | Поверка выезд | Первичная поверка (поверка после ремонта) СИ температуры, давления |  |  |  |  | Нет | 768
000000045305 | Нет | Калибровка | Периметр полей зрения |  |  |  |  | Нет | 2649
000000023684 | Нет | Поверка | Периметры настольные | ПНР-2-01 | 7430-79 |  |  | Нет | 2649
Г00000000525 |  | Поверка | Периметры настольные |  |  |  |  | Нет | 2649
Г00000001416 |  | Калибровка | Периметры настольные (К) |  |  |  |  | Нет | 2649
000000007956 | Нет | Поверка | Периметры полей зрения |  |  |  |  | Нет | 2649
000000003423 | Да | Калибровка | Пикнометр металлический ПК-100Н | ПК-100Н | <> |  |  | Нет | 315
000000017442 | Нет | Поверка | Пикнометры стеклянные | ПЖ-2-100 | 40214-08 | Диапазон измерений: Колбы, пипетки на 1 отметку, погрешность и (или) неопределенность (класс, разряд): В соответствии с описанием типа | В соответствии с описанием типа | Нет | 282
000000017444 | Нет | Поверка | Пикнометры стеклянные | ПЖ-2 | 16679-97 | Диапазон измерений: Колбы, пипетки на 1 отметку, погрешность и (или) неопределенность (класс, разряд): В соответствии с описанием типа | В соответствии с описанием типа | Нет | 282
000000017445 | Нет | Поверка | Пикнометры стеклянные | ПЖ 1, ПЖ 2, ПЖ 3, ПЖ 4 | 40214-08 | Диапазон измерений: Колбы, пипетки на 1 отметку, погрешность и (или) неопределенность (класс, разряд): В соответствии с описанием типа | В соответствии с описанием типа | Нет | 282
000000049653 | Нет | Калибровка | Пикоамперметры | 6487 | 49337-12 |  |  | Нет | 15831
000000049653 | Нет | Поверка | Пикоамперметры | 6487 | 49337-12 |  |  | Нет | 15831
000000040832 | Нет | Поверка | Пикфлоуметры | OMRON Peak Flow Meter PFM20 | 58414-14 |  |  | Нет | 2760
000000043779 | Нет | Поверка | ПИНАР-М |  |  |  |  | Нет | 5514
000000043779 | Нет | Калибровка | ПИНАР-М |  |  |  |  | Нет | 5514
000000043779 | Нет | Калибровка выезд | ПИНАР-М |  |  |  |  | Нет | 5790
000000043779 | Нет | Поверка выезд | ПИНАР-М |  |  |  |  | Нет | 5790
000000036177 | Нет | Поверка | Пипетки 1-го и 2-го классов точности | 2-1-2-2 | 7577-02 | Диапазон измерений: 5 отметок, погрешность и (или) неопределенность (класс, разряд): В соответствии с описанием типа | В соответствии с описанием типа | Нет | 1878
000000036177 | Нет | Калибровка | Пипетки 1-го и 2-го классов точности | 2-1-2-2 | 7577-02 | Диапазон измерений: 5 отметок, погрешность и (или) неопределенность (класс, разряд): В соответствии с описанием типа | В соответствии с описанием типа | Нет | 1878
000000036180 | Нет | Калибровка | Пипетки 1-го и 2-го классов точности | 4-1-1-1 | 7577-02 | Диапазон измерений: 5 отметок, погрешность и (или) неопределенность (класс, разряд): В соответствии с описанием типа | В соответствии с описанием типа | Нет | 1878
000000036180 | Нет | Поверка | Пипетки 1-го и 2-го классов точности | 4-1-1-1 | 7577-02 | Диапазон измерений: 5 отметок, погрешность и (или) неопределенность (класс, разряд): В соответствии с описанием типа | В соответствии с описанием типа | Нет | 1878
000000050402 | Нет | Поверка | Пипетки 2-го класса точности | Klin | 33563-06 | Диапазон измерений: на 5 отметок, погрешность и (или) неопределенность (класс, разряд): Кл. т. 2 | Кл. т. 2 | Нет | 1878
000000050400 | Нет | Поверка | Пипетки без делений | Нет данных | 168-49 |  |  | Нет | 282
000000017453 | Нет | Калибровка | Пипетки градуированные | 2, 3, 4 | 24175-07 | Диапазон измерений: 5 отметок, погрешность и (или) неопределенность (класс, разряд): В соответствии с описанием типа | В соответствии с описанием типа | Нет | 1878
000000017453 | Нет | Поверка | Пипетки градуированные | 2, 3, 4 | 24175-07 | Диапазон измерений: 5 отметок, погрешность и (или) неопределенность (класс, разряд): В соответствии с описанием типа | В соответствии с описанием типа | Нет | 1878
000000036167 | Нет | Поверка | Пипетки градуированные | 1-2-2-25 | 55939-13 | Диапазон измерений: 5 отметок, погрешность и (или) неопределенность (класс, разряд): В соответствии с описанием типа | В соответствии с описанием типа | Нет | 1878
000000036167 | Нет | Калибровка | Пипетки градуированные | 1-2-2-25 | 55939-13 | Диапазон измерений: 5 отметок, погрешность и (или) неопределенность (класс, разряд): В соответствии с описанием типа | В соответствии с описанием типа | Нет | 1878
000000036168 | Нет | Калибровка | Пипетки градуированные | 1-2-2-10 | 55939-13 | Диапазон измерений: 5 отметок, погрешность и (или) неопределенность (класс, разряд): В соответствии с описанием типа | В соответствии с описанием типа | Нет | 1878
000000036168 | Нет | Поверка | Пипетки градуированные | 1-2-2-10 | 55939-13 | Диапазон измерений: 5 отметок, погрешность и (или) неопределенность (класс, разряд): В соответствии с описанием типа | В соответствии с описанием типа | Нет | 1878
000000036175 | Нет | Поверка | Пипетки градуированные | 1-1-2-5 | 55939-13 | Диапазон измерений: 5 отметок, погрешность и (или) неопределенность (класс, разряд): В соответствии с описанием типа | В соответствии с описанием типа | Нет | 1878
000000036175 | Нет | Калибровка | Пипетки градуированные | 1-1-2-5 | 55939-13 | Диапазон измерений: 5 отметок, погрешность и (или) неопределенность (класс, разряд): В соответствии с описанием типа | В соответствии с описанием типа | Нет | 1878
000000036179 | Нет | Калибровка | Пипетки градуированные | 1-1-2-1 | 55939-13 | Диапазон измерений: 5 отметок, погрешность и (или) неопределенность (класс, разряд): В соответствии с описанием типа | В соответствии с описанием типа | Нет | 1878
000000036179 | Нет | Поверка | Пипетки градуированные | 1-1-2-1 | 55939-13 | Диапазон измерений: 5 отметок, погрешность и (или) неопределенность (класс, разряд): В соответствии с описанием типа | В соответствии с описанием типа | Нет | 1878
000000050401 | Нет | Поверка | Пипетки градуированные | BLAUBRAND® | 31456-06 | Диапазон измерений: на 5 отметок, погрешность и (или) неопределенность (класс, разряд): Кл. т. 1, 2 | Кл. т. 1, 2 | Нет | 1878
000000017452 | Нет | Калибровка | Пипетки градуированные 2-го класса точности | Klin | 33558-06 | Диапазон измерений: 5 отметок, погрешность и (или) неопределенность (класс, разряд): В соответствии с описанием типа | В соответствии с описанием типа | Нет | 1878
000000017452 | Нет | Поверка | Пипетки градуированные 2-го класса точности | Klin | 33558-06 | Диапазон измерений: 5 отметок, погрешность и (или) неопределенность (класс, разряд): В соответствии с описанием типа | В соответствии с описанием типа | Нет | 1878
000000050451 | Нет | Поверка | Пипетки градуированные без установленного времени ожидания 1-го и 2-го класса точности | Нет данных | 74743-19 | Диапазон измерений: 5 отметок, погрешность и (или) неопределенность (класс, разряд): класс точности 1; 2 | класс точности 1; 2 | Нет | 1878
000000036165 | Нет | Калибровка | Пипетки градуированные без установленного времени ожидания 1-го и 2-го классов точности | 2-2-1-25 | 44190-10 | Диапазон измерений: 5 отметок, погрешность и (или) неопределенность (класс, разряд): В соответствии с описанием типа | В соответствии с описанием типа | Нет | 1878
000000036165 | Нет | Поверка | Пипетки градуированные без установленного времени ожидания 1-го и 2-го классов точности | 2-2-1-25 | 44190-10 | Диапазон измерений: 5 отметок, погрешность и (или) неопределенность (класс, разряд): В соответствии с описанием типа | В соответствии с описанием типа | Нет | 1878
000000036174 | Нет | Калибровка | Пипетки градуированные без установленного времени ожидания 1-го и 2-го классов точности | 2-1-1-5 | 44190-10 | Диапазон измерений: 5 отметок, погрешность и (или) неопределенность (класс, разряд): В соответствии с описанием типа | В соответствии с описанием типа | Нет | 1878
000000036174 | Нет | Поверка | Пипетки градуированные без установленного времени ожидания 1-го и 2-го классов точности | 2-1-1-5 | 44190-10 | Диапазон измерений: 5 отметок, погрешность и (или) неопределенность (класс, разряд): В соответствии с описанием типа | В соответствии с описанием типа | Нет | 1878
000000046494 | Нет | Поверка | Пипетки градуированные без установленного времени ожидания 1-го и 2-го классов точности | Нет данных | 44190-10 | Диапазон измерений: Колбы, пипетки на 1 отметку, погрешность и (или) неопределенность (класс, разряд): В соответствии с описанием типа | В соответствии с описанием типа | Нет | 282
000000050403 | Нет | Поверка | Пипетки классов точности A/AS и В | BRAND | 80637-20 | Диапазон измерений: на 5 отметок, погрешность и (или) неопределенность (класс, разряд): Кл.т. A/AS и В | Кл.т. A/AS и В | Нет | 1878
000000021869 | Нет | Поверка выезд | Пипетки медицинские | Финпипет (Finnpipette) | 38300-08 |  |  | Нет | 1327.92
000000021869 | Нет | Поверка | Пипетки медицинские | Финпипет (Finnpipette) | 38300-08 |  |  | Нет | 1327.92
000000049382 | Нет | Калибровка | Пипетки с одной отметкой (Мора) | Нет данных | 26384-08 |  |  | Нет | 1878
000000049382 | Нет | Поверка | Пипетки с одной отметкой (Мора) | Нет данных | 26384-08 |  |  | Нет | 1878
000000036152 | Нет | Поверка | Пипетки с одной отметкой 1-го и 2-го классов точности | 2-1-10 | 24424-08 | Диапазон измерений: Колбы, пипетки на 1 отметку, погрешность и (или) неопределенность (класс, разряд): В соответствии с описанием типа | В соответствии с описанием типа | Нет | 282
000000039802 | Нет | Поверка | Пипетки электронные медицинские | Finnpipette Novus | 28995-05 | Диапазон измерений: до 5·10⁴ мкл, погрешность и (или) неопределенность (класс, разряд): В соответствии с описанием типа | В соответствии с описанием типа | Нет | 975
000000040609 | Нет | Поверка | Пипетки электронные медицинские | Finnpipette Novus | 28995-05 | Диапазон измерений: В полном объёме, погрешность и (или) неопределенность (класс, разряд): В соответствии с описанием типа | В соответствии с описанием типа | Нет | 2871
000000044910 | Нет | Поверка | Пипетки-дозаторы одноканальные и многоканальные с фиксированным и регулируемым объемом доз | TopPette, MicroPette и MicroPette Plus | 51755-12 | Диапазон измерений: до 5·10⁴ мкл, погрешность и (или) неопределенность (класс, разряд): В соответствии с описанием типа | В соответствии с описанием типа | Нет | 1327.92
000000044910 | Нет | Поверка выезд | Пипетки-дозаторы одноканальные и многоканальные с фиксированным и регулируемым объемом доз | TopPette, MicroPette и MicroPette Plus | 51755-12 | Диапазон измерений: до 5·10⁴ мкл, погрешность и (или) неопределенность (класс, разряд): В соответствии с описанием типа | В соответствии с описанием типа | Нет | 1327.92
000000035285 | Нет | Поверка | Пирометр (Бесконтактный инфракрасный термометр) С-20.1 производства ООО "Техно-Ас" |  |  |  |  | Нет | 5271
000000035285 | Нет | Калибровка | Пирометр (Бесконтактный инфракрасный термометр) С-20.1 производства ООО "Техно-Ас" |  |  |  |  | Нет | 5271
000000039461 | Нет | Поверка | Пирометр CONDTROL IR-T1 |  |  |  |  | Нет | 5271
000000039461 | Нет | Калибровка | Пирометр CONDTROL IR-T1 |  |  |  |  | Нет | 5271
000000035748 | Нет | Калибровка | Пирометр TemPro-1200 |  |  |  |  | Нет | 5271
000000035748 | Нет | Поверка | Пирометр TemPro-1200 |  |  |  |  | Нет | 5271
000000034723 | Нет | Калибровка | Пирометр Til20EL |  |  |  |  | Нет | 5271
000000034723 | Нет | Поверка | Пирометр Til20EL |  |  |  |  | Нет | 5271
000000040232 | Нет | Поверка | Пирометр АКТАКОМ IR VIDEO AE-2561 |  |  |  |  | Нет | 5271
000000040232 | Нет | Калибровка | Пирометр АКТАКОМ IR VIDEO AE-2561 |  |  |  |  | Нет | 5271
000000050417 | Нет | Калибровка | Пирометр инфракрасный | DT-820 | 75829-19 | Диапазон измерений: от минус 30°C до 0°C, погрешность и (или) неопределенность (класс, разряд): ±4 °C Диапазон измерений: от 0°C до 100 °C, погрешность и (или) неопределенность (класс, разряд): ±3 °C Диапазон измерений: от 100°C до 400 °C, погрешность и (или) неопределенность (класс, разряд): ±(0,03*t+1) °C | ±4 °C ±3 °C ±(0,03*t+1) °C | Нет | 5271
000000050417 | Нет | Поверка | Пирометр инфракрасный | DT-820 | 75829-19 | Диапазон измерений: от минус 30°C до 0°C, погрешность и (или) неопределенность (класс, разряд): ±4 °C Диапазон измерений: от 0°C до 100 °C, погрешность и (или) неопределенность (класс, разряд): ±3 °C Диапазон измерений: от 100°C до 400 °C, погрешность и (или) неопределенность (класс, разряд): ±(0,03*t+1) °C | ±4 °C ±3 °C ±(0,03*t+1) °C | Нет | 5271
000000035172 | Нет | Калибровка | Пирометр КВТ PROLINE® KT650B бесконтактный цифровой |  |  |  |  | Нет | 5271
000000035172 | Нет | Поверка | Пирометр КВТ PROLINE® KT650B бесконтактный цифровой |  |  |  |  | Нет | 5271
000000031639 | Нет | Поверка | Пирометры | Sight мод. MS, MSPlus, MSPro, LS, LS DCI, P20LT, P20 1M, P20 2M | 45009-10 | Диапазон измерений: от минус 30°С до плюс 1100°С, погрешность и (или) неопределенность (класс, разряд): в соответствии с описанием типа | в соответствии с описанием типа | Нет | 5271
000000031639 | Нет | Калибровка | Пирометры | Sight мод. MS, MSPlus, MSPro, LS, LS DCI, P20LT, P20 1M, P20 2M | 45009-10 | Диапазон измерений: от минус 30°С до плюс 1100°С, погрешность и (или) неопределенность (класс, разряд): в соответствии с описанием типа | в соответствии с описанием типа | Нет | 5271
000000031834 | Нет | Калибровка | Пирометры | Compact мод. CT, CThot, CTfast, CTLaser, CTratio, CT XL | 54688-13 |  |  | Нет | 5271
000000031834 | Нет | Поверка | Пирометры | Compact мод. CT, CThot, CTfast, CTLaser, CTratio, CT XL | 54688-13 |  |  | Нет | 5271
000000041613 | Нет | Поверка | Пирометры | Sight мод. MS, MSPlus, MSPro, LS | 30745-05 |  |  | Нет | 5271
000000041613 | Нет | Калибровка | Пирометры | Sight мод. MS, MSPlus, MSPro, LS | 30745-05 |  |  | Нет | 5271
000000049089 | Нет | Калибровка | Пирометры | DIT-130, DIT-500 | 50912-12 |  |  | Нет | 5271
000000049089 | Нет | Поверка | Пирометры | DIT-130, DIT-500 | 50912-12 |  |  | Нет | 5271
000000005208 | Нет | Поверка | Пирометры инфракрасные | КЕЛЬВИН | 58744-14 |  |  | Нет | 3126
000000031742 | Нет | Поверка | Пирометры инфракрасные | Fluke мод. 59 MAX, 59 MAX+ | 56268-14 |  |  | Нет | 5271
000000031742 | Нет | Калибровка | Пирометры инфракрасные | Fluke мод. 59 MAX, 59 MAX+ | 56268-14 |  |  | Нет | 5271
000000031750 | Нет | Поверка | Пирометры инфракрасные | Fluke мод. 62MAX, 62MAX+ | 53557-13 |  |  | Нет | 5271
000000031750 | Нет | Калибровка | Пирометры инфракрасные | Fluke мод. 62MAX, 62MAX+ | 53557-13 |  |  | Нет | 5271
000000031859 | Нет | Калибровка | Пирометры инфракрасные | АКИП | 40283-08 |  |  | Нет | 5271
000000031859 | Нет | Поверка | Пирометры инфракрасные | АКИП | 40283-08 |  |  | Нет | 5271
000000032959 | Нет | Поверка | Пирометры инфракрасные | ПИТОН серии 102, 103, 104, 105, 201, 202 | 34729-07 |  |  | Нет | 5271
000000032959 | Нет | Калибровка | Пирометры инфракрасные | ПИТОН серии 102, 103, 104, 105, 201, 202 | 34729-07 |  |  | Нет | 5271
000000033722 | Нет | Поверка | Пирометры инфракрасные | FLUKE мод. 561 | 55258-13 |  |  | Нет | 5271
000000033722 | Нет | Калибровка | Пирометры инфракрасные | FLUKE мод. 561 | 55258-13 |  |  | Нет | 5271
000000034219 | Нет | Калибровка | Пирометры инфракрасные | DT-xxxx, IR-xxx | 53856-13 | Диапазон измерений: от минус 30 °C до 1100 °C, погрешность и (или) неопределенность (класс, разряд): от ±1 °C до ±3 % | от ±1 °C до ±3 % | Нет | 5271
000000034219 | Нет | Поверка | Пирометры инфракрасные | DT-xxxx, IR-xxx | 53856-13 | Диапазон измерений: от минус 30 °C до 1100 °C, погрешность и (или) неопределенность (класс, разряд): от ±1 °C до ±3 % | от ±1 °C до ±3 % | Нет | 5271
000000039294 | Нет | Калибровка | Пирометры инфракрасные | Fluke мод. 59 MAX, 59 MAX+ | 56268-14 |  |  | Нет | 5271
000000039294 | Нет | Поверка | Пирометры инфракрасные | Fluke мод. 59 MAX, 59 MAX+ | 56268-14 |  |  | Нет | 5271
000000039773 | Нет | Поверка | Пирометры инфракрасные | Fluke 61, 62, 63, 65, 66, 68 | 31422-06 |  |  | Нет | 5271
000000039773 | Нет | Калибровка | Пирометры инфракрасные | Fluke 61, 62, 63, 65, 66, 68 | 31422-06 |  |  | Нет | 5271
000000040685 | Нет | Калибровка | Пирометры инфракрасные | Fluke мод. 572-2 | 56269-14 |  |  | Нет | 5271
000000040685 | Нет | Поверка | Пирометры инфракрасные | Fluke мод. 572-2 | 56269-14 |  |  | Нет | 5271
000000040805 | Нет | Калибровка | Пирометры инфракрасные | MLG | 76709-19 |  |  | Нет | 5271
000000040805 | Нет | Поверка | Пирометры инфракрасные | MLG | 76709-19 |  |  | Нет | 5271
000000041364 | Нет | Калибровка | Пирометры инфракрасные | КЕЛЬВИН | 58744-14 | Диапазон измерений: от минус 30°С до 1100°С, погрешность и (или) неопределенность (класс, разряд): в соотвествии с ОТ | в соотвествии с ОТ | Нет | 5271
000000041364 | Нет | Поверка | Пирометры инфракрасные | КЕЛЬВИН | 58744-14 | Диапазон измерений: от минус 30°С до 1100°С, погрешность и (или) неопределенность (класс, разряд): в соотвествии с ОТ | в соотвествии с ОТ | Нет | 5271
000000041731 | Нет | Калибровка | Пирометры инфракрасные | H, M, S, D | 62308-15 |  |  | Нет | 5271
000000041731 | Нет | Поверка | Пирометры инфракрасные | H, M, S, D | 62308-15 |  |  | Нет | 5271
000000042541 | Нет | Калибровка | Пирометры инфракрасные | RGK мод. PL-8, PL-12 | 60996-15 | Диапазон измерений: от минус 30°С до 1100°С, погрешность и (или) неопределенность (класс, разряд): в соответствии с ОТ | в соответствии с ОТ | Нет | 5271
000000042541 | Нет | Поверка | Пирометры инфракрасные | RGK мод. PL-8, PL-12 | 60996-15 | Диапазон измерений: от минус 30°С до 1100°С, погрешность и (или) неопределенность (класс, разряд): в соответствии с ОТ | в соответствии с ОТ | Нет | 5271
000000042959 | Нет | Калибровка | Пирометры инфракрасные | FLUKE мод. 566, 568 | 38174-08 | Диапазон измерений: от минус 30°С до плюс 1100°С, погрешность и (или) неопределенность (класс, разряд): в соответствии с описанием типа | в соответствии с описанием типа | Нет | 5271
000000042959 | Нет | Поверка | Пирометры инфракрасные | FLUKE мод. 566, 568 | 38174-08 | Диапазон измерений: от минус 30°С до плюс 1100°С, погрешность и (или) неопределенность (класс, разряд): в соответствии с описанием типа | в соответствии с описанием типа | Нет | 5271
000000043411 | Нет | Поверка | Пирометры инфракрасные | ПИТОН 101, 102, 103, 104, 105, 201, 202 | 34729-08 |  |  | Нет | 5271
000000043411 | Нет | Калибровка | Пирометры инфракрасные | ПИТОН 101, 102, 103, 104, 105, 201, 202 | 34729-08 |  |  | Нет | 5271
000000043415 | Нет | Поверка | Пирометры инфракрасные | KIRAY50, KIRAY100, KIRAY200, KIRAY300 | 53765-13 |  |  | Нет | 5271
000000043415 | Нет | Калибровка | Пирометры инфракрасные | KIRAY50, KIRAY100, KIRAY200, KIRAY300 | 53765-13 |  |  | Нет | 5271
000000049336 | Нет | Калибровка | Пирометры инфракрасные | С-300 | 19642-03 |  |  | Нет | 5271
000000049336 | Нет | Поверка | Пирометры инфракрасные | С-300 | 19642-03 |  |  | Нет | 5271
000000049928 | Нет | Калибровка | Пирометры инфракрасные | PULSAR II, PULSAR III серии М7000 | 23922-08 | Диапазон измерений: От минус 30 °С до 1100 °С, погрешность и (или) неопределенность (класс, разряд): в соответствии с описанием типа | в соответствии с описанием типа | Нет | 5271
000000049928 | Нет | Поверка | Пирометры инфракрасные | PULSAR II, PULSAR III серии М7000 | 23922-08 | Диапазон измерений: От минус 30 °С до 1100 °С, погрешность и (или) неопределенность (класс, разряд): в соответствии с описанием типа | в соответствии с описанием типа | Нет | 5271
000000043302 | Нет | Калибровка | Пирометры инфракрасные визуальные | Fluke серии VT мод. VT02, VT04 | 55247-13 |  |  | Нет | 5271
000000043302 | Нет | Поверка | Пирометры инфракрасные визуальные | Fluke серии VT мод. VT02, VT04 | 55247-13 |  |  | Нет | 5271
000000045316 | Нет | Поверка | Пирометры портативные инфракрасные | Cyclops серии L | 61014-15 | Диапазон измерений: от 200 °C до 1100 °C, погрешность и (или) неопределенность (класс, разряд): 0,5 % от измеряемой величины | 0,5 % от измеряемой величины | Нет | 5271
000000045316 | Нет | Калибровка | Пирометры портативные инфракрасные | Cyclops серии L | 61014-15 | Диапазон измерений: от 200 °C до 1100 °C, погрешность и (или) неопределенность (класс, разряд): 0,5 % от измеряемой величины | 0,5 % от измеряемой величины | Нет | 5271
000000034005 | Нет | Поверка | Пирометры частичного излучения | Луч | 18606-99 | Диапазон измерений: до 1100 °С, погрешность и (или) неопределенность (класс, разряд): в соответствии с описанием типа | в соответствии с описанием типа | Нет | 5271
000000034005 | Нет | Калибровка | Пирометры частичного излучения | Луч | 18606-99 | Диапазон измерений: до 1100 °С, погрешность и (или) неопределенность (класс, разряд): в соответствии с описанием типа | в соответствии с описанием типа | Нет | 5271
000000000758 | Нет | Поверка | Пистонфоны | 4228 | 38234-08 |  |  | Нет | 4188
000000000758 | Нет | Калибровка | Пистонфоны | 4228 | 38234-08 |  |  | Нет | 4188
000000000759 | Нет | Калибровка | Пистонфоны | 4228 | 38234-08 |  |  | Нет | 4188
000000000759 | Нет | Поверка | Пистонфоны | 4228 | 38234-08 |  |  | Нет | 4188
000000007592 | Нет | Поверка | Пистонфоны | 3202 | 7826-80 |  |  | Нет | 4440
000000042813 | Нет | Калибровка | Планиметр |  |  |  |  | Нет | 1674
000000024458 | Нет | Поверка | Планиметры | ПК-2 | 2249-96 |  |  | Нет | 1674
000000024459 | Нет | Поверка | Планиметры | ППр-1 | 4481-96 |  |  | Нет | 1674
000000024469 | Нет | Калибровка | Планиметры | - |  |  |  | Нет | 1674
Г00000000526 |  | Поверка | Планиметры |  |  |  |  | Нет | 1674
Г00000001113 |  | Калибровка | Планиметры (К) |  |  |  |  | Нет | 1674
000000024460 | Нет | Поверка | Планиметры корневые и пропорциональные | ПК-1, ПК-2, ПК-3 и ППр-1, ППр-2 | 48094-11 |  |  | Нет | 1674
000000046290 | Нет | Поверка | Планиметры полярные | ПП-М | 10846-87 |  |  | Нет | 1674
000000001399 | Нет | Калибровка | Планки для установки измерительных ножей (1 шт.) |  |  |  |  | Нет | 1104
000000037372 | Нет | Калибровка | Пластина плоская стеклянная 2-го класса | ПИ-60 нижняя |  |  |  | Нет | 225
000000037373 | Нет | Калибровка | Пластина плоская стеклянная 2-го класса | ПИ-80 нижняя |  |  |  | Нет | 225
000000037374 | Нет | Калибровка | Пластина плоская стеклянная 2-го класса | ПИ-100 нижняя |  |  |  | Нет | 225
000000037375 | Нет | Калибровка | Пластина плоская стеклянная 2-го класса | ПИ-120 нижняя |  |  |  | Нет | 225
000000037376 | Нет | Калибровка | Пластина плоская стеклянная 2-го класса | ПИ-60 верхняя |  |  |  | Нет | 225
000000028334 | Нет | Калибровка | Пластина плоская стеклянная с прорезью | ПИ-60 |  |  |  | Нет | 225
000000023470 | Нет | Калибровка | Пластины для передачи нагрузки ПЛБ |  |  |  |  | Нет | 906
000000023470 | Нет | Аттестация | Пластины для передачи нагрузки ПЛБ |  |  |  |  | Нет | 906
А00000072 |  | Аттестация | Пластины для передачи нагрузки ПЛБ | [5 empty] | 906
000000001419 | Нет | Калибровка | Пластины плоские стеклянные (КТ 1) | ПИ-60, ПИ-80, ПИ-100 |  |  |  | Нет | 1359
Г00000001482 |  | Поверка | Пластины плоские стеклянные 1-го класса |  |  |  |  | Нет | 3828
000000001422 | Нет | Поверка | Пластины плоские стеклянные 2-го класса | ПИ120 | 197-70 |  |  | Нет | 3828
000000001422 | Нет | Калибровка | Пластины плоские стеклянные 2-го класса | ПИ120 | 197-70 |  |  | Нет | 1377
000000014782 | Нет | Поверка | Пластины плоские стеклянные 2-го класса | ПИ-60 верхняя | 197-70 |  |  | Нет | 225
000000034215 | Нет | Поверка | Пластины плоские стеклянные 2-го класса | ПИ-60 нижняя | 197-70 |  |  | Нет | 225
000000035590 | Нет | Поверка | Пластины плоские стеклянные 2-го класса | ПИ-80 нижняя | 197-70 |  |  | Нет | 225
000000035652 | Нет | Поверка | Пластины плоские стеклянные 2-го класса | ПИ-100 нижняя | 197-70 |  |  | Нет | 225
000000035653 | Нет | Поверка | Пластины плоские стеклянные 2-го класса | ПИ-120 нижняя | 197-70 |  |  | Нет | 225
000000039527 | Нет | Поверка | Пластины плоские стеклянные 2-го класса | ПИ-60 нижняя | 197-70 |  |  | Нет | 3828
000000039529 | Нет | Поверка | Пластины плоские стеклянные 2-го класса | ПИ-80 нижняя | 197-70 |  |  | Нет | 3828
000000039530 | Нет | Поверка | Пластины плоские стеклянные 2-го класса | ПИ-100 нижняя | 197-70 |  |  | Нет | 3828
000000039531 | Нет | Поверка | Пластины плоские стеклянные 2-го класса | ПИ-120 нижняя | 197-70 |  |  | Нет | 3828
Г00000000891 |  | Поверка | Пластины плоские стеклянные 2-го класса |  |  |  |  | Нет | 225
Г00000001114 |  | Калибровка | Пластины плоские стеклянные 2-го класса (К) |  |  |  |  | Нет | 225
000000006346 | Нет | Калибровка | Пластины плоские стеклянные с расчетом неопределенности (КТ 1) | ПИ-60, ПИ-80, ПИ-100 |  |  |  | Нет | 3774
000000006355 | Нет | Калибровка | Пластины плоские стеклянные с расчетом неопределенности (КТ 1) | ПИ-120 |  |  |  | Нет | 3927
000000034216 | Нет | Поверка | Пластины плоскопараллельные стеклянные | ПМ-65 | 589-74 |  |  | Нет | 1089
000000035592 | Нет | Поверка | Пластины плоскопараллельные стеклянные | ПМ-15 | 589-74 |  |  | Нет | 1089
000000035593 | Нет | Поверка | Пластины плоскопараллельные стеклянные | ПМ-40 | 589-74 |  |  | Нет | 1089
000000035594 | Нет | Поверка | Пластины плоскопараллельные стеклянные | ПМ-90 | 589-74 |  |  | Нет | 1089
000000037359 | Нет | Калибровка | Пластины плоскопараллельные стеклянные | ПМ-15 |  |  |  | Нет | 1089
000000037361 | Нет | Калибровка | Пластины плоскопараллельные стеклянные | ПМ-40 |  |  |  | Нет | 1089
000000037362 | Нет | Калибровка | Пластины плоскопараллельные стеклянные | ПМ-65 |  |  |  | Нет | 1089
000000037363 | Нет | Калибровка | Пластины плоскопараллельные стеклянные | ПМ-90 |  |  |  | Нет | 1089
000000023469 | Нет | Калибровка | Пластины рабочие к аппарату для определения температуры хрупкости нефтебитумов |  |  |  |  | Нет | 906
000000045982 | Нет | Поверка выезд | Платформы контрольные весовые | ГСП | 50847-12 | Диапазон измерений: 2000 кг, погрешность и (или) неопределенность (класс, разряд): Класс точности М1 | Класс точности М1 | Нет | 1632
000000045982 | Нет | Поверка | Платформы контрольные весовые | ГСП | 50847-12 | Диапазон измерений: 2000 кг, погрешность и (или) неопределенность (класс, разряд): Класс точности М1 | Класс точности М1 | Нет | 1632
000000034300 | Нет | Калибровка | Плита поверочная | 250х250 |  |  |  | Нет | 4065
000000034301 | Нет | Калибровка | Плита поверочная | 220х300 |  |  |  | Нет | 4065
000000034565 | Нет | Калибровка | Плита поверочная | (250×250) мм |  |  |  | Нет | 4644
000000034584 | Нет | Калибровка | Плита поверочная | 750х1000 мм |  |  |  | Нет | 4644
000000037945 | Нет | Поверка | Плита поверочная из твердокаменных пород |  |  |  |  | Нет | 4644
000000037945 | Нет | Поверка выезд | Плита поверочная из твердокаменных пород |  |  |  |  | Нет | 5106
000000037592 | Нет | Калибровка | Плита поверочная размером 400х400 мм |  |  |  |  | Нет | 4065
000000023481 | Нет | Поверка | Плиты поверочные | Micron, (1600х1000) | 50635-12 |  |  | Нет | 9873
000000023481 | Нет | Поверка выезд | Плиты поверочные | Micron, (1600х1000) | 50635-12 |  |  | Нет | 10860
000000023489 | Нет | Поверка | Плиты поверочные | 517 | 33795-07 |  |  | Нет | 9873
000000023489 | Нет | Поверка выезд | Плиты поверочные | 517 | 33795-07 |  |  | Нет | 10860
000000037946 | Нет | Поверка выезд | плиты поверочные |  |  |  |  | Нет | 5106
000000037946 | Нет | Поверка | плиты поверочные |  |  |  |  | Нет | 4644
000000037947 | Нет | Калибровка | Плиты поверочные |  |  |  |  | Нет | 4644
000000040534 | Нет | Поверка | Плиты поверочные | Micron, (400х400) | 50635-12 |  |  | Нет | 4644
000000040534 | Нет | Поверка выезд | Плиты поверочные | Micron, (400х400) | 50635-12 |  |  | Нет | 5106
000000040539 | Нет | Поверка | Плиты поверочные | Micron, (630х400) | 50635-12 |  |  | Нет | 4644
000000040539 | Нет | Поверка выезд | Плиты поверочные | Micron, (630х400) | 50635-12 |  |  | Нет | 5106
Г00000000305 |  | Поверка | Плиты поверочные (до 1000 мм по большей стороне, КТ 0, КТ 1) |  |  |  |  | Нет | 4644
Г00000000305 |  | Поверка выезд | Плиты поверочные (до 1000 мм по большей стороне, КТ 0, КТ 1) |  |  |  |  | Нет | 5106
Г00000001204 |  | Калибровка | Плиты поверочные (до 1000 мм по большей стороне, КТ 0, КТ 1) (К) |  |  |  |  | Нет | 4644
Г00000000306 |  | Поверка выезд | Плиты поверочные (до 1000 мм по большей стороне, КТ 2, КТ 3) |  |  |  |  | Нет | 4470
Г00000000306 |  | Поверка | Плиты поверочные (до 1000 мм по большей стороне, КТ 2, КТ 3) |  |  |  |  | Нет | 4065
Г00000001205 |  | Калибровка | Плиты поверочные (до 1000 мм по большей стороне, КТ 2, КТ 3) (К) |  |  |  |  | Нет | 4065
Г00000000307 |  | Поверка | Плиты поверочные (от 1000 мм до 2500 мм по большей стороне, КТ 0) |  |  |  |  | Нет | 9873
Г00000000307 |  | Поверка выезд | Плиты поверочные (от 1000 мм до 2500 мм по большей стороне, КТ 0) |  |  |  |  | Нет | 10860
Г00000000308 |  | Поверка | Плиты поверочные (от 1000 мм до 2500 мм по большей стороне, КТ 1, КТ 2, КТ 3) |  |  |  |  | Нет | 8712
Г00000000308 |  | Поверка выезд | Плиты поверочные (от 1000 мм до 2500 мм по большей стороне, КТ 1, КТ 2, КТ 3) |  |  |  |  | Нет | 9582
000000023477 | Нет | Поверка выезд | Плиты поверочные и разметочные | 107 G | 65246-16 |  |  | Нет | 10860
000000023477 | Нет | Поверка | Плиты поверочные и разметочные | 107 G | 65246-16 |  |  | Нет | 9873
000000023493 | Нет | Поверка выезд | Плиты поверочные и разметочные | 2000х1000 мм | 11605-00 |  |  | Нет | 10860
000000023493 | Нет | Поверка | Плиты поверочные и разметочные | 2000х1000 мм | 11605-00 |  |  | Нет | 9873
000000023497 | Нет | Поверка | Плиты поверочные и разметочные | Нет данных | 11605-10 |  |  | Нет | 9873
000000023497 | Нет | Поверка выезд | Плиты поверочные и разметочные | Нет данных | 11605-10 |  |  | Нет | 10860
000000034009 | Нет | Поверка | Плиты поверочные и разметочные | 630х400 мм | 11605-10 |  |  | Нет | 4644
000000034009 | Нет | Поверка выезд | Плиты поверочные и разметочные | 630х400 мм | 11605-10 |  |  | Нет | 5106
000000034012 | Нет | Поверка | Плиты поверочные и разметочные | 1600х1000 мм | 11605-10 |  |  | Нет | 8712
000000034012 | Нет | Поверка выезд | Плиты поверочные и разметочные | 1600х1000 мм | 11605-10 |  |  | Нет | 9582
000000037456 | Нет | Поверка выезд | Плиты поверочные и разметочные | 250х250 мм | 11605-10 |  |  | Нет | 5106
000000037456 | Нет | Поверка | Плиты поверочные и разметочные | 250х250 мм | 11605-10 |  |  | Нет | 4644
000000037698 | Нет | Поверка выезд | Плиты поверочные и разметочные | Нет данных | 11605-00 |  |  | Нет | 4470
000000037698 | Нет | Поверка | Плиты поверочные и разметочные | Нет данных | 11605-00 |  |  | Нет | 4065
000000038313 | Нет | Поверка | Плиты поверочные и разметочные | Planolith, (400х250) | 40686-17 |  |  | Нет | 4644
000000038313 | Нет | Поверка выезд | Плиты поверочные и разметочные | Planolith, (400х250) | 40686-17 |  |  | Нет | 5106
000000038596 | Нет | Поверка | Плиты поверочные и разметочные | 1000х630 мм | 11605-10 |  |  | Нет | 8712
000000038596 | Нет | Поверка выезд | Плиты поверочные и разметочные | 1000х630 мм | 11605-10 |  |  | Нет | 9582
000000039281 | Нет | Поверка выезд | Плиты поверочные и разметочные | 400Х400 мм | 11605-00 |  |  | Нет | 5106
000000039281 | Нет | Поверка | Плиты поверочные и разметочные | 400Х400 мм | 11605-00 |  |  | Нет | 4644
000000039440 | Нет | Поверка | Плиты поверочные и разметочные | (400х400) мм | 11605-10 |  |  | Нет | 4644
000000039440 | Нет | Поверка выезд | Плиты поверочные и разметочные | (400х400) мм | 11605-10 |  |  | Нет | 5106
000000040538 | Нет | Поверка | Плиты поверочные и разметочные | Нет данных | 76927-19 |  |  | Нет | 4065
000000040538 | Нет | Поверка выезд | Плиты поверочные и разметочные | Нет данных | 76927-19 |  |  | Нет | 4470
000000043508 | Нет | Поверка выезд | Плиты поверочные и разметочные | 1000Х630 мм | 11605-00 |  |  | Нет | 5106
000000043508 | Нет | Поверка | Плиты поверочные и разметочные | 1000Х630 мм | 11605-00 |  |  | Нет | 4644
000000045102 | Нет | Поверка | Плиты поверочные и разметочные | Planolith | 40686-09 |  |  | Нет | 4644
000000045102 | Нет | Поверка выезд | Плиты поверочные и разметочные | Planolith | 40686-09 |  |  | Нет | 5106
000000046193 | Нет | Поверка выезд | Плиты поверочные и разметочные | 1600х1000 мм | 11605-00 |  |  | Нет | 10860
000000046193 | Нет | Поверка | Плиты поверочные и разметочные | 1600х1000 мм | 11605-00 |  |  | Нет | 9873
000000050380 | Нет | Поверка выезд | Плиты поверочные и разметочные | 630Х400 мм | 11605-00 |  |  | Нет | 5106
000000050380 | Нет | Поверка | Плиты поверочные и разметочные | 630Х400 мм | 11605-00 |  |  | Нет | 4644
000000023517 | Нет | Поверка | Плиты поверочные и разметочные из твердокаменных пород размерами 1000*1000, 1600*1000 мм | Нет данных | 2907-81 |  |  | Нет | 9873
000000023517 | Нет | Поверка выезд | Плиты поверочные и разметочные из твердокаменных пород размерами 1000*1000, 1600*1000 мм | Нет данных | 2907-81 |  |  | Нет | 10860
000000035878 | Нет | Поверка | Плиты поверочные и разметочные из твердокаменных пород размерами 1000*1000, 1600*1000 мм | - | 2907-81 |  |  | Нет | 9873
000000035878 | Нет | Поверка выезд | Плиты поверочные и разметочные из твердокаменных пород размерами 1000*1000, 1600*1000 мм | - | 2907-81 |  |  | Нет | 10860
000000023505 | Нет | Поверка | Плиты поверочные и разметочные размером 250х250, 400х400, 630х400, 1060х630, 1600х1000 мм | 1600х1000 мм | 4398-74 |  |  | Нет | 9873
000000023505 | Нет | Поверка выезд | Плиты поверочные и разметочные размером 250х250, 400х400, 630х400, 1060х630, 1600х1000 мм | 1600х1000 мм | 4398-74 |  |  | Нет | 10860
000000040586 | Нет | Поверка выезд | Плиты поверочные и разметочные размером 250х250, 400х400, 630х400, 1060х630, 1600х1000 мм | 630х400 мм | 4398-74 |  |  | Нет | 4470
000000040586 | Нет | Поверка | Плиты поверочные и разметочные размером 250х250, 400х400, 630х400, 1060х630, 1600х1000 мм | 630х400 мм | 4398-74 |  |  | Нет | 4065
000000040953 | Нет | Поверка выезд | Плиты поверочные и разметочные размером 250х250, 400х400, 630х400, 1060х630, 1600х1000 мм | 1000х630 мм | 4398-74 |  |  | Нет | 5106
000000040953 | Нет | Поверка | Плиты поверочные и разметочные размером 250х250, 400х400, 630х400, 1060х630, 1600х1000 мм | 1000х630 мм | 4398-74 |  |  | Нет | 4644
000000040954 | Нет | Поверка | Плиты поверочные и разметочные размером 250х250, 400х400, 630х400, 1060х630, 1600х1000 мм | 630х400 мм | 4398-74 |  |  | Нет | 4644
000000040954 | Нет | Поверка выезд | Плиты поверочные и разметочные размером 250х250, 400х400, 630х400, 1060х630, 1600х1000 мм | 630х400 мм | 4398-74 |  |  | Нет | 5106
000000043823 | Нет | Поверка | Плиты поверочные и разметочные размером 250х250, 400х400, 630х400, 1060х630, 1600х1000 мм | 1600х1000 мм | 4398-74 |  |  | Нет | 8712
000000043823 | Нет | Поверка выезд | Плиты поверочные и разметочные размером 250х250, 400х400, 630х400, 1060х630, 1600х1000 мм | 1600х1000 мм | 4398-74 |  |  | Нет | 9582
000000043857 | Нет | Поверка выезд | Плиты поверочные и разметочные размером 250х250, 400х400, 630х400, 1060х630, 1600х1000 мм | 400х400 мм | 4398-74 |  |  | Нет | 5106
000000043857 | Нет | Поверка | Плиты поверочные и разметочные размером 250х250, 400х400, 630х400, 1060х630, 1600х1000 мм | 400х400 мм | 4398-74 |  |  | Нет | 4644
000000045375 | Нет | Поверка | Плиты поверочные и разметочные размером 250х250, 400х400, 630х400, 1060х630, 1600х1000 мм | 250х250 мм | 4398-74 |  |  | Нет | 4065
000000045375 | Нет | Поверка выезд | Плиты поверочные и разметочные размером 250х250, 400х400, 630х400, 1060х630, 1600х1000 мм | 250х250 мм | 4398-74 |  |  | Нет | 4470
000000023473 | Нет | Поверка выезд | Плиты поверочные и разметочные чугунные | Нет данных | 65375-16 |  |  | Нет | 10860
000000023473 | Нет | Поверка | Плиты поверочные и разметочные чугунные | Нет данных | 65375-16 |  |  | Нет | 9873
000000023485 | Нет | Поверка | Плиты поверочные и разметочные чугунные | Нет данных | 46084-11 |  |  | Нет | 9873
000000023485 | Нет | Поверка выезд | Плиты поверочные и разметочные чугунные | Нет данных | 46084-11 |  |  | Нет | 10860
000000042390 | Нет | Поверка выезд | Плиты поверочные и разметочные чугунные | 250х250 мм | 46084-11 |  |  | Нет | 4470
000000042390 | Нет | Поверка | Плиты поверочные и разметочные чугунные | 250х250 мм | 46084-11 |  |  | Нет | 4065
000000023513 | Нет | Поверка | Плиты поверочные из твердокаменных пород размером 250х250, 400х400, 1000х630 мм | Нет данных | 2907-72 |  |  | Нет | 9873
000000023513 | Нет | Поверка выезд | Плиты поверочные из твердокаменных пород размером 250х250, 400х400, 1000х630 мм | Нет данных | 2907-72 |  |  | Нет | 10860
000000023501 | Нет | Поверка | Плиты поверочные разметочные из твердокаменных пород | 1-1-400*400, 1-1-1000*630 | 11605-88 |  |  | Нет | 9873
000000023501 | Нет | Поверка выезд | Плиты поверочные разметочные из твердокаменных пород | 1-1-400*400, 1-1-1000*630 | 11605-88 |  |  | Нет | 10860
000000046442 | Нет | Поверка выезд | Плиты поверочные разметочные из твердокаменных пород | 1-1-1000*630 | 11605-88 |  |  | Нет | 5106
000000046442 | Нет | Поверка | Плиты поверочные разметочные из твердокаменных пород | 1-1-1000*630 | 11605-88 |  |  | Нет | 4644
000000023509 | Нет | Поверка выезд | Плиты поверочные шлифовальные размером 250х250, 400х400, 630х400, 1000х630, 1600Х1000 мм | (1600х1000) | 3915-73 |  |  | Нет | 10860
000000023509 | Нет | Поверка | Плиты поверочные шлифовальные размером 250х250, 400х400, 630х400, 1000х630, 1600Х1000 мм | (1600х1000) | 3915-73 |  |  | Нет | 9873
000000048465 | Нет | Поверка | Плиты поверочные шлифовальные размером 250х250, 400х400, 630х400, 1000х630, 1600Х1000 мм | (630х400) | 3915-73 |  |  | Нет | 4644
000000048465 | Нет | Поверка выезд | Плиты поверочные шлифовальные размером 250х250, 400х400, 630х400, 1000х630, 1600Х1000 мм | (630х400) | 3915-73 |  |  | Нет | 5106
000000000182 | Нет | Калибровка выезд | Плотномеры | Плот-3 | 20270-12 | Диапазон измерений: поточный плотномер от 630 до 1600 кг/м3; от 1,5 до 200 мм2/с¶, погрешность и (или) неопределенность (класс, разряд): от 0,3 до 1,0 кг/м3; от 1,5 до 3,0 % | от 0,3 до 1,0 кг/м3; от 1,5 до 3,0 % | Нет | 14412
000000000182 | Нет | Поверка выезд | Плотномеры | Плот-3 | 20270-12 | Диапазон измерений: поточный плотномер от 630 до 1600 кг/м3; от 1,5 до 200 мм2/с¶, погрешность и (или) неопределенность (класс, разряд): от 0,3 до 1,0 кг/м3; от 1,5 до 3,0 % | от 0,3 до 1,0 кг/м3; от 1,5 до 3,0 % | Нет | 14412
000000032262 | Нет | Поверка | Плотномеры | Плот-3Б | 20270-07 | Диапазон измерений: погружной плотномер от 630 до 1600 кг/м3, погрешность и (или) неопределенность (класс, разряд): от 0,3 до 1,0 кг/м3 | от 0,3 до 1,0 кг/м3 | Нет | 6222
000000035377 | Нет | Поверка | Плотномеры | DE | 19131-00 | Диапазон измерений: Соответсвует описанию типа, погрешность и (или) неопределенность (класс, разряд): 0,1 кг/м3 | 0,1 кг/м3 | Нет | 6222
000000036206 | Нет | Поверка | Плотномеры | Densito 30PX | 22328-06 | Диапазон измерений: от 0,6 до 2 г/см3, погрешность и (или) неопределенность (класс, разряд): ± 0,001 | ± 0,001 | Нет | 6222
000000039894 | Нет | Поверка | Плотномеры | DE | 19131-01 | Диапазон измерений: Соответсвует описанию типа, погрешность и (или) неопределенность (класс, разряд): 0,1 кг/м3 | 0,1 кг/м3 | Нет | 6222
000000040356 | Нет | Поверка | Плотномеры | DA-500 | 21427-07 | Диапазон измерений: Соответсвует описанию типа, погрешность и (или) неопределенность (класс, разряд): 0,1 кг/м3 | 0,1 кг/м3 | Нет | 6222
000000040524 | Нет | Поверка | Плотномеры | Densito | 72319-18 |  |  | Нет | 6222
000000042930 | Нет | Поверка | Плотномеры | ПЛОТ-3М | 20270-12 | Диапазон измерений: поточный плотномер от 630 до 1600 кг/м3; от 1,5 до 200 мм2/с, погрешность и (или) неопределенность (класс, разряд): от 0,3 до 1,0 кг/м3; от 1,5 до 3,0 % | от 0,3 до 1,0 кг/м3; от 1,5 до 3,0 % | Нет | 14412
000000044306 | Нет | Поверка | Плотномеры | DE | 19131-06 | Диапазон измерений: в соответствии с описанием типа, погрешность и (или) неопределенность (класс, разряд): 0,1 кг/м3 | 0,1 кг/м3 | Нет | 6222
000000047540 | Нет | Поверка | Плотномеры | 804 | 47933-11 | Диапазон измерений: плотности, кг/м3 жидкости 620…1630., погрешность и (или) неопределенность (класс, разряд): кг/м3 ±0,5 или ±1,0. | кг/м3 ±0,5 или ±1,0. | Нет | 6222
000000048681 | Нет | Поверка | Плотномеры | ПЛОТ-3 | 20270-12 | Диапазон измерений: от 650 до 2000 кг/м3, погрешность и (или) неопределенность (класс, разряд): от 0,3 до 1,0 кг/м3 | от 0,3 до 1,0 кг/м3 | Нет | 6222
000000050072 | Нет | Поверка | Плотномеры | DA-505 | 21427-07 | Диапазон измерений: от 650 до 1200 кг/м3, погрешность и (или) неопределенность (класс, разряд): 0,05 кг/м3 | 0,05 кг/м3 | Нет | 9429
000000050072 | Нет | Поверка выезд | Плотномеры | DA-505 | 21427-07 | Диапазон измерений: от 650 до 1200 кг/м3, погрешность и (или) неопределенность (класс, разряд): 0,05 кг/м3 | 0,05 кг/м3 | Нет | 9429
Г00000000107 |  | Поверка | Плотномеры (погрешность 0,1 кг/м3 и более) |  |  |  |  | Нет | 6222
Г00000000108 |  | Поверка | Плотномеры (погрешность менее 0,1 кг/м3) |  |  |  |  | Нет | 9429
Г00000000108 |  | Поверка выезд | Плотномеры (погрешность менее 0,1 кг/м3) |  |  |  |  | Нет | 9429
000000035871 | Нет | Поверка | Плотномеры автоматические | DDM мод. DDM 2911 | 40144-14 | Диапазон измерений: от 650 до 2000 кг/м3, погрешность и (или) неопределенность (класс, разряд): 0,05 кг/м3 | 0,05 кг/м3 | Нет | 9429
000000035871 | Нет | Поверка выезд | Плотномеры автоматические | DDM мод. DDM 2911 | 40144-14 | Диапазон измерений: от 650 до 2000 кг/м3, погрешность и (или) неопределенность (класс, разряд): 0,05 кг/м3 | 0,05 кг/м3 | Нет | 9429
000000040326 | Нет | Поверка | Плотномеры автоматические | DDM 2910, DDM 2911 | 40144-08 | Диапазон измерений: от 650 до 2000 кг/м3, погрешность и (или) неопределенность (класс, разряд): 0,1 кгм3 | 0,1 кгм3 | Нет | 6222
000000050300 | Нет | Поверка | Плотномеры автоматические | DDM | 79053-20 | Диапазон измерений: в соответствии с МП, погрешность и (или) неопределенность (класс, разряд): в соответствии с МП | в соответствии с МП | Нет | 9429
000000050300 | Нет | Поверка выезд | Плотномеры автоматические | DDM | 79053-20 | Диапазон измерений: в соответствии с МП, погрешность и (или) неопределенность (класс, разряд): в соответствии с МП | в соответствии с МП | Нет | 9429
000000036115 | Нет | Поверка | Плотномеры автоматические портативные | DMA 35 | 50308-12 | Диапазон измерений: Соответсвует описанию типа, погрешность и (или) неопределенность (класс, разряд): - |  | Нет | 6222
000000031360 | Нет | Поверка | Плотномеры вибрационные | ВИП-2 | 14877-01 | Диапазон измерений: Соответсвует описанию типа, погрешность и (или) неопределенность (класс, разряд): - |  | Нет | 6222
000000032897 | Нет | Поверка | Плотномеры портативные | DM-230.1A и DM-230.2A | 51123-12 | Диапазон измерений: кг/м3 650…1650., погрешность и (или) неопределенность (класс, разряд): кг/м3 ±0,3; ±0,5; ±1,0. | кг/м3 ±0,3; ±0,5; ±1,0. | Нет | 6222
000000046365 | Нет | Поверка | Плотномеры портативные | DM-230.2A | 51123-12 | Диапазон измерений: кг/м3 650…1650, погрешность и (или) неопределенность (класс, разряд): кг/м3 ±0,3; ±0,5; ±1,0. | кг/м3 ±0,3; ±0,5; ±1,0. | Нет | 6222
000000050113 | Нет | Поверка | Плотномеры портативные | DM-230 | 23500-08 | Диапазон измерений: Диапазон измерений плотности 650…1100 кг/м3, погрешность и (или) неопределенность (класс, разряд): ±0,5 кг/м3 | ±0,5 кг/м3 | Нет | 6222
000000039610 | Нет | Поверка | Плотномеры портативные лабораторные | DM 340 | 29865-05 | Диапазон измерений: Соответсвует описанию типа, погрешность и (или) неопределенность (класс, разряд): - |  | Нет | 6222
000000035439 | Нет | Поверка | Плотномеры-рефрактометры | D | 74722-19 | Диапазон измерений: плотности жидкости, г/см3 0,65…2,0., погрешность и (или) неопределенность (класс, разряд): Пределы допускаемой абсолютной погрешности в режиме измерений плотности ±0,00010; ±0,000050 | Пределы допускаемой абсолютной погрешности в режиме измерений плотности ±0,00010; ±0,000050 | Нет | 6222
000000044512 | Нет | Поверка выезд | Плотномеры-рефрактометры | модуль RM 40 | 44178-15 | Диапазон измерений: от 1,32 до 1,70 nd, погрешность и (или) неопределенность (класс, разряд): ± 0,0001 nd | ± 0,0001 nd | Нет | 2337
000000044512 | Нет | Поверка | Плотномеры-рефрактометры | модуль RM 40 | 44178-15 | Диапазон измерений: от 1,32 до 1,70 nd, погрешность и (или) неопределенность (класс, разряд): ± 0,0001 nd | ± 0,0001 nd | Нет | 2337
000000044512 | Нет | Калибровка | Плотномеры-рефрактометры | модуль RM 40 | 44178-15 | Диапазон измерений: от 1,32 до 1,70 nd, погрешность и (или) неопределенность (класс, разряд): ± 0,0001 nd | ± 0,0001 nd | Нет | 2337
000000037491 | Нет | Поверка | Плотномеры-спиртомеры | ПЛОТ-3С-М-Ц, ПЛОТ-3С-Б-Ц | 58753-14 | Диапазон измерений: поточный плотномер от 3,0 до 99,99 %, погрешность и (или) неопределенность (класс, разряд): от 0,1 до 0,2 % | от 0,1 до 0,2 % | Нет | 6222
000000044829 | Нет | Поверка | Плотномеры-спиртомеры | ПЛОТ-3С-М, ПЛОТ-3С-Б | 25284-08 | Диапазон измерений: поточный плотномер от 3,0 до 99,99 %, погрешность и (или) неопределенность (класс, разряд): от 0,1 до 0,2 %¶ | от 0,1 до 0,2 %¶ | Нет | 6222
000000045220 | Нет | Поверка | Плотномеры-уровнемеры | ПЛОТ-3Б-1РУ | 57859-19 |  |  | Нет | 6222
000000046271 | Нет | Предповерочная подготовка | Плотномеры-уровнемеры | ПЛОТ-3Б-1РУ | 57859-19 | Диапазон измерений: в полном объеме, погрешность и (или) неопределенность (класс, разряд): в соответствии с описанием типа | в соответствии с описанием типа | Нет | 8223
000000046271 | Нет | Поверка | Плотномеры-уровнемеры | ПЛОТ-3Б-1РУ | 57859-19 | Диапазон измерений: в полном объеме, погрешность и (или) неопределенность (класс, разряд): в соответствии с описанием типа | в соответствии с описанием типа | Нет | 10995
000000046272 | Да | Предповерочная подготовка | Плотномеры-уровнемеры | ПЛОТ-3Б-1РУ | 57859-19 |  |  | Нет | 8223
000000046272 | Да | Поверка | Плотномеры-уровнемеры | ПЛОТ-3Б-1РУ | 57859-19 |  |  | Нет | 17217
000000046993 | Нет | Поверка | Плотномеры-уровнемеры | ПЛОТ-3Б-1РУ | 57859-19 | Диапазон измерений: от 1,5 до 200 мм2/с, погрешность и (или) неопределенность (класс, разряд): ± (0,6+0,06∙ν) | ± (0,6+0,06∙ν) | Нет | 6768
000000046994 | Да | Предповерочная подготовка | Плотномеры-уровнемеры | ПЛОТ-3Б-1РУ | 57859-19 | Диапазон измерений: -40 до 60 оС, погрешность и (или) неопределенность (класс, разряд): в соостветсвии с описанием типа Диапазон измерений: от 250 до 20000 мм, погрешность и (или) неопределенность (класс, разряд): в соостветсвии с описанием типа Диапазон измерений: от 630 до 1600 кг/м3, погрешность и (или) неопределенность (класс, разряд): в соостветсвии с описанием типа Диапазон измерений: от 1,5 до 200 мм2/с, погрешность и (или) неопределенность (класс, разряд): в соостветсвии с описанием типа | в соостветсвии с описанием типа в соостветсвии с описанием типа в соостветсвии с описанием типа в соостветсвии с описанием типа | Нет | 8223
000000046994 | Да | Калибровка | Плотномеры-уровнемеры | ПЛОТ-3Б-1РУ | 57859-19 | Диапазон измерений: -40 до 60 оС, погрешность и (или) неопределенность (класс, разряд): в соостветсвии с описанием типа Диапазон измерений: от 250 до 20000 мм, погрешность и (или) неопределенность (класс, разряд): в соостветсвии с описанием типа Диапазон измерений: от 630 до 1600 кг/м3, погрешность и (или) неопределенность (класс, разряд): в соостветсвии с описанием типа Диапазон измерений: от 1,5 до 200 мм2/с, погрешность и (или) неопределенность (класс, разряд): в соостветсвии с описанием типа | в соостветсвии с описанием типа в соостветсвии с описанием типа в соостветсвии с описанием типа в соостветсвии с описанием типа | Нет | 2136
000000046994 | Да | Поверка | Плотномеры-уровнемеры | ПЛОТ-3Б-1РУ | 57859-19 | Диапазон измерений: -40 до 60 оС, погрешность и (или) неопределенность (класс, разряд): в соостветсвии с описанием типа Диапазон измерений: от 250 до 20000 мм, погрешность и (или) неопределенность (класс, разряд): в соостветсвии с описанием типа Диапазон измерений: от 630 до 1600 кг/м3, погрешность и (или) неопределенность (класс, разряд): в соостветсвии с описанием типа Диапазон измерений: от 1,5 до 200 мм2/с, погрешность и (или) неопределенность (класс, разряд): в соостветсвии с описанием типа | в соостветсвии с описанием типа в соостветсвии с описанием типа в соостветсвии с описанием типа в соостветсвии с описанием типа | Нет | 26121
000000046995 | Да | Поверка | Плотномеры-уровнемеры | ПЛОТ-3Б-1РУ | 57859-14 | Диапазон измерений: -40 до 60 оС, погрешность и (или) неопределенность (класс, разряд): в соостветсвии с описанием типа Диапазон измерений: от 250 до 20000 мм, погрешность и (или) неопределенность (класс, разряд): в соостветсвии с описанием типа Диапазон измерений: от 630 до 1600 кг/м3, погрешность и (или) неопределенность (класс, разряд): в соостветсвии с описанием типа Диапазон измерений: от 1,5 до 200 мм2/с, погрешность и (или) неопределенность (класс, разряд): в соостветсвии с описанием типа | в соостветсвии с описанием типа в соостветсвии с описанием типа в соостветсвии с описанием типа в соостветсвии с описанием типа | Нет | 26121
000000046995 | Да | Калибровка | Плотномеры-уровнемеры | ПЛОТ-3Б-1РУ | 57859-14 | Диапазон измерений: -40 до 60 оС, погрешность и (или) неопределенность (класс, разряд): в соостветсвии с описанием типа Диапазон измерений: от 250 до 20000 мм, погрешность и (или) неопределенность (класс, разряд): в соостветсвии с описанием типа Диапазон измерений: от 630 до 1600 кг/м3, погрешность и (или) неопределенность (класс, разряд): в соостветсвии с описанием типа Диапазон измерений: от 1,5 до 200 мм2/с, погрешность и (или) неопределенность (класс, разряд): в соостветсвии с описанием типа | в соостветсвии с описанием типа в соостветсвии с описанием типа в соостветсвии с описанием типа в соостветсвии с описанием типа | Нет | 2136
000000046995 | Да | Предповерочная подготовка | Плотномеры-уровнемеры | ПЛОТ-3Б-1РУ | 57859-14 | Диапазон измерений: -40 до 60 оС, погрешность и (или) неопределенность (класс, разряд): в соостветсвии с описанием типа Диапазон измерений: от 250 до 20000 мм, погрешность и (или) неопределенность (класс, разряд): в соостветсвии с описанием типа Диапазон измерений: от 630 до 1600 кг/м3, погрешность и (или) неопределенность (класс, разряд): в соостветсвии с описанием типа Диапазон измерений: от 1,5 до 200 мм2/с, погрешность и (или) неопределенность (класс, разряд): в соостветсвии с описанием типа | в соостветсвии с описанием типа в соостветсвии с описанием типа в соостветсвии с описанием типа в соостветсвии с описанием типа | Нет | 8223
000000047215 | Нет | Поверка | Пневмоанемометры | ПО-30 | 11349-88 | Диапазон измерений: в полном объёме, погрешность и (или) неопределенность (класс, разряд): в соответствии с описанием типа | в соответствии с описанием типа | Нет | 1980
000000047215 | Нет | Калибровка | Пневмоанемометры | ПО-30 | 11349-88 | Диапазон измерений: в полном объёме, погрешность и (или) неопределенность (класс, разряд): в соответствии с описанием типа | в соответствии с описанием типа | Нет | 1980
Г00000001233 |  | Поверка | Поверка грузопоршневых манометров после юстировки |  |  |  |  | Нет | 1101
В000001129 |  | Поверка СИ массы с использованием системы АРМП-МЕРА-D, АПК "АРМ-ИСПЫТАТЕЛЬ" | Поверка СИ массы с использованием системы АРМП-МЕРА-D, АПК "АРМ-ИСПЫТАТЕЛЬ" | [5 empty] | 420
000000005417 | Нет | Поверка выезд | ПОВЕРКА СИДС КВАРЦ |  |  |  |  | Нет | 6876
000000008483 | Нет | Поверка | ПОДСТРОЙКА МЕР ЭЛЕКТРИЧЕСКОГО СОПРОТИВЛЕНИЯ | Р4013, Р4023, Р4030, Р4033 И Т.П. |  |  |  | Нет | 3525
В000001050 |  | ПОИСК И РАСПЕЧАТКА СВЕДЕНИЙ ОБ ОДНОМ СИ | ПОИСК И РАСПЕЧАТКА СВЕДЕНИЙ ОБ ОДНОМ СИ | [5 empty] | 279
000000024650 | Нет | Калибровка | Поисковый радиометр (калибровка) | СР-5М |  |  |  | Нет | 9804
000000044597 | Да | Калибровка выезд | Полуприцепы-топливозаправщики | БЦМ-44 мод. 96053, БЦМ-44.1 мод. 96053-01 | 17998-04 |  |  | Нет | 32835
000000044597 | Да | Поверка выезд | Полуприцепы-топливозаправщики | БЦМ-44 мод. 96053, БЦМ-44.1 мод. 96053-01 | 17998-04 |  |  | Нет | 32835
000000031940 | Да | Поверка выезд | Полуприцепы-цистерны | 96222 | 34986-08 |  |  | Нет | 90432
000000031940 | Да | Калибровка выезд | Полуприцепы-цистерны | 96222 | 34986-08 |  |  | Нет | 90432
000000033002 | Нет | Калибровка выезд | Полуприцепы-цистерны | ППЦ | 18304-02 |  |  | Нет | 17820
000000033002 | Нет | Поверка выезд | Полуприцепы-цистерны | ППЦ | 18304-02 |  |  | Нет | 17820
000000033135 | Да | Поверка выезд | Полуприцепы-цистерны | "ГРАЗ-ППЦ-29,0, ГРАЗ-ППЦ-31,0, ГРАЗ-ППЦ-42,0" | 59386-14 |  |  | Нет | 446970
000000033135 | Да | Калибровка выезд | Полуприцепы-цистерны | "ГРАЗ-ППЦ-29,0, ГРАЗ-ППЦ-31,0, ГРАЗ-ППЦ-42,0" | 59386-14 |  |  | Нет | 446970
000000034287 | Нет | Калибровка выезд | Полуприцепы-цистерны | BONUM 914211 | 70533-18 |  |  | Нет | 5889
000000034287 | Нет | Поверка выезд | Полуприцепы-цистерны | BONUM 914211 | 70533-18 |  |  | Нет | 5889
000000039018 | Да | Калибровка выезд | Полуприцепы-цистерны | 96222 | 53357-13 |  |  | Нет | 79500
000000039018 | Да | Поверка выезд | Полуприцепы-цистерны | 96222 | 53357-13 |  |  | Нет | 79500
000000039122 | Да | Калибровка выезд | Полуприцепы-цистерны | 914210 | 62721-20 |  |  | Нет | 123168
000000039122 | Да | Поверка выезд | Полуприцепы-цистерны | 914210 | 62721-20 |  |  | Нет | 123168
000000039506 | Нет | Калибровка выезд | Полуприцепы-цистерны | 96222 | 34986-08 | Диапазон измерений: в соответствии с описанием типа, погрешность и (или) неопределенность (класс, разряд): - | - | Нет | 18786
000000039506 | Нет | Поверка выезд | Полуприцепы-цистерны | 96222 | 34986-08 | Диапазон измерений: в соответствии с описанием типа, погрешность и (или) неопределенность (класс, разряд): - | - | Нет | 18786
000000042996 | Да | Калибровка выезд | Полуприцепы-цистерны | STB | 51979-12 |  |  | Нет | 90432
000000042996 | Да | Поверка выезд | Полуприцепы-цистерны | STB | 51979-12 |  |  | Нет | 90432
000000043235 | Да | Поверка выезд | Полуприцепы-цистерны | ППЦ-СН | 61247-15 |  |  | Нет | 209388
000000043235 | Да | Калибровка выезд | Полуприцепы-цистерны | ППЦ-СН | 61247-15 |  |  | Нет | 209388
000000044566 | Да | Калибровка выезд | Полуприцепы-цистерны | SERIN 3A-FCST (SSBT) | 52776-13 |  |  | Нет | 18024
000000044566 | Да | Поверка выезд | Полуприцепы-цистерны | SERIN 3A-FCST (SSBT) | 52776-13 |  |  | Нет | 18024
000000044644 | Да | Поверка выезд | Полуприцепы-цистерны | 912506 | 43150-09 |  |  | Нет | 20466
000000044644 | Да | Калибровка выезд | Полуприцепы-цистерны | 912506 | 43150-09 |  |  | Нет | 20466
000000045893 | Да | Поверка выезд | Полуприцепы-цистерны | 96221 | 19187-10 |  |  | Нет | 19875
000000045893 | Да | Калибровка выезд | Полуприцепы-цистерны | 96221 | 19187-10 |  |  | Нет | 19875
000000046542 | Да | Поверка выезд | Полуприцепы-цистерны | 96232 | 37678-08 |  |  | Нет | 25329
000000046542 | Да | Калибровка выезд | Полуприцепы-цистерны | 96232 | 37678-08 |  |  | Нет | 25329
000000046617 | Нет | Калибровка выезд | Полуприцепы-цистерны | 96231 и их мод. | 45018-10 |  |  | Нет | 6480
000000046617 | Нет | Поверка выезд | Полуприцепы-цистерны | 96231 и их мод. | 45018-10 |  |  | Нет | 6480
000000048225 | Нет | Поверка выезд | Полуприцепы-цистерны | 964840, 964841, 964845, 964846 | 40795-09 | Диапазон измерений: в соответствии с описанием типа, погрешность и (или) неопределенность (класс, разряд): - | - | Нет | 18786
000000048225 | Нет | Калибровка выезд | Полуприцепы-цистерны | 964840, 964841, 964845, 964846 | 40795-09 | Диапазон измерений: в соответствии с описанием типа, погрешность и (или) неопределенность (класс, разряд): - | - | Нет | 18786
000000049340 | Да | Поверка выезд | Полуприцепы-цистерны | 964840, 964841, 964845, 964846 | 40795-09 |  |  | Нет | 33561
000000049340 | Да | Калибровка выезд | Полуприцепы-цистерны | 964840, 964841, 964845, 964846 | 40795-09 |  |  | Нет | 33561
000000050468 | Да | Поверка выезд | Полуприцепы-цистерны | Техас | 85540-22 |  |  | Нет | 22827
000000050468 | Да | Калибровка выезд | Полуприцепы-цистерны | Техас | 85540-22 |  |  | Нет | 22827
000000043653 | Да | Поверка выезд | Полуприцепы-цистерны в составе автопоезда с тягачом КамАЗ54105 или КамАЗ -5410 | 96741 | 12784-91 |  |  | Нет | 19875
000000043653 | Да | Калибровка выезд | Полуприцепы-цистерны в составе автопоезда с тягачом КамАЗ54105 или КамАЗ -5410 | 96741 | 12784-91 |  |  | Нет | 19875
000000044086 | Да | Поверка выезд | Полуприцепы-цистерны для нефтепродуктов | НЕФАЗ-9693, НЕФАЗ-96931 | 19861-08 |  |  | Нет | 22437
000000044086 | Да | Калибровка выезд | Полуприцепы-цистерны для нефтепродуктов | НЕФАЗ-9693, НЕФАЗ-96931 | 19861-08 |  |  | Нет | 22437
000000049269 | Да | Поверка выезд | Полуприцепы-цистерны для нефтепродуктов | ППЦ-28 | 66996-17 |  |  | Нет | 7506
000000049269 | Да | Калибровка выезд | Полуприцепы-цистерны для нефтепродуктов | ППЦ-28 | 66996-17 |  |  | Нет | 7506
000000044157 | Да | Калибровка выезд | Полуприцепы-цистерны для светлых нефтепродуктов | НЕФАЗ-96931-07 | 53287-13 |  |  | Нет | 20466
000000044157 | Да | Поверка выезд | Полуприцепы-цистерны для светлых нефтепродуктов | НЕФАЗ-96931-07 | 53287-13 |  |  | Нет | 20466
000000038227 | Нет | Калибровка выезд | Полуприцепы-цистерны для транспортирования нефтепродуктов | НЕФАЗ-96741 и НЕФАЗ-96742 | 12784-06 |  |  | Нет | 6480
000000038227 | Нет | Поверка выезд | Полуприцепы-цистерны для транспортирования нефтепродуктов | НЕФАЗ-96741 и НЕФАЗ-96742 | 12784-06 |  |  | Нет | 6480
000000033137 | Нет | Калибровка выезд | Полуприцепы-цистерны и прицепы-цистерны | "ППЦ 4679 и ПЦ 4679" | 68353-17 |  |  | Нет | 6480
000000033137 | Нет | Поверка выезд | Полуприцепы-цистерны и прицепы-цистерны | "ППЦ 4679 и ПЦ 4679" | 68353-17 |  |  | Нет | 6480
000000038586 | Да | Поверка выезд | Полуприцепы-цистерны ППЦ, автоцистерны АЦ, прицепы-цистерны ПЦ | ППЦ, АЦ, ПЦ | 50012-17 |  |  | Нет | 6825
000000038586 | Да | Калибровка выезд | Полуприцепы-цистерны ППЦ, автоцистерны АЦ, прицепы-цистерны ПЦ | ППЦ, АЦ, ПЦ | 50012-17 |  |  | Нет | 6825
000000038257 | Нет | Поверка выезд | Полуприцепы-цистерны, автоцистерны, прицепы-цистерны | ППЦ, АЦ, ПЦ | 50012-12 |  |  | Нет | 6480
000000038257 | Нет | Калибровка выезд | Полуприцепы-цистерны, автоцистерны, прицепы-цистерны | ППЦ, АЦ, ПЦ | 50012-12 |  |  | Нет | 6480
000000049022 | Нет | Поверка выезд | Полуприцепы-цистерны, автоцистерны, прицепы-цистерны | КАПРИ-ППЦ, КАПРИ-АЦ, КАПРИ-ПЦ | 58086-14 | Диапазон измерений: в соответствии с описанием типа, погрешность и (или) неопределенность (класс, разряд): - | - | Нет | 18786
000000049022 | Нет | Калибровка выезд | Полуприцепы-цистерны, автоцистерны, прицепы-цистерны | КАПРИ-ППЦ, КАПРИ-АЦ, КАПРИ-ПЦ | 58086-14 | Диапазон измерений: в соответствии с описанием типа, погрешность и (или) неопределенность (класс, разряд): - | - | Нет | 18786
000000030831 | Нет | Поверка выезд | Поляриметры автоматические | AP-300 | 34734-07 | Диапазон измерений: -10.0 -35.0, погрешность и (или) неопределенность (класс, разряд): 0.01 | 0.01 | Нет | 2706
000000030831 | Нет | Поверка | Поляриметры автоматические | AP-300 | 34734-07 | Диапазон измерений: -10.0 -35.0, погрешность и (или) неопределенность (класс, разряд): 0.01 | 0.01 | Нет | 2577
000000037979 | Нет | Поверка | Поляриметры автоматические | АР-300 и POL-1/2 | 53752-13 |  |  | Нет | 2577
000000037979 | Нет | Поверка выезд | Поляриметры автоматические | АР-300 и POL-1/2 | 53752-13 |  |  | Нет | 2706
000000046100 | Нет | Поверка выезд | Поляриметры автоматические | AP-300 | 34734-07 | Диапазон измерений: Диапазон измерений: - угла вращения плоскости поляризации -10,00…35,00 °, - по Международной сахарной шкале -28,00…101,00 °Z., погрешность и (или) неопределенность (класс, разряд): Погрешности ±0,01 °, ±0,03 °Z. | Погрешности ±0,01 °, ±0,03 °Z. | Нет | 2706
000000046100 | Нет | Поверка | Поляриметры автоматические | AP-300 | 34734-07 | Диапазон измерений: Диапазон измерений: - угла вращения плоскости поляризации -10,00…35,00 °, - по Международной сахарной шкале -28,00…101,00 °Z., погрешность и (или) неопределенность (класс, разряд): Погрешности ±0,01 °, ±0,03 °Z. | Погрешности ±0,01 °, ±0,03 °Z. | Нет | 2577
000000007781 | Нет | Поверка выезд | Поляриметры круговые | СМ-3 | 11274-88 | Диапазон измерений: Диапазон показаний угла вращения плоскости поляризации 0…360 °., погрешность и (или) неопределенность (класс, разряд): Погрешность ±0,4 °. | Погрешность ±0,4 °. | Нет | 2706
000000007781 | Нет | Поверка | Поляриметры круговые | СМ-3 | 11274-88 | Диапазон измерений: Диапазон показаний угла вращения плоскости поляризации 0…360 °., погрешность и (или) неопределенность (класс, разряд): Погрешность ±0,4 °. | Погрешность ±0,4 °. | Нет | 2577
000000036169 | Нет | Поверка выезд | Поляриметры круговые | СМ-1 | 4883-75 | Диапазон измерений: Соответсвует описанию типа, погрешность и (или) неопределенность (класс, разряд): - |  | Нет | 2706
000000036169 | Нет | Поверка | Поляриметры круговые | СМ-1 | 4883-75 | Диапазон измерений: Соответсвует описанию типа, погрешность и (или) неопределенность (класс, разряд): - |  | Нет | 2577
000000036201 | Нет | Поверка | Поляриметры круговые | СМ-3 | 11274-07 | Диапазон измерений: Соответсвует описанию типа, погрешность и (или) неопределенность (класс, разряд): - |  | Нет | 2577
000000036201 | Нет | Поверка выезд | Поляриметры круговые | СМ-3 | 11274-07 | Диапазон измерений: Соответсвует описанию типа, погрешность и (или) неопределенность (класс, разряд): - |  | Нет | 2706
000000036967 | Нет | Поверка | Поляриметры полуавтоматические | POLAX-2L | 34076-07 | Диапазон измерений: Соответсвует описанию типа, погрешность и (или) неопределенность (класс, разряд): - |  | Нет | 2577
000000036967 | Нет | Поверка выезд | Поляриметры полуавтоматические | POLAX-2L | 34076-07 | Диапазон измерений: Соответсвует описанию типа, погрешность и (или) неопределенность (класс, разряд): - |  | Нет | 2706
000000047122 | Нет | Поверка выезд | Поляриметры портативные | П-161М | 11401-88 | Диапазон измерений: Диапазон измерения угла вращения плоскости поляризации ±20 °., погрешность и (или) неопределенность (класс, разряд): е более ±0,1 °. | е более ±0,1 °. | Нет | 2706
000000047122 | Нет | Поверка | Поляриметры портативные | П-161М | 11401-88 | Диапазон измерений: Диапазон измерения угла вращения плоскости поляризации ±20 °., погрешность и (или) неопределенность (класс, разряд): е более ±0,1 °. | е более ±0,1 °. | Нет | 2577
Г00000000130 |  | Поверка | Поляриметры, сахариметры |  |  |  |  | Нет | 2577
Г00000000130 |  | Поверка выезд | Поляриметры, сахариметры |  |  |  |  | Нет | 2706
000000043083 | Нет | Поверка выезд | Полярографы | АВС-1.1 | 19601-00 | Диапазон измерений: от 1 до 100 мкг/дм3, погрешность и (или) неопределенность (класс, разряд): СКО 20% | СКО 20% | Нет | 4446
Г00000000100 |  | Поверка выезд | Полярографы (без учета стоимости ГСО) |  |  |  |  | Нет | 4446
000000005001 | Нет | Поверка выезд | Полярографы универсальные | ПУ-1 | 4980-00 | Диапазон измерений: Соответсвует описанию типа, погрешность и (или) неопределенность (класс, разряд): - |  | Нет | 4446
000000038226 | Нет | Калибровка | Портативный осциллограф JH JDS2023 | JH JDS2023 |  |  |  | Нет | 9048
000000038226 | Нет | Поверка | Портативный осциллограф JH JDS2023 | JH JDS2023 |  |  |  | Нет | 9048
000000045838 | Нет | Калибровка выезд | Портативный фетальный монитор | Овертон 6000 DIXION |  |  |  | Нет | 5082
000000045838 | Нет | Поверка выезд | Портативный фетальный монитор | Овертон 6000 DIXION |  |  |  | Нет | 5082
Г00000000770 |  | Поверка | ПОРШНЕВАЯ ИС ГП МАНОМЕТРА CPB 5000, Pressurements, Budenberg, 580DX, 580HX |  |  |  |  | Нет | 27105
Г00000000771 |  | Поверка | ПОРШНЕВАЯ ИС ГП МАНОМЕТРА КТ 0,02 МП-600, МП-2500 |  |  |  |  | Нет | 19146
000000018224 | Нет | Поверка | Потенциометры | Р-345 | 2642-70 |  |  | Нет | 2928
000000039638 | Нет | Поверка | Потенциометры | КСП3-С | 3234-72 |  |  | Нет | 1404
000000039638 | Нет | Поверка выезд | Потенциометры | КСП3-С | 3234-72 |  |  | Нет | 1476
000000040111 | Нет | Поверка | Потенциометры автоматические следящего уравновешивания | КСП4, КСУ4 | 4750-81 | Диапазон измерений: в соответствии с описанием типа, погрешность и (или) неопределенность (класс, разряд): - | - | Нет | 1404
000000040111 | Нет | Поверка выезд | Потенциометры автоматические следящего уравновешивания | КСП4, КСУ4 | 4750-81 | Диапазон измерений: в соответствии с описанием типа, погрешность и (или) неопределенность (класс, разряд): - | - | Нет | 1476
000000047271 | Да | Поверка | Потенциометры автоматические следящего уравновешивания | КСУ3, КСП3-С, КСП3, КСИ3-ПИ | 2461-81 | Диапазон измерений: от 0 °C до 600 °C, погрешность и (или) неопределенность (класс, разряд): ± 1,5 % | ± 1,5 % | Нет | 1404
000000047271 | Да | Поверка выезд | Потенциометры автоматические следящего уравновешивания | КСУ3, КСП3-С, КСП3, КСИ3-ПИ | 2461-81 | Диапазон измерений: от 0 °C до 600 °C, погрешность и (или) неопределенность (класс, разряд): ± 1,5 % | ± 1,5 % | Нет | 1476
000000006229 | Нет | Поверка | Потенциометры переменного тока | Р56 | 984-55 |  |  | Нет | 2250
000000006216 | Нет | Поверка | Потенциометры постоянного тока | ПП-63 | 3152-72 |  |  | Нет | 2019
000000006216 | Нет | Калибровка | Потенциометры постоянного тока | ПП-63 | 3152-72 |  |  | Нет | 2019
000000006228 | Нет | Поверка | Потенциометры постоянного тока низкоомные | Р306 | 1323-60 |  |  | Нет | 1662
000000006226 | Нет | Поверка | Потенциометры постоянного тока полуавтоматические, делители напряжения, многопредельные шунты | Р355, Р356, Р357 | 2592-70 |  |  | Нет | 4941
000000005170 | Нет | Поверка выезд | Потенциометры, мосты уравновешенные | КПП1, КПУ1, КСП1, КСУ1 (потенциометры, КПМ1, КСМ1 (мосты) | 44203-10 |  |  | Нет | 1476
000000005170 | Нет | Поверка | Потенциометры, мосты уравновешенные | КПП1, КПУ1, КСП1, КСУ1 (потенциометры, КПМ1, КСМ1 (мосты) | 44203-10 |  |  | Нет | 1404
000000006196 | Нет | Поверка | Потенциометры, мосты уравновешенные | КП140м (потенциометры), КМ140м (мосты) | 21620-08 |  |  | Нет | 1374
Г00000000782 |  | Поверка выезд | Пребразователи давления типа ПФД партия от 100 шт. |  |  |  |  | Нет | 726
В000001088 |  | Предповерочная подготовка расходомеров 10 категории | Предповерочная подготовка расходомеров 10 категории | [5 empty] | 2748
В000001091 |  | Предповерочная подготовка расходомеров 7 категории | Предповерочная подготовка расходомеров 7 категории | [5 empty] | 27498
В000001090 |  | Предповерочная подготовка расходомеров 8 категории | Предповерочная подготовка расходомеров 8 категории | [5 empty] | 10998
В000001089 |  | Предповерочная подготовка расходомеров 9 категории | Предповерочная подготовка расходомеров 9 категории | [5 empty] | 5496
В000001127 |  | Предповерочная подготовка тонометра механического | Предповерочная подготовка тонометра механического | [5 empty] | 990
000000015150 | Нет | Предповерочная подготовка и поверка | Предповерочная подготовка физико-химических СИ 1 категории сложности |  |  | Диапазон измерений: Соответсвует описанию типа, погрешность и (или) неопределенность (класс, разряд): - |  | Нет | 1323
000000015168 | Нет | Предповерочная подготовка и поверка | Предповерочная подготовка физико-химических СИ 2 категории сложности |  |  | Диапазон измерений: Соответсвует описанию типа, погрешность и (или) неопределенность (класс, разряд): - |  | Нет | 3975
000000015169 | Нет | Предповерочная подготовка и поверка | Предповерочная подготовка физико-химических СИ 3 категории сложности |  |  | Диапазон измерений: Соответсвует описанию типа, погрешность и (или) неопределенность (класс, разряд): - |  | Нет | 6624
000000015187 | Нет | Предповерочная подготовка и поверка | Предповерочная подготовка физико-химических СИ 4 категории сложности |  |  | Диапазон измерений: Соответсвует описанию типа, погрешность и (или) неопределенность (класс, разряд): - |  | Нет | 9243
000000007424 | Нет | Калибровка выезд | Преобразователи | БЫ2.008.020 | 7568-80 |  |  | Нет | 4410
000000007424 | Нет | Калибровка | Преобразователи | БЫ2.008.020 | 7568-80 |  |  | Нет | 4200
000000007424 | Нет | Поверка выезд | Преобразователи | БЫ2.008.020 | 7568-80 |  |  | Нет | 4410
000000007424 | Нет | Поверка | Преобразователи | БЫ2.008.020 | 7568-80 |  |  | Нет | 4200
000000045121 | Нет | Поверка выезд | Преобразователи | ЕТ | 85376-22 |  |  | Нет | 1146
000000045121 | Нет | Калибровка | Преобразователи | ЕТ | 85376-22 |  |  | Нет | 1146
000000045121 | Нет | Поверка | Преобразователи | ЕТ | 85376-22 |  |  | Нет | 1146
000000045121 | Нет | Калибровка выезд | Преобразователи | ЕТ | 85376-22 |  |  | Нет | 1146
000000037765 | Нет | Поверка выезд | Преобразователи (датчики) давления измерительные | EJ* | 59868-15 | Диапазон измерений: в полном объеме, погрешность и (или) неопределенность (класс, разряд): менее 0.1% | менее 0.1% | Нет | 6642
000000037765 | Нет | Поверка | Преобразователи (датчики) давления измерительные | EJ* | 59868-15 | Диапазон измерений: в полном объеме, погрешность и (или) неопределенность (класс, разряд): менее 0.1% | менее 0.1% | Нет | 6318
000000037766 | Нет | Поверка | Преобразователи (датчики) давления измерительные | EJ* | 59868-15 | Диапазон измерений: в полном объеме, погрешность и (или) неопределенность (класс, разряд): менее 0.1% | менее 0.1% | Нет | 6318
000000037766 | Нет | Поверка выезд | Преобразователи (датчики) давления измерительные | EJ* | 59868-15 | Диапазон измерений: в полном объеме, погрешность и (или) неопределенность (класс, разряд): менее 0.1% | менее 0.1% | Нет | 6642
000000005019 | Нет | Поверка выезд | Преобразователи pH-метрические | Статус | 18935-05 | Диапазон измерений: Соответсвует описанию типа, погрешность и (или) неопределенность (класс, разряд): - |  | Нет | 3135
000000005019 | Нет | Поверка | Преобразователи pH-метрические | Статус | 18935-05 | Диапазон измерений: Соответсвует описанию типа, погрешность и (или) неопределенность (класс, разряд): - |  | Нет | 3135
000000033024 | Нет | Поверка выезд | Преобразователи pH-метрические | Статус | 18935-05 | Диапазон измерений: Соответсвует описанию типа, погрешность и (или) неопределенность (класс, разряд): - | - | Нет | 3135
000000040191 | Нет | Поверка выезд | Преобразователи pH-метрические | Статус | 18935-10 | Диапазон измерений: Соответсвует описанию типа, погрешность и (или) неопределенность (класс, разряд): - |  | Нет | 3135
000000040191 | Нет | Поверка | Преобразователи pH-метрические | Статус | 18935-10 | Диапазон измерений: Соответсвует описанию типа, погрешность и (или) неопределенность (класс, разряд): - |  | Нет | 3135
000000040493 | Нет | Поверка | Преобразователи pH-метрические | Статус | 18935-99 | Диапазон измерений: Соответсвует описанию типа, погрешность и (или) неопределенность (класс, разряд): - |  | Нет | 3135
000000040493 | Нет | Поверка выезд | Преобразователи pH-метрические | Статус | 18935-99 | Диапазон измерений: Соответсвует описанию типа, погрешность и (или) неопределенность (класс, разряд): - |  | Нет | 3135
000000039002 | Нет | Поверка | Преобразователи аналоговых сигналов измерительные | НПТ | 44045-10 |  |  | Нет | 1404
000000039002 | Нет | Поверка выезд | Преобразователи аналоговых сигналов измерительные | НПТ | 44045-10 |  |  | Нет | 1476
000000038996 | Нет | Поверка выезд | Преобразователи аналоговых сигналов измерительные универсальные | ИДЦ1 | 52101-12 |  |  | Нет | 1476
000000038996 | Нет | Поверка | Преобразователи аналоговых сигналов измерительные универсальные | ИДЦ1 | 52101-12 |  |  | Нет | 1404
000000046793 | Нет | Поверка | Преобразователи аналоговых сигналов измерительные универсальные | ИТП-10 | 42440-09 | Диапазон измерений: в полном объёме, погрешность и (или) неопределенность (класс, разряд): в соответствии с описанием типа | в соответствии с описанием типа | Нет | 1404
000000046793 | Нет | Поверка выезд | Преобразователи аналоговых сигналов измерительные универсальные | ИТП-10 | 42440-09 | Диапазон измерений: в полном объёме, погрешность и (или) неопределенность (класс, разряд): в соответствии с описанием типа | в соответствии с описанием типа | Нет | 1476
000000048781 | Да | Поверка | Преобразователи аналоговых сигналов измерительные универсальные | ИТП-11 | 52102-12 |  |  | Нет | 1404
000000048781 | Да | Поверка выезд | Преобразователи аналоговых сигналов измерительные универсальные | ИТП-11 | 52102-12 |  |  | Нет | 1476
000000000247 | Нет | Калибровка | Преобразователи вибрации | VIBROTECTOR, VIBCODE, TIPTECTOR, VIB 6.1хх, VIB 6.2хх и мод. VIB 8.666 | 50861-12 |  |  | Нет | 5514
000000000247 | Нет | Калибровка выезд | Преобразователи вибрации | VIBROTECTOR, VIBCODE, TIPTECTOR, VIB 6.1хх, VIB 6.2хх и мод. VIB 8.666 | 50861-12 |  |  | Нет | 5790
000000000247 | Нет | Поверка | Преобразователи вибрации | VIBROTECTOR, VIBCODE, TIPTECTOR, VIB 6.1хх, VIB 6.2хх и мод. VIB 8.666 | 50861-12 |  |  | Нет | 5514
000000000247 | Нет | Поверка выезд | Преобразователи вибрации | VIBROTECTOR, VIBCODE, TIPTECTOR, VIB 6.1хх, VIB 6.2хх и мод. VIB 8.666 | 50861-12 |  |  | Нет | 5790
000000007483 | Нет | Поверка выезд | Преобразователи виброизмерительные | ВД03А | 25866-03 |  |  | Нет | 4410
000000007483 | Нет | Поверка | Преобразователи виброизмерительные | ВД03А | 25866-03 |  |  | Нет | 4200
000000007483 | Нет | Калибровка выезд | Преобразователи виброизмерительные | ВД03А | 25866-03 |  |  | Нет | 4410
000000007483 | Нет | Калибровка | Преобразователи виброизмерительные | ВД03А | 25866-03 |  |  | Нет | 4200
000000007454 | Нет | Поверка выезд | Преобразователи виброизмерительные емкостные интегральные | КТ-161 | 21732-01 |  |  | Нет | 4410
000000007454 | Нет | Калибровка | Преобразователи виброизмерительные емкостные интегральные | КТ-161 | 21732-01 |  |  | Нет | 4200
000000007454 | Нет | Поверка | Преобразователи виброизмерительные емкостные интегральные | КТ-161 | 21732-01 |  |  | Нет | 4200
000000007454 | Нет | Калибровка выезд | Преобразователи виброизмерительные емкостные интегральные | КТ-161 | 21732-01 |  |  | Нет | 4410
000000007425 | Нет | Поверка выезд | Преобразователи виброизмерительные пьезоэлектрические высокочастотные (акселерометры) | АВС-054 | 10144-85 |  |  | Нет | 4410
000000007425 | Нет | Калибровка выезд | Преобразователи виброизмерительные пьезоэлектрические высокочастотные (акселерометры) | АВС-054 | 10144-85 |  |  | Нет | 4410
000000007425 | Нет | Калибровка | Преобразователи виброизмерительные пьезоэлектрические высокочастотные (акселерометры) | АВС-054 | 10144-85 |  |  | Нет | 4200
000000007425 | Нет | Поверка | Преобразователи виброизмерительные пьезоэлектрические высокочастотные (акселерометры) | АВС-054 | 10144-85 |  |  | Нет | 4200
000000000231 | Нет | Калибровка | Преобразователи виброперемещений | ИВП-05-0,8/200 | 47052-11 |  |  | Нет | 5514
000000000231 | Нет | Поверка | Преобразователи виброперемещений | ИВП-05-0,8/200 | 47052-11 |  |  | Нет | 5514
000000000231 | Нет | Поверка выезд | Преобразователи виброперемещений | ИВП-05-0,8/200 | 47052-11 |  |  | Нет | 5790
000000000231 | Нет | Калибровка выезд | Преобразователи виброперемещений | ИВП-05-0,8/200 | 47052-11 |  |  | Нет | 5790
000000007490 | Нет | Поверка выезд | Преобразователи виброперемещения бесконтактные токовихревые (проксиметры) | 5533/10000, 5480/10000, 5465/10000, 5488/10000, 5510/10000, 5516/10000, 5540 | 17359-98 |  |  | Нет | 4410
000000007490 | Нет | Калибровка выезд | Преобразователи виброперемещения бесконтактные токовихревые (проксиметры) | 5533/10000, 5480/10000, 5465/10000, 5488/10000, 5510/10000, 5516/10000, 5540 | 17359-98 |  |  | Нет | 4410
000000007490 | Нет | Поверка | Преобразователи виброперемещения бесконтактные токовихревые (проксиметры) | 5533/10000, 5480/10000, 5465/10000, 5488/10000, 5510/10000, 5516/10000, 5540 | 17359-98 |  |  | Нет | 4200
000000007490 | Нет | Калибровка | Преобразователи виброперемещения бесконтактные токовихревые (проксиметры) | 5533/10000, 5480/10000, 5465/10000, 5488/10000, 5510/10000, 5516/10000, 5540 | 17359-98 |  |  | Нет | 4200
000000007529 | Нет | Поверка выезд | Преобразователи виброперемещения бесконтактные токовихревые проксиметров с преобразователями сигналов | 10000, 10026, 10030, 10037-40, 3000, 3301, 7200 (виброперемещения) 5533, 5510, 5516, 5465, 5488, PT5521 (сигналов) | 17359-04 |  |  | Нет | 12141
000000007529 | Нет | Поверка | Преобразователи виброперемещения бесконтактные токовихревые проксиметров с преобразователями сигналов | 10000, 10026, 10030, 10037-40, 3000, 3301, 7200 (виброперемещения) 5533, 5510, 5516, 5465, 5488, PT5521 (сигналов) | 17359-04 |  |  | Нет | 11562
000000007482 | Нет | Поверка | Преобразователи виброперемещения вторичные | MMS6210 | 17588-03 |  |  | Нет | 4200
000000007482 | Нет | Калибровка выезд | Преобразователи виброперемещения вторичные | MMS6210 | 17588-03 |  |  | Нет | 4410
000000007482 | Нет | Калибровка | Преобразователи виброперемещения вторичные | MMS6210 | 17588-03 |  |  | Нет | 4200
000000007482 | Нет | Поверка выезд | Преобразователи виброперемещения вторичные | MMS6210 | 17588-03 |  |  | Нет | 4410
000000000225 | Нет | Калибровка выезд | Преобразователи виброскорости | BN-9200, BN-74712, BN-47533, BN-86205, BN-330505, BN-Velomitor | 15541-10 |  |  | Нет | 5790
000000000225 | Нет | Калибровка | Преобразователи виброскорости | BN-9200, BN-74712, BN-47533, BN-86205, BN-330505, BN-Velomitor | 15541-10 |  |  | Нет | 5514
000000000225 | Нет | Поверка выезд | Преобразователи виброскорости | BN-9200, BN-74712, BN-47533, BN-86205, BN-330505, BN-Velomitor | 15541-10 |  |  | Нет | 5790
000000000225 | Нет | Поверка | Преобразователи виброскорости | BN-9200, BN-74712, BN-47533, BN-86205, BN-330505, BN-Velomitor | 15541-10 |  |  | Нет | 5514
000000000245 | Нет | Поверка | Преобразователи виброскорости | V-318 | 50864-12 |  |  | Нет | 5514
000000000245 | Нет | Калибровка выезд | Преобразователи виброскорости | V-318 | 50864-12 |  |  | Нет | 5790
000000000245 | Нет | Калибровка | Преобразователи виброскорости | V-318 | 50864-12 |  |  | Нет | 5514
000000000245 | Нет | Поверка выезд | Преобразователи виброскорости | V-318 | 50864-12 |  |  | Нет | 5790
000000007440 | Нет | Калибровка выезд | Преобразователи виброскорости | BN | 15541-96 |  |  | Нет | 4410
000000007440 | Нет | Поверка | Преобразователи виброскорости | BN | 15541-96 |  |  | Нет | 4200
000000007440 | Нет | Калибровка | Преобразователи виброскорости | BN | 15541-96 |  |  | Нет | 4200
000000007440 | Нет | Поверка выезд | Преобразователи виброскорости | BN | 15541-96 |  |  | Нет | 4410
000000007495 | Нет | Калибровка выезд | Преобразователи виброскорости | V-318/Т-318 | 32171-06 |  |  | Нет | 4410
000000007495 | Нет | Поверка выезд | Преобразователи виброскорости | V-318/Т-318 | 32171-06 |  |  | Нет | 4410
000000007495 | Нет | Калибровка | Преобразователи виброскорости | V-318/Т-318 | 32171-06 |  |  | Нет | 4200
000000007495 | Нет | Поверка | Преобразователи виброскорости | V-318/Т-318 | 32171-06 |  |  | Нет | 4200
000000034756 | Нет | Поверка | Преобразователи виброскорости | BN-330500, BN-330501, BN-330525, BN-330750, BN-330752, Velomitor CT 190501 | 56720-14 |  |  | Нет | 4815
000000034756 | Нет | Поверка выезд | Преобразователи виброскорости | BN-330500, BN-330501, BN-330525, BN-330750, BN-330752, Velomitor CT 190501 | 56720-14 |  |  | Нет | 5055
000000034756 | Нет | Калибровка | Преобразователи виброскорости | BN-330500, BN-330501, BN-330525, BN-330750, BN-330752, Velomitor CT 190501 | 56720-14 |  |  | Нет | 4815
000000034756 | Нет | Калибровка выезд | Преобразователи виброскорости | BN-330500, BN-330501, BN-330525, BN-330750, BN-330752, Velomitor CT 190501 | 56720-14 |  |  | Нет | 5055
000000000234 | Нет | Калибровка выезд | Преобразователи виброускорения | BN-200150, BN-200155, BN-200157, BN-200350, BN-200355, BN-330400, BN-330425, BN-330450, BN-350900 | 41669-09 |  |  | Нет | 5790
000000000234 | Нет | Поверка | Преобразователи виброускорения | BN-200150, BN-200155, BN-200157, BN-200350, BN-200355, BN-330400, BN-330425, BN-330450, BN-350900 | 41669-09 |  |  | Нет | 5514
000000000234 | Нет | Поверка выезд | Преобразователи виброускорения | BN-200150, BN-200155, BN-200157, BN-200350, BN-200355, BN-330400, BN-330425, BN-330450, BN-350900 | 41669-09 |  |  | Нет | 5790
000000000234 | Нет | Калибровка | Преобразователи виброускорения | BN-200150, BN-200155, BN-200157, BN-200350, BN-200355, BN-330400, BN-330425, BN-330450, BN-350900 | 41669-09 |  |  | Нет | 5514
000000007485 | Нет | Поверка выезд | Преобразователи виброускорения | BN 20015X | 27734-04 |  |  | Нет | 4410
000000007485 | Нет | Калибровка | Преобразователи виброускорения | BN 20015X | 27734-04 |  |  | Нет | 4200
000000007485 | Нет | Поверка | Преобразователи виброускорения | BN 20015X | 27734-04 |  |  | Нет | 4200
000000007485 | Нет | Калибровка выезд | Преобразователи виброускорения | BN 20015X | 27734-04 |  |  | Нет | 4410
000000036874 | Да | Калибровка | Преобразователи влажности и температуры | EE | 62021-15 |  |  | Нет | 3834
000000036874 | Да | Поверка | Преобразователи влажности и температуры | EE | 62021-15 |  |  | Нет | 3834
000000036555 | Да | Поверка | Преобразователи влажности и температуры измерительные | Galltec+Mela, мод. A, B, DI, DK, DW, GC, GC-ME, KC, ZC, KL, PL, WL | 62191-15 |  |  | Нет | 3834
000000036555 | Да | Калибровка | Преобразователи влажности и температуры измерительные | Galltec+Mela, мод. A, B, DI, DK, DW, GC, GC-ME, KC, ZC, KL, PL, WL | 62191-15 |  |  | Нет | 3834
000000036743 | Нет | Поверка выезд | Преобразователи вторичные | T мод. T32.1S, T32.3S | 50958-12 |  |  | Нет | 1476
000000036743 | Нет | Поверка | Преобразователи вторичные | T мод. T32.1S, T32.3S | 50958-12 |  |  | Нет | 1404
000000007479 | Нет | Поверка выезд | Преобразователи вторичные виброизмерительные | 5534, 5544, 5535, 5545 | 17360-04 |  |  | Нет | 4410
000000007479 | Нет | Калибровка | Преобразователи вторичные виброизмерительные | 5534, 5544, 5535, 5545 | 17360-04 |  |  | Нет | 4200
000000007479 | Нет | Калибровка выезд | Преобразователи вторичные виброизмерительные | 5534, 5544, 5535, 5545 | 17360-04 |  |  | Нет | 4410
000000007479 | Нет | Поверка | Преобразователи вторичные виброизмерительные | 5534, 5544, 5535, 5545 | 17360-04 |  |  | Нет | 4200
000000031868 | Нет | Поверка | Преобразователи вторичные для термометров сопротивления и термоэлектрических термометров | T | 15153-98 |  |  | Нет | 2541
000000035657 | Нет | Калибровка выезд | Преобразователи вязкости жидкости | 7829 Master | 49153-12 | Диапазон измерений: Соответсвует описанию типа, погрешность и (или) неопределенность (класс, разряд): - |  | Нет | 14412
000000035657 | Нет | Поверка выезд | Преобразователи вязкости жидкости | 7829 Master | 49153-12 | Диапазон измерений: Соответсвует описанию типа, погрешность и (или) неопределенность (класс, разряд): - |  | Нет | 14412
000000032140 | Нет | Поверка выезд | Преобразователи давления | ПДТВХ-1 | 43646-10 | Диапазон измерений: в полном объеме, погрешность и (или) неопределенность (класс, разряд): от 0.1% до 5% | от 0.1% до 5% | Нет | 2214
000000032140 | Нет | Поверка | Преобразователи давления | ПДТВХ-1 | 43646-10 | Диапазон измерений: в полном объеме, погрешность и (или) неопределенность (класс, разряд): от 0.1% до 5% | от 0.1% до 5% | Нет | 2106
000000039884 | Нет | Поверка | Преобразователи давления | РПД-И, РПД-В, РПД-ИВ и РПД-Д | 44954-10 | Диапазон измерений: в полном объеме, погрешность и (или) неопределенность (класс, разряд): от 0.1% до 5% | от 0.1% до 5% | Нет | 2106
000000039884 | Нет | Поверка выезд | Преобразователи давления | РПД-И, РПД-В, РПД-ИВ и РПД-Д | 44954-10 | Диапазон измерений: в полном объеме, погрешность и (или) неопределенность (класс, разряд): от 0.1% до 5% | от 0.1% до 5% | Нет | 2214
000000042530 | Нет | Поверка выезд | Преобразователи давления | КРТ9 | 24564-07 | Диапазон измерений: в полном объеме, погрешность и (или) неопределенность (класс, разряд): от 0.1% до 5% | от 0.1% до 5% | Нет | 2214
000000042530 | Нет | Поверка | Преобразователи давления | КРТ9 | 24564-07 | Диапазон измерений: в полном объеме, погрешность и (или) неопределенность (класс, разряд): от 0.1% до 5% | от 0.1% до 5% | Нет | 2106
000000042607 | Нет | Калибровка | Преобразователи давления | КРТ 5 | 20409-00 | Диапазон измерений: в полном объеме, погрешность и (или) неопределенность (класс, разряд): от 0.1% до 5% | от 0.1% до 5% | Нет | 1629
000000042607 | Нет | Поверка | Преобразователи давления | КРТ 5 | 20409-00 | Диапазон измерений: в полном объеме, погрешность и (или) неопределенность (класс, разряд): от 0.1% до 5% | от 0.1% до 5% | Нет | 1629
000000043242 | Нет | Поверка выезд | Преобразователи давления | КРТ9 | 24564-03 | Диапазон измерений: в полном объеме, погрешность и (или) неопределенность (класс, разряд): от 0.1% до 5% | от 0.1% до 5% | Нет | 2214
000000043242 | Нет | Поверка | Преобразователи давления | КРТ9 | 24564-03 | Диапазон измерений: в полном объеме, погрешность и (или) неопределенность (класс, разряд): от 0.1% до 5% | от 0.1% до 5% | Нет | 2106
000000043368 | Нет | Поверка | Преобразователи давления | МП | 7001-79 | Диапазон измерений: в полном объеме, погрешность и (или) неопределенность (класс, разряд): от 0.1% до 5% | от 0.1% до 5% | Нет | 2106
000000043368 | Нет | Поверка выезд | Преобразователи давления | МП | 7001-79 | Диапазон измерений: в полном объеме, погрешность и (или) неопределенность (класс, разряд): от 0.1% до 5% | от 0.1% до 5% | Нет | 2214
000000046794 | Нет | Поверка | Преобразователи давления | AUTROL мод. APT3100, APT3200 | 37667-13 | Диапазон измерений: в полном объёме, погрешность и (или) неопределенность (класс, разряд): в соответствии с описанием типа | в соответствии с описанием типа | Нет | 7260
000000048824 | Нет | Поверка | Преобразователи давления | ПС 3100, ПС 3200 | 61976-15 | Диапазон измерений: от 0 до 25 МПа, погрешность и (или) неопределенность (класс, разряд): +- 0,075% | +- 0,075% | Нет | 2106
000000048824 | Нет | Поверка выезд | Преобразователи давления | ПС 3100, ПС 3200 | 61976-15 | Диапазон измерений: от 0 до 25 МПа, погрешность и (или) неопределенность (класс, разряд): +- 0,075% | +- 0,075% | Нет | 2214
000000049146 | Нет | Поверка | Преобразователи давления | КРТ-С, КРТ-СТ, КРТ-У, КРТ-УТ | 20933-06 |  |  | Нет | 2106
000000049146 | Нет | Поверка выезд | Преобразователи давления | КРТ-С, КРТ-СТ, КРТ-У, КРТ-УТ | 20933-06 |  |  | Нет | 2214
000000050542 | Нет | Калибровка | Преобразователи давления | ТП-140Д, ТП-140Д(М) | 69007-17 |  |  | Нет | 1629
000000050542 | Нет | Поверка | Преобразователи давления | ТП-140Д, ТП-140Д(М) | 69007-17 |  |  | Нет | 1629
000000050603 | Нет | Поверка | Преобразователи давления | UAS | 68167-17 |  |  | Нет | 2106
000000050603 | Нет | Поверка выезд | Преобразователи давления | UAS | 68167-17 |  |  | Нет | 2214
000000048651 | Нет | Поверка | Преобразователи давления (манометры, вакуумметры, мановакуумметры) | МЭД мод. 2364 и 2365, 22364 и 22365 | 2762-71 |  |  | Нет | 753
Г00000000999 |  | Диагностика | Преобразователи давления АИР-20/М2-Н (модели 400, 410, 420, 440, 460, 470), гарантийный ремонт |  |  |  |  | Нет | 1623
Г00000000999 |  | Калибровка | Преобразователи давления АИР-20/М2-Н (модели 400, 410, 420, 440, 460, 470), гарантийный ремонт |  |  |  |  | Нет | 1476
Г00000000999 |  | Поверка | Преобразователи давления АИР-20/М2-Н (модели 400, 410, 420, 440, 460, 470), гарантийный ремонт |  |  |  |  | Нет | 1134
Г00000000999 |  | Предповерочная подготовка | Преобразователи давления АИР-20/М2-Н (модели 400, 410, 420, 440, 460, 470), гарантийный ремонт |  |  |  |  | Нет | 264
Г00000001009 |  | Предповерочная подготовка | Преобразователи давления АИР-20/М2-Н (модели 400, 410, 420, 440, 460, 470), не гарантийный ремонт |  |  |  |  | Нет | 264
Г00000001009 |  | Диагностика | Преобразователи давления АИР-20/М2-Н (модели 400, 410, 420, 440, 460, 470), не гарантийный ремонт |  |  |  |  | Нет | 660
Г00000001009 |  | Ремонт 1 группы сложности | Преобразователи давления АИР-20/М2-Н (модели 400, 410, 420, 440, 460, 470), не гарантийный ремонт |  |  |  |  | Нет | 4422
Г00000001009 |  | Ремонт 2 группы сложности | Преобразователи давления АИР-20/М2-Н (модели 400, 410, 420, 440, 460, 470), не гарантийный ремонт |  |  |  |  | Нет | 11748
Г00000001000 |  | Диагностика | Преобразователи давления АИР-20/М2-Н, гарантийный ремонт |  |  |  |  | Нет | 2493
Г00000001000 |  | Калибровка | Преобразователи давления АИР-20/М2-Н, гарантийный ремонт |  |  |  |  | Нет | 1476
Г00000001000 |  | Поверка | Преобразователи давления АИР-20/М2-Н, гарантийный ремонт |  |  |  |  | Нет | 1134
Г00000001010 |  | Диагностика | Преобразователи давления АИР-20/М2-Н, не гарантийный ремонт |  |  |  |  | Нет | 858
Г00000001010 |  | Ремонт 2 группы сложности | Преобразователи давления АИР-20/М2-Н, не гарантийный ремонт |  |  |  |  | Нет | 9108
Г00000001010 |  | Ремонт 1 группы сложности | Преобразователи давления АИР-20/М2-Н, не гарантийный ремонт |  |  |  |  | Нет | 3432
Г00000001010 |  | Предповерочная подготовка | Преобразователи давления АИР-20/М2-Н, не гарантийный ремонт |  |  |  |  | Нет | 264
000000049890 | Нет | Поверка | Преобразователи давления и разрежения измерительные с пневматическим аналоговым выходным сигналом | МС-П, МП-П, МАС-П, МВС-П, ВС-П, ТС-П, ТНС-П, НС-П | 25710-03 |  |  | Нет | 1629
000000049890 | Нет | Калибровка | Преобразователи давления и разрежения измерительные с пневматическим аналоговым выходным сигналом | МС-П, МП-П, МАС-П, МВС-П, ВС-П, ТС-П, ТНС-П, НС-П | 25710-03 |  |  | Нет | 1629
000000032337 | Нет | Поверка | Преобразователи давления и температуры измерительные | МТУ | 60177-15 | Диапазон измерений: в полном объеме, погрешность и (или) неопределенность (класс, разряд): в соответствии с описанием типа | в соответствии с описанием типа | Нет | 2838
000000048322 | Нет | Поверка | Преобразователи давления и температуры измерительные автономные | АМТ-10 | 57505-14 |  |  | Нет | 2838
000000003318 | Нет | Поверка | Преобразователи давления измерительные | ПФД-AII | 69120-17 | Диапазон измерений: в полном объеме, погрешность и (или) неопределенность (класс, разряд): менее 0.1% | менее 0.1% | Нет | 6318
000000003318 | Нет | Поверка выезд | Преобразователи давления измерительные | ПФД-AII | 69120-17 | Диапазон измерений: в полном объеме, погрешность и (или) неопределенность (класс, разряд): менее 0.1% | менее 0.1% | Нет | 6642
000000003319 | Нет | Поверка | Преобразователи давления измерительные | EJX | 28456-04 |  |  | Нет | 5709
000000003323 | Нет | Поверка | Преобразователи давления измерительные | EJX | 28456-04 | Диапазон измерений: в полном объеме, погрешность и (или) неопределенность (класс, разряд): от 0.1% до 5% | от 0.1% до 5% | Нет | 2106
000000003323 | Нет | Поверка выезд | Преобразователи давления измерительные | EJX | 28456-04 | Диапазон измерений: в полном объеме, погрешность и (или) неопределенность (класс, разряд): от 0.1% до 5% | от 0.1% до 5% | Нет | 2214
000000018203 | Нет | Поверка | Преобразователи давления измерительные | ПФД-AII | 69120-17 | Диапазон измерений: в полном объеме, погрешность и (или) неопределенность (класс, разряд): менее 0.1% | менее 0.1% | Нет | 6318
000000018203 | Нет | Поверка выезд | Преобразователи давления измерительные | ПФД-AII | 69120-17 | Диапазон измерений: в полном объеме, погрешность и (или) неопределенность (класс, разряд): менее 0.1% | менее 0.1% | Нет | 6642
000000031630 | Нет | Поверка выезд | Преобразователи давления измерительные | 2600Т | 25932-05 | Диапазон измерений: в полном объеме, погрешность и (или) неопределенность (класс, разряд): менее 0.1% | менее 0.1% | Нет | 6642
000000031630 | Нет | Поверка | Преобразователи давления измерительные | 2600Т | 25932-05 | Диапазон измерений: в полном объеме, погрешность и (или) неопределенность (класс, разряд): менее 0.1% | менее 0.1% | Нет | 6318
000000031809 | Нет | Поверка выезд | Преобразователи давления измерительные | 40.4382, 40.4385, 40.4387 | 40494-09 | Диапазон измерений: в полном объеме, погрешность и (или) неопределенность (класс, разряд): от 0.1% до 5% | от 0.1% до 5% | Нет | 2214
000000032208 | Нет | Поверка выезд | Преобразователи давления измерительные | Viatran | 74921-19 | Диапазон измерений: в полном объеме, погрешность и (или) неопределенность (класс, разряд): от 0.1% до 5% | от 0.1% до 5% | Нет | 2214
000000032208 | Нет | Поверка | Преобразователи давления измерительные | Viatran | 74921-19 | Диапазон измерений: в полном объеме, погрешность и (или) неопределенность (класс, разряд): от 0.1% до 5% | от 0.1% до 5% | Нет | 2106
000000032251 | Нет | Калибровка выезд | Преобразователи давления измерительные | АИР-20/М2 | 63044-16 |  |  | Нет | 768
000000032251 | Нет | Калибровка | Преобразователи давления измерительные | АИР-20/М2 | 63044-16 |  |  | Нет | 768
000000032251 | Нет | Поверка | Преобразователи давления измерительные | АИР-20/М2 | 63044-16 |  |  | Нет | 768
000000032251 | Нет | Поверка выезд | Преобразователи давления измерительные | АИР-20/М2 | 63044-16 |  |  | Нет | 768
000000032254 | Нет | Поверка выезд | Преобразователи давления измерительные | S-10, S-11, S-20, SL-1, SH-1, SA-11, F-20, F-21 | 38288-13 | Диапазон измерений: избыточное давление, погрешность и (или) неопределенность (класс, разряд): в соответствии с описанием типа | в соответствии с описанием типа | Нет | 2214
000000032254 | Нет | Поверка | Преобразователи давления измерительные | S-10, S-11, S-20, SL-1, SH-1, SA-11, F-20, F-21 | 38288-13 | Диапазон измерений: избыточное давление, погрешность и (или) неопределенность (класс, разряд): в соответствии с описанием типа | в соответствии с описанием типа | Нет | 2106
000000032263 | Нет | Поверка выезд | Преобразователи давления измерительные | СДВ | 28313-11 | Диапазон измерений: в полном объеме, погрешность и (или) неопределенность (класс, разряд): от 0.1% до 5% | от 0.1% до 5% | Нет | 2214
000000032263 | Нет | Поверка | Преобразователи давления измерительные | СДВ | 28313-11 | Диапазон измерений: в полном объеме, погрешность и (или) неопределенность (класс, разряд): от 0.1% до 5% | от 0.1% до 5% | Нет | 2106
000000032265 | Нет | Поверка выезд | Преобразователи давления измерительные | EJX | 28456-09 | Диапазон измерений: в полном объеме, погрешность и (или) неопределенность (класс, разряд): менее 0.1% | менее 0.1% | Нет | 6642
000000032265 | Нет | Поверка | Преобразователи давления измерительные | EJX | 28456-09 | Диапазон измерений: в полном объеме, погрешность и (или) неопределенность (класс, разряд): менее 0.1% | менее 0.1% | Нет | 6318
000000032268 | Нет | Калибровка | Преобразователи давления измерительные | EDS 31XX, EDS 33XX, EDS 34XX | 61747-15 | Диапазон измерений: в полном объеме, погрешность и (или) неопределенность (класс, разряд): от 0.1% до 5% | от 0.1% до 5% | Нет | 1629
000000032268 | Нет | Поверка | Преобразователи давления измерительные | EDS 31XX, EDS 33XX, EDS 34XX | 61747-15 | Диапазон измерений: в полном объеме, погрешность и (или) неопределенность (класс, разряд): от 0.1% до 5% | от 0.1% до 5% | Нет | 1629
000000032327 | Нет | Поверка | Преобразователи давления измерительные | Cerabar Т/M/S (PMC, PMP), Deltabar M/S (PMD, FMD) | 41560-09 | Диапазон измерений: в полном объёме, погрешность и (или) неопределенность (класс, разряд): 0,1% | 0,1% | Нет | 2106
000000032327 | Нет | Поверка выезд | Преобразователи давления измерительные | Cerabar Т/M/S (PMC, PMP), Deltabar M/S (PMD, FMD) | 41560-09 | Диапазон измерений: в полном объёме, погрешность и (или) неопределенность (класс, разряд): 0,1% | 0,1% | Нет | 2214
000000032387 | Нет | Поверка | Преобразователи давления измерительные | 3051 | 14061-15 |  |  | Нет | 7260
000000032396 | Нет | Поверка | Преобразователи давления измерительные | АИР-10 | 31654-09 | Диапазон измерений: в полном объеме, погрешность и (или) неопределенность (класс, разряд): от 0.1% до 5% | от 0.1% до 5% | Нет | 2106
000000032396 | Нет | Поверка выезд | Преобразователи давления измерительные | АИР-10 | 31654-09 | Диапазон измерений: в полном объеме, погрешность и (или) неопределенность (класс, разряд): от 0.1% до 5% | от 0.1% до 5% | Нет | 2214
000000032450 | Нет | Поверка выезд | Преобразователи давления измерительные | 2088 | 60993-15 | Диапазон измерений: в полном объеме, погрешность и (или) неопределенность (класс, разряд): менее 0.1% | менее 0.1% | Нет | 6642
000000032450 | Нет | Поверка | Преобразователи давления измерительные | 2088 | 60993-15 | Диапазон измерений: в полном объеме, погрешность и (или) неопределенность (класс, разряд): менее 0.1% | менее 0.1% | Нет | 6318
000000035189 | Нет | Поверка выезд | Преобразователи давления измерительные | 3051 | 14061-10 | Диапазон измерений: в полном объеме, погрешность и (или) неопределенность (класс, разряд): менее 0.1% | менее 0.1% | Нет | 6642
000000035189 | Нет | Поверка | Преобразователи давления измерительные | 3051 | 14061-10 | Диапазон измерений: в полном объеме, погрешность и (или) неопределенность (класс, разряд): менее 0.1% | менее 0.1% | Нет | 6318
000000036675 | Нет | Поверка выезд | Преобразователи давления измерительные | DMP, DMD, DS, DMK, XACT, DM, DPS, HMP, HU | 75925-19 | Диапазон измерений: в полном объеме, погрешность и (или) неопределенность (класс, разряд): от 0.1% до 5% | от 0.1% до 5% | Нет | 2214
000000036675 | Нет | Поверка | Преобразователи давления измерительные | DMP, DMD, DS, DMK, XACT, DM, DPS, HMP, HU | 75925-19 | Диапазон измерений: в полном объеме, погрешность и (или) неопределенность (класс, разряд): от 0.1% до 5% | от 0.1% до 5% | Нет | 2106
000000037258 | Нет | Поверка | Преобразователи давления измерительные | 2051 | 74232-19 | Диапазон измерений: в полном объеме, погрешность и (или) неопределенность (класс, разряд): от 0.1% до 5% | от 0.1% до 5% | Нет | 2106
000000037258 | Нет | Поверка выезд | Преобразователи давления измерительные | 2051 | 74232-19 | Диапазон измерений: в полном объеме, погрешность и (или) неопределенность (класс, разряд): от 0.1% до 5% | от 0.1% до 5% | Нет | 2214
000000037269 | Нет | Поверка выезд | Преобразователи давления измерительные | EJA | 14495-00 | Диапазон измерений: в полном объеме, погрешность и (или) неопределенность (класс, разряд): менее 0.1% | менее 0.1% | Нет | 6642
000000037269 | Нет | Поверка | Преобразователи давления измерительные | EJA | 14495-00 | Диапазон измерений: в полном объеме, погрешность и (или) неопределенность (класс, разряд): менее 0.1% | менее 0.1% | Нет | 6318
000000037281 | Нет | Поверка | Преобразователи давления измерительные | VEGABAR | 27285-04 |  |  | Нет | 1483.35
000000037830 | Нет | Поверка выезд | Преобразователи давления измерительные | ОВЕН ПД100 | 47586-11 | Диапазон измерений: в полном объеме, погрешность и (или) неопределенность (класс, разряд): от 0.1% до 5% | от 0.1% до 5% | Нет | 2214
000000037830 | Нет | Поверка | Преобразователи давления измерительные | ОВЕН ПД100 | 47586-11 | Диапазон измерений: в полном объеме, погрешность и (или) неопределенность (класс, разряд): от 0.1% до 5% | от 0.1% до 5% | Нет | 2106
000000038017 | Нет | Поверка | Преобразователи давления измерительные | Cerabar S PMP | 16779-04 | Диапазон измерений: в полном объеме, погрешность и (или) неопределенность (класс, разряд): менее 0.1% | менее 0.1% | Нет | 6318
000000038017 | Нет | Поверка выезд | Преобразователи давления измерительные | Cerabar S PMP | 16779-04 | Диапазон измерений: в полном объеме, погрешность и (или) неопределенность (класс, разряд): менее 0.1% | менее 0.1% | Нет | 6642
000000038211 | Нет | Поверка | Преобразователи давления измерительные | DMP 3XX, DMP 4XX, DMD 3XX, DS 2XX, DS 4XX, DMK 3XX, DMK 4XX, XACT i, DM 10, DPS 2XX, DPS 3XX, DPS+, HMP 331, HU 300 | 56795-14 | Диапазон измерений: в полном объеме, погрешность и (или) неопределенность (класс, разряд): от 0.1% до 5% | от 0.1% до 5% | Нет | 1629
000000038211 | Нет | Калибровка | Преобразователи давления измерительные | DMP 3XX, DMP 4XX, DMD 3XX, DS 2XX, DS 4XX, DMK 3XX, DMK 4XX, XACT i, DM 10, DPS 2XX, DPS 3XX, DPS+, HMP 331, HU 300 | 56795-14 | Диапазон измерений: в полном объеме, погрешность и (или) неопределенность (класс, разряд): от 0.1% до 5% | от 0.1% до 5% | Нет | 1629
000000038910 | Нет | Поверка | Преобразователи давления измерительные | 600T EN | 14059-02 | Диапазон измерений: в полном объеме, погрешность и (или) неопределенность (класс, разряд): от 0.1% до 5% | от 0.1% до 5% | Нет | 2106
000000038910 | Нет | Поверка выезд | Преобразователи давления измерительные | 600T EN | 14059-02 | Диапазон измерений: в полном объеме, погрешность и (или) неопределенность (класс, разряд): от 0.1% до 5% | от 0.1% до 5% | Нет | 2214
000000038911 | Нет | Поверка выезд | Преобразователи давления измерительные | Deltabar S (PMD, FMD) | 16781-04 | Диапазон измерений: в полном объеме, погрешность и (или) неопределенность (класс, разряд): менее 0.1% | менее 0.1% | Нет | 6642
000000038911 | Нет | Поверка | Преобразователи давления измерительные | Deltabar S (PMD, FMD) | 16781-04 | Диапазон измерений: в полном объеме, погрешность и (или) неопределенность (класс, разряд): менее 0.1% | менее 0.1% | Нет | 6318
000000039064 | Нет | Поверка выезд | Преобразователи давления измерительные | 2600Т | 25932-05 | Диапазон измерений: в полном объеме, погрешность и (или) неопределенность (класс, разряд): менее 0.1% | менее 0.1% | Нет | 6642
000000039064 | Нет | Поверка | Преобразователи давления измерительные | 2600Т | 25932-05 | Диапазон измерений: в полном объеме, погрешность и (или) неопределенность (класс, разряд): менее 0.1% | менее 0.1% | Нет | 6318
000000039087 | Нет | Поверка выезд | Преобразователи давления измерительные | АИР-20/М2 | 63044-16 | Диапазон измерений: в полном объеме, погрешность и (или) неопределенность (класс, разряд): от 0.1% до 5% | от 0.1% до 5% | Нет | 2214
000000039087 | Нет | Поверка | Преобразователи давления измерительные | АИР-20/М2 | 63044-16 | Диапазон измерений: в полном объеме, погрешность и (или) неопределенность (класс, разряд): от 0.1% до 5% | от 0.1% до 5% | Нет | 2106
000000039100 | Нет | Поверка выезд | Преобразователи давления измерительные | APC, APR, PC, PR | 48825-12 | Диапазон измерений: в полном объеме, погрешность и (или) неопределенность (класс, разряд): от 0.1% до 5% | от 0.1% до 5% | Нет | 2214
000000039100 | Нет | Поверка | Преобразователи давления измерительные | APC, APR, PC, PR | 48825-12 | Диапазон измерений: в полном объеме, погрешность и (или) неопределенность (класс, разряд): от 0.1% до 5% | от 0.1% до 5% | Нет | 2106
000000039656 | Нет | Поверка | Преобразователи давления измерительные | ОВЕН ПД100И | 56246-14 | Диапазон измерений: в полном объеме, погрешность и (или) неопределенность (класс, разряд): от 0.1% до 5% | от 0.1% до 5% | Нет | 2106
000000039656 | Нет | Поверка выезд | Преобразователи давления измерительные | ОВЕН ПД100И | 56246-14 | Диапазон измерений: в полном объеме, погрешность и (или) неопределенность (класс, разряд): от 0.1% до 5% | от 0.1% до 5% | Нет | 2214
000000039679 | Нет | Поверка выезд | Преобразователи давления измерительные | 3051 | 14061-15 | Диапазон измерений: в полном объеме, погрешность и (или) неопределенность (класс, разряд): менее 0.1% | менее 0.1% | Нет | 6642
000000039679 | Нет | Поверка | Преобразователи давления измерительные | 3051 | 14061-15 | Диапазон измерений: в полном объеме, погрешность и (или) неопределенность (класс, разряд): менее 0.1% | менее 0.1% | Нет | 6318
000000040239 | Нет | Поверка выезд | Преобразователи давления измерительные | MBS, AKS и EMP 2 | 23068-02 | Диапазон измерений: в полном объеме, погрешность и (или) неопределенность (класс, разряд): от 0.1% до 5% | от 0.1% до 5% | Нет | 2214
000000040239 | Нет | Поверка | Преобразователи давления измерительные | MBS, AKS и EMP 2 | 23068-02 | Диапазон измерений: в полном объеме, погрешность и (или) неопределенность (класс, разряд): от 0.1% до 5% | от 0.1% до 5% | Нет | 2106
000000040468 | Нет | Поверка | Преобразователи давления измерительные | EJX | 28456-04 |  |  | Нет | 5709
000000040690 | Нет | Поверка | Преобразователи давления измерительные | СДВ | 28313-11 | Диапазон измерений: в полном объеме, погрешность и (или) неопределенность (класс, разряд): от 0.1% до 5% | от 0.1% до 5% | Нет | 1483.35
000000040834 | Нет | Поверка | Преобразователи давления измерительные | 2600Т, мод. 264, 266, 268, 364 | 47079-11 | Диапазон измерений: в полном объеме, погрешность и (или) неопределенность (класс, разряд): от 0.1% до 5% | от 0.1% до 5% | Нет | 2106
000000040834 | Нет | Поверка выезд | Преобразователи давления измерительные | 2600Т, мод. 264, 266, 268, 364 | 47079-11 | Диапазон измерений: в полном объеме, погрешность и (или) неопределенность (класс, разряд): от 0.1% до 5% | от 0.1% до 5% | Нет | 2214
000000041343 | Нет | Поверка выезд | Преобразователи давления измерительные | dTRANS p20, dTRANS p20 DELTA, dTRANS p02, dTRANS p02 DELTA, DELOS | 47454-11 | Диапазон измерений: в полном объеме, погрешность и (или) неопределенность (класс, разряд): от 0.1% до 5% | от 0.1% до 5% | Нет | 2214
000000041343 | Нет | Поверка | Преобразователи давления измерительные | dTRANS p20, dTRANS p20 DELTA, dTRANS p02, dTRANS p02 DELTA, DELOS | 47454-11 | Диапазон измерений: в полном объеме, погрешность и (или) неопределенность (класс, разряд): от 0.1% до 5% | от 0.1% до 5% | Нет | 2106
000000041355 | Нет | Поверка выезд | Преобразователи давления измерительные | SITRANS P серии 7MF (мод. DSIII, P310, P410, LH100) | 66310-16 | Диапазон измерений: в полном объеме, погрешность и (или) неопределенность (класс, разряд): менее 0.1% | менее 0.1% | Нет | 6642
000000041355 | Нет | Поверка | Преобразователи давления измерительные | SITRANS P серии 7MF (мод. DSIII, P310, P410, LH100) | 66310-16 | Диапазон измерений: в полном объеме, погрешность и (или) неопределенность (класс, разряд): менее 0.1% | менее 0.1% | Нет | 6318
000000041385 | Нет | Поверка выезд | Преобразователи давления измерительные | VEGABAR, VEGAWELL, VEGADIF | 47784-11 | Диапазон измерений: в полном объеме, погрешность и (или) неопределенность (класс, разряд): менее 0.1% | менее 0.1% | Нет | 6642
000000041385 | Нет | Поверка | Преобразователи давления измерительные | VEGABAR, VEGAWELL, VEGADIF | 47784-11 | Диапазон измерений: в полном объеме, погрешность и (или) неопределенность (класс, разряд): менее 0.1% | менее 0.1% | Нет | 6318
000000041452 | Нет | Поверка | Преобразователи давления измерительные | 404366, 401001 и 401050 | 23522-08 | Диапазон измерений: в полном объеме, погрешность и (или) неопределенность (класс, разряд): от 0.1% до 5% | от 0.1% до 5% | Нет | 1629
000000041452 | Нет | Калибровка | Преобразователи давления измерительные | 404366, 401001 и 401050 | 23522-08 | Диапазон измерений: в полном объеме, погрешность и (или) неопределенность (класс, разряд): от 0.1% до 5% | от 0.1% до 5% | Нет | 1629
000000041710 | Нет | Поверка выезд | Преобразователи давления измерительные | Sitrans P (MK, MKII, HK, Z, MS) | 14407-00 | Диапазон измерений: в полном объеме, погрешность и (или) неопределенность (класс, разряд): от 0.1% до 5% | от 0.1% до 5% | Нет | 2214
000000041710 | Нет | Поверка | Преобразователи давления измерительные | Sitrans P (MK, MKII, HK, Z, MS) | 14407-00 | Диапазон измерений: в полном объеме, погрешность и (или) неопределенность (класс, разряд): от 0.1% до 5% | от 0.1% до 5% | Нет | 2106
000000041711 | Нет | Поверка | Преобразователи давления измерительные | 2088 и 2090 | 16825-08 | Диапазон измерений: в полном объёме, погрешность и (или) неопределенность (класс, разряд): менее 0.1% | менее 0.1% | Нет | 7260
000000041798 | Нет | Поверка выезд | Преобразователи давления измерительные | ПФД-AII | 69120-17 |  |  | Нет | 726
000000041833 | Нет | Поверка | Преобразователи давления измерительные | ОВЕН ПД200 | 44389-10 | Диапазон измерений: в полном объеме, погрешность и (или) неопределенность (класс, разряд): от 0.1% до 5% | от 0.1% до 5% | Нет | 2106
000000041833 | Нет | Поверка выезд | Преобразователи давления измерительные | ОВЕН ПД200 | 44389-10 | Диапазон измерений: в полном объеме, погрешность и (или) неопределенность (класс, разряд): от 0.1% до 5% | от 0.1% до 5% | Нет | 2214
000000041967 | Нет | Поверка | Преобразователи давления измерительные | LMP 3XX, LMP 8XX, LMK 3XX, LMK 4XX, LMK 8XX | 56797-14 | Диапазон измерений: в полном объеме, погрешность и (или) неопределенность (класс, разряд): в соответствии с описанием типа | в соответствии с описанием типа | Нет | 10995
000000041967 | Нет | Предповерочная подготовка | Преобразователи давления измерительные | LMP 3XX, LMP 8XX, LMK 3XX, LMK 4XX, LMK 8XX | 56797-14 | Диапазон измерений: в полном объеме, погрешность и (или) неопределенность (класс, разряд): в соответствии с описанием типа | в соответствии с описанием типа | Нет | 8223
000000042021 | Нет | Предповерочная подготовка | Преобразователи давления измерительные | АИР-20/М2 | 63044-16 |  |  | Нет | 264
000000042021 | Нет | Ремонт 1 группы сложности | Преобразователи давления измерительные | АИР-20/М2 | 63044-16 |  |  | Нет | 3432
000000042021 | Нет | Диагностика | Преобразователи давления измерительные | АИР-20/М2 | 63044-16 |  |  | Нет | 858
000000042021 | Нет | Ремонт 2 группы сложности | Преобразователи давления измерительные | АИР-20/М2 | 63044-16 |  |  | Нет | 9108
000000042023 | Нет | Поверка | Преобразователи давления измерительные | АИР-20/М2 | 63044-16 |  |  | Нет | 1134
000000042023 | Нет | Калибровка | Преобразователи давления измерительные | АИР-20/М2 | 63044-16 |  |  | Нет | 1476
000000042023 | Нет | Предповерочная подготовка | Преобразователи давления измерительные | АИР-20/М2 | 63044-16 |  |  | Нет | 264
000000042023 | Нет | Диагностика | Преобразователи давления измерительные | АИР-20/М2 | 63044-16 |  |  | Нет | 1623
000000042025 | Нет | Ремонт 2 группы сложности | Преобразователи давления измерительные | ЭЛЕМЕР-АИР-30М | 67954-17 |  |  | Нет | 11220
000000042025 | Нет | Диагностика | Преобразователи давления измерительные | ЭЛЕМЕР-АИР-30М | 67954-17 |  |  | Нет | 462
000000042025 | Нет | Ремонт 1 группы сложности | Преобразователи давления измерительные | ЭЛЕМЕР-АИР-30М | 67954-17 |  |  | Нет | 4224
000000042025 | Нет | Предповерочная подготовка | Преобразователи давления измерительные | ЭЛЕМЕР-АИР-30М | 67954-17 |  |  | Нет | 264
000000042031 | Нет | Поверка | Преобразователи давления измерительные | ЭЛЕМЕР-АИР-30М | 67954-17 |  |  | Нет | 2004
000000042031 | Нет | Диагностика | Преобразователи давления измерительные | ЭЛЕМЕР-АИР-30М | 67954-17 |  |  | Нет | 1386
000000042031 | Нет | Предповерочная подготовка | Преобразователи давления измерительные | ЭЛЕМЕР-АИР-30М | 67954-17 |  |  | Нет | 264
000000042031 | Нет | Калибровка | Преобразователи давления измерительные | ЭЛЕМЕР-АИР-30М | 67954-17 |  |  | Нет | 2613
000000042033 | Нет | Предповерочная подготовка | Преобразователи давления измерительные | ЭЛЕМЕР-АИР-30М | 67954-17 |  |  | Нет | 264
000000042033 | Нет | Диагностика | Преобразователи давления измерительные | ЭЛЕМЕР-АИР-30М | 67954-17 |  |  | Нет | 858
000000042033 | Нет | Ремонт 2 группы сложности | Преобразователи давления измерительные | ЭЛЕМЕР-АИР-30М | 67954-17 |  |  | Нет | 13332
000000042033 | Нет | Ремонт 1 группы сложности | Преобразователи давления измерительные | ЭЛЕМЕР-АИР-30М | 67954-17 |  |  | Нет | 5016
000000042034 | Нет | Предповерочная подготовка | Преобразователи давления измерительные | ЭЛЕМЕР-АИР-30М | 67954-17 |  |  | Нет | 264
000000042034 | Нет | Поверка | Преобразователи давления измерительные | ЭЛЕМЕР-АИР-30М | 67954-17 |  |  | Нет | 2004
000000042034 | Нет | Диагностика | Преобразователи давления измерительные | ЭЛЕМЕР-АИР-30М | 67954-17 |  |  | Нет | 2097
000000042034 | Нет | Калибровка | Преобразователи давления измерительные | ЭЛЕМЕР-АИР-30М | 67954-17 |  |  | Нет | 2613
000000042037 | Нет | Поверка | Преобразователи давления измерительные | АИР-20/М2 | 63044-16 |  |  | Нет | 1134
000000042037 | Нет | Калибровка | Преобразователи давления измерительные | АИР-20/М2 | 63044-16 |  |  | Нет | 1476
000000042037 | Нет | Диагностика | Преобразователи давления измерительные | АИР-20/М2 | 63044-16 |  |  | Нет | 2493
000000042041 | Нет | Ремонт 2 группы сложности | Преобразователи давления измерительные | АИР-20/М2 | 63044-16 |  |  | Нет | 11748
000000042041 | Нет | Ремонт 1 группы сложности | Преобразователи давления измерительные | АИР-20/М2 | 63044-16 |  |  | Нет | 4422
000000042041 | Нет | Диагностика | Преобразователи давления измерительные | АИР-20/М2 | 63044-16 |  |  | Нет | 660
000000042041 | Нет | Предповерочная подготовка | Преобразователи давления измерительные | АИР-20/М2 | 63044-16 |  |  | Нет | 264
000000042465 | Нет | Поверка | Преобразователи давления измерительные | АИР-10 | 31654-14 | Диапазон измерений: в полном объеме, погрешность и (или) неопределенность (класс, разряд): от 0.1% до 5% | от 0.1% до 5% | Нет | 2106
000000042465 | Нет | Поверка выезд | Преобразователи давления измерительные | АИР-10 | 31654-14 | Диапазон измерений: в полном объеме, погрешность и (или) неопределенность (класс, разряд): от 0.1% до 5% | от 0.1% до 5% | Нет | 2214
000000042479 | Нет | Поверка выезд | Преобразователи давления измерительные | АИР-10 | 31654-06 | Диапазон измерений: в полном объеме, погрешность и (или) неопределенность (класс, разряд): от 0.1% до 5% | от 0.1% до 5% | Нет | 2214
000000042479 | Нет | Поверка | Преобразователи давления измерительные | АИР-10 | 31654-06 | Диапазон измерений: в полном объеме, погрешность и (или) неопределенность (класс, разряд): от 0.1% до 5% | от 0.1% до 5% | Нет | 2106
000000042620 | Нет | Поверка | Преобразователи давления измерительные | C | 53138-13 | Диапазон измерений: в полном объеме, погрешность и (или) неопределенность (класс, разряд): от 0.1% до 5% | от 0.1% до 5% | Нет | 2106
000000042620 | Нет | Поверка выезд | Преобразователи давления измерительные | C | 53138-13 | Диапазон измерений: в полном объеме, погрешность и (или) неопределенность (класс, разряд): от 0.1% до 5% | от 0.1% до 5% | Нет | 2214
000000042629 | Нет | Поверка | Преобразователи давления измерительные | ПФД-AII | 69120-17 |  |  | Нет | 5709
000000042755 | Нет | Поверка | Преобразователи давления измерительные | НТ | 26817-04 | Диапазон измерений: в полном объеме, погрешность и (или) неопределенность (класс, разряд): от 0.1% до 5% | от 0.1% до 5% | Нет | 1483.35
000000042940 | Нет | Поверка | Преобразователи давления измерительные | 2088 и 2090 | 16825-08 | Диапазон измерений: в полном объеме, погрешность и (или) неопределенность (класс, разряд): от 0.1% до 5% | от 0.1% до 5% | Нет | 1629
000000042940 | Нет | Калибровка | Преобразователи давления измерительные | 2088 и 2090 | 16825-08 | Диапазон измерений: в полном объеме, погрешность и (или) неопределенность (класс, разряд): от 0.1% до 5% | от 0.1% до 5% | Нет | 1629
000000042941 | Нет | Калибровка | Преобразователи давления измерительные | 3051 | 14061-15 | Диапазон измерений: в полном объеме, погрешность и (или) неопределенность (класс, разряд): от 0.1% до 5% | от 0.1% до 5% | Нет | 1629
000000042941 | Нет | Поверка | Преобразователи давления измерительные | 3051 | 14061-15 | Диапазон измерений: в полном объеме, погрешность и (или) неопределенность (класс, разряд): от 0.1% до 5% | от 0.1% до 5% | Нет | 1629
000000042952 | Нет | Поверка | Преобразователи давления измерительные | СЕНС ПД | 75375-19 | Диапазон измерений: в полном объеме, погрешность и (или) неопределенность (класс, разряд): от 0.1% до 5% | от 0.1% до 5% | Нет | 1483.35
000000043060 | Нет | Поверка | Преобразователи давления измерительные | СДВ | 28313-04 | Диапазон измерений: в полном объеме, погрешность и (или) неопределенность (класс, разряд): от 0.1% до 5% | от 0.1% до 5% | Нет | 2106
000000043060 | Нет | Поверка выезд | Преобразователи давления измерительные | СДВ | 28313-04 | Диапазон измерений: в полном объеме, погрешность и (или) неопределенность (класс, разряд): от 0.1% до 5% | от 0.1% до 5% | Нет | 2214
000000043260 | Нет | Поверка выезд | Преобразователи давления измерительные | НТ | 26817-13 | Диапазон измерений: в полном объеме, погрешность и (или) неопределенность (класс, разряд): от 0.1% до 5% | от 0.1% до 5% | Нет | 2214
000000043260 | Нет | Поверка | Преобразователи давления измерительные | НТ | 26817-13 | Диапазон измерений: в полном объеме, погрешность и (или) неопределенность (класс, разряд): от 0.1% до 5% | от 0.1% до 5% | Нет | 2106
000000043386 | Нет | Поверка | Преобразователи давления измерительные | НТ | 26817-08 | Диапазон измерений: в полном объеме, погрешность и (или) неопределенность (класс, разряд): от 0.1% до 5% | от 0.1% до 5% | Нет | 2106
000000043386 | Нет | Поверка выезд | Преобразователи давления измерительные | НТ | 26817-08 | Диапазон измерений: в полном объеме, погрешность и (или) неопределенность (класс, разряд): от 0.1% до 5% | от 0.1% до 5% | Нет | 2214
000000043474 | Нет | Поверка выезд | Преобразователи давления измерительные | СДВ-SMART, мод. 1041, 1050, 1051, 2050, 1060, 1061, 2060, 1141, 1150, 1151, 2150, 1160, 1161, 2160, 1171, 2170, 1341, 1350, 1351, 2350 | 61936-15 | Диапазон измерений: в полном объеме, погрешность и (или) неопределенность (класс, разряд): от 0.1% до 5% | от 0.1% до 5% | Нет | 2214
000000043474 | Нет | Поверка | Преобразователи давления измерительные | СДВ-SMART, мод. 1041, 1050, 1051, 2050, 1060, 1061, 2060, 1141, 1150, 1151, 2150, 1160, 1161, 2160, 1171, 2170, 1341, 1350, 1351, 2350 | 61936-15 | Диапазон измерений: в полном объеме, погрешность и (или) неопределенность (класс, разряд): от 0.1% до 5% | от 0.1% до 5% | Нет | 2106
000000043475 | Нет | Поверка | Преобразователи давления измерительные | ECO-1, MH-1, MH-2, C-10, A-10, M-10, M-11, OC-1, OT-1 | 39674-08 | Диапазон измерений: в полном объеме, погрешность и (или) неопределенность (класс, разряд): от 0.1% до 5% | от 0.1% до 5% | Нет | 2106
000000043475 | Нет | Поверка выезд | Преобразователи давления измерительные | ECO-1, MH-1, MH-2, C-10, A-10, M-10, M-11, OC-1, OT-1 | 39674-08 | Диапазон измерений: в полном объеме, погрешность и (или) неопределенность (класс, разряд): от 0.1% до 5% | от 0.1% до 5% | Нет | 2214
000000043476 | Нет | Поверка выезд | Преобразователи давления измерительные | Sitrans Р200, Sitrans Р210, Sitrans Р220 | 51587-12 | Диапазон измерений: в полном объеме, погрешность и (или) неопределенность (класс, разряд): от 0.1% до 5% | от 0.1% до 5% | Нет | 2214
000000043476 | Нет | Поверка | Преобразователи давления измерительные | Sitrans Р200, Sitrans Р210, Sitrans Р220 | 51587-12 | Диапазон измерений: в полном объеме, погрешность и (или) неопределенность (класс, разряд): от 0.1% до 5% | от 0.1% до 5% | Нет | 2106
000000043550 | Нет | Поверка выезд | Преобразователи давления измерительные | 2051 | 74232-19 | Диапазон измерений: в полном объеме, погрешность и (или) неопределенность (класс, разряд): менее 0.1% | менее 0.1% | Нет | 6642
000000043550 | Нет | Поверка | Преобразователи давления измерительные | 2051 | 74232-19 | Диапазон измерений: в полном объеме, погрешность и (или) неопределенность (класс, разряд): менее 0.1% | менее 0.1% | Нет | 6318
000000043588 | Нет | Поверка | Преобразователи давления измерительные | EJA-E мод. EJA110E, EJA430E, EJA510E, EJA530E | 66959-17 | Диапазон измерений: в полном объеме, погрешность и (или) неопределенность (класс, разряд): менее 0.1% | менее 0.1% | Нет | 6318
000000043588 | Нет | Поверка выезд | Преобразователи давления измерительные | EJA-E мод. EJA110E, EJA430E, EJA510E, EJA530E | 66959-17 | Диапазон измерений: в полном объеме, погрешность и (или) неопределенность (класс, разряд): менее 0.1% | менее 0.1% | Нет | 6642
000000043615 | Нет | Поверка выезд | Преобразователи давления измерительные | АИР-20/М2 | 46375-11 | Диапазон измерений: в полном объеме, погрешность и (или) неопределенность (класс, разряд): от 0.1% до 5% | от 0.1% до 5% | Нет | 2214
000000043615 | Нет | Поверка | Преобразователи давления измерительные | АИР-20/М2 | 46375-11 | Диапазон измерений: в полном объеме, погрешность и (или) неопределенность (класс, разряд): от 0.1% до 5% | от 0.1% до 5% | Нет | 2106
000000043621 | Нет | Поверка | Преобразователи давления измерительные | HP-2 | 72595-18 |  |  | Нет | 16866
000000043798 | Да | Поверка выезд | Преобразователи давления измерительные | EJA | 14495-09 |  |  | Нет | 13284
000000043798 | Да | Поверка | Преобразователи давления измерительные | EJA | 14495-09 |  |  | Нет | 12636
000000043803 | Да | Поверка выезд | Преобразователи давления измерительные | EJA | 14495-09 |  |  | Нет | 4428
000000043803 | Да | Поверка | Преобразователи давления измерительные | EJA | 14495-09 |  |  | Нет | 4212
000000043804 | Да | Поверка | Преобразователи давления измерительные | EJA | 14495-00 |  |  | Нет | 4212
000000043804 | Да | Поверка выезд | Преобразователи давления измерительные | EJA | 14495-00 |  |  | Нет | 4428
000000043805 | Да | Поверка | Преобразователи давления измерительные | EJA | 14495-00 |  |  | Нет | 12636
000000043805 | Да | Поверка выезд | Преобразователи давления измерительные | EJA | 14495-00 |  |  | Нет | 13284
000000043807 | Да | Поверка выезд | Преобразователи давления измерительные | EJA | 14495-95 |  |  | Нет | 13284
000000043807 | Да | Поверка | Преобразователи давления измерительные | EJA | 14495-95 |  |  | Нет | 12636
000000043980 | Нет | Поверка выезд | Преобразователи давления измерительные | Sitrans P типа 7MF (DSIII, DSIII РА, DSIII FF. Р300, Р300 PA, P300 FF, Z, ZD, Compact, MPS, P250, P280) | 45743-10 | Диапазон измерений: в полном объеме, погрешность и (или) неопределенность (класс, разряд): от 0.1% до 5% | от 0.1% до 5% | Нет | 2214
000000043980 | Нет | Поверка | Преобразователи давления измерительные | Sitrans P типа 7MF (DSIII, DSIII РА, DSIII FF. Р300, Р300 PA, P300 FF, Z, ZD, Compact, MPS, P250, P280) | 45743-10 | Диапазон измерений: в полном объеме, погрешность и (или) неопределенность (класс, разряд): от 0.1% до 5% | от 0.1% до 5% | Нет | 2106
000000044042 | Нет | Калибровка | Преобразователи давления измерительные | 3051 | 14061-99 | Диапазон измерений: в полном объеме, погрешность и (или) неопределенность (класс, разряд): от 0.1% до 5% | от 0.1% до 5% | Нет | 1629
000000044042 | Нет | Поверка | Преобразователи давления измерительные | 3051 | 14061-99 | Диапазон измерений: в полном объеме, погрешность и (или) неопределенность (класс, разряд): от 0.1% до 5% | от 0.1% до 5% | Нет | 1629
000000044098 | Нет | Поверка выезд | Преобразователи давления измерительные | C-2, AC-1, R-1, MHS-1, MG-1, P-30, P-31, DPT-10 | 54410-13 | Диапазон измерений: в полном объеме, погрешность и (или) неопределенность (класс, разряд): от 0.1% до 5% | от 0.1% до 5% | Нет | 2214
000000044098 | Нет | Поверка | Преобразователи давления измерительные | C-2, AC-1, R-1, MHS-1, MG-1, P-30, P-31, DPT-10 | 54410-13 | Диапазон измерений: в полном объеме, погрешность и (или) неопределенность (класс, разряд): от 0.1% до 5% | от 0.1% до 5% | Нет | 2106
000000044099 | Нет | Поверка выезд | Преобразователи давления измерительные | S-10, S-11, S-20, S-21, SL-1, SH-1, SA-11, F-20, F-21 | 38288-08 | Диапазон измерений: в полном объеме, погрешность и (или) неопределенность (класс, разряд): от 0.1% до 5% | от 0.1% до 5% | Нет | 2214
000000044099 | Нет | Поверка | Преобразователи давления измерительные | S-10, S-11, S-20, S-21, SL-1, SH-1, SA-11, F-20, F-21 | 38288-08 | Диапазон измерений: в полном объеме, погрешность и (или) неопределенность (класс, разряд): от 0.1% до 5% | от 0.1% до 5% | Нет | 2106
000000044353 | Нет | Поверка | Преобразователи давления измерительные | ECO-1, MH-1, MH-2, C-10, A-10, M-10, M-11, OC-1, OT-1 | 39674-08 | Диапазон измерений: в полном объеме, погрешность и (или) неопределенность (класс, разряд): от 0.1% до 5% | от 0.1% до 5% | Нет | 1483.35
000000045227 | Нет | Поверка | Преобразователи давления измерительные | ЭЛЕМЕР-АИР-30 | 37668-13 | Диапазон измерений: в полном объеме, погрешность и (или) неопределенность (класс, разряд): от 0.1% до 5% | от 0.1% до 5% | Нет | 2106
000000045227 | Нет | Поверка выезд | Преобразователи давления измерительные | ЭЛЕМЕР-АИР-30 | 37668-13 | Диапазон измерений: в полном объеме, погрешность и (или) неопределенность (класс, разряд): от 0.1% до 5% | от 0.1% до 5% | Нет | 2214
000000045283 | Нет | Поверка | Преобразователи давления измерительные | 2088 и 2090 | 16825-02 | Диапазон измерений: в полном объеме, погрешность и (или) неопределенность (класс, разряд): от 0.1% до 5% | от 0.1% до 5% | Нет | 2106
000000045283 | Нет | Поверка выезд | Преобразователи давления измерительные | 2088 и 2090 | 16825-02 | Диапазон измерений: в полном объеме, погрешность и (или) неопределенность (класс, разряд): от 0.1% до 5% | от 0.1% до 5% | Нет | 2214
000000046075 | Нет | Поверка выезд | Преобразователи давления измерительные | Ceraphant PTP31B, Ceraphant PTP33B, Ceraphant PTC31B | 69235-17 | Диапазон измерений: в полном объеме, погрешность и (или) неопределенность (класс, разряд): от 0.1% до 5% | от 0.1% до 5% | Нет | 2214
000000046075 | Нет | Поверка | Преобразователи давления измерительные | Ceraphant PTP31B, Ceraphant PTP33B, Ceraphant PTC31B | 69235-17 | Диапазон измерений: в полном объеме, погрешность и (или) неопределенность (класс, разряд): от 0.1% до 5% | от 0.1% до 5% | Нет | 2106
000000046076 | Нет | Поверка выезд | Преобразователи давления измерительные | Cerabar PMP11, Cerabar PMP21, Cerabar PMP23, Cerabar PMC11, Cerabar PMC21 | 69234-17 | Диапазон измерений: в полном объеме, погрешность и (или) неопределенность (класс, разряд): от 0.1% до 5% | от 0.1% до 5% | Нет | 2214
000000046076 | Нет | Поверка | Преобразователи давления измерительные | Cerabar PMP11, Cerabar PMP21, Cerabar PMP23, Cerabar PMC11, Cerabar PMC21 | 69234-17 | Диапазон измерений: в полном объеме, погрешность и (или) неопределенность (класс, разряд): от 0.1% до 5% | от 0.1% до 5% | Нет | 2106
000000046078 | Нет | Поверка выезд | Преобразователи давления измерительные | Cerabar M PMP51, Cerabar M PMP55, Cerabar M PMC51, Cerabar S PMP71, Cerabar S PMP75, Cerabar S PMC71 | 71892-18 | Диапазон измерений: в полном объеме, погрешность и (или) неопределенность (класс, разряд): менее 0.1% | менее 0.1% | Нет | 6642
000000046078 | Нет | Поверка | Преобразователи давления измерительные | Cerabar M PMP51, Cerabar M PMP55, Cerabar M PMC51, Cerabar S PMP71, Cerabar S PMP75, Cerabar S PMC71 | 71892-18 | Диапазон измерений: в полном объеме, погрешность и (или) неопределенность (класс, разряд): менее 0.1% | менее 0.1% | Нет | 6318
000000046239 | Нет | Поверка выезд | Преобразователи давления измерительные | АИР-20/М2 | 30402-05 | Диапазон измерений: от минус 0,1 до 60 МПа, погрешность и (или) неопределенность (класс, разряд): 01% и более | 01% и более | Нет | 2214
000000046239 | Нет | Поверка | Преобразователи давления измерительные | АИР-20/М2 | 30402-05 | Диапазон измерений: от минус 0,1 до 60 МПа, погрешность и (или) неопределенность (класс, разряд): 01% и более | 01% и более | Нет | 2106
000000046551 | Нет | Поверка | Преобразователи давления измерительные | MBS 1700, MBS 1750, MBS 3000, MBS 3050, MBS 33, MBS 3200, MBS 3250, MBS 4510 | 61533-15 | Диапазон измерений: От 0 до 0,1 … от 0 до 60, погрешность и (или) неопределенность (класс, разряд): ± 0,5; ± 1 | ± 0,5; ± 1 | Нет | 2106
000000046551 | Нет | Поверка выезд | Преобразователи давления измерительные | MBS 1700, MBS 1750, MBS 3000, MBS 3050, MBS 33, MBS 3200, MBS 3250, MBS 4510 | 61533-15 | Диапазон измерений: От 0 до 0,1 … от 0 до 60, погрешность и (или) неопределенность (класс, разряд): ± 0,5; ± 1 | ± 0,5; ± 1 | Нет | 2214
000000046654 | Нет | Поверка | Преобразователи давления измерительные | PR, PA | 49250-16 | Диапазон измерений: от -1 до 250 bar, погрешность и (или) неопределенность (класс, разряд): 0,25% | 0,25% | Нет | 1483.35
000000046792 | Нет | Поверка | Преобразователи давления измерительные | 40 мод. 401005, 401006, 401009, 401010, 402005, 402051, 404304, 404392 | 20730-12 | Диапазон измерений: в полном объёме, погрешность и (или) неопределенность (класс, разряд): в соответствии с описанием типа | в соответствии с описанием типа | Нет | 1629
000000046792 | Нет | Калибровка | Преобразователи давления измерительные | 40 мод. 401005, 401006, 401009, 401010, 402005, 402051, 404304, 404392 | 20730-12 | Диапазон измерений: в полном объёме, погрешность и (или) неопределенность (класс, разряд): в соответствии с описанием типа | в соответствии с описанием типа | Нет | 1629
000000046801 | Нет | Поверка выезд | Преобразователи давления измерительные | Sitrans P типа 7MF (DSIII, DSIII РА, DSIII FF. Р300, Р300 PA, P300 FF, Z, ZD, Compact, MPS, P250, P280) | 45743-10 |  |  | Нет | 6642
000000046801 | Нет | Поверка | Преобразователи давления измерительные | Sitrans P типа 7MF (DSIII, DSIII РА, DSIII FF. Р300, Р300 PA, P300 FF, Z, ZD, Compact, MPS, P250, P280) | 45743-10 |  |  | Нет | 6318
000000047120 | Нет | Поверка выезд | Преобразователи давления измерительные | SITRANS P мод. 7MF4033 и 7MF4433 | 39147-08 |  |  | Нет | 6642
000000047120 | Нет | Поверка | Преобразователи давления измерительные | SITRANS P мод. 7MF4033 и 7MF4433 | 39147-08 |  |  | Нет | 6318
000000047361 | Нет | Поверка выезд | Преобразователи давления измерительные | PR, PA, PAA, PD, DCX | 49250-12 |  |  | Нет | 2214
000000047361 | Нет | Поверка | Преобразователи давления измерительные | PR, PA, PAA, PD, DCX | 49250-12 |  |  | Нет | 2106
000000047636 | Нет | Поверка выезд | Преобразователи давления измерительные | APC, APR, PC, PR | 48825-12 | Диапазон измерений: в полном объеме, погрешность и (или) неопределенность (класс, разряд): менее 0.1% | менее 0.1% | Нет | 6642
000000047636 | Нет | Поверка | Преобразователи давления измерительные | APC, APR, PC, PR | 48825-12 | Диапазон измерений: в полном объеме, погрешность и (или) неопределенность (класс, разряд): менее 0.1% | менее 0.1% | Нет | 6318
000000047646 | Нет | Поверка | Преобразователи давления измерительные | 2051 | 56419-14 | Диапазон измерений: обсолютное давление, погрешность и (или) неопределенность (класс, разряд): менее 0,1 | менее 0,1 | Нет | 7260
000000047679 | Нет | Поверка | Преобразователи давления измерительные | 3051S | 24116-13 |  |  | Нет | 6318
000000047679 | Нет | Поверка выезд | Преобразователи давления измерительные | 3051S | 24116-13 |  |  | Нет | 6642
000000047816 | Нет | Поверка | Преобразователи давления измерительные | S-10, S-11, S-20, SL-1, SH-1, SA-11, F-20, F-21 | 38288-13 | Диапазон измерений: в полном объеме, погрешность и (или) неопределенность (класс, разряд): менее 0.1% | менее 0.1% | Нет | 6318
000000047816 | Нет | Поверка выезд | Преобразователи давления измерительные | S-10, S-11, S-20, SL-1, SH-1, SA-11, F-20, F-21 | 38288-13 | Диапазон измерений: в полном объеме, погрешность и (или) неопределенность (класс, разряд): менее 0.1% | менее 0.1% | Нет | 6642
000000048087 | Нет | Калибровка | Преобразователи давления измерительные | ОВЕН ПД100-ДИ | 35220-07 | Диапазон измерений: в полном объёме, погрешность и (или) неопределенность (класс, разряд): в соответствии с ОТ | в соответствии с ОТ | Нет | 1629
000000048087 | Нет | Поверка | Преобразователи давления измерительные | ОВЕН ПД100-ДИ | 35220-07 | Диапазон измерений: в полном объёме, погрешность и (или) неопределенность (класс, разряд): в соответствии с ОТ | в соответствии с ОТ | Нет | 1629
000000048445 | Нет | Поверка выезд | Преобразователи давления измерительные | 2088 и 2090 | 16825-08 |  |  | Нет | 6642
000000048445 | Нет | Поверка | Преобразователи давления измерительные | 2088 и 2090 | 16825-08 |  |  | Нет | 6318
000000048531 | Нет | Поверка выезд | Преобразователи давления измерительные | PC и PR | 21027-06 | Диапазон измерений: от минус 100 до 40000 кПа, погрешность и (или) неопределенность (класс, разряд): ПГ ± 0,1; ± 0,16; ± 0,3; ± 0,5 | ПГ ± 0,1; ± 0,16; ± 0,3; ± 0,5 | Нет | 2214
000000048531 | Нет | Поверка | Преобразователи давления измерительные | PC и PR | 21027-06 | Диапазон измерений: от минус 100 до 40000 кПа, погрешность и (или) неопределенность (класс, разряд): ПГ ± 0,1; ± 0,16; ± 0,3; ± 0,5 | ПГ ± 0,1; ± 0,16; ± 0,3; ± 0,5 | Нет | 2106
000000048541 | Нет | Поверка | Преобразователи давления измерительные | СДВ-SMART, мод. 1020, 1030, 1040, 1112, 1120, 1130, 1140, 1212, 1220, 1230, 1240, 1312, 1320, 1330, 1340, 1412, 1420, 1430, 1434, 1440, 1444, 1450, 1460, 1530, 1540 | 61935-15 | Диапазон измерений: в соответствии с описанием типа, погрешность и (или) неопределенность (класс, разряд): - | - | Нет | 2106
000000048541 | Нет | Поверка выезд | Преобразователи давления измерительные | СДВ-SMART, мод. 1020, 1030, 1040, 1112, 1120, 1130, 1140, 1212, 1220, 1230, 1240, 1312, 1320, 1330, 1340, 1412, 1420, 1430, 1434, 1440, 1444, 1450, 1460, 1530, 1540 | 61935-15 | Диапазон измерений: в соответствии с описанием типа, погрешность и (или) неопределенность (класс, разряд): - | - | Нет | 2214
000000048622 | Нет | Поверка выезд | Преобразователи давления измерительные | 2600T мод. 265, 267, 269 | 25932-03 |  |  | Нет | 6642
000000048622 | Нет | Поверка | Преобразователи давления измерительные | 2600T мод. 265, 267, 269 | 25932-03 |  |  | Нет | 6318
000000048702 | Нет | Поверка | Преобразователи давления измерительные | IMV25, IMV30, IMV31 | 70426-18 |  |  | Нет | 7260
000000048857 | Нет | Калибровка | Преобразователи давления измерительные | НТ | 26817-18 | Диапазон измерений: 0-1,6 МПа, погрешность и (или) неопределенность (класс, разряд): 1,0% | 1,0% | Нет | 1629
000000048857 | Нет | Поверка | Преобразователи давления измерительные | НТ | 26817-18 | Диапазон измерений: 0-1,6 МПа, погрешность и (или) неопределенность (класс, разряд): 1,0% | 1,0% | Нет | 1629
000000048951 | Нет | Калибровка | Преобразователи давления измерительные | БД ПД | 77484-20 |  |  | Нет | 1629
000000048951 | Нет | Поверка | Преобразователи давления измерительные | БД ПД | 77484-20 |  |  | Нет | 1629
000000049279 | Нет | Поверка выезд | Преобразователи давления измерительные | IS-3 | 66965-17 |  |  | Нет | 2214
000000049279 | Нет | Поверка | Преобразователи давления измерительные | IS-3 | 66965-17 |  |  | Нет | 2106
000000049475 | Нет | Поверка выезд | Преобразователи давления измерительные | IS-20-S, IS-20-F, IS-20-H, IS-21-S и IS-21-F | 49944-12 |  |  | Нет | 2214
000000049475 | Нет | Поверка | Преобразователи давления измерительные | IS-20-S, IS-20-F, IS-20-H, IS-21-S и IS-21-F | 49944-12 |  |  | Нет | 2106
000000049555 | Нет | Поверка | Преобразователи давления измерительные | IPT-10, IPT-11 | 34690-07 |  |  | Нет | 6318
000000049555 | Нет | Поверка выезд | Преобразователи давления измерительные | IPT-10, IPT-11 | 34690-07 |  |  | Нет | 6642
000000049755 | Нет | Поверка выезд | Преобразователи давления измерительные | 40 | 20729-03 |  |  | Нет | 2214
000000049755 | Нет | Поверка | Преобразователи давления измерительные | 40 | 20729-03 |  |  | Нет | 2106
000000049756 | Нет | Поверка | Преобразователи давления измерительные | JUMO dTRANS p02, JUMO dTRANS p02 DELTA, JUMO dTRANS p20, JUMO dTRANS p20 DELTA, JUMO DELOS | 56239-14 |  |  | Нет | 2106
000000049756 | Нет | Поверка выезд | Преобразователи давления измерительные | JUMO dTRANS p02, JUMO dTRANS p02 DELTA, JUMO dTRANS p20, JUMO dTRANS p20 DELTA, JUMO DELOS | 56239-14 |  |  | Нет | 2214
000000049757 | Нет | Поверка | Преобразователи давления измерительные | Cerabar Т/M/S (PMC, PMP), Deltabar M/S (PMD, FMD) | 41560-09 |  |  | Нет | 6318
000000049757 | Нет | Поверка выезд | Преобразователи давления измерительные | Cerabar Т/M/S (PMC, PMP), Deltabar M/S (PMD, FMD) | 41560-09 |  |  | Нет | 6642
000000049128 | Нет | Поверка | Преобразователи давления измерительные малогабаритные | Корунд | 14446-09 |  |  | Нет | 2106
000000049128 | Нет | Поверка выезд | Преобразователи давления измерительные малогабаритные | Корунд | 14446-09 |  |  | Нет | 2214
000000047241 | Нет | Поверка | Преобразователи давления измерительные сигнализирующие | ПД150 | 60192-15 | Диапазон измерений: в полном объёме, погрешность и (или) неопределенность (класс, разряд): в соответствии с описанием типа | в соответствии с описанием типа | Нет | 2106
000000047241 | Нет | Поверка выезд | Преобразователи давления измерительные сигнализирующие | ПД150 | 60192-15 | Диапазон измерений: в полном объёме, погрешность и (или) неопределенность (класс, разряд): в соответствии с описанием типа | в соответствии с описанием типа | Нет | 2214
000000047149 | Нет | Поверка | Преобразователи давления измерительные электрические | ИПД | 6787-97 | Диапазон измерений: в полном объёме, погрешность и (или) неопределенность (класс, разряд): в соответствии с описанием типа | в соответствии с описанием типа | Нет | 7260
000000050059 | Нет | Поверка | Преобразователи давления кварцевые | ПДК | 48585-11 |  |  | Нет | 7260
000000048422 | Нет | Поверка выезд | Преобразователи давления микропроцессорные | Сапфир-22МР | 42768-09 |  |  | Нет | 2214
000000048422 | Нет | Поверка | Преобразователи давления микропроцессорные | Сапфир-22МР | 42768-09 |  |  | Нет | 2106
Г00000001001 |  | Калибровка | Преобразователи давления ЭЛЕМЕР-АИР-30М (CG, CGV, CD, CDH, CDHV, CL), гарантийный ремонт |  |  |  |  | Нет | 2613
Г00000001001 |  | Предповерочная подготовка | Преобразователи давления ЭЛЕМЕР-АИР-30М (CG, CGV, CD, CDH, CDHV, CL), гарантийный ремонт |  |  |  |  | Нет | 264
Г00000001001 |  | Диагностика | Преобразователи давления ЭЛЕМЕР-АИР-30М (CG, CGV, CD, CDH, CDHV, CL), гарантийный ремонт |  |  |  |  | Нет | 2097
Г00000001001 |  | Поверка | Преобразователи давления ЭЛЕМЕР-АИР-30М (CG, CGV, CD, CDH, CDHV, CL), гарантийный ремонт |  |  |  |  | Нет | 2004
Г00000001011 |  | Диагностика | Преобразователи давления ЭЛЕМЕР-АИР-30М (CG, CGV, CD, CDH, CDHV, CL), не гарантийный ремонт |  |  |  |  | Нет | 858
Г00000001011 |  | Ремонт 1 группы сложности | Преобразователи давления ЭЛЕМЕР-АИР-30М (CG, CGV, CD, CDH, CDHV, CL), не гарантийный ремонт |  |  |  |  | Нет | 5016
Г00000001011 |  | Ремонт 2 группы сложности | Преобразователи давления ЭЛЕМЕР-АИР-30М (CG, CGV, CD, CDH, CDHV, CL), не гарантийный ремонт |  |  |  |  | Нет | 13332
Г00000001011 |  | Предповерочная подготовка | Преобразователи давления ЭЛЕМЕР-АИР-30М (CG, CGV, CD, CDH, CDHV, CL), не гарантийный ремонт |  |  |  |  | Нет | 264
Г00000001002 |  | Поверка | Преобразователи давления ЭЛЕМЕР-АИР-30М (модели TAH, TG, TGV, TGHV), гарантийный ремонт |  |  |  |  | Нет | 2004
Г00000001002 |  | Диагностика | Преобразователи давления ЭЛЕМЕР-АИР-30М (модели TAH, TG, TGV, TGHV), гарантийный ремонт |  |  |  |  | Нет | 1386
Г00000001002 |  | Предповерочная подготовка | Преобразователи давления ЭЛЕМЕР-АИР-30М (модели TAH, TG, TGV, TGHV), гарантийный ремонт |  |  |  |  | Нет | 264
Г00000001002 |  | Калибровка | Преобразователи давления ЭЛЕМЕР-АИР-30М (модели TAH, TG, TGV, TGHV), гарантийный ремонт |  |  |  |  | Нет | 2613
Г00000001012 |  | Диагностика | Преобразователи давления ЭЛЕМЕР-АИР-30М (модели TAH, TG, TGV, TGHV), не гарантийный ремонт |  |  |  |  | Нет | 462
Г00000001012 |  | Предповерочная подготовка | Преобразователи давления ЭЛЕМЕР-АИР-30М (модели TAH, TG, TGV, TGHV), не гарантийный ремонт |  |  |  |  | Нет | 264
Г00000001012 |  | Ремонт 1 группы сложности | Преобразователи давления ЭЛЕМЕР-АИР-30М (модели TAH, TG, TGV, TGHV), не гарантийный ремонт |  |  |  |  | Нет | 4224
Г00000001012 |  | Ремонт 2 группы сложности | Преобразователи давления ЭЛЕМЕР-АИР-30М (модели TAH, TG, TGV, TGHV), не гарантийный ремонт |  |  |  |  | Нет | 11220
000000008780 | Нет | Поверка | Преобразователи давления эталонные | ПДЭ-020, ПДЭ-020И | 58668-14 |  |  | Нет | 9543
000000031658 | Нет | Поверка | Преобразователи давления эталонные | ПДЭ-010, ПДЭ-010И | 33587-12 |  |  | Нет | 9543
000000031658 | Нет | Калибровка | Преобразователи давления эталонные | ПДЭ-010, ПДЭ-010И | 33587-12 |  |  | Нет | 9543
000000037432 | Нет | Поверка | Преобразователи давления эталонные | ЭЛМЕТРО-Паскаль-04, Паскаль-04 | 77090-19 |  |  | Нет | 9543
000000039424 | Нет | Поверка | Преобразователи давления эталонные | ПДЭ-020, ПДЭ-020И | 58668-14 |  |  | Нет | 9543
000000039428 | Нет | Поверка | Преобразователи давления эталонные | ПДЭ-020, ПДЭ-020И | 58668-14 |  |  | Нет | 9543
000000039438 | Нет | Поверка | Преобразователи давления эталонные | ПДЭ-020, ПДЭ-020И | 58668-14 |  |  | Нет | 9543
000000044383 | Нет | Поверка | Преобразователи давления эталонные | ПДЭ-010 | 33587-06 |  |  | Нет | 9543
000000045610 | Нет | Поверка | Преобразователи давления эталонные | ПДЭ-020, ПДЭ-020И | 58668-14 |  |  | Нет | 9543
000000045613 | Нет | Поверка | Преобразователи давления эталонные | ПДЭ-010, ПДЭ-010И | 33587-12 |  |  | Нет | 6504
000000035623 | Нет | Поверка | Преобразователи дифференциального давления | Testo-6321, Testo-6351, Testo-6381, Testo-6383 | 47168-11 |  |  | Нет | 6807
000000041035 | Нет | Поверка | Преобразователи избыточного давления | ПД-Р | 40260-11 | Диапазон измерений: в полном объеме, погрешность и (или) неопределенность (класс, разряд): от 0.1% до 5% | от 0.1% до 5% | Нет | 1629
000000041035 | Нет | Калибровка | Преобразователи избыточного давления | ПД-Р | 40260-11 | Диапазон измерений: в полном объеме, погрешность и (или) неопределенность (класс, разряд): от 0.1% до 5% | от 0.1% до 5% | Нет | 1629
000000043241 | Нет | Калибровка | Преобразователи избыточного давления | ПД-Р | 40260-08 | Диапазон измерений: в полном объеме, погрешность и (или) неопределенность (класс, разряд): от 0.1% до 5% | от 0.1% до 5% | Нет | 1629
000000043241 | Нет | Поверка | Преобразователи избыточного давления | ПД-Р | 40260-08 | Диапазон измерений: в полном объеме, погрешность и (или) неопределенность (класс, разряд): от 0.1% до 5% | от 0.1% до 5% | Нет | 1629
000000043833 | Нет | Поверка | Преобразователи избыточного давления | ПД-Р | 40260-11 | Диапазон измерений: в полном объеме, погрешность и (или) неопределенность (класс, разряд): от 0.1% до 5% | от 0.1% до 5% | Нет | 2106
000000043833 | Нет | Поверка выезд | Преобразователи избыточного давления | ПД-Р | 40260-11 | Диапазон измерений: в полном объеме, погрешность и (или) неопределенность (класс, разряд): от 0.1% до 5% | от 0.1% до 5% | Нет | 2214
000000008922 | Нет | Поверка выезд | Преобразователи измерительные | MACX MCR-EX-SL | 41972-09 |  |  | Нет | 1146
000000008922 | Нет | Калибровка | Преобразователи измерительные | MACX MCR-EX-SL | 41972-09 |  |  | Нет | 1146
000000008922 | Нет | Калибровка выезд | Преобразователи измерительные | MACX MCR-EX-SL | 41972-09 |  |  | Нет | 1146
000000008922 | Нет | Поверка | Преобразователи измерительные | MACX MCR-EX-SL | 41972-09 |  |  | Нет | 1146
000000018255 | Нет | Поверка | Преобразователи измерительные | Е842/1М, Е855/3М, Е855/5М, Е854/3М | 15593-96 |  |  | Нет | 2214
000000031686 | Нет | Поверка | Преобразователи измерительные | iTEMP TMT | 57947-14 |  |  | Нет | 3153
000000031875 | Нет | Поверка | Преобразователи измерительные | Rosemount 644, Rosemount 3144P | 56381-14 |  |  | Нет | 3153
000000031888 | Нет | Поверка | Преобразователи измерительные | Rosemount 644, Rosemount 3144P | 56381-14 |  |  | Нет | 2541
000000032882 | Нет | Поверка | Преобразователи измерительные | 644, 3144Р | 14683-09 |  |  | Нет | 3153
000000032883 | Нет | Поверка | Преобразователи измерительные | 644, 3144Р | 14683-09 |  |  | Нет | 2541
000000035890 | Нет | Поверка | Преобразователи измерительные | Rosemount 644, Rosemount 3144P | 56381-14 |  |  | Нет | 2541
000000038023 | Нет | Поверка выезд | Преобразователи измерительные | iTEMP мод. TMT80, ТМТ82, ТМТ111 | 50138-12 |  |  | Нет | 2424
000000038027 | Нет | Поверка выезд | Преобразователи измерительные | MINI | 78533-20 | Диапазон измерений: двухканальные (партия свыше 200 шт.), погрешность и (или) неопределенность (класс, разряд): двухканальные (партия свыше 200 шт.) | двухканальные (партия свыше 200 шт.) | Нет | 834
000000038027 | Нет | Поверка | Преобразователи измерительные | MINI | 78533-20 | Диапазон измерений: двухканальные (партия свыше 200 шт.), погрешность и (или) неопределенность (класс, разряд): двухканальные (партия свыше 200 шт.) | двухканальные (партия свыше 200 шт.) | Нет | 834
000000038027 | Нет | Калибровка | Преобразователи измерительные | MINI | 78533-20 | Диапазон измерений: двухканальные (партия свыше 200 шт.), погрешность и (или) неопределенность (класс, разряд): двухканальные (партия свыше 200 шт.) | двухканальные (партия свыше 200 шт.) | Нет | 834
000000038027 | Нет | Калибровка выезд | Преобразователи измерительные | MINI | 78533-20 | Диапазон измерений: двухканальные (партия свыше 200 шт.), погрешность и (или) неопределенность (класс, разряд): двухканальные (партия свыше 200 шт.) | двухканальные (партия свыше 200 шт.) | Нет | 834
000000038029 | Нет | Калибровка | Преобразователи измерительные | MACX | 68653-17 | Диапазон измерений: одноканальные (партия свыше 200 шт.), погрешность и (или) неопределенность (класс, разряд): одноканальные (партия свыше 200 шт.) | одноканальные (партия свыше 200 шт.) | Нет | 597
000000038029 | Нет | Поверка выезд | Преобразователи измерительные | MACX | 68653-17 | Диапазон измерений: одноканальные (партия свыше 200 шт.), погрешность и (или) неопределенность (класс, разряд): одноканальные (партия свыше 200 шт.) | одноканальные (партия свыше 200 шт.) | Нет | 597
000000038029 | Нет | Поверка | Преобразователи измерительные | MACX | 68653-17 | Диапазон измерений: одноканальные (партия свыше 200 шт.), погрешность и (или) неопределенность (класс, разряд): одноканальные (партия свыше 200 шт.) | одноканальные (партия свыше 200 шт.) | Нет | 597
000000038029 | Нет | Калибровка выезд | Преобразователи измерительные | MACX | 68653-17 | Диапазон измерений: одноканальные (партия свыше 200 шт.), погрешность и (или) неопределенность (класс, разряд): одноканальные (партия свыше 200 шт.) | одноканальные (партия свыше 200 шт.) | Нет | 597
000000038166 | Нет | Поверка | Преобразователи измерительные | iTEMP TMT | 39840-08 |  |  | Нет | 2541
000000039395 | Нет | Поверка | Преобразователи измерительные | TR, TTF, TTH, TTR | 50033-12 |  |  | Нет | 2541
000000039480 | Нет | Поверка | Преобразователи измерительные | 644, 3144Р, 3244MV | 14683-04 |  |  | Нет | 2541
000000042932 | Нет | Калибровка | Преобразователи измерительные | серий IM, IMS, MK | 49765-12 | Диапазон измерений: одноканальные (партия свыше 200 шт.), погрешность и (или) неопределенность (класс, разряд): одноканальные (партия свыше 200 шт.) | одноканальные (партия свыше 200 шт.) | Нет | 597
000000042932 | Нет | Поверка выезд | Преобразователи измерительные | серий IM, IMS, MK | 49765-12 | Диапазон измерений: одноканальные (партия свыше 200 шт.), погрешность и (или) неопределенность (класс, разряд): одноканальные (партия свыше 200 шт.) | одноканальные (партия свыше 200 шт.) | Нет | 597
000000042932 | Нет | Поверка | Преобразователи измерительные | серий IM, IMS, MK | 49765-12 | Диапазон измерений: одноканальные (партия свыше 200 шт.), погрешность и (или) неопределенность (класс, разряд): одноканальные (партия свыше 200 шт.) | одноканальные (партия свыше 200 шт.) | Нет | 597
000000042932 | Нет | Калибровка выезд | Преобразователи измерительные | серий IM, IMS, MK | 49765-12 | Диапазон измерений: одноканальные (партия свыше 200 шт.), погрешность и (или) неопределенность (класс, разряд): одноканальные (партия свыше 200 шт.) | одноканальные (партия свыше 200 шт.) | Нет | 597
000000042933 | Нет | Поверка выезд | Преобразователи измерительные | MINI | 55662-13 | Диапазон измерений: одноканальные (партия свыше 200 шт.), погрешность и (или) неопределенность (класс, разряд): одноканальные (партия свыше 200 шт.) | одноканальные (партия свыше 200 шт.) | Нет | 597
000000042933 | Нет | Калибровка | Преобразователи измерительные | MINI | 55662-13 | Диапазон измерений: одноканальные (партия свыше 200 шт.), погрешность и (или) неопределенность (класс, разряд): одноканальные (партия свыше 200 шт.) | одноканальные (партия свыше 200 шт.) | Нет | 597
000000042933 | Нет | Калибровка выезд | Преобразователи измерительные | MINI | 55662-13 | Диапазон измерений: одноканальные (партия свыше 200 шт.), погрешность и (или) неопределенность (класс, разряд): одноканальные (партия свыше 200 шт.) | одноканальные (партия свыше 200 шт.) | Нет | 597
000000042933 | Нет | Поверка | Преобразователи измерительные | MINI | 55662-13 | Диапазон измерений: одноканальные (партия свыше 200 шт.), погрешность и (или) неопределенность (класс, разряд): одноканальные (партия свыше 200 шт.) | одноканальные (партия свыше 200 шт.) | Нет | 597
000000043865 | Нет | Поверка | Преобразователи измерительные | ИМ2315 | 26308-04 |  |  | Нет | 2541
000000044606 | Нет | Калибровка выезд | Преобразователи измерительные | MINI | 78533-20 | Диапазон измерений: одноканальные (партия свыше 200 шт.), погрешность и (или) неопределенность (класс, разряд): одноканальные (партия свыше 200 шт.) | одноканальные (партия свыше 200 шт.) | Нет | 597
000000044606 | Нет | Поверка выезд | Преобразователи измерительные | MINI | 78533-20 | Диапазон измерений: одноканальные (партия свыше 200 шт.), погрешность и (или) неопределенность (класс, разряд): одноканальные (партия свыше 200 шт.) | одноканальные (партия свыше 200 шт.) | Нет | 597
000000044606 | Нет | Поверка | Преобразователи измерительные | MINI | 78533-20 | Диапазон измерений: одноканальные (партия свыше 200 шт.), погрешность и (или) неопределенность (класс, разряд): одноканальные (партия свыше 200 шт.) | одноканальные (партия свыше 200 шт.) | Нет | 597
000000044606 | Нет | Калибровка | Преобразователи измерительные | MINI | 78533-20 | Диапазон измерений: одноканальные (партия свыше 200 шт.), погрешность и (или) неопределенность (класс, разряд): одноканальные (партия свыше 200 шт.) | одноканальные (партия свыше 200 шт.) | Нет | 597
000000044917 | Нет | Поверка | Преобразователи измерительные | САПФИР-22 МПС, КРТ 5М | 27304-05 | Диапазон измерений: в полном объеме, погрешность и (или) неопределенность (класс, разряд): от 0.1% до 5% | от 0.1% до 5% | Нет | 1483.35
000000045110 | Нет | Калибровка | Преобразователи измерительные | серий IM, IMS, MK | 49765-12 | Диапазон измерений: двухканальные (партия свыше 200 шт.), погрешность и (или) неопределенность (класс, разряд): двухканальные (партия свыше 200 шт.) | двухканальные (партия свыше 200 шт.) | Нет | 834
000000045110 | Нет | Поверка | Преобразователи измерительные | серий IM, IMS, MK | 49765-12 | Диапазон измерений: двухканальные (партия свыше 200 шт.), погрешность и (или) неопределенность (класс, разряд): двухканальные (партия свыше 200 шт.) | двухканальные (партия свыше 200 шт.) | Нет | 834
000000045110 | Нет | Поверка выезд | Преобразователи измерительные | серий IM, IMS, MK | 49765-12 | Диапазон измерений: двухканальные (партия свыше 200 шт.), погрешность и (или) неопределенность (класс, разряд): двухканальные (партия свыше 200 шт.) | двухканальные (партия свыше 200 шт.) | Нет | 834
000000045110 | Нет | Калибровка выезд | Преобразователи измерительные | серий IM, IMS, MK | 49765-12 | Диапазон измерений: двухканальные (партия свыше 200 шт.), погрешность и (или) неопределенность (класс, разряд): двухканальные (партия свыше 200 шт.) | двухканальные (партия свыше 200 шт.) | Нет | 834
000000047223 | Нет | Поверка | Преобразователи измерительные | 248 | 28034-04 |  |  | Нет | 4338
000000047223 | Нет | Калибровка | Преобразователи измерительные | 248 | 28034-04 |  |  | Нет | 3945
000000047223 | Нет | Поверка выезд | Преобразователи измерительные | 248 | 28034-04 |  |  | Нет | 4143
000000047223 | Нет | Калибровка выезд | Преобразователи измерительные | 248 | 28034-04 |  |  | Нет | 4143
000000047725 | Да | Поверка | Преобразователи измерительные | Ш932 | 46439-11 | Диапазон измерений: в полном объёме, погрешность и (или) неопределенность (класс, разряд): в соответствии с ОТ | в соответствии с ОТ | Нет | 1404
000000047725 | Да | Поверка выезд | Преобразователи измерительные | Ш932 | 46439-11 | Диапазон измерений: в полном объёме, погрешность и (или) неопределенность (класс, разряд): в соответствии с ОТ | в соответствии с ОТ | Нет | 1476
000000048073 | Нет | Поверка | Преобразователи измерительные | PR | 51059-12 |  |  | Нет | 3153
000000048334 | Нет | Поверка | Преобразователи измерительные | Rosemount 248 | 53265-13 |  |  | Нет | 2541
000000048424 | Нет | Поверка выезд | Преобразователи измерительные | Сапфир-22М, Сапфир-22М-Ex, Сапфир-22-Ex-М | 11964-89 |  |  | Нет | 2214
000000048424 | Нет | Поверка | Преобразователи измерительные | Сапфир-22М, Сапфир-22М-Ex, Сапфир-22-Ex-М | 11964-89 |  |  | Нет | 2106
000000048425 | Нет | Поверка | Преобразователи измерительные | Сапфир-22М, Сапфир-22М-Ex, Сапфир-22-Ex-М | 11964-91 |  |  | Нет | 2106
000000048425 | Нет | Поверка выезд | Преобразователи измерительные | Сапфир-22М, Сапфир-22М-Ex, Сапфир-22-Ex-М | 11964-91 |  |  | Нет | 2214
000000048709 | Нет | Поверка выезд | Преобразователи измерительные | D 1000 | 23384-05 |  |  | Нет | 1146
000000048709 | Нет | Калибровка | Преобразователи измерительные | D 1000 | 23384-05 |  |  | Нет | 1146
000000048709 | Нет | Калибровка выезд | Преобразователи измерительные | D 1000 | 23384-05 |  |  | Нет | 1146
000000048709 | Нет | Поверка | Преобразователи измерительные | D 1000 | 23384-05 |  |  | Нет | 1146
000000048711 | Нет | Калибровка выезд | Преобразователи измерительные | MTL4500, MTL4600, MTL5500 | 39587-14 |  |  | Нет | 1146
000000048711 | Нет | Поверка | Преобразователи измерительные | MTL4500, MTL4600, MTL5500 | 39587-14 |  |  | Нет | 1146
000000048711 | Нет | Поверка выезд | Преобразователи измерительные | MTL4500, MTL4600, MTL5500 | 39587-14 |  |  | Нет | 1146
000000048711 | Нет | Калибровка | Преобразователи измерительные | MTL4500, MTL4600, MTL5500 | 39587-14 |  |  | Нет | 1146
000000048713 | Нет | Калибровка | Преобразователи измерительные | D5000 | 47064-11 |  |  | Нет | 1146
000000048713 | Нет | Калибровка выезд | Преобразователи измерительные | D5000 | 47064-11 |  |  | Нет | 1146
000000048713 | Нет | Поверка | Преобразователи измерительные | D5000 | 47064-11 |  |  | Нет | 1146
000000048713 | Нет | Поверка выезд | Преобразователи измерительные | D5000 | 47064-11 |  |  | Нет | 1146
000000048716 | Нет | Поверка | Преобразователи измерительные | S, K, H | 65857-16 |  |  | Нет | 1146
000000048716 | Нет | Калибровка выезд | Преобразователи измерительные | S, K, H | 65857-16 |  |  | Нет | 1146
000000048716 | Нет | Калибровка | Преобразователи измерительные | S, K, H | 65857-16 |  |  | Нет | 1146
000000048716 | Нет | Поверка выезд | Преобразователи измерительные | S, K, H | 65857-16 |  |  | Нет | 1146
000000048719 | Нет | Калибровка выезд | Преобразователи измерительные | H-UT-Ex1, KFD2-UT-Ex1 | 17399-98 |  |  | Нет | 1146
000000048719 | Нет | Поверка выезд | Преобразователи измерительные | H-UT-Ex1, KFD2-UT-Ex1 | 17399-98 |  |  | Нет | 1146
000000048719 | Нет | Поверка | Преобразователи измерительные | H-UT-Ex1, KFD2-UT-Ex1 | 17399-98 |  |  | Нет | 1146
000000048719 | Нет | Калибровка | Преобразователи измерительные | H-UT-Ex1, KFD2-UT-Ex1 | 17399-98 |  |  | Нет | 1146
000000048720 | Нет | Калибровка выезд | Преобразователи измерительные | HiD2000 | 18792-99 |  |  | Нет | 1146
000000048720 | Нет | Поверка | Преобразователи измерительные | HiD2000 | 18792-99 |  |  | Нет | 1146
000000048720 | Нет | Поверка выезд | Преобразователи измерительные | HiD2000 | 18792-99 |  |  | Нет | 1146
000000048720 | Нет | Калибровка | Преобразователи измерительные | HiD2000 | 18792-99 |  |  | Нет | 1146
000000048726 | Нет | Поверка | Преобразователи измерительные | MTL 4000, MTL 5000 | 27555-04 |  |  | Нет | 1146
000000048726 | Нет | Калибровка выезд | Преобразователи измерительные | MTL 4000, MTL 5000 | 27555-04 |  |  | Нет | 1146
000000048726 | Нет | Поверка выезд | Преобразователи измерительные | MTL 4000, MTL 5000 | 27555-04 |  |  | Нет | 1146
000000048726 | Нет | Калибровка | Преобразователи измерительные | MTL 4000, MTL 5000 | 27555-04 |  |  | Нет | 1146
000000048727 | Нет | Поверка | Преобразователи измерительные | MTL 4000, MTL 5000 | 27555-09 |  |  | Нет | 1146
000000048727 | Нет | Калибровка выезд | Преобразователи измерительные | MTL 4000, MTL 5000 | 27555-09 |  |  | Нет | 1146
000000048727 | Нет | Калибровка | Преобразователи измерительные | MTL 4000, MTL 5000 | 27555-09 |  |  | Нет | 1146
000000048727 | Нет | Поверка выезд | Преобразователи измерительные | MTL 4000, MTL 5000 | 27555-09 |  |  | Нет | 1146
000000048728 | Нет | Поверка выезд | Преобразователи измерительные | MTL4500, MTL5500 | 39587-08 |  |  | Нет | 1146
000000048728 | Нет | Поверка | Преобразователи измерительные | MTL4500, MTL5500 | 39587-08 |  |  | Нет | 1146
000000048728 | Нет | Калибровка выезд | Преобразователи измерительные | MTL4500, MTL5500 | 39587-08 |  |  | Нет | 1146
000000048728 | Нет | Калибровка | Преобразователи измерительные | MTL4500, MTL5500 | 39587-08 |  |  | Нет | 1146
000000048729 | Нет | Поверка выезд | Преобразователи измерительные | D1000 | 44311-10 |  |  | Нет | 1146
000000048729 | Нет | Поверка | Преобразователи измерительные | D1000 | 44311-10 |  |  | Нет | 1146
000000048729 | Нет | Калибровка | Преобразователи измерительные | D1000 | 44311-10 |  |  | Нет | 1146
000000048729 | Нет | Калибровка выезд | Преобразователи измерительные | D1000 | 44311-10 |  |  | Нет | 1146
000000049194 | Нет | Поверка | Преобразователи измерительные | Сапфир-22М-Вн, Сапфир-22М-Вн-А, Сапфир-22М-Вн-К | 12756-91 |  |  | Нет | 1483.35
000000049206 | Нет | Поверка | Преобразователи измерительные | YTA мод. YTA110, YTA310, YTA320 | 25470-03 |  |  | Нет | 2541
000000049776 | Нет | Поверка | Преобразователи измерительные | VM, VM-Exi | 63888-16 |  |  | Нет | 2541
000000050465 | Нет | Поверка | Преобразователи измерительные | iTemp PCP TMT 181, iTemp HART TMT 182, iTemp PA TMT 184, iTemp RTD TMT 187, iTemp TC TMT 188 | 26240-03 |  |  | Нет | 3153
000000037142 | Нет | Калибровка выезд | Преобразователи измерительные (барьеры искрозащиты) | µZ600 | 28979-05 |  |  | Нет | 1146
000000037142 | Нет | Поверка выезд | Преобразователи измерительные (барьеры искрозащиты) | µZ600 | 28979-05 |  |  | Нет | 1146
000000037142 | Нет | Калибровка | Преобразователи измерительные (барьеры искрозащиты) | µZ600 | 28979-05 |  |  | Нет | 1146
000000037142 | Нет | Поверка | Преобразователи измерительные (барьеры искрозащиты) | µZ600 | 28979-05 |  |  | Нет | 1146
000000043315 | Нет | Поверка | Преобразователи измерительные (барьеры искрозащиты) | μZ600 | 47073-11 |  |  | Нет | 1146
000000043315 | Нет | Поверка выезд | Преобразователи измерительные (барьеры искрозащиты) | μZ600 | 47073-11 |  |  | Нет | 1146
000000043315 | Нет | Калибровка выезд | Преобразователи измерительные (барьеры искрозащиты) | μZ600 | 47073-11 |  |  | Нет | 1146
000000043315 | Нет | Калибровка | Преобразователи измерительные (барьеры искрозащиты) | μZ600 | 47073-11 |  |  | Нет | 1146
000000045484 | Нет | Поверка выезд | Преобразователи измерительные pH-метров/иономеров | Мультитест ИПЛ | 21545-01 | Диапазон измерений: ЭДС -2…20 ед.рХ (рН)., погрешность и (или) неопределенность (класс, разряд): ±0,02 рХ (рН) | ±0,02 рХ (рН) | Нет | 3135
000000045484 | Нет | Поверка | Преобразователи измерительные pH-метров/иономеров | Мультитест ИПЛ | 21545-01 | Диапазон измерений: ЭДС -2…20 ед.рХ (рН)., погрешность и (или) неопределенность (класс, разряд): ±0,02 рХ (рН) | ±0,02 рХ (рН) | Нет | 3135
000000018237 | Нет | Поверка | Преобразователи измерительные активной мощности | ЭП 8509 | 17961-98 |  |  | Нет | 2214
000000018251 | Нет | Поверка | Преобразователи измерительные активной мощности трехфазного тока | Е848М | 36431-07 |  |  | Нет | 2214
000000018252 | Нет | Поверка | Преобразователи измерительные активной мощности трехфазного тока | Е848-М1 | 7008-92 |  |  | Нет | 2214
000000048232 | Нет | Поверка | Преобразователи измерительные анализаторов жидкости электрохимических лабораторных | МУЛЬТИТЕСТ ИПЛ | 38683-08 | Диапазон измерений: - ЭДС -3000…3000 мВ; - температур 0…100 °С., погрешность и (или) неопределенность (класс, разряд): - | - | Нет | 3135
000000048232 | Нет | Поверка выезд | Преобразователи измерительные анализаторов жидкости электрохимических лабораторных | МУЛЬТИТЕСТ ИПЛ | 38683-08 | Диапазон измерений: - ЭДС -3000…3000 мВ; - температур 0…100 °С., погрешность и (или) неопределенность (класс, разряд): - | - | Нет | 3135
000000032393 | Да | Поверка выезд | Преобразователи измерительные ввода-вывода | PR | 30104-05 |  |  | Нет | 5904
000000032393 | Да | Поверка | Преобразователи измерительные ввода-вывода | PR | 30104-05 |  |  | Нет | 5616
000000034021 | Нет | Калибровка выезд | Преобразователи измерительные ввода-вывода | ACT, MAS, MAZ, WAS, WAZ, WTS, WTZ | 69025-17 |  |  | Нет | 1146
000000034021 | Нет | Калибровка | Преобразователи измерительные ввода-вывода | ACT, MAS, MAZ, WAS, WAZ, WTS, WTZ | 69025-17 |  |  | Нет | 1146
000000034021 | Нет | Поверка выезд | Преобразователи измерительные ввода-вывода | ACT, MAS, MAZ, WAS, WAZ, WTS, WTZ | 69025-17 |  |  | Нет | 1146
000000034021 | Нет | Поверка | Преобразователи измерительные ввода-вывода | ACT, MAS, MAZ, WAS, WAZ, WTS, WTZ | 69025-17 |  |  | Нет | 1146
000000045269 | Нет | Поверка | Преобразователи измерительные ввода-вывода | ACT20 | 50677-12 |  |  | Нет | 1146
000000045269 | Нет | Поверка выезд | Преобразователи измерительные ввода-вывода | ACT20 | 50677-12 |  |  | Нет | 1146
000000045269 | Нет | Калибровка выезд | Преобразователи измерительные ввода-вывода | ACT20 | 50677-12 |  |  | Нет | 1146
000000045269 | Нет | Калибровка | Преобразователи измерительные ввода-вывода | ACT20 | 50677-12 |  |  | Нет | 1146
000000038073 | Нет | Поверка выезд | Преобразователи измерительные взрывозащищенные | Сапфир-22М-Вн | 18257-99 | Диапазон измерений: в полном объеме, погрешность и (или) неопределенность (класс, разряд): от 0.1% до 5% | от 0.1% до 5% | Нет | 2214
000000038073 | Нет | Поверка | Преобразователи измерительные взрывозащищенные | Сапфир-22М-Вн | 18257-99 | Диапазон измерений: в полном объеме, погрешность и (или) неопределенность (класс, разряд): от 0.1% до 5% | от 0.1% до 5% | Нет | 2106
000000048423 | Нет | Поверка выезд | Преобразователи измерительные взрывозащищенные | Сапфир-22-Ex | 10297-85 |  |  | Нет | 2214
000000048423 | Нет | Поверка | Преобразователи измерительные взрывозащищенные | Сапфир-22-Ex | 10297-85 |  |  | Нет | 2106
000000039612 | Да | Калибровка | Преобразователи измерительные влажности и температуры | ДВ2 | 25948-05 |  |  | Нет | 3834
000000039612 | Да | Поверка | Преобразователи измерительные влажности и температуры | ДВ2 | 25948-05 |  |  | Нет | 3834
000000041260 | Нет | Поверка | Преобразователи измерительные давления | ЗОНД-10 | 15020-07 |  |  | Нет | 3480
000000044234 | Нет | Поверка | Преобразователи измерительные давления | ЗОНД-20 | 66467-17 | Диапазон измерений: один диапазон, погрешность и (или) неопределенность (класс, разряд): в соответствии с описанием типа | в соответствии с описанием типа | Нет | 1509
000000046014 | Нет | Поверка выезд | Преобразователи измерительные давления | ЗОНД-10 | 15020-07 | Диапазон измерений: избыточное давление от минус 1 до 60 МПа, погрешность и (или) неопределенность (класс, разряд): 0,1% и более | 0,1% и более | Нет | 2214
000000046014 | Нет | Поверка | Преобразователи измерительные давления | ЗОНД-10 | 15020-07 | Диапазон измерений: избыточное давление от минус 1 до 60 МПа, погрешность и (или) неопределенность (класс, разряд): 0,1% и более | 0,1% и более | Нет | 2106
000000047635 | Нет | Поверка | Преобразователи измерительные для термопар и термопреобразователей сопротивления с гальванической развязкой (барьеры искрозащиты) | K | 22149-14 |  |  | Нет | 2541
000000048721 | Нет | Поверка выезд | Преобразователи измерительные для термопар и термопреобразователей сопротивления с гальванической развязкой (барьеры искрозащиты) | К | 22149-01 |  |  | Нет | 1146
000000048721 | Нет | Калибровка | Преобразователи измерительные для термопар и термопреобразователей сопротивления с гальванической развязкой (барьеры искрозащиты) | К | 22149-01 |  |  | Нет | 1146
000000048721 | Нет | Калибровка выезд | Преобразователи измерительные для термопар и термопреобразователей сопротивления с гальванической развязкой (барьеры искрозащиты) | К | 22149-01 |  |  | Нет | 1146
000000048721 | Нет | Поверка | Преобразователи измерительные для термопар и термопреобразователей сопротивления с гальванической развязкой (барьеры искрозащиты) | К | 22149-01 |  |  | Нет | 1146
000000048722 | Нет | Калибровка выезд | Преобразователи измерительные для термопар и термопреобразователи сопротивления с гальванической развязкой (барьеров искрозащиты) | К | 22149-07 |  |  | Нет | 1146
000000048722 | Нет | Поверка | Преобразователи измерительные для термопар и термопреобразователи сопротивления с гальванической развязкой (барьеров искрозащиты) | К | 22149-07 |  |  | Нет | 1146
000000048722 | Нет | Поверка выезд | Преобразователи измерительные для термопар и термопреобразователи сопротивления с гальванической развязкой (барьеров искрозащиты) | К | 22149-07 |  |  | Нет | 1146
000000048722 | Нет | Калибровка | Преобразователи измерительные для термопар и термопреобразователи сопротивления с гальванической развязкой (барьеров искрозащиты) | К | 22149-07 |  |  | Нет | 1146
000000048069 | Да | Поверка выезд | Преобразователи измерительные для термоэлектрических преобразователей и термопреобразователей сопротивления | ПИТ | 23222-02 |  |  | Нет | 1476
000000048069 | Да | Поверка | Преобразователи измерительные для термоэлектрических преобразователей и термопреобразователей сопротивления | ПИТ | 23222-02 |  |  | Нет | 1404
000000041262 | Нет | Поверка | Преобразователи измерительные к датчикам температуры | 644, 3144, 3244 | 14683-00 |  |  | Нет | 2541
000000043727 | Нет | Поверка выезд | Преобразователи измерительные к датчикам температуры | 144, 244, 444 | 14684-00 |  |  | Нет | 4143
000000043727 | Нет | Калибровка выезд | Преобразователи измерительные к датчикам температуры | 144, 244, 444 | 14684-00 |  |  | Нет | 4143
000000043727 | Нет | Калибровка | Преобразователи измерительные к датчикам температуры | 144, 244, 444 | 14684-00 |  |  | Нет | 3945
000000043727 | Нет | Поверка | Преобразователи измерительные к датчикам температуры | 144, 244, 444 | 14684-00 |  |  | Нет | 4338
000000044111 | Нет | Поверка | Преобразователи измерительные контроллеров программируемых | I-7000, M-7000, tM, I-8000, I-87000, ET-7000, PET-7000 | 50676-12 |  |  | Нет | 1239
000000044111 | Нет | Калибровка | Преобразователи измерительные контроллеров программируемых | I-7000, M-7000, tM, I-8000, I-87000, ET-7000, PET-7000 | 50676-12 |  |  | Нет | 1239
000000043066 | Нет | Калибровка | Преобразователи измерительные многофункциональные программируемые | Энергия-ТМ | 48013-11 |  |  | Нет | 15693
000000043066 | Нет | Поверка | Преобразователи измерительные многофункциональные программируемые | Энергия-ТМ | 48013-11 |  |  | Нет | 15693
000000047240 | Да | Поверка | Преобразователи измерительные модульные | ИПМ 0399 | 22676-17 |  |  | Нет | 1404
000000047240 | Да | Поверка выезд | Преобразователи измерительные модульные | ИПМ 0399 | 22676-17 |  |  | Нет | 1476
000000018253 | Нет | Поверка | Преобразователи измерительные мощности | ЭП8530М | 36905-08 |  |  | Нет | 2214
000000008470 | Нет | Поверка | Преобразователи измерительные мощности трехфазного тока | Е849, Е859, Е860, Е1849, Е1859, Е1860 | 24137-07 |  |  | Нет | 2214
000000018254 | Нет | Поверка | Преобразователи измерительные мощности трехфазного тока | Е849, Е859, Е860, Е1849, Е1859, Е1860 | 24137-02 |  |  | Нет | 2214
000000008866 | Нет | Поверка | Преобразователи измерительные переменного тока | Е842А, Е842С | 22145-12 |  |  | Нет | 1146
000000018257 | Нет | Поверка | Преобразователи измерительные переменного тока | ИПТ-01 | 24580-03 |  |  | Нет | 2214
000000037156 | Нет | Калибровка | Преобразователи измерительные постоянного тока | ПТН-Е2Н | 42693-15 |  |  | Нет | 2298
000000037156 | Нет | Поверка | Преобразователи измерительные постоянного тока | ПТН-Е2Н | 42693-15 |  |  | Нет | 2298
000000046854 | Нет | Поверка выезд | Преобразователи измерительные промышленные | П-216МИ | 30977-06 | Диапазон измерений: показатель активности ионов водорода (режим рН), рН -20…20, показатель активности ионов натрия (режим pNa), pNa -20…20, ЭДС электродной системы, мВ -3000 …2000., погрешность и (или) неопределенность (класс, разряд): - | - | Нет | 3135
000000046854 | Нет | Поверка | Преобразователи измерительные промышленные | П-216МИ | 30977-06 | Диапазон измерений: показатель активности ионов водорода (режим рН), рН -20…20, показатель активности ионов натрия (режим pNa), pNa -20…20, ЭДС электродной системы, мВ -3000 …2000., погрешность и (или) неопределенность (класс, разряд): - | - | Нет | 3135
000000000814 | Нет | Поверка | Преобразователи измерительные разделительные | ЕТ-302 | 23407-02 |  |  | Нет | 6612
000000048066 | Нет | Поверка выезд | Преобразователи измерительные разности давлений | ДМ-3583М, ДМТ-3583М | 15862-12 | Диапазон измерений: в полном объеме, погрешность и (или) неопределенность (класс, разряд): в соответствии с ОТ | в соответствии с ОТ | Нет | 1056
000000048066 | Нет | Поверка | Преобразователи измерительные разности давлений | ДМ-3583М, ДМТ-3583М | 15862-12 | Диапазон измерений: в полном объеме, погрешность и (или) неопределенность (класс, разряд): в соответствии с ОТ | в соответствии с ОТ | Нет | 912
Г00000000724 |  | Поверка | Преобразователи измерительные с токовым выходом для термопреобразователей сопротивления и термоэлектрических преобразова |  |  |  |  | Нет | 2541
000000049753 | Нет | Поверка | Преобразователи измерительные сигналов от термопар и термометров сопротивления | dTRANS Т01 | 24931-08 |  |  | Нет | 2541
000000049752 | Нет | Поверка | Преобразователи измерительные сигналов от термопар и термопреобразователей сопротивления | dTRANS Т01 | 24931-03 |  |  | Нет | 2541
000000031720 | Да | Поверка | Преобразователи измерительные температуры и влажности | ИПТВ | 16447-08 |  |  | Нет | 3834
000000031720 | Да | Калибровка | Преобразователи измерительные температуры и влажности | ИПТВ | 16447-08 |  |  | Нет | 3834
000000047236 | Да | Поверка | Преобразователи измерительные температуры и влажности | ИПТВ | 16447-03 | Диапазон измерений: в полном объёме, погрешность и (или) неопределенность (класс, разряд): в соответствии с описанием типа | в соответствии с описанием типа | Нет | 3834
000000047236 | Да | Калибровка | Преобразователи измерительные температуры и влажности | ИПТВ | 16447-03 | Диапазон измерений: в полном объёме, погрешность и (или) неопределенность (класс, разряд): в соответствии с описанием типа | в соответствии с описанием типа | Нет | 3834
000000048724 | Нет | Калибровка выезд | Преобразователи измерительные тока и напряжения с гальванической развязкой (барьеров искрозащиты) | К | 22153-07 |  |  | Нет | 1146
000000048724 | Нет | Поверка | Преобразователи измерительные тока и напряжения с гальванической развязкой (барьеров искрозащиты) | К | 22153-07 |  |  | Нет | 1146
000000048724 | Нет | Поверка выезд | Преобразователи измерительные тока и напряжения с гальванической развязкой (барьеров искрозащиты) | К | 22153-07 |  |  | Нет | 1146
000000048724 | Нет | Калибровка | Преобразователи измерительные тока и напряжения с гальванической развязкой (барьеров искрозащиты) | К | 22153-07 |  |  | Нет | 1146
000000035108 | Нет | Калибровка | Преобразователи измерительные тока и напряжения с гальванической развязкой (барьеры искрозащиты) | K | 22153-14 |  |  | Нет | 1146
000000035108 | Нет | Поверка | Преобразователи измерительные тока и напряжения с гальванической развязкой (барьеры искрозащиты) | K | 22153-14 |  |  | Нет | 1146
000000035108 | Нет | Калибровка выезд | Преобразователи измерительные тока и напряжения с гальванической развязкой (барьеры искрозащиты) | K | 22153-14 |  |  | Нет | 1146
000000035108 | Нет | Поверка выезд | Преобразователи измерительные тока и напряжения с гальванической развязкой (барьеры искрозащиты) | K | 22153-14 |  |  | Нет | 1146
000000048723 | Нет | Калибровка выезд | Преобразователи измерительные тока и напряжения с гальванической развязкой (барьеры искрозащиты) | К | 22153-01 |  |  | Нет | 1146
000000048723 | Нет | Поверка | Преобразователи измерительные тока и напряжения с гальванической развязкой (барьеры искрозащиты) | К | 22153-01 |  |  | Нет | 1146
000000048723 | Нет | Поверка выезд | Преобразователи измерительные тока и напряжения с гальванической развязкой (барьеры искрозащиты) | К | 22153-01 |  |  | Нет | 1146
000000048723 | Нет | Калибровка | Преобразователи измерительные тока и напряжения с гальванической развязкой (барьеры искрозащиты) | К | 22153-01 |  |  | Нет | 1146
000000050128 | Нет | Поверка выезд | Преобразователи измерительные тока и напряжения с гальванической развязкой (барьеры искрозащиты) | K | 22153-08 |  |  | Нет | 1146
000000050128 | Нет | Калибровка выезд | Преобразователи измерительные тока и напряжения с гальванической развязкой (барьеры искрозащиты) | K | 22153-08 |  |  | Нет | 1146
000000050128 | Нет | Калибровка | Преобразователи измерительные тока и напряжения с гальванической развязкой (барьеры искрозащиты) | K | 22153-08 |  |  | Нет | 1146
000000050128 | Нет | Поверка | Преобразователи измерительные тока и напряжения с гальванической развязкой (барьеры искрозащиты) | K | 22153-08 |  |  | Нет | 1146
000000047401 | Нет | Поверка | Преобразователи измерительные токовые | РЕТ-ДТ | 42651-09 |  |  | Нет | 4122
000000047401 | Нет | Поверка выезд | Преобразователи измерительные токовые | РЕТ-ДТ | 42651-09 |  |  | Нет | 4122
000000047401 | Нет | Калибровка | Преобразователи измерительные токовые | РЕТ-ДТ | 42651-09 |  |  | Нет | 4122
000000047401 | Нет | Калибровка выезд | Преобразователи измерительные токовые | РЕТ-ДТ | 42651-09 |  |  | Нет | 4122
000000049333 | Нет | Калибровка выезд | Преобразователи измерительные токовые | РЕТ-ДТ | 42651-15 |  |  | Нет | 4122
000000049333 | Нет | Поверка | Преобразователи измерительные токовые | РЕТ-ДТ | 42651-15 |  |  | Нет | 4122
000000049333 | Нет | Калибровка | Преобразователи измерительные токовые | РЕТ-ДТ | 42651-15 |  |  | Нет | 4122
000000049333 | Нет | Поверка выезд | Преобразователи измерительные токовые | РЕТ-ДТ | 42651-15 |  |  | Нет | 4122
000000036905 | Нет | Поверка | Преобразователи измерительные угла поворота | ИСЛ-М | 51384-12 |  |  | Нет | 3024
000000041691 | Нет | Поверка | Преобразователи измерительные угла поворота | ИСЛ-М.01 | 51384-12 |  |  | Нет | 3024
000000033568 | Нет | Поверка | Преобразователи изображения пирометрические | SAT HY 6900, 6800, 6700, S 160 | 32482-06 |  |  | Нет | 19707
000000042942 | Нет | Поверка | Преобразователи изображения пирометрические (тепловизоры) | G30, G100, G120, H2630, R300 | 48104-11 |  |  | Нет | 19707
000000043834 | Нет | Поверка | Преобразователи изображения пирометрические (тепловизоры) | Thermo Tracer TH9260, H2640, TH7716, TS9100, TS9230, TS9260, TVS8500, TVS50SC, TVS200, TVS500, F30, TH9100, TH 7800, TH7700 | 40779-09 |  |  | Нет | 19707
000000005021 | Нет | Поверка | Преобразователи ионометрические | И-500 | 16120-97 | Диапазон измерений: Соответсвует описанию типа, погрешность и (или) неопределенность (класс, разряд): - |  | Нет | 3135
000000005021 | Нет | Поверка выезд | Преобразователи ионометрические | И-500 | 16120-97 | Диапазон измерений: Соответсвует описанию типа, погрешность и (или) неопределенность (класс, разряд): - |  | Нет | 3135
000000037950 | Нет | Поверка | Преобразователи ионометрические | И500 и И510 | 36274-07 | Диапазон измерений: от минус 2000 до 2000 мВ, погрешность и (или) неопределенность (класс, разряд): ± 0,7 мВ | ± 0,7 мВ | Нет | 3135
000000037950 | Нет | Поверка выезд | Преобразователи ионометрические | И500 и И510 | 36274-07 | Диапазон измерений: от минус 2000 до 2000 мВ, погрешность и (или) неопределенность (класс, разряд): ± 0,7 мВ | ± 0,7 мВ | Нет | 3135
000000049900 | Нет | Поверка | Преобразователи линейных перемещений | ПЛП | 53393-13 |  |  | Нет | 10995
000000046578 | Нет | Предповерочная подготовка | Преобразователи магнитные поплавковые | ПМП | 24715-03 | Диапазон измерений: ВПИ 1600 мм, погрешность и (или) неопределенность (класс, разряд): погрешность ± 10 мм | погрешность ± 10 мм | Нет | 8223
000000046578 | Нет | Поверка | Преобразователи магнитные поплавковые | ПМП | 24715-03 | Диапазон измерений: ВПИ 1600 мм, погрешность и (или) неопределенность (класс, разряд): погрешность ± 10 мм | погрешность ± 10 мм | Нет | 10995
000000049579 | Да | Поверка выезд | Преобразователи магнитные поплавковые | ПМП | 24715-14 |  |  | Нет | 38160
000000044113 | Нет | Поверка | Преобразователи многопараметрические | 3051SMV | 46317-10 |  |  | Нет | 9771
000000048090 | Нет | Поверка | Преобразователи многопараметрические | IMV30 и IMV31 | 20379-10 |  |  | Нет | 9771
000000046992 | Нет | Поверка | Преобразователи напряжение-сопротивление для контроля электрических медицинских изделий | ПНС-ГФ | 23213-02 |  |  | Нет | 2541
000000049655 | Нет | Поверка | Преобразователи напряжения измерительные | L-CARD | 70108-17 |  |  | Нет | 8991
000000049655 | Нет | Калибровка | Преобразователи напряжения измерительные | L-CARD | 70108-17 |  |  | Нет | 8991
000000050142 | Нет | Поверка выезд | Преобразователи объема жидкости лопастные | Smith Meter Sentry с Ду от 2 до 16, поверка выезд, эталон заказчика | 12749-00 |  |  | Нет | 17781
000000046325 | Да | Калибровка | Преобразователи относительной влажности и температуры | ПВТ100 | 80642-20 |  |  | Нет | 3834
000000046325 | Да | Поверка | Преобразователи относительной влажности и температуры | ПВТ100 | 80642-20 |  |  | Нет | 3834
000000032562 | Да | Поверка | Преобразователи относительной влажности и температуры измерительные | ПВТ100, исп. ПВТ100-Н4, ПВТ100-К1, ПВТ100-Н5 | 64951-16 |  |  | Нет | 3834
000000032562 | Да | Калибровка | Преобразователи относительной влажности и температуры измерительные | ПВТ100, исп. ПВТ100-Н4, ПВТ100-К1, ПВТ100-Н5 | 64951-16 |  |  | Нет | 3834
000000000236 | Нет | Поверка выезд | Преобразователи перемещения | TXА | 37166-08 |  |  | Нет | 5790
000000000236 | Нет | Поверка | Преобразователи перемещения | TXА | 37166-08 |  |  | Нет | 5514
000000000236 | Нет | Калибровка выезд | Преобразователи перемещения | TXА | 37166-08 |  |  | Нет | 5790
000000000236 | Нет | Калибровка | Преобразователи перемещения | TXА | 37166-08 |  |  | Нет | 5514
000000000238 | Нет | Калибровка | Преобразователи перемещения | TXR | 37165-08 |  |  | Нет | 5514
000000000238 | Нет | Поверка выезд | Преобразователи перемещения | TXR | 37165-08 |  |  | Нет | 5790
000000000238 | Нет | Поверка | Преобразователи перемещения | TXR | 37165-08 |  |  | Нет | 5514
000000000238 | Нет | Калибровка выезд | Преобразователи перемещения | TXR | 37165-08 |  |  | Нет | 5790
000000035627 | Нет | Калибровка выезд | Преобразователи перемещения токовихревые | BN-ППТ | 15538-08 |  |  | Нет | 5790
000000035627 | Нет | Калибровка | Преобразователи перемещения токовихревые | BN-ППТ | 15538-08 |  |  | Нет | 5514
000000035627 | Нет | Поверка | Преобразователи перемещения токовихревые | BN-ППТ | 15538-08 |  |  | Нет | 5514
000000035627 | Нет | Поверка выезд | Преобразователи перемещения токовихревые | BN-ППТ | 15538-08 |  |  | Нет | 5790
000000040183 | Нет | Калибровка выезд | Преобразователи перемещения токовихревые | BN-ППТ | 15538-08 |  |  | Нет | 5055
000000040183 | Нет | Калибровка | Преобразователи перемещения токовихревые | BN-ППТ | 15538-08 |  |  | Нет | 4815
000000040183 | Нет | Поверка выезд | Преобразователи перемещения токовихревые | BN-ППТ | 15538-08 |  |  | Нет | 5055
000000040183 | Нет | Поверка | Преобразователи перемещения токовихревые | BN-ППТ | 15538-08 |  |  | Нет | 4815
Г00000000109 |  | Калибровка выезд | Преобразователи плотности (на месте эксплуатации, без учета стоимости ГСО) |  |  |  |  | Нет | 14412
Г00000000109 |  | Поверка выезд | Преобразователи плотности (на месте эксплуатации, без учета стоимости ГСО) |  |  |  |  | Нет | 14412
000000037138 | Нет | Поверка выезд | Преобразователи плотности жидкости | ТН-Плотномеρ-25-6,3 | 77871-20 | Диапазон измерений: Соответсвует описанию типа, погрешность и (или) неопределенность (класс, разряд): - |  | Нет | 14412
000000037138 | Нет | Калибровка выезд | Преобразователи плотности жидкости | ТН-Плотномеρ-25-6,3 | 77871-20 | Диапазон измерений: Соответсвует описанию типа, погрешность и (или) неопределенность (класс, разряд): - |  | Нет | 14412
000000000200 | Нет | Калибровка выезд | Преобразователи плотности жидкости измерительные | 7835, 7845, 7846, 7847 | 15644-01 | Диапазон измерений: Соответсвует описанию типа, погрешность и (или) неопределенность (класс, разряд): - | - | Нет | 14412
000000000200 | Нет | Поверка выезд | Преобразователи плотности жидкости измерительные | 7835, 7845, 7846, 7847 | 15644-01 | Диапазон измерений: Соответсвует описанию типа, погрешность и (или) неопределенность (класс, разряд): - | - | Нет | 14412
000000003620 | Нет | Калибровка выезд | Преобразователи плотности жидкости измерительные | 7835, 7845, 7846, 7847 | 15644-06 | Диапазон измерений: Соответсвует описанию типа, погрешность и (или) неопределенность (класс, разряд): - |  | Нет | 14412
000000003620 | Нет | Поверка выезд | Преобразователи плотности жидкости измерительные | 7835, 7845, 7846, 7847 | 15644-06 | Диапазон измерений: Соответсвует описанию типа, погрешность и (или) неопределенность (класс, разряд): - |  | Нет | 14412
000000033620 | Нет | Поверка выезд | Преобразователи плотности жидкости измерительные | 7835, 7845, 7847 | 52638-13 | Диапазон измерений: Соответсвует описанию типа, погрешность и (или) неопределенность (класс, разряд): - |  | Нет | 14412
000000033620 | Нет | Калибровка выезд | Преобразователи плотности жидкости измерительные | 7835, 7845, 7847 | 52638-13 | Диапазон измерений: Соответсвует описанию типа, погрешность и (или) неопределенность (класс, разряд): - |  | Нет | 14412
000000042923 | Нет | Поверка выезд | Преобразователи плотности жидкости измерительные | 7835, 7845, 7846, 7847 | 15644-01 | Диапазон измерений: Соответсвует описанию типа, погрешность и (или) неопределенность (класс, разряд): - |  | Нет | 14412
000000042923 | Нет | Калибровка выезд | Преобразователи плотности жидкости измерительные | 7835, 7845, 7846, 7847 | 15644-01 | Диапазон измерений: Соответсвует описанию типа, погрешность и (или) неопределенность (класс, разряд): - |  | Нет | 14412
000000042977 | Нет | Поверка | Преобразователи плотности и вязкости | FDM | 62129-15 | Диапазон измерений: Диапазон измерений плотности, кг/м3 600…1250, погрешность и (или) неопределенность (класс, разряд): Предел допускаемого СКО случайной составляющей абсолютной погрешности измерений плотности, кг/м3 0,10 | Предел допускаемого СКО случайной составляющей абсолютной погрешности измерений плотности, кг/м3 0,10 | Нет | 6222
000000002621 | Нет | Поверка выезд | Преобразователи плотности и вязкости жидкости измерительные | 7825, 7826, 7827, 7828, 7829 | 15642-06 | Диапазон измерений: Соответсвует описанию типа, погрешность и (или) неопределенность (класс, разряд): - |  | Нет | 14412
000000002621 | Нет | Калибровка выезд | Преобразователи плотности и вязкости жидкости измерительные | 7825, 7826, 7827, 7828, 7829 | 15642-06 | Диапазон измерений: Соответсвует описанию типа, погрешность и (или) неопределенность (класс, разряд): - |  | Нет | 14412
000000043250 | Нет | Поверка выезд | Преобразователи плотности и вязкости поточные | ППВ-6,3.У1-Вн | 75029-19 | Диапазон измерений: Соответсвует описанию типа, погрешность и (или) неопределенность (класс, разряд): - |  | Нет | 14412
000000043250 | Нет | Калибровка выезд | Преобразователи плотности и вязкости поточные | ППВ-6,3.У1-Вн | 75029-19 | Диапазон измерений: Соответсвует описанию типа, погрешность и (или) неопределенность (класс, разряд): - |  | Нет | 14412
000000024634 | Нет | Поверка выезд | Преобразователи плотности и расхода | CDM | 63515-16 | Диапазон измерений: канал измерения плотности, соответствует описанию типа, погрешность и (или) неопределенность (класс, разряд): - | - | Нет | 14412
000000024634 | Нет | Калибровка выезд | Преобразователи плотности и расхода | CDM | 63515-16 | Диапазон измерений: канал измерения плотности, соответствует описанию типа, погрешность и (или) неопределенность (класс, разряд): - | - | Нет | 14412
000000025995 | Нет | Поверка выезд | Преобразователи плотности и расхода | CDM | 63515-16 | Диапазон измерений: Соответсвует описанию типа, погрешность и (или) неопределенность (класс, разряд): - |  | Нет | 24948
000000042924 | Нет | Поверка выезд | Преобразователи плотности поточные | ТН-Плотномер-25-6,3 | 76669-19 | Диапазон измерений: Соответсвует описанию типа, погрешность и (или) неопределенность (класс, разряд): - |  | Нет | 14412
000000042924 | Нет | Калибровка выезд | Преобразователи плотности поточные | ТН-Плотномер-25-6,3 | 76669-19 | Диапазон измерений: Соответсвует описанию типа, погрешность и (или) неопределенность (класс, разряд): - |  | Нет | 14412
000000006998 | Нет | Поверка | Преобразователи приемные СВЧ мощности (головки термисторные) | М5-44, М5-45 | 3373-72 |  |  | Нет | 1872
000000006994 | Нет | Поверка | Преобразователи приемные термисторные коаксиальные | М5-29, М5-30, М5-31, М5-32 | 3685-73 |  |  | Нет | 2028
000000047556 | Нет | Поверка выезд | Преобразователи промышленные | П-210 | 24923-03 | Диапазон измерений: 20,00…20,00 pX, -2000,0…2000,0 мВ, -10,0…150,0 °С., погрешность и (или) неопределенность (класс, разряд): - | - | Нет | 3135
000000047556 | Нет | Поверка | Преобразователи промышленные | П-210 | 24923-03 | Диапазон измерений: 20,00…20,00 pX, -2000,0…2000,0 мВ, -10,0…150,0 °С., погрешность и (или) неопределенность (класс, разряд): - | - | Нет | 3135
000000007501 | Нет | Поверка | Преобразователи пьезоэлектрические | 8305 | 8513-81 |  |  | Нет | 16797
000000049824 | Нет | Поверка | Преобразователи разности давлений мембранные пневматические компенсационные | ДМПК-100М, ДМПК-100АМ | 13949-07 |  |  | Нет | 2106
000000049824 | Нет | Поверка выезд | Преобразователи разности давлений мембранные пневматические компенсационные | ДМПК-100М, ДМПК-100АМ | 13949-07 |  |  | Нет | 2214
000000043264 | Нет | Поверка | Преобразователи расхода вихреакустические | Метран-305ПР | 28383-11 | Диапазон измерений: 2,5-56 м3/г, погрешность и (или) неопределенность (класс, разряд): ПГ ±3% | ПГ ±3% | Нет | 9321
000000043264 | Нет | Калибровка | Преобразователи расхода вихреакустические | Метран-305ПР | 28383-11 | Диапазон измерений: 2,5-56 м3/г, погрешность и (или) неопределенность (класс, разряд): ПГ ±3% | ПГ ±3% | Нет | 9321
000000048155 | Нет | Калибровка | Преобразователи расхода вихреакустические | Метран-305ПР | 28383-04 |  |  | Нет | 9321
000000048155 | Нет | Поверка | Преобразователи расхода вихреакустические | Метран-305ПР | 28383-04 |  |  | Нет | 9321
000000048156 | Нет | Поверка | Преобразователи расхода вихреакустические | Метран-305ПР | 28383-09 |  |  | Нет | 9321
000000048156 | Нет | Калибровка | Преобразователи расхода вихреакустические | Метран-305ПР | 28383-09 |  |  | Нет | 9321
000000049885 | Нет | Калибровка | Преобразователи расхода вихреакустические | Метран-300ПР | 16098-09 |  |  | Нет | 9321
000000049885 | Нет | Поверка | Преобразователи расхода вихреакустические | Метран-300ПР | 16098-09 |  |  | Нет | 9321
000000032132 | Нет | Поверка | Преобразователи расхода вихревые | ЭМИС-ВИХРЬ 200 (ЭВ-200) | 42775-14 | Диапазон измерений: ДУ до 300 мм, погрешность и (или) неопределенность (класс, разряд): в соответствии с описанием типа | в соответствии с описанием типа | Нет | 22299
000000032162 | Нет | Поверка | Преобразователи расхода вихревые | ИРВИС-К300 | 46038-10 |  |  | Нет | 26136
000000040085 | Нет | Калибровка | Преобразователи расхода вихревые | ЭМИС-ВИХРЬ 200 (ЭВ-200) | 42775-14 | Диапазон измерений: до ДУ 80 мм, погрешность и (или) неопределенность (класс, разряд): в соответствии с описанием типа | в соответствии с описанием типа | Нет | 4659
000000040085 | Нет | Поверка | Преобразователи расхода вихревые | ЭМИС-ВИХРЬ 200 (ЭВ-200) | 42775-14 | Диапазон измерений: до ДУ 80 мм, погрешность и (или) неопределенность (класс, разряд): в соответствии с описанием типа | в соответствии с описанием типа | Нет | 4659
000000040806 | Нет | Поверка | Преобразователи расхода вихревые | ТИРЭС | 29826-10 |  |  | Нет | 17133
000000043068 | Нет | Поверка | Преобразователи расхода вихревые | ЭМИС-ВИХРЬ 200 (ЭВ-200) | 42775-14 | Диапазон измерений: до дУ 150, погрешность и (или) неопределенность (класс, разряд): в соответствии с описанием типа | в соответствии с описанием типа | Нет | 9321
000000043068 | Нет | Калибровка | Преобразователи расхода вихревые | ЭМИС-ВИХРЬ 200 (ЭВ-200) | 42775-14 | Диапазон измерений: до дУ 150, погрешность и (или) неопределенность (класс, разряд): в соответствии с описанием типа | в соответствии с описанием типа | Нет | 9321
000000021870 | Нет | Поверка | Преобразователи расхода вихревые электромагнитные | ВЭПС | 14646-05 |  |  | Да | 4238.06
000000021871 | Нет | Поверка | Преобразователи расхода вихревые электромагнитные | ВЭПС | 14646-05 |  |  | Да | 4238.06
000000041448 | Нет | Поверка | Преобразователи расхода вихревые электромагнитные | ВЭПС-Р | 61872-15 | Диапазон измерений: в соответствии с описанием типа, погрешность и (или) неопределенность (класс, разряд): - | - | Нет | 4238.06
000000048068 | Нет | Поверка | Преобразователи расхода вихревые электромагнитные | ВЭПС | 14646-05 | Диапазон измерений: до ДУ 100, погрешность и (или) неопределенность (класс, разряд): в соответствии с ОТ | в соответствии с ОТ | Нет | 4659
000000048068 | Нет | Калибровка | Преобразователи расхода вихревые электромагнитные | ВЭПС | 14646-05 | Диапазон измерений: до ДУ 100, погрешность и (или) неопределенность (класс, разряд): в соответствии с ОТ | в соответствии с ОТ | Нет | 4659
000000046328 | Нет | Поверка выезд | Преобразователи расхода жидкости турбинные | HELIFLU TZN, HELIFLU TZN CUS | 46057-14 |  |  | Нет | 12516
000000050140 | Нет | Поверка выезд | Преобразователи расхода жидкости турбинные | MVTM поверка выезд, эталон заказчика | 16128-01 |  |  | Нет | 17781
000000050141 | Нет | Поверка выезд | Преобразователи расхода жидкости турбинные | MVTM, поверка выезд, эталон заказчика | 16128-06 |  |  | Нет | 17781
000000050261 | Нет | Поверка выезд | Преобразователи расхода жидкости турбинные | MVTM | 16128-01 |  |  | Нет | 22281
000000049053 | Нет | Поверка выезд | Преобразователи расхода жидкости турбинные Dу 2 ... 16" | MVTM | 16128-10 | Диапазон измерений: от 2 до 300 сСт, погрешность и (или) неопределенность (класс, разряд): ±0,15 % | ±0,15 % | Нет | 12516
000000034292 | Нет | Поверка выезд | Преобразователи расхода жидкости ультразвуковые | DFX-MM | 57471-14 |  |  | Нет | 19722
000000043262 | Нет | Поверка выезд | Преобразователи расхода жидкости ультразвуковые | DFX-MM, DFX-LV | 43091-09 |  |  | Нет | 38496
Г00000000598 |  | Поверка выезд | Преобразователи расхода из состава установки Поток |  |  |  |  | Нет | 106659
000000050076 | Нет | Поверка | Преобразователи расхода индукционные микропроцессорные | ПРИМ | 20893-01 |  |  | Нет | 4659
000000050076 | Нет | Калибровка | Преобразователи расхода индукционные микропроцессорные | ПРИМ | 20893-01 |  |  | Нет | 4659
000000002654 | Нет | Поверка выезд | Преобразователи расхода турбинные | HTM | 56812-14 |  |  | Нет | 22281
000000003440 | Нет | Поверка | Преобразователи расхода турбинные | ТПР1…ТПР20, ТПР1В…ТПР20В | 8326-04 |  |  | Нет | 12279
000000004030 | Нет | Поверка выезд | Преобразователи расхода турбинные | HTM | 56812-14 |  |  | Нет | 12516
000000034392 | Нет | Поверка выезд | Преобразователи расхода турбинные | HTM, HTM10 | 56812-14 |  |  | Нет | 12516
000000037364 | Нет | Поверка выезд | Преобразователи расхода турбинные | HTM | 56812-14 |  |  | Нет | 12516
000000041032 | Нет | Поверка выезд | Преобразователи расхода турбинные | HTM | 56812-14 |  |  | Нет | 17781
000000041561 | Нет | Поверка выезд | Преобразователи расхода турбинные | HTM | 56812-14 |  |  | Нет | 12516
000000041624 | Нет | Поверка | Преобразователи расхода турбинные | ТДР (ТДР1 - ТДР6) | 5512-76 |  |  | Нет | 12279
000000046926 | Нет | Поверка выезд | Преобразователи расхода турбинные | HTM | 56812-14 | Диапазон измерений: вне графика, погрешность и (или) неопределенность (класс, разряд): ±0,1%, ±0,15% | ±0,1%, ±0,15% | Нет | 22281
Г00000000584 |  | Поверка | Преобразователи расхода турбинные типа ТПР ду до 125 мм |  |  |  |  | Нет | 12279
000000050170 | Нет | Калибровка | Преобразователи расхода ультразвуковые | SonoSensor 30 | 70672-18 | Диапазон измерений: Ду от 15 до 100 мм, погрешность и (или) неопределенность (класс, разряд): ПГ ± 2 % | ПГ ± 2 % | Нет | 9321
000000050170 | Нет | Поверка | Преобразователи расхода ультразвуковые | SonoSensor 30 | 70672-18 | Диапазон измерений: Ду от 15 до 100 мм, погрешность и (или) неопределенность (класс, разряд): ПГ ± 2 % | ПГ ± 2 % | Нет | 9321
000000005288 | Нет | Поверка | Преобразователи расхода электромагнитные | ПРЭМ | 17858-11 |  |  | Да | 4238.06
000000021878 | Нет | Поверка | Преобразователи расхода электромагнитные | ПРЭМ | 17858-02 |  |  | Да | 4238.06
000000021879 | Нет | Поверка | Преобразователи расхода электромагнитные | ПРЭМ | 17858-98 |  |  | Да | 4238.06
000000021880 | Нет | Поверка | Преобразователи расхода электромагнитные | ПРЭМ | 17858-99 |  |  | Да | 4238.06
000000021882 | Нет | Поверка | Преобразователи расхода электромагнитные | ПРЭМ | 17858-98 |  |  | Да | 4238.06
000000021883 | Нет | Поверка | Преобразователи расхода электромагнитные | ПРЭМ | 17858-11 |  |  | Да | 4238.06
000000021884 | Нет | Поверка | Преобразователи расхода электромагнитные | ПРЭМ | 17858-98 |  |  | Да | 4238.06
000000021885 | Нет | Поверка | Преобразователи расхода электромагнитные | ПРЭМ | 17858-99 |  |  | Да | 4238.06
000000021886 | Нет | Поверка | Преобразователи расхода электромагнитные | ПРЭМ | 17858-98 |  |  | Да | 4238.06
000000021887 | Нет | Поверка | Преобразователи расхода электромагнитные | ПРЭМ | 17858-11 |  |  | Нет | 4238.06
000000021889 | Нет | Поверка | Преобразователи расхода электромагнитные | ПРЭМ | 17858-98 |  |  | Да | 4238.06
000000021890 | Нет | Поверка | Преобразователи расхода электромагнитные | ПРЭМ-2 | 21692-01 |  |  | Да | 4238.06
000000021891 | Нет | Поверка | Преобразователи расхода электромагнитные | ПРЭМ | 17858-06 |  |  | Да | 4238.06
000000021892 | Нет | Поверка | Преобразователи расхода электромагнитные | ПРЭМ | 17858-98 |  |  | Да | 4238.06
000000021893 | Нет | Поверка | Преобразователи расхода электромагнитные | ПРЭМ | 17858-98 |  |  | Да | 4238.06
000000021894 | Нет | Поверка | Преобразователи расхода электромагнитные | ПРЭМ | 17858-06 |  |  | Да | 4238.06
000000021895 | Нет | Поверка | Преобразователи расхода электромагнитные | ПРЭМ | 17858-98 |  |  | Да | 4238.06
000000032607 | Нет | Калибровка | Преобразователи расхода электромагнитные | ПРЭМ | 17858-11 |  |  | Нет | 4659
000000032607 | Нет | Поверка | Преобразователи расхода электромагнитные | ПРЭМ | 17858-11 |  |  | Нет | 4659
000000037754 | Нет | Поверка | Преобразователи расхода электромагнитные | ПРЭМ | 76327-19 |  |  | Да | 4238.06
000000040541 | Нет | Поверка | Преобразователи расхода электромагнитные | МастерФлоу | 73383-18 | Диапазон измерений: до ДУ 200 мм, погрешность и (или) неопределенность (класс, разряд): в соответствии с описанием типа | в соответствии с описанием типа | Нет | 4659
000000040541 | Нет | Калибровка | Преобразователи расхода электромагнитные | МастерФлоу | 73383-18 | Диапазон измерений: до ДУ 200 мм, погрешность и (или) неопределенность (класс, разряд): в соответствии с описанием типа | в соответствии с описанием типа | Нет | 4659
000000040606 | Нет | Поверка | Преобразователи расхода электромагнитные | ЭМИР-ПРАМЕР-550 | 27104-04 | Диапазон измерений: в соответствии с описаниме типа, погрешность и (или) неопределенность (класс, разряд): - | - | Нет | 4238.06
000000040785 | Нет | Калибровка | Преобразователи расхода электромагнитные | ПРЭМ | 17858-11 |  |  | Нет | 4659
000000040785 | Нет | Поверка | Преобразователи расхода электромагнитные | ПРЭМ | 17858-11 |  |  | Нет | 4659
000000040962 | Нет | Поверка | Преобразователи расхода электромагнитные | ЭМИР-ПРАМЕР-550 | 27104-08 |  |  | Нет | 4659
000000040962 | Нет | Калибровка | Преобразователи расхода электромагнитные | ЭМИР-ПРАМЕР-550 | 27104-08 |  |  | Нет | 4659
000000042331 | Нет | Калибровка | Преобразователи расхода электромагнитные | МастерФлоу | 31001-12 |  |  | Нет | 4659
000000042331 | Нет | Поверка | Преобразователи расхода электромагнитные | МастерФлоу | 31001-12 |  |  | Нет | 4659
000000049031 | Нет | Поверка выезд | Преобразователи расхода электромагнитные | DWM 2000 | 59085-14 |  |  | Нет | 1923
000000049047 | Нет | Калибровка | Преобразователи расхода электромагнитные | МастерФлоу | 31001-08 |  |  | Нет | 4659
000000049047 | Нет | Поверка | Преобразователи расхода электромагнитные | МастерФлоу | 31001-08 |  |  | Нет | 4659
000000049183 | Нет | Поверка выезд | Преобразователи расхода электромагнитные | DWM 2000 | 18944-04 |  |  | Нет | 1923
000000049733 | Нет | Калибровка | Преобразователи расхода электромагнитные | ПРЭМ | 17858-02 |  |  | Нет | 4659
000000049733 | Нет | Поверка | Преобразователи расхода электромагнитные | ПРЭМ | 17858-02 |  |  | Нет | 4659
000000049990 | Нет | Калибровка | Преобразователи расхода электромагнитные | ПРЭМ | 17858-06 |  |  | Нет | 4659
000000049990 | Нет | Поверка | Преобразователи расхода электромагнитные | ПРЭМ | 17858-06 |  |  | Нет | 4659
000000050708 | Нет | Калибровка | Преобразователи расхода электромагнитные | ПРЭМ-2 | 21692-01 |  |  | Нет | 4659
000000050708 | Нет | Поверка | Преобразователи расхода электромагнитные | ПРЭМ-2 | 21692-01 |  |  | Нет | 4659
000000021897 | Нет | Калибровка | Преобразователи расхода электромагнитные измерительные | ИПРЭ-7 | 20483-00 |  |  | Нет | 4659
000000021897 | Нет | Поверка | Преобразователи расхода электромагнитные измерительные | ИПРЭ-7 | 20483-00 |  |  | Нет | 4659
000000021898 | Нет | Поверка | Преобразователи расхода электромагнитные измерительные | ИПРЭ-7 | 20483-02 |  |  | Да | 4238.06
Г00000000451 |  | Калибровка | Преобразователи расхода электромагнитные коммунальные |  |  |  |  | Нет | 4659
Г00000000451 |  | Поверка | Преобразователи расхода электромагнитные коммунальные |  |  |  |  | Нет | 4659
000000039119 | Нет | Поверка | Преобразователи расчетно-измерительные | ТЭКОН-19 | 24849-13 |  |  | Нет | 6195
000000045031 | Нет | Поверка | Преобразователи расчетно-измерительные | ТЭКОН-19 | 24849-07 |  |  | Нет | 6195
000000048494 | Нет | Поверка | Преобразователи расчетно-измерительные | ТЭКОН-19 | 24849-10 |  |  | Нет | 6195
000000049071 | Нет | Поверка | Преобразователи расчетно-измерительные | ТЭКОН-19 | 24849-03 |  |  | Нет | 6195
000000002622 | Нет | Поверка | Преобразователи сигналов ТС и ТП прецизионные | ТЕРКОН | 23245-08 |  |  | Нет | 19659
000000021899 | Нет | Поверка | Преобразователи счетчика жидкости вихревые электромагнитные | ВЭПС | 14646-95 |  |  | Да | 4238.06
000000021900 | Нет | Поверка | Преобразователи счетчика жидкости вихревые электромагнитные | ВЭПС | 14646-95 |  |  | Да | 4238.06
000000021901 | Нет | Поверка | Преобразователи счетчиков жидкости вихревые электромагнитные | ВЭПС | 14646-00 |  |  | Да | 4238.06
000000021902 | Нет | Поверка | Преобразователи счетчиков жидкости вихревые электромагнитные | ВЭПС | 14646-00 |  |  | Да | 4238.06
000000031803 | Нет | Поверка | Преобразователи температуры | Метран-280, Метран-280-Ех | 23410-08 | Диапазон измерений: от минус 80°C до 180°C, погрешность и (или) неопределенность (класс, разряд): ± | ± | Нет | 3153
000000031813 | Нет | Поверка | Преобразователи температуры | Метран-280, Метран-280-Ex | 23410-13 |  |  | Нет | 2541
000000032412 | Нет | Поверка | Преобразователи температуры |  | 68736-17 | Диапазон измерений: в полном объёме, погрешность и (или) неопределенность (класс, разряд): в соответствии с ОТ | в соответствии с ОТ | Нет | 3153
000000032590 | Нет | Поверка | Преобразователи температуры | Метран-280, Метран-280Ех | 23410-06 |  |  | Нет | 2541
000000040884 | Нет | Поверка | Преобразователи температуры | 762 | 13629-05 |  |  | Нет | 24093
000000040884 | Нет | Поверка выезд | Преобразователи температуры | 762 | 13629-05 |  |  | Нет | 25779
000000042583 | Нет | Поверка | Преобразователи температуры | Метран-280, Метран-280-Ex | 23410-13 |  |  | Нет | 3153
000000044990 | Нет | Поверка выезд | Преобразователи температуры | Метран-280, Метран-280-Ех | 23410-08 |  |  | Нет | 4143
000000044990 | Нет | Поверка | Преобразователи температуры | Метран-280, Метран-280-Ех | 23410-08 |  |  | Нет | 4338
000000044990 | Нет | Калибровка выезд | Преобразователи температуры | Метран-280, Метран-280-Ех | 23410-08 |  |  | Нет | 4143
000000044990 | Нет | Калибровка | Преобразователи температуры | Метран-280, Метран-280-Ех | 23410-08 |  |  | Нет | 3945
000000048033 | Нет | Поверка | Преобразователи температуры | DS1620, DS1621, DS1720, DS1821, DS1822, DS18B20, DS18S20, DS1920 | 23169-02 | Диапазон измерений: в полном объеме, погрешность и (или) неопределенность (класс, разряд): в соответствии с ОТ | в соответствии с ОТ | Нет | 3153
000000049280 | Нет | Поверка выезд | Преобразователи температуры | 862 | 13629-93 |  |  | Нет | 25779
000000049280 | Нет | Поверка | Преобразователи температуры | 862 | 13629-93 |  |  | Нет | 24093
000000047309 | Да | Поверка выезд | Преобразователи температуры вторичные | WAZ5 PRO Thermo | 47992-11 | Диапазон измерений: 1 канал, 1 тип НСХ, погрешность и (или) неопределенность (класс, разряд): в соответствии с описанием типа | в соответствии с описанием типа | Нет | 1476
000000047309 | Да | Поверка | Преобразователи температуры вторичные | WAZ5 PRO Thermo | 47992-11 | Диапазон измерений: 1 канал, 1 тип НСХ, погрешность и (или) неопределенность (класс, разряд): в соответствии с описанием типа | в соответствии с описанием типа | Нет | 1404
000000048800 | Да | Поверка выезд | Преобразователи температуры вторичные | Барьер искробезопасности ЛПА-151 | 61348-15 |  |  | Нет | 2952
000000048800 | Да | Поверка | Преобразователи температуры вторичные | Барьер искробезопасности ЛПА-151 | 61348-15 |  |  | Нет | 2808
000000034867 | Да | Калибровка | Преобразователи температуры и влажности измерительные | РОСА-10 | 27728-09 |  |  | Нет | 3834
000000034867 | Да | Поверка | Преобразователи температуры и влажности измерительные | РОСА-10 | 27728-09 |  |  | Нет | 3834
000000044701 | Да | Калибровка | Преобразователи температуры и относительной влажности измерительные | P18, P18D, P18L, P19 | 56935-14 |  |  | Нет | 3834
000000044701 | Да | Поверка | Преобразователи температуры и относительной влажности измерительные | P18, P18D, P18L, P19 | 56935-14 |  |  | Нет | 3834
000000032648 | Нет | Поверка | Преобразователи температуры программируемые | ТСМУ 031, ТСПУ 031, ТХАУ 031, ТХКУ 031, ТННУ 031 | 46611-16 |  |  | Нет | 3153
000000040882 | Нет | Поверка выезд | Преобразователи температуры с датчиками температуры | VITO мод. 762 | 48391-11 |  |  | Нет | 25779
000000040882 | Нет | Поверка | Преобразователи температуры с датчиками температуры | VITO мод. 762 | 48391-11 |  |  | Нет | 24093
000000040512 | Нет | Поверка | Преобразователи температуры термоэлектрические | ТХА(К), ТХК(L), (ТХА-1, ТХА-3, ТХА-5, ТХА-8, ТХА-9, ТХК-1, ТХК-3, ТХК-4, ТХК-7, ТХК-8, ТХК-9, ТХК-10) | 15421-06 |  |  | Нет | 2541
000000048146 | Нет | Калибровка | Преобразователи температуры термоэлектрические | ТМТ | 15422-96 | Диапазон измерений: в полном объёме, погрешность и (или) неопределенность (класс, разряд): в соответствии с ОТ | в соответствии с ОТ | Нет | 1239
000000048146 | Нет | Поверка | Преобразователи температуры термоэлектрические | ТМТ | 15422-96 | Диапазон измерений: в полном объёме, погрешность и (или) неопределенность (класс, разряд): в соответствии с ОТ | в соответствии с ОТ | Нет | 1239
000000040811 | Нет | Поверка выезд | Преобразователи температуры термоэлектрические кабельные | ТХАК-50, ТХКК-50, ТХАК-50.6, ТХКК-50.6 | 23914-02 |  |  | Нет | 1836
000000040811 | Нет | Калибровка выезд | Преобразователи температуры термоэлектрические кабельные | ТХАК-50, ТХКК-50, ТХАК-50.6, ТХКК-50.6 | 23914-02 |  |  | Нет | 1671
000000040811 | Нет | Калибровка | Преобразователи температуры термоэлектрические кабельные | ТХАК-50, ТХКК-50, ТХАК-50.6, ТХКК-50.6 | 23914-02 |  |  | Нет | 1563
000000040811 | Нет | Поверка | Преобразователи температуры термоэлектрические кабельные | ТХАК-50, ТХКК-50, ТХАК-50.6, ТХКК-50.6 | 23914-02 |  |  | Нет | 1719
000000001775 | Нет | Поверка | Преобразователи термо-эдс | Я3Ч-78 | 7244-79 |  |  | Нет | 1722
000000005182 | Нет | Калибровка выезд | Преобразователи термоэлектрические | ТХА(К); ТХК(L); ТПП(S); ТПР(B) | 43741-10 | Диапазон измерений: до 1200°С, погрешность и (или) неопределенность (класс, разряд): в соответствии с описанием типа | в соответствии с описанием типа | Нет | 1671
000000005182 | Нет | Поверка | Преобразователи термоэлектрические | ТХА(К); ТХК(L); ТПП(S); ТПР(B) | 43741-10 | Диапазон измерений: до 1200°С, погрешность и (или) неопределенность (класс, разряд): в соответствии с описанием типа | в соответствии с описанием типа | Нет | 1719
000000005182 | Нет | Поверка выезд | Преобразователи термоэлектрические | ТХА(К); ТХК(L); ТПП(S); ТПР(B) | 43741-10 | Диапазон измерений: до 1200°С, погрешность и (или) неопределенность (класс, разряд): в соответствии с описанием типа | в соответствии с описанием типа | Нет | 1836
000000005182 | Нет | Калибровка | Преобразователи термоэлектрические | ТХА(К); ТХК(L); ТПП(S); ТПР(B) | 43741-10 | Диапазон измерений: до 1200°С, погрешность и (или) неопределенность (класс, разряд): в соответствии с описанием типа | в соответствии с описанием типа | Нет | 1563
000000032574 | Нет | Поверка | Преобразователи термоэлектрические | ТППТ, ТПРТ | 19255-10 |  |  | Нет | 1719
000000032574 | Нет | Калибровка выезд | Преобразователи термоэлектрические | ТППТ, ТПРТ | 19255-10 |  |  | Нет | 1671
000000032574 | Нет | Калибровка | Преобразователи термоэлектрические | ТППТ, ТПРТ | 19255-10 |  |  | Нет | 1563
000000032574 | Нет | Поверка выезд | Преобразователи термоэлектрические | ТППТ, ТПРТ | 19255-10 |  |  | Нет | 1836
000000032611 | Нет | Поверка | Преобразователи термоэлектрические | ТПП-0192, ТПР-0192, ТПР-0292, ТПП-0392, ТПР-0392, ТПР-0492, ТПР-0792 | 32632-11 | Диапазон измерений: от 300 до 1200 °С, погрешность и (или) неопределенность (класс, разряд): 2, 3 разряд | 2, 3 разряд | Нет | 6843
000000032632 | Нет | Поверка | Преобразователи термоэлектрические | ДТП | 28476-16 |  |  | Нет | 2541
000000032973 | Нет | Калибровка | Преобразователи термоэлектрические | ТПК005 | 18058-98 |  |  | Нет | 1563
000000032973 | Нет | Калибровка выезд | Преобразователи термоэлектрические | ТПК005 | 18058-98 |  |  | Нет | 1671
000000032973 | Нет | Поверка выезд | Преобразователи термоэлектрические | ТПК005 | 18058-98 |  |  | Нет | 1836
000000032973 | Нет | Поверка | Преобразователи термоэлектрические | ТПК005 | 18058-98 |  |  | Нет | 1719
000000034495 | Нет | Калибровка | Преобразователи термоэлектрические | ТХК-2488 | 12382-90 |  |  | Нет | 1563
000000034495 | Нет | Поверка выезд | Преобразователи термоэлектрические | ТХК-2488 | 12382-90 |  |  | Нет | 1836
000000034495 | Нет | Поверка | Преобразователи термоэлектрические | ТХК-2488 | 12382-90 |  |  | Нет | 1719
000000034495 | Нет | Калибровка выезд | Преобразователи термоэлектрические | ТХК-2488 | 12382-90 |  |  | Нет | 1671
000000034508 | Нет | Поверка выезд | Преобразователи термоэлектрические | Multitube K мод. 5922051-001 | 24247-03 |  |  | Нет | 1836
000000034508 | Нет | Поверка | Преобразователи термоэлектрические | Multitube K мод. 5922051-001 | 24247-03 |  |  | Нет | 1719
000000034508 | Нет | Калибровка выезд | Преобразователи термоэлектрические | Multitube K мод. 5922051-001 | 24247-03 |  |  | Нет | 1671
000000034508 | Нет | Калибровка | Преобразователи термоэлектрические | Multitube K мод. 5922051-001 | 24247-03 |  |  | Нет | 1563
000000035336 | Нет | Калибровка | Преобразователи термоэлектрические | ТХА, КТХА, ТХК, КТХК, ТЖК, КТЖК, ТНН, КТНН | 50428-12 |  |  | Нет | 1563
000000035336 | Нет | Калибровка выезд | Преобразователи термоэлектрические | ТХА, КТХА, ТХК, КТХК, ТЖК, КТЖК, ТНН, КТНН | 50428-12 |  |  | Нет | 1671
000000035336 | Нет | Поверка | Преобразователи термоэлектрические | ТХА, КТХА, ТХК, КТХК, ТЖК, КТЖК, ТНН, КТНН | 50428-12 |  |  | Нет | 1719
000000035336 | Нет | Поверка выезд | Преобразователи термоэлектрические | ТХА, КТХА, ТХК, КТХК, ТЖК, КТЖК, ТНН, КТНН | 50428-12 |  |  | Нет | 1836
000000036673 | Нет | Калибровка выезд | Преобразователи термоэлектрические | ТС | 71573-18 |  |  | Нет | 4143
000000036673 | Нет | Калибровка | Преобразователи термоэлектрические | ТС | 71573-18 |  |  | Нет | 3945
000000036673 | Нет | Поверка выезд | Преобразователи термоэлектрические | ТС | 71573-18 |  |  | Нет | 4143
000000036673 | Нет | Поверка | Преобразователи термоэлектрические | ТС | 71573-18 |  |  | Нет | 4338
000000036947 | Нет | Калибровка выезд | Преобразователи термоэлектрические | ТП | 61084-15 | Диапазон измерений: в соответствии с описанием типа, погрешность и (или) неопределенность (класс, разряд): - | - | Нет | 1671
000000036947 | Нет | Поверка выезд | Преобразователи термоэлектрические | ТП | 61084-15 | Диапазон измерений: в соответствии с описанием типа, погрешность и (или) неопределенность (класс, разряд): - | - | Нет | 1836
000000036947 | Нет | Поверка | Преобразователи термоэлектрические | ТП | 61084-15 | Диапазон измерений: в соответствии с описанием типа, погрешность и (или) неопределенность (класс, разряд): - | - | Нет | 1719
000000036947 | Нет | Калибровка | Преобразователи термоэлектрические | ТП | 61084-15 | Диапазон измерений: в соответствии с описанием типа, погрешность и (или) неопределенность (класс, разряд): - | - | Нет | 1563
000000038581 | Нет | Калибровка выезд | Преобразователи термоэлектрические | ТП | 18524-10 |  |  | Нет | 1671
000000038581 | Нет | Калибровка | Преобразователи термоэлектрические | ТП | 18524-10 |  |  | Нет | 1563
000000038581 | Нет | Поверка выезд | Преобразователи термоэлектрические | ТП | 18524-10 |  |  | Нет | 1836
000000038581 | Нет | Поверка | Преобразователи термоэлектрические | ТП | 18524-10 |  |  | Нет | 1719
000000040069 | Нет | Поверка | Преобразователи термоэлектрические | 185 | 22259-08 |  |  | Нет | 1719
000000040069 | Нет | Калибровка | Преобразователи термоэлектрические | 185 | 22259-08 |  |  | Нет | 1563
000000040069 | Нет | Поверка выезд | Преобразователи термоэлектрические | 185 | 22259-08 |  |  | Нет | 1836
000000040069 | Нет | Калибровка выезд | Преобразователи термоэлектрические | 185 | 22259-08 |  |  | Нет | 1671
000000042106 | Нет | Поверка | Преобразователи термоэлектрические | ТХА Метран-200 | 19985-00 |  |  | Нет | 1719
000000042106 | Нет | Поверка выезд | Преобразователи термоэлектрические | ТХА Метран-200 | 19985-00 |  |  | Нет | 1836
000000042106 | Нет | Калибровка выезд | Преобразователи термоэлектрические | ТХА Метран-200 | 19985-00 |  |  | Нет | 1671
000000042106 | Нет | Калибровка | Преобразователи термоэлектрические | ТХА Метран-200 | 19985-00 |  |  | Нет | 1563
000000043109 | Нет | Калибровка | Преобразователи термоэлектрические | ТХА, ТХК, ТЖК | 46538-11 |  |  | Нет | 1563
000000043109 | Нет | Калибровка выезд | Преобразователи термоэлектрические | ТХА, ТХК, ТЖК | 46538-11 |  |  | Нет | 1671
000000043109 | Нет | Поверка выезд | Преобразователи термоэлектрические | ТХА, ТХК, ТЖК | 46538-11 |  |  | Нет | 1836
000000043109 | Нет | Поверка | Преобразователи термоэлектрические | ТХА, ТХК, ТЖК | 46538-11 |  |  | Нет | 1719
000000043859 | Нет | Поверка | Преобразователи термоэлектрические | ЭнИ-300 ТНН, ЭнИ-300 ТХА, ЭнИ-300 ТХК, ЭнИ-300 ТЖК, ЭнИ-300 ТМК | 79691-20 |  |  | Нет | 1239
000000043859 | Нет | Калибровка | Преобразователи термоэлектрические | ЭнИ-300 ТНН, ЭнИ-300 ТХА, ЭнИ-300 ТХК, ЭнИ-300 ТЖК, ЭнИ-300 ТМК | 79691-20 |  |  | Нет | 1239
000000043900 | Нет | Поверка | Преобразователи термоэлектрические | ТП-K, ТП-N, ТП-L | 26588-08 |  |  | Нет | 1719
000000043900 | Нет | Калибровка | Преобразователи термоэлектрические | ТП-K, ТП-N, ТП-L | 26588-08 |  |  | Нет | 1563
000000043900 | Нет | Калибровка выезд | Преобразователи термоэлектрические | ТП-K, ТП-N, ТП-L | 26588-08 |  |  | Нет | 1671
000000043900 | Нет | Поверка выезд | Преобразователи термоэлектрические | ТП-K, ТП-N, ТП-L | 26588-08 |  |  | Нет | 1836
000000046766 | Нет | Калибровка | Преобразователи термоэлектрические | 90 мод. 1020, 1030, 1110, 1120, 1210, 1230, 1240, 1250, 1820 | 49524-12 |  |  | Нет | 1563
000000046766 | Нет | Калибровка выезд | Преобразователи термоэлектрические | 90 мод. 1020, 1030, 1110, 1120, 1210, 1230, 1240, 1250, 1820 | 49524-12 |  |  | Нет | 1671
000000046766 | Нет | Поверка | Преобразователи термоэлектрические | 90 мод. 1020, 1030, 1110, 1120, 1210, 1230, 1240, 1250, 1820 | 49524-12 |  |  | Нет | 1719
000000046766 | Нет | Поверка выезд | Преобразователи термоэлектрические | 90 мод. 1020, 1030, 1110, 1120, 1210, 1230, 1240, 1250, 1820 | 49524-12 |  |  | Нет | 1836
000000046784 | Нет | Поверка выезд | Преобразователи термоэлектрические | TC, TSC, TAF, TEC, TPC | 68003-17 | Диапазон измерений: без ИП от 0°С до 1100°С, погрешность и (или) неопределенность (класс, разряд): в соответствии с описанием типа | в соответствии с описанием типа | Нет | 1836
000000046784 | Нет | Поверка | Преобразователи термоэлектрические | TC, TSC, TAF, TEC, TPC | 68003-17 | Диапазон измерений: без ИП от 0°С до 1100°С, погрешность и (или) неопределенность (класс, разряд): в соответствии с описанием типа | в соответствии с описанием типа | Нет | 1719
000000046784 | Нет | Калибровка | Преобразователи термоэлектрические | TC, TSC, TAF, TEC, TPC | 68003-17 | Диапазон измерений: без ИП от 0°С до 1100°С, погрешность и (или) неопределенность (класс, разряд): в соответствии с описанием типа | в соответствии с описанием типа | Нет | 1563
000000046784 | Нет | Калибровка выезд | Преобразователи термоэлектрические | TC, TSC, TAF, TEC, TPC | 68003-17 | Диапазон измерений: без ИП от 0°С до 1100°С, погрешность и (или) неопределенность (класс, разряд): в соответствии с описанием типа | в соответствии с описанием типа | Нет | 1671
000000046785 | Нет | Поверка выезд | Преобразователи термоэлектрические | TC, TSC, TAF, TEC, TPC | 68003-17 | Диапазон измерений: c ИП от 0°С до 1100°С, погрешность и (или) неопределенность (класс, разряд): в соответствии с описанием типа | в соответствии с описанием типа | Нет | 4143
000000046785 | Нет | Поверка | Преобразователи термоэлектрические | TC, TSC, TAF, TEC, TPC | 68003-17 | Диапазон измерений: c ИП от 0°С до 1100°С, погрешность и (или) неопределенность (класс, разряд): в соответствии с описанием типа | в соответствии с описанием типа | Нет | 4338
000000046785 | Нет | Калибровка | Преобразователи термоэлектрические | TC, TSC, TAF, TEC, TPC | 68003-17 | Диапазон измерений: c ИП от 0°С до 1100°С, погрешность и (или) неопределенность (класс, разряд): в соответствии с описанием типа | в соответствии с описанием типа | Нет | 3945
000000046785 | Нет | Калибровка выезд | Преобразователи термоэлектрические | TC, TSC, TAF, TEC, TPC | 68003-17 | Диапазон измерений: c ИП от 0°С до 1100°С, погрешность и (или) неопределенность (класс, разряд): в соответствии с описанием типа | в соответствии с описанием типа | Нет | 4143
000000046896 | Нет | Калибровка | Преобразователи термоэлектрические | ДТП | 28476-16 |  |  | Нет | 1239
000000046896 | Нет | Поверка | Преобразователи термоэлектрические | ДТП | 28476-16 |  |  | Нет | 1239
000000047379 | Нет | Поверка выезд | Преобразователи термоэлектрические | ТП | 80413-20 | Диапазон измерений: до 1200 °С, погрешность и (или) неопределенность (класс, разряд): в соответствии с описанием типа | в соответствии с описанием типа | Нет | 1836
000000047379 | Нет | Поверка | Преобразователи термоэлектрические | ТП | 80413-20 | Диапазон измерений: до 1200 °С, погрешность и (или) неопределенность (класс, разряд): в соответствии с описанием типа | в соответствии с описанием типа | Нет | 1719
000000047379 | Нет | Калибровка выезд | Преобразователи термоэлектрические | ТП | 80413-20 | Диапазон измерений: до 1200 °С, погрешность и (или) неопределенность (класс, разряд): в соответствии с описанием типа | в соответствии с описанием типа | Нет | 1671
000000047379 | Нет | Калибровка | Преобразователи термоэлектрические | ТП | 80413-20 | Диапазон измерений: до 1200 °С, погрешность и (или) неопределенность (класс, разряд): в соответствии с описанием типа | в соответствии с описанием типа | Нет | 1563
000000048231 | Нет | Поверка выезд | Преобразователи термоэлектрические | ТП-S, ТП-В | 26589-08 |  |  | Нет | 1836
000000048231 | Нет | Калибровка выезд | Преобразователи термоэлектрические | ТП-S, ТП-В | 26589-08 |  |  | Нет | 1671
000000048231 | Нет | Поверка | Преобразователи термоэлектрические | ТП-S, ТП-В | 26589-08 |  |  | Нет | 1719
000000048231 | Нет | Калибровка | Преобразователи термоэлектрические | ТП-S, ТП-В | 26589-08 |  |  | Нет | 1563
000000048767 | Нет | Поверка выезд | Преобразователи термоэлектрические | ТХА/1-2088, ТХК/1-2088 | 14867-95 | Диапазон измерений: в соответствии с описанием типа, погрешность и (или) неопределенность (класс, разряд): - | - | Нет | 1836
000000048767 | Нет | Калибровка выезд | Преобразователи термоэлектрические | ТХА/1-2088, ТХК/1-2088 | 14867-95 | Диапазон измерений: в соответствии с описанием типа, погрешность и (или) неопределенность (класс, разряд): - | - | Нет | 1671
000000048767 | Нет | Поверка | Преобразователи термоэлектрические | ТХА/1-2088, ТХК/1-2088 | 14867-95 | Диапазон измерений: в соответствии с описанием типа, погрешность и (или) неопределенность (класс, разряд): - | - | Нет | 1719
000000048767 | Нет | Калибровка | Преобразователи термоэлектрические | ТХА/1-2088, ТХК/1-2088 | 14867-95 | Диапазон измерений: в соответствии с описанием типа, погрешность и (или) неопределенность (класс, разряд): - | - | Нет | 1563
000000049099 | Нет | Поверка выезд | Преобразователи термоэлектрические | ТХА 001, ТХА 002, ТХК 002 | 38242-08 |  |  | Нет | 1836
000000049099 | Нет | Калибровка выезд | Преобразователи термоэлектрические | ТХА 001, ТХА 002, ТХК 002 | 38242-08 |  |  | Нет | 1671
000000049099 | Нет | Поверка | Преобразователи термоэлектрические | ТХА 001, ТХА 002, ТХК 002 | 38242-08 |  |  | Нет | 1719
000000049099 | Нет | Калибровка | Преобразователи термоэлектрические | ТХА 001, ТХА 002, ТХК 002 | 38242-08 |  |  | Нет | 1563
000000049173 | Нет | Поверка выезд | Преобразователи термоэлектрические | 90.1020, 90.1050, 90.1210, 90.1220, 90.1230, 90.1240, 90.1250, 90.1820 | 60923-15 | Диапазон измерений: согласно описанию типа, погрешность и (или) неопределенность (класс, разряд): согласно описанию типа | согласно описанию типа | Нет | 1836
000000049173 | Нет | Калибровка выезд | Преобразователи термоэлектрические | 90.1020, 90.1050, 90.1210, 90.1220, 90.1230, 90.1240, 90.1250, 90.1820 | 60923-15 | Диапазон измерений: согласно описанию типа, погрешность и (или) неопределенность (класс, разряд): согласно описанию типа | согласно описанию типа | Нет | 1671
000000049173 | Нет | Калибровка | Преобразователи термоэлектрические | 90.1020, 90.1050, 90.1210, 90.1220, 90.1230, 90.1240, 90.1250, 90.1820 | 60923-15 | Диапазон измерений: согласно описанию типа, погрешность и (или) неопределенность (класс, разряд): согласно описанию типа | согласно описанию типа | Нет | 1563
000000049173 | Нет | Поверка | Преобразователи термоэлектрические | 90.1020, 90.1050, 90.1210, 90.1220, 90.1230, 90.1240, 90.1250, 90.1820 | 60923-15 | Диапазон измерений: согласно описанию типа, погрешность и (или) неопределенность (класс, разряд): согласно описанию типа | согласно описанию типа | Нет | 1719
000000050194 | Нет | Калибровка | Преобразователи термоэлектрические | ТПП 2 821 004, ТПР 2 821 005, ТПР 2 821 006, ТПП 5 182 002, ТПР 5 182 003, ТПР 5 182 004 | 13375-04 | Диапазон измерений: до 1200 °С, погрешность и (или) неопределенность (класс, разряд): в соответствии с описанием типа | в соответствии с описанием типа | Нет | 1563
000000050194 | Нет | Калибровка выезд | Преобразователи термоэлектрические | ТПП 2 821 004, ТПР 2 821 005, ТПР 2 821 006, ТПП 5 182 002, ТПР 5 182 003, ТПР 5 182 004 | 13375-04 | Диапазон измерений: до 1200 °С, погрешность и (или) неопределенность (класс, разряд): в соответствии с описанием типа | в соответствии с описанием типа | Нет | 1671
000000050194 | Нет | Поверка выезд | Преобразователи термоэлектрические | ТПП 2 821 004, ТПР 2 821 005, ТПР 2 821 006, ТПП 5 182 002, ТПР 5 182 003, ТПР 5 182 004 | 13375-04 | Диапазон измерений: до 1200 °С, погрешность и (или) неопределенность (класс, разряд): в соответствии с описанием типа | в соответствии с описанием типа | Нет | 1836
000000050194 | Нет | Поверка | Преобразователи термоэлектрические | ТПП 2 821 004, ТПР 2 821 005, ТПР 2 821 006, ТПП 5 182 002, ТПР 5 182 003, ТПР 5 182 004 | 13375-04 | Диапазон измерений: до 1200 °С, погрешность и (или) неопределенность (класс, разряд): в соответствии с описанием типа | в соответствии с описанием типа | Нет | 1719
000000050290 | Нет | Поверка выезд | Преобразователи термоэлектрические | ДТП | 28476-10 | Диапазон измерений: до 1200 ºС, погрешность и (или) неопределенность (класс, разряд): в соответствии с описанием типа | в соответствии с описанием типа | Нет | 1836
000000050290 | Нет | Калибровка выезд | Преобразователи термоэлектрические | ДТП | 28476-10 | Диапазон измерений: до 1200 ºС, погрешность и (или) неопределенность (класс, разряд): в соответствии с описанием типа | в соответствии с описанием типа | Нет | 1671
000000050290 | Нет | Калибровка | Преобразователи термоэлектрические | ДТП | 28476-10 | Диапазон измерений: до 1200 ºС, погрешность и (или) неопределенность (класс, разряд): в соответствии с описанием типа | в соответствии с описанием типа | Нет | 1563
000000050290 | Нет | Поверка | Преобразователи термоэлектрические | ДТП | 28476-10 | Диапазон измерений: до 1200 ºС, погрешность и (или) неопределенность (класс, разряд): в соответствии с описанием типа | в соответствии с описанием типа | Нет | 1719
000000050118 | Нет | Поверка | Преобразователи термоэлектрические в мягкой изоляции (поверхностные) | ДТПКХХ1 и ДТПLХХ1 | 33056-06 |  |  | Нет | 1719
000000050118 | Нет | Калибровка | Преобразователи термоэлектрические в мягкой изоляции (поверхностные) | ДТПКХХ1 и ДТПLХХ1 | 33056-06 |  |  | Нет | 1563
000000050118 | Нет | Калибровка выезд | Преобразователи термоэлектрические в мягкой изоляции (поверхностные) | ДТПКХХ1 и ДТПLХХ1 | 33056-06 |  |  | Нет | 1671
000000050118 | Нет | Поверка выезд | Преобразователи термоэлектрические в мягкой изоляции (поверхностные) | ДТПКХХ1 и ДТПLХХ1 | 33056-06 |  |  | Нет | 1836
000000050432 | Нет | Поверка | Преобразователи термоэлектрические взрывозащищенные | ТХА и ТХК Метран-250 | 21970-11 |  |  | Нет | 1719
000000050432 | Нет | Калибровка | Преобразователи термоэлектрические взрывозащищенные | ТХА и ТХК Метран-250 | 21970-11 |  |  | Нет | 1563
000000050432 | Нет | Поверка выезд | Преобразователи термоэлектрические взрывозащищенные | ТХА и ТХК Метран-250 | 21970-11 |  |  | Нет | 1836
000000050432 | Нет | Калибровка выезд | Преобразователи термоэлектрические взрывозащищенные | ТХА и ТХК Метран-250 | 21970-11 |  |  | Нет | 1671
000000032593 | Нет | Калибровка | Преобразователи термоэлектрические кабельные | КТХА, КТНН, КТЖК, КТХК | 36765-09 |  |  | Нет | 1563
000000032593 | Нет | Поверка | Преобразователи термоэлектрические кабельные | КТХА, КТНН, КТЖК, КТХК | 36765-09 |  |  | Нет | 1719
000000032593 | Нет | Поверка выезд | Преобразователи термоэлектрические кабельные | КТХА, КТНН, КТЖК, КТХК | 36765-09 |  |  | Нет | 1836
000000032593 | Нет | Калибровка выезд | Преобразователи термоэлектрические кабельные | КТХА, КТНН, КТЖК, КТХК | 36765-09 |  |  | Нет | 1671
000000033097 | Нет | Поверка | Преобразователи термоэлектрические платинородий-платиновые эталонные | ППО | 1442-00 | Диапазон измерений: от 300 до 1200 °С, погрешность и (или) неопределенность (класс, разряд): 2, 3 разряд | 2, 3 разряд | Нет | 6843
Г00000000721 |  | Калибровка выезд | Преобразователи термоэлектрические рабочие до 1200 ºС (термопары) |  |  |  |  | Нет | 1671
Г00000000721 |  | Калибровка | Преобразователи термоэлектрические рабочие до 1200 ºС (термопары) |  |  |  |  | Нет | 1563
Г00000000721 |  | Поверка выезд | Преобразователи термоэлектрические рабочие до 1200 ºС (термопары) |  |  |  |  | Нет | 1836
Г00000000721 |  | Поверка | Преобразователи термоэлектрические рабочие до 1200 ºС (термопары) |  |  |  |  | Нет | 1719
000000000773 | Нет | Калибровка | Преобразователи термоэлектрические ХА, ХК, ПП (калибровка) | (0...1000) °С |  |  |  | Нет | 1563
000000000773 | Нет | Поверка выезд | Преобразователи термоэлектрические ХА, ХК, ПП (калибровка) | (0...1000) °С |  |  |  | Нет | 1836
000000000773 | Нет | Поверка | Преобразователи термоэлектрические ХА, ХК, ПП (калибровка) | (0...1000) °С |  |  |  | Нет | 1719
000000000773 | Нет | Калибровка выезд | Преобразователи термоэлектрические ХА, ХК, ПП (калибровка) | (0...1000) °С |  |  |  | Нет | 1671
000000029705 | Нет | Поверка | Преобразователи термоэлектрические эталонные | ТППО | 19254-10 | Диапазон измерений: от 300 до 1200 °С, погрешность и (или) неопределенность (класс, разряд): 2, 3 разряды | 2, 3 разряды | Нет | 6843
000000031752 | Нет | Поверка | Преобразователи термоэлектрические эталонные | ТППО | 19254-05 | Диапазон измерений: от 300 до 1200 °С, погрешность и (или) неопределенность (класс, разряд): 2, 3 разряд | 2, 3 разряд | Нет | 6843
000000039817 | Нет | Поверка | Преобразователи термоэлектрические эталонные | ТППО | 19254-00 | Диапазон измерений: от 300 до 1200 °С, погрешность и (или) неопределенность (класс, разряд): 2, 3 разряд | 2, 3 разряд | Нет | 6843
Г00000000720 |  | Поверка | Преобразователи термоэлектрические эталонные (2, 3 разряд) |  |  |  |  | Нет | 6843
000000005853 | Нет | Поверка | Преобразователи токовые | APPA 31, APPA 32, APPA 39T | 22664-02 |  |  | Нет | 3345
000000005853 | Нет | Калибровка | Преобразователи токовые | APPA 31, APPA 32, APPA 39T | 22664-02 |  |  | Нет | 3345
000000014827 | Нет | Поверка | Преобразователи ультразвуковые | Приз-Д11 | 10432-86 |  |  | Нет | 363
000000014828 | Нет | Поверка | Преобразователи ультразвуковые | ПРИЗ-Д5 | 19471-00 |  |  | Нет | 363
000000014829 | Нет | Поверка | Преобразователи ультразвуковые | ПРИЗ-Т1 | 19825-00 |  |  | Нет | 363
000000024453 | Нет | Поверка | Преобразователи ультразвуковые | П112 серии Мечел | 48560-11 |  |  | Нет | 363
000000024454 | Нет | Поверка | Преобразователи ультразвуковые | ПРИЗ-Д11 | 19473-00 |  |  | Нет | 363
000000024455 | Нет | Поверка | Преобразователи ультразвуковые | ПРИЗ-Д6 | 19472-00 |  |  | Нет | 363
000000024456 | Нет | Поверка | Преобразователи ультразвуковые | Приз-Д7 | 12631-91 |  |  | Нет | 363
000000024457 | Нет | Поверка | Преобразователи ультразвуковые | Приз-Т3 | 11623-88 |  |  | Нет | 363
000000024461 | Нет | Поверка | Преобразователи ультразвуковые | П121 Константа-П1 | 20764-01 |  |  | Нет | 363
000000024463 | Нет | Поверка | Преобразователи ультразвуковые | Приз-Д4 | 12269-90 |  |  | Нет | 363
Г00000000309 |  | Поверка | Преобразователи ультразвуковые |  |  |  |  | Нет | 363
Г00000001116 |  | Калибровка | Преобразователи ультразвуковые (К) |  |  |  |  | Нет | 363
000000001476 | Нет | Поверка | Преобразователи ультразвуковые (поверка в составе комплекта) |  |  |  |  | Нет | 363
000000043882 | Нет | Поверка | Преобразователи универсальные | XNX | 43971-10 |  |  | Нет | 3321
000000046641 | Да | Поверка выезд | Преобразователи универсальные | XNX | 43971-10 | Диапазон измерений: Соответсвует описанию типа, погрешность и (или) неопределенность (класс, разряд): - | - | Нет | 1926
000000044805 | Нет | Поверка выезд | Преобразователи уровня | JUPITER 200 | 74237-19 |  |  | Нет | 1353
000000045827 | Нет | Предповерочная подготовка | Преобразователи уровня буйковые | Сапфир-22 | 21233-07 | Диапазон измерений: в полном объеме, погрешность и (или) неопределенность (класс, разряд): в соответствии с описанием типа | в соответствии с описанием типа | Нет | 8223
000000045827 | Нет | Поверка | Преобразователи уровня буйковые | Сапфир-22 | 21233-07 | Диапазон измерений: в полном объеме, погрешность и (или) неопределенность (класс, разряд): в соответствии с описанием типа | в соответствии с описанием типа | Нет | 10995
000000045829 | Нет | Поверка | Преобразователи уровня буйковые | Сапфир-22Р-ДУ, Сапфир-22Р-ДУ-Вн, Сапфир-22Р-ДУ-Ех | 28775-05 | Диапазон измерений: в полном объеме, погрешность и (или) неопределенность (класс, разряд): в соответствии с описанием типа | в соответствии с описанием типа | Нет | 10995
000000045829 | Нет | Предповерочная подготовка | Преобразователи уровня буйковые | Сапфир-22Р-ДУ, Сапфир-22Р-ДУ-Вн, Сапфир-22Р-ДУ-Ех | 28775-05 | Диапазон измерений: в полном объеме, погрешность и (или) неопределенность (класс, разряд): в соответствии с описанием типа | в соответствии с описанием типа | Нет | 8223
000000042412 | Нет | Предповерочная подготовка | Преобразователи уровня измерительные | R82 | 45187-15 | Диапазон измерений: в полном объеме, погрешность и (или) неопределенность (класс, разряд): в соответствии с описанием типа | в соответствии с описанием типа | Нет | 8223
000000042412 | Нет | Поверка | Преобразователи уровня измерительные | R82 | 45187-15 | Диапазон измерений: в полном объеме, погрешность и (или) неопределенность (класс, разряд): в соответствии с описанием типа | в соответствии с описанием типа | Нет | 10995
000000047858 | Нет | Поверка | Преобразователи уровня радиоволновые | БАРС 351И.ХХ | 33284-13 | Диапазон измерений: в полном объёме, погрешность и (или) неопределенность (класс, разряд): в соответствии с ОТ | в соответствии с ОТ | Нет | 10995
000000047859 | Нет | Поверка | Преобразователи уровня радиоволновые | БАРС 341И | 33286-13 | Диапазон измерений: в полном диапазоне, погрешность и (или) неопределенность (класс, разряд): в соответствии с ОТ | в соответствии с ОТ | Нет | 10995
000000048070 | Нет | Поверка | Преобразователи электропневматические | ЭП-0000 (ЭП-0200, ЭП-0300) | 11051-87 |  |  | Нет | 5709
000000004989 | Нет | Поверка | Преобразователи электропроводности измерительные индуктивные | JUMO CTI | 32652-06 | Диапазон измерений: Соответсвует описанию типа, погрешность и (или) неопределенность (класс, разряд): - |  | Нет | 5256
Г00000000666 |  | Поверка | Преобразователь абсолютного давления измерительный ПГ 0.1% и более |  |  |  |  | Нет | 5709
Г00000000667 |  | Поверка | Преобразователь абсолютного давления измерительный ПГ менее 0.1% |  |  |  |  | Нет | 7260
000000050382 | Нет | Поверка | Преобразователь давления измерительный | 2600Т мод. 261, 266 | 69141-17 | Диапазон измерений: абсолютного давления, погрешность и (или) неопределенность (класс, разряд): ПГ 0.1% и более | ПГ 0.1% и более | Нет | 5709
Г00000000663 |  | Поверка | Преобразователь давления измерительный ПГ 0.1% и более |  |  |  |  | Нет | 2106
Г00000000663 |  | Поверка выезд | Преобразователь давления измерительный ПГ 0.1% и более |  |  |  |  | Нет | 2214
Г00000000664 |  | Поверка | Преобразователь давления измерительный ПГ менее 0.1% |  |  |  |  | Нет | 6318
Г00000000664 |  | Поверка выезд | Преобразователь давления измерительный ПГ менее 0.1% |  |  |  |  | Нет | 6642
000000010898 | Да | Калибровка | Преобразователь измерительные влажности и температуры | ДВ2 | 25948-11 |  |  | Нет | 3834
000000010898 | Да | Поверка | Преобразователь измерительные влажности и температуры | ДВ2 | 25948-11 |  |  | Нет | 3834
000000003349 | Нет | Поверка | ПРЕОБРАЗОВАТЕЛЬ ИЗМЕРИТЕЛЬНЫЙ | Ш 74 |  |  |  | Нет | 4260
Г00000001225 |  | Поверка | Преобразователь измерительный (искробезопасный двухканальный) |  |  |  |  | Нет | 834
Г00000001225 |  | Калибровка | Преобразователь измерительный (искробезопасный двухканальный) |  |  |  |  | Нет | 834
Г00000001225 |  | Калибровка выезд | Преобразователь измерительный (искробезопасный двухканальный) |  |  |  |  | Нет | 834
Г00000001225 |  | Поверка выезд | Преобразователь измерительный (искробезопасный двухканальный) |  |  |  |  | Нет | 834
Г00000001223 |  | Калибровка выезд | Преобразователь измерительный (искробезопасный одноканальный) |  |  |  |  | Нет | 597
Г00000001223 |  | Поверка выезд | Преобразователь измерительный (искробезопасный одноканальный) |  |  |  |  | Нет | 597
Г00000001223 |  | Поверка | Преобразователь измерительный (искробезопасный одноканальный) |  |  |  |  | Нет | 597
Г00000001223 |  | Калибровка | Преобразователь измерительный (искробезопасный одноканальный) |  |  |  |  | Нет | 597
Г00000001226 |  | Калибровка выезд | Преобразователь измерительный (искробезопасный, сопротивления) |  |  |  |  | Нет | 1146
Г00000001226 |  | Поверка выезд | Преобразователь измерительный (искробезопасный, сопротивления) |  |  |  |  | Нет | 1146
Г00000001226 |  | Калибровка | Преобразователь измерительный (искробезопасный, сопротивления) |  |  |  |  | Нет | 1146
Г00000001226 |  | Поверка | Преобразователь измерительный (искробезопасный, сопротивления) |  |  |  |  | Нет | 1146
000000036237 | Нет | Поверка | Преобразователь измерительный дозирующий | Batching Master 110 / 110i / 210 / 210i | 42549-09 |  |  | Нет | 6405
000000036237 | Нет | Калибровка | Преобразователь измерительный дозирующий | Batching Master 110 / 110i / 210 / 210i | 42549-09 |  |  | Нет | 6405
000000048730 | Нет | Калибровка | Преобразователь измерительный тока и напряжения с гальванической развязкой (барьер искрозащиты) Pepperl+Fuchs | ED2-STC4-Ex2 |  |  |  | Нет | 1146
000000048730 | Нет | Поверка | Преобразователь измерительный тока и напряжения с гальванической развязкой (барьер искрозащиты) Pepperl+Fuchs | ED2-STC4-Ex2 |  |  |  | Нет | 1146
000000048730 | Нет | Поверка выезд | Преобразователь измерительный тока и напряжения с гальванической развязкой (барьер искрозащиты) Pepperl+Fuchs | ED2-STC4-Ex2 |  |  |  | Нет | 1146
000000048730 | Нет | Калибровка выезд | Преобразователь измерительный тока и напряжения с гальванической развязкой (барьер искрозащиты) Pepperl+Fuchs | ED2-STC4-Ex2 |  |  |  | Нет | 1146
000000036244 | Нет | Калибровка | Преобразователь линейных перемещений | BTL5-H112-M0500-P-S94 |  |  |  | Нет | 7845
000000014397 | Нет | Поверка | Преобразователь напряжение-ток | Я9-44 | 22126-01 |  |  | Нет | 14259
000000050491 | Нет | Калибровка | Преобразователь напряжения измерительный аналого-цифровой и цифро-аналоговый модульный | NI USB-6218, NI 6232, NI 6289 | 61938-15 |  |  | Нет | 15831
000000050491 | Нет | Поверка | Преобразователь напряжения измерительный аналого-цифровой и цифро-аналоговый модульный | NI USB-6218, NI 6232, NI 6289 | 61938-15 |  |  | Нет | 15831
000000050492 | Нет | Калибровка | Преобразователь напряжения измерительный аналого-цифровой и цифро-аналоговый модульный | NI 6221, NI 6251, NI 6255, NI 6259, NI 6281, NI 6343, NI 6356, NI 6363, NI 6366, NI 6368 | 78144-20 |  |  | Нет | 15831
000000050492 | Нет | Поверка | Преобразователь напряжения измерительный аналого-цифровой и цифро-аналоговый модульный | NI 6221, NI 6251, NI 6255, NI 6259, NI 6281, NI 6343, NI 6356, NI 6363, NI 6366, NI 6368 | 78144-20 |  |  | Нет | 15831
Г00000000557 |  | Поверка выезд | Преобразователь первичный уровнемера типа СТРУНА-М |  |  |  |  | Нет | 5007
000000035263 | Нет | Поверка | Преобразователь расхода турбинный МИГ-32ш |  |  |  |  | Нет | 12279
000000050487 | Нет | Поверка | Преобразователь сигналов измерительный | MACX MCR(-EX)-SL | 54711-13 |  |  | Нет | 1146
000000050487 | Нет | Поверка выезд | Преобразователь сигналов измерительный | MACX MCR(-EX)-SL | 54711-13 |  |  | Нет | 1146
000000050487 | Нет | Калибровка выезд | Преобразователь сигналов измерительный | MACX MCR(-EX)-SL | 54711-13 |  |  | Нет | 1146
000000050487 | Нет | Калибровка | Преобразователь сигналов измерительный | MACX MCR(-EX)-SL | 54711-13 |  |  | Нет | 1146
000000001006 | Нет | Калибровка | ПРЕОБРАЗОВАТЕЛЬ ТЕРМОЭЛЕКТРИЧЕСКИЙ (1 ТОЧКА) |  |  |  |  | Нет | 1287
000000038252 | Нет | Калибровка | Преобразователь ультразвуковой |  |  |  |  | Нет | 363
Г00000000198 |  | Поверка выезд | Пресс гидравлический |  |  |  |  | Нет | 6000
Г00000000198 |  | Поверка | Пресс гидравлический |  |  |  |  | Нет | 6000
000000043461 | Нет | Поверка выезд | Пресс испытательный | MEGA 110-200 D | 57206-14 | Диапазон измерений: В полном объёме, погрешность и (или) неопределенность (класс, разряд): В соответствии с описанием типа | В соответствии с описанием типа | Нет | 6000
000000043461 | Нет | Поверка | Пресс испытательный | MEGA 110-200 D | 57206-14 | Диапазон измерений: В полном объёме, погрешность и (или) неопределенность (класс, разряд): В соответствии с описанием типа | В соответствии с описанием типа | Нет | 6000
000000003060 | Нет | Калибровка выезд | ПРЕССЫ ГИДРАВЛИЧЕСКИЕ |  | <> |  |  | Нет | 4974
000000017517 | Нет | Поверка выезд | Прессы гидравлические | ПММ-500 (ИПС-500) | 1795-63 | Диапазон измерений: В полном объёме, погрешность и (или) неопределенность (класс, разряд): В соответствии с описанием типа | В соответствии с описанием типа | Нет | 6000
000000017517 | Нет | Поверка | Прессы гидравлические | ПММ-500 (ИПС-500) | 1795-63 | Диапазон измерений: В полном объёме, погрешность и (или) неопределенность (класс, разряд): В соответствии с описанием типа | В соответствии с описанием типа | Нет | 6000
000000017526 | Нет | Поверка | Прессы гидравлические | ПММ-100 (ПГ-100А) | 1171-63 | Диапазон измерений: В полном объёме, погрешность и (или) неопределенность (класс, разряд): В соответствии с описанием типа | В соответствии с описанием типа | Нет | 6000
000000017526 | Нет | Поверка выезд | Прессы гидравлические | ПММ-100 (ПГ-100А) | 1171-63 | Диапазон измерений: В полном объёме, погрешность и (или) неопределенность (класс, разряд): В соответствии с описанием типа | В соответствии с описанием типа | Нет | 6000
000000035781 | Нет | Поверка выезд | Прессы гидравлические | ПММ-125, ПММ-250, ПММ-500, ПММ-1000 | 1795-67 | Диапазон измерений: В полном объёме, погрешность и (или) неопределенность (класс, разряд): В соответствии с описанием типа | В соответствии с описанием типа | Нет | 6000
000000035781 | Нет | Поверка | Прессы гидравлические | ПММ-125, ПММ-250, ПММ-500, ПММ-1000 | 1795-67 | Диапазон измерений: В полном объёме, погрешность и (или) неопределенность (класс, разряд): В соответствии с описанием типа | В соответствии с описанием типа | Нет | 6000
000000042851 | Нет | Поверка | Прессы гидравлические | ПСУ-10, ПСУ-50, ПСУ-125, ПСУ-500 | 1476-65 | Диапазон измерений: В полном объёме, погрешность и (или) неопределенность (класс, разряд): В соответствии с описанием типа | В соответствии с описанием типа | Нет | 6000
000000042851 | Нет | Поверка выезд | Прессы гидравлические | ПСУ-10, ПСУ-50, ПСУ-125, ПСУ-500 | 1476-65 | Диапазон измерений: В полном объёме, погрешность и (или) неопределенность (класс, разряд): В соответствии с описанием типа | В соответствии с описанием типа | Нет | 6000
000000050670 | Нет | Поверка выезд | Прессы гидравлические | ПРГ-1 | 69426-17 |  |  | Нет | 6000
000000050670 | Нет | Поверка | Прессы гидравлические | ПРГ-1 | 69426-17 |  |  | Нет | 6000
000000017528 | Нет | Поверка выезд | Прессы гидравлические для испытания на сжатие бетонных образцов | БКК-200-М | 869-53 | Диапазон измерений: В полном объёме, погрешность и (или) неопределенность (класс, разряд): В соответствии с описанием типа | В соответствии с описанием типа | Нет | 6000
000000017528 | Нет | Поверка | Прессы гидравлические для испытания на сжатие бетонных образцов | БКК-200-М | 869-53 | Диапазон измерений: В полном объёме, погрешность и (или) неопределенность (класс, разряд): В соответствии с описанием типа | В соответствии с описанием типа | Нет | 6000
000000017533 | Нет | Поверка выезд | Прессы гидравлические для испытания строительных материалов | П-5 | 2897-72 |  |  | Нет | 4497
000000017534 | Нет | Поверка | Прессы гидравлические для испытания строительных материалов | П-10 | 2897-72 | Диапазон измерений: В полном объёме, погрешность и (или) неопределенность (класс, разряд): В соответствии с описанием типа | В соответствии с описанием типа | Нет | 6000
000000017534 | Нет | Поверка выезд | Прессы гидравлические для испытания строительных материалов | П-10 | 2897-72 | Диапазон измерений: В полном объёме, погрешность и (или) неопределенность (класс, разряд): В соответствии с описанием типа | В соответствии с описанием типа | Нет | 6000
000000017537 | Нет | Поверка | Прессы гидравлические для испытания строительных материалов | П-250 | 2897-72 | Диапазон измерений: В полном объёме, погрешность и (или) неопределенность (класс, разряд): В соответствии с описанием типа | В соответствии с описанием типа | Нет | 6000
000000017537 | Нет | Поверка выезд | Прессы гидравлические для испытания строительных материалов | П-250 | 2897-72 | Диапазон измерений: В полном объёме, погрешность и (или) неопределенность (класс, разряд): В соответствии с описанием типа | В соответствии с описанием типа | Нет | 6000
000000003055 | Нет | Калибровка выезд | ПРЕССЫ ГИДРАВЛИЧЕСКИЕ ДО 100 Т.С. |  | <> |  |  | Нет | 4497
000000017547 | Нет | Поверка | Прессы гидравлические измерительные | ПГИ | 40853-09 | Диапазон измерений: В полном объёме, погрешность и (или) неопределенность (класс, разряд): В соответствии с описанием типа | В соответствии с описанием типа | Нет | 6000
000000017547 | Нет | Поверка выезд | Прессы гидравлические измерительные | ПГИ | 40853-09 | Диапазон измерений: В полном объёме, погрешность и (или) неопределенность (класс, разряд): В соответствии с описанием типа | В соответствии с описанием типа | Нет | 6000
000000035205 | Нет | Поверка | Прессы гидравлические малогабаритные | ПГМ-МГ4 | 49130-12 | Диапазон измерений: В полном объёме, погрешность и (или) неопределенность (класс, разряд): В соответствии с описанием типа | В соответствии с описанием типа | Нет | 6000
000000035205 | Нет | Поверка выезд | Прессы гидравлические малогабаритные | ПГМ-МГ4 | 49130-12 | Диапазон измерений: В полном объёме, погрешность и (или) неопределенность (класс, разряд): В соответствии с описанием типа | В соответствии с описанием типа | Нет | 6000
000000035207 | Нет | Поверка | Прессы гидравлические малогабаритные | ПГМ-МГ4 | 49130-12 | Диапазон измерений: В полном объёме, погрешность и (или) неопределенность (класс, разряд): В соответствии с описанием типа | В соответствии с описанием типа | Нет | 6000
000000035207 | Нет | Поверка выезд | Прессы гидравлические малогабаритные | ПГМ-МГ4 | 49130-12 | Диапазон измерений: В полном объёме, погрешность и (или) неопределенность (класс, разряд): В соответствии с описанием типа | В соответствии с описанием типа | Нет | 6000
000000036301 | Нет | Поверка | Прессы гидравлические малогабаритные | ПГМ-МГ4 | 49130-12 | Диапазон измерений: В полном объёме, погрешность и (или) неопределенность (класс, разряд): В соответствии с описанием типа | В соответствии с описанием типа | Нет | 6000
000000036301 | Нет | Поверка выезд | Прессы гидравлические малогабаритные | ПГМ-МГ4 | 49130-12 | Диапазон измерений: В полном объёме, погрешность и (или) неопределенность (класс, разряд): В соответствии с описанием типа | В соответствии с описанием типа | Нет | 6000
000000017540 | Нет | Поверка | Прессы для испытаний на сжатие | МП-1000 Щелкунчик | 30384-05 | Диапазон измерений: В полном объёме, погрешность и (или) неопределенность (класс, разряд): В соответствии с описанием типа | В соответствии с описанием типа | Нет | 6000
000000017540 | Нет | Поверка выезд | Прессы для испытаний на сжатие | МП-1000 Щелкунчик | 30384-05 | Диапазон измерений: В полном объёме, погрешность и (или) неопределенность (класс, разряд): В соответствии с описанием типа | В соответствии с описанием типа | Нет | 6000
000000017541 | Нет | Поверка | Прессы для испытаний на сжатие | МП-1000 Щелкунчик | 30384-12 | Диапазон измерений: В полном объёме, погрешность и (или) неопределенность (класс, разряд): В соответствии с описанием типа | В соответствии с описанием типа | Нет | 6000
000000017541 | Нет | Поверка выезд | Прессы для испытаний на сжатие | МП-1000 Щелкунчик | 30384-12 | Диапазон измерений: В полном объёме, погрешность и (или) неопределенность (класс, разряд): В соответствии с описанием типа | В соответствии с описанием типа | Нет | 6000
000000042850 | Нет | Поверка | Прессы для испытания строительных материалов гидравлические малогабаритные | ПГМ-МГ4 | 35217-07 | Диапазон измерений: В полном объёме, погрешность и (или) неопределенность (класс, разряд): В соответствии с описанием типа | В соответствии с описанием типа | Нет | 6000
000000042850 | Нет | Поверка выезд | Прессы для испытания строительных материалов гидравлические малогабаритные | ПГМ-МГ4 | 35217-07 | Диапазон измерений: В полном объёме, погрешность и (или) неопределенность (класс, разряд): В соответствии с описанием типа | В соответствии с описанием типа | Нет | 6000
000000003054 | Нет | Калибровка выезд | ПРЕССЫ ДО 10 Т.С. |  | <> |  |  | Нет | 4032
000000017524 | Нет | Поверка выезд | Прессы испытательные | 2ПГ-250 | 1175-58 | Диапазон измерений: В полном объёме, погрешность и (или) неопределенность (класс, разряд): В соответствии с описанием типа | В соответствии с описанием типа | Нет | 6000
000000017524 | Нет | Поверка | Прессы испытательные | 2ПГ-250 | 1175-58 | Диапазон измерений: В полном объёме, погрешность и (или) неопределенность (класс, разряд): В соответствии с описанием типа | В соответствии с описанием типа | Нет | 6000
000000017529 | Нет | Поверка | Прессы испытательные | ПР 1000 | 5651-76 | Диапазон измерений: В полном объёме, погрешность и (или) неопределенность (класс, разряд): В соответствии с описанием типа | В соответствии с описанием типа | Нет | 6000
000000017529 | Нет | Поверка выезд | Прессы испытательные | ПР 1000 | 5651-76 | Диапазон измерений: В полном объёме, погрешность и (или) неопределенность (класс, разряд): В соответствии с описанием типа | В соответствии с описанием типа | Нет | 6000
000000017530 | Нет | Поверка выезд | Прессы испытательные | ПР-500 | 5650-76 | Диапазон измерений: В полном объёме, погрешность и (или) неопределенность (класс, разряд): В соответствии с описанием типа | В соответствии с описанием типа | Нет | 6000
000000017530 | Нет | Поверка | Прессы испытательные | ПР-500 | 5650-76 | Диапазон измерений: В полном объёме, погрешность и (или) неопределенность (класс, разряд): В соответствии с описанием типа | В соответствии с описанием типа | Нет | 6000
000000017535 | Нет | Поверка | Прессы испытательные | UNIFRAME T108/A | 20349-00 | Диапазон измерений: В полном объёме, погрешность и (или) неопределенность (класс, разряд): В соответствии с описанием типа | В соответствии с описанием типа | Нет | 6000
000000017535 | Нет | Поверка выезд | Прессы испытательные | UNIFRAME T108/A | 20349-00 | Диапазон измерений: В полном объёме, погрешность и (или) неопределенность (класс, разряд): В соответствии с описанием типа | В соответствии с описанием типа | Нет | 6000
000000017538 | Нет | Поверка | Прессы испытательные | SE 248 | 32891-06 | Диапазон измерений: В полном объёме, погрешность и (или) неопределенность (класс, разряд): В соответствии с описанием типа | В соответствии с описанием типа | Нет | 6000
000000017538 | Нет | Поверка выезд | Прессы испытательные | SE 248 | 32891-06 | Диапазон измерений: В полном объёме, погрешность и (или) неопределенность (класс, разряд): В соответствии с описанием типа | В соответствии с описанием типа | Нет | 6000
000000017539 | Нет | Поверка выезд | Прессы испытательные | UNIFRAME T108/E | 31010-06 | Диапазон измерений: В полном объёме, погрешность и (или) неопределенность (класс, разряд): В соответствии с описанием типа | В соответствии с описанием типа | Нет | 6000
000000017539 | Нет | Поверка | Прессы испытательные | UNIFRAME T108/E | 31010-06 | Диапазон измерений: В полном объёме, погрешность и (или) неопределенность (класс, разряд): В соответствии с описанием типа | В соответствии с описанием типа | Нет | 6000
000000017543 | Нет | Поверка | Прессы испытательные | 18502 | 34578-07 | Диапазон измерений: В полном объёме, погрешность и (или) неопределенность (класс, разряд): В соответствии с описанием типа | В соответствии с описанием типа | Нет | 6000
000000017543 | Нет | Поверка выезд | Прессы испытательные | 18502 | 34578-07 | Диапазон измерений: В полном объёме, погрешность и (или) неопределенность (класс, разряд): В соответствии с описанием типа | В соответствии с описанием типа | Нет | 6000
000000017544 | Нет | Поверка | Прессы испытательные | ИП-М и ИП-М-авто | 34287-07 | Диапазон измерений: В полном объёме, погрешность и (или) неопределенность (класс, разряд): В соответствии с описанием типа | В соответствии с описанием типа | Нет | 6000
000000017544 | Нет | Поверка выезд | Прессы испытательные | ИП-М и ИП-М-авто | 34287-07 | Диапазон измерений: В полном объёме, погрешность и (или) неопределенность (класс, разряд): В соответствии с описанием типа | В соответствии с описанием типа | Нет | 6000
000000017545 | Нет | Поверка выезд | Прессы испытательные | C и L | 53049-13 | Диапазон измерений: В полном объёме, погрешность и (или) неопределенность (класс, разряд): В соответствии с описанием типа | В соответствии с описанием типа | Нет | 6000
000000017545 | Нет | Поверка | Прессы испытательные | C и L | 53049-13 | Диапазон измерений: В полном объёме, погрешность и (или) неопределенность (класс, разряд): В соответствии с описанием типа | В соответствии с описанием типа | Нет | 6000
000000017550 | Нет | Поверка | Прессы испытательные | LPr-2e | 58857-14 | Диапазон измерений: В полном объёме, погрешность и (или) неопределенность (класс, разряд): В соответствии с описанием типа | В соответствии с описанием типа | Нет | 6000
000000017550 | Нет | Поверка выезд | Прессы испытательные | LPr-2e | 58857-14 | Диапазон измерений: В полном объёме, погрешность и (или) неопределенность (класс, разряд): В соответствии с описанием типа | В соответствии с описанием типа | Нет | 6000
000000037705 | Нет | Поверка | Прессы испытательные | ТП-1-10, ТП-1-100, ТП-1-350, ТП-1-1500 | 60244-15 | Диапазон измерений: В полном объёме, погрешность и (или) неопределенность (класс, разряд): В соответствии с описанием типа | В соответствии с описанием типа | Нет | 6000
000000037705 | Нет | Поверка выезд | Прессы испытательные | ТП-1-10, ТП-1-100, ТП-1-350, ТП-1-1500 | 60244-15 | Диапазон измерений: В полном объёме, погрешность и (или) неопределенность (класс, разряд): В соответствии с описанием типа | В соответствии с описанием типа | Нет | 6000
000000047256 | Нет | Поверка выезд | Прессы испытательные | UNIFRAME 70-T0108/E | 52485-13 | Диапазон измерений: В полном объёме, погрешность и (или) неопределенность (класс, разряд): В соответствии с описанием типа | В соответствии с описанием типа | Нет | 6000
000000047256 | Нет | Поверка | Прессы испытательные | UNIFRAME 70-T0108/E | 52485-13 | Диапазон измерений: В полном объёме, погрешность и (или) неопределенность (класс, разряд): В соответствии с описанием типа | В соответствии с описанием типа | Нет | 6000
000000050294 | Нет | Поверка | Прессы испытательные | ТП-1 | 77495-20 |  |  | Нет | 6000
000000050294 | Нет | Поверка выезд | Прессы испытательные | ТП-1 | 77495-20 |  |  | Нет | 6000
000000045490 | Нет | Поверка | Прессы испытательные мобильные | МИП | 54760-13 | Диапазон измерений: В полном объёме, погрешность и (или) неопределенность (класс, разряд): В соответствии с описанием типа | В соответствии с описанием типа | Нет | 6000
000000045490 | Нет | Поверка выезд | Прессы испытательные мобильные | МИП | 54760-13 | Диапазон измерений: В полном объёме, погрешность и (или) неопределенность (класс, разряд): В соответствии с описанием типа | В соответствии с описанием типа | Нет | 6000
000000003061 | Нет | Поверка | ПРЕССЫ ЛАБОРАТОРНЫЕ | MATEST мод. С | 37427-08 | Диапазон измерений: В полном объёме, погрешность и (или) неопределенность (класс, разряд): В соответствии с описанием типа | В соответствии с описанием типа | Нет | 6000
000000003061 | Нет | Поверка выезд | ПРЕССЫ ЛАБОРАТОРНЫЕ | MATEST мод. С | 37427-08 | Диапазон измерений: В полном объёме, погрешность и (или) неопределенность (класс, разряд): В соответствии с описанием типа | В соответствии с описанием типа | Нет | 6000
000000017866 | Нет | Поверка выезд | Прессы ручные гидравлические | ПРГ-1 | 34003-12 |  |  | Нет | 3492
000000043553 | Нет | Поверка выезд | Прессы электрогидравлические испытательные | ПИ | 59091-14 | Диапазон измерений: В полном объёме, погрешность и (или) неопределенность (класс, разряд): В соответствии с описанием типа | В соответствии с описанием типа | Нет | 6000
000000043553 | Нет | Поверка | Прессы электрогидравлические испытательные | ПИ | 59091-14 | Диапазон измерений: В полном объёме, погрешность и (или) неопределенность (класс, разряд): В соответствии с описанием типа | В соответствии с описанием типа | Нет | 6000
000000045435 | Нет | Калибровка | Прецизионный интегрирующий шумомер | 2230 |  |  |  | Нет | 6738
000000045435 | Нет | Поверка | Прецизионный интегрирующий шумомер | 2230 |  |  |  | Нет | 6738
000000041210 | Нет | Поверка | Прибор "Ультразвук" |  |  |  |  | Нет | 17484
000000041211 | Нет | Калибровка | Прибор "Ультразвук" |  |  |  |  | Нет | 17484
000000034598 | Нет | Калибровка | Прибор весоизмерительный | КСК | 68544-17 |  |  | Нет | 4536
000000034598 | Нет | Поверка | Прибор весоизмерительный | КСК | 68544-17 |  |  | Нет | 4536
000000034620 | Нет | Калибровка выезд | Прибор виброизмерительный ПИ-19 |  |  |  |  | Нет | 7332
000000034620 | Нет | Калибровка | Прибор виброизмерительный ПИ-19 |  |  |  |  | Нет | 6984
000000034620 | Нет | Поверка | Прибор виброизмерительный ПИ-19 |  |  |  |  | Нет | 6984
000000034620 | Нет | Поверка выезд | Прибор виброизмерительный ПИ-19 |  |  |  |  | Нет | 7332
000000044719 | Нет | Поверка | Прибор вторичный | SM300 Signal Master | 27131-04 |  |  | Нет | 11208
000000044719 | Нет | Калибровка | Прибор вторичный | SM300 Signal Master | 27131-04 |  |  | Нет | 11208
000000046118 | Нет | Калибровка | Прибор для выверки соосности валов | SKF TKSA 71 |  |  |  | Нет | 13068
000000037846 | Нет | Калибровка | Прибор для измерения параметров шероховатости поверхности | surtronic 3 |  |  |  | Нет | 5160
000000050339 | Нет | Поверка | Прибор для измерения показателей качества электрической энергии и электроэнергетических величин | Энерготестер ПКЭ | 39900-08 |  |  | Нет | 12876
000000050339 | Нет | Калибровка | Прибор для измерения показателей качества электрической энергии и электроэнергетических величин | Энерготестер ПКЭ | 39900-08 |  |  | Нет | 12876
000000023468 | Нет | Аттестация | Прибор для определения водоудерживающей способности растворной смеси ОВС |  |  |  |  | Нет | 906
000000023468 | Нет | Калибровка | Прибор для определения водоудерживающей способности растворной смеси ОВС |  |  |  |  | Нет | 906
А00000073 |  | Аттестация | Прибор для определения водоудерживающей способности растворной смеси ОВС | [5 empty] | 906
000000031345 | Нет | Калибровка | Прибор для определения отклонения от перпендикулярности |  |  | Диапазон измерений: (0-1) мм, погрешность и (или) неопределенность (класс, разряд): ПГ 0,0025 мм | ПГ 0,0025 мм | Нет | 16050
000000005422 | Нет | Поверка | ПРИБОР ДЛЯ ПОВЕРКИ СИДС ПРИЗМА-8 |  |  |  |  | Нет | 23157
000000005419 | Нет | Поверка | ПРИБОР ДЛЯ ПОВЕРКИ ТАКСОФОНОВ КОМЕТА |  |  |  |  | Нет | 14229
000000007121 | Нет | Поверка | ПРИБОР ИЗМЕРИТЕЛЬНЫЙ | П321М |  |  |  | Нет | 6282
000000023724 | Нет | Поверка | Прибор измерительный | П-321М |  |  |  | Нет | 6282
000000039415 | Нет | Поверка | Прибор измерительный | Millitron 1240 мод. V1.6 | 30440-05 |  |  | Нет | 6996
000000039202 | Нет | Калибровка | Прибор измерительный двухкоординатный ДИП-6 |  |  |  |  | Нет | 16614
000000008469 | Нет | Калибровка | ПРИБОР КОНТРОЛЯ ОПОР (КАЛИБРОВКА) | ПК-2 |  |  |  | Нет | 4980
000000003354 | Нет | Поверка | ПРИБОР МНОГОФУНКЦИОНАЛЬНЫЙ | МПИ-СЦБ |  |  |  | Нет | 13269
000000003354 | Нет | Калибровка | ПРИБОР МНОГОФУНКЦИОНАЛЬНЫЙ | МПИ-СЦБ |  |  |  | Нет | 13269
000000003517 | Нет | Метрологический контроль состояния | ПРИБОР НИЗКОЧАСТОТНОЙ ЭЛЕКТРОТЕРАПИИ |  |  |  |  | Нет | 6822
000000007377 | Нет | Поверка | Прибор ПНП |  |  |  |  | Нет | 3129
000000007377 | Нет | Поверка выезд | Прибор ПНП |  |  |  |  | Нет | 3291
000000036682 | Нет | Калибровка выезд | Прибор твердости по Роквеллу | ХП-250 |  |  |  | Нет | 1506
000000036682 | Нет | Калибровка | Прибор твердости по Роквеллу | ХП-250 |  |  |  | Нет | 1506
Г00000000692 |  | Поверка | Прибор типа УОСГ-100 |  |  |  |  | Нет | 1440
000000045694 | Нет | Поверка | Прибор универсаьный Р4833 |  |  |  |  | Нет | 8991
000000045694 | Нет | Калибровка | Прибор универсаьный Р4833 |  |  |  |  | Нет | 8991
Г00000000993 |  | Поверка | Прибор цифровой для измерения давления DPI-145 |  |  |  |  | Нет | 44985
Г00000000993 |  | Калибровка | Прибор цифровой для измерения давления DPI-145 |  |  |  |  | Нет | 44985
000000000595 | Нет | Поверка | Приборы | модели ВЭ-96Н | 20367-00 |  |  | Нет | 3582
000000041760 | Нет | Поверка | Приборы | УОСГ | 16776-11 |  |  | Нет | 1440
000000044015 | Нет | Поверка | Приборы | Combi-Laser M | 15750-96 |  |  | Нет | 13068
000000047057 | Нет | Калибровка | Приборы | Адгезиметр ОР | 24674-03 |  |  | Нет | 1302
000000047057 | Нет | Поверка | Приборы | Адгезиметр ОР | 24674-03 |  |  | Нет | 1302
000000048007 | Да | Поверка выезд | Приборы | КСД2м | 3233-07 | Диапазон измерений: в полном объёме, погрешность и (или) неопределенность (класс, разряд): в соответствии с ОТ | в соответствии с ОТ | Нет | 1476
000000048007 | Да | Поверка | Приборы | КСД2м | 3233-07 | Диапазон измерений: в полном объёме, погрешность и (или) неопределенность (класс, разряд): в соответствии с ОТ | в соответствии с ОТ | Нет | 1404
000000048592 | Нет | Поверка | Приборы | КПД1, КСД1 | 44204-10 |  |  | Нет | 255
000000048592 | Нет | Поверка выезд | Приборы | КПД1, КСД1 | 44204-10 |  |  | Нет | 273
000000048629 | Нет | Поверка выезд | Приборы | Densi-La-Meter II | 60165-15 | Диапазон измерений: ЕМФ (McF) 120…1350 (1,0…10,0)., погрешность и (или) неопределенность (класс, разряд): Пределы допускаемой приведенной погрешности, % ±10 | Пределы допускаемой приведенной погрешности, % ±10 | Нет | 5601
000000048629 | Нет | Поверка | Приборы | Densi-La-Meter II | 60165-15 | Диапазон измерений: ЕМФ (McF) 120…1350 (1,0…10,0)., погрешность и (или) неопределенность (класс, разряд): Пределы допускаемой приведенной погрешности, % ±10 | Пределы допускаемой приведенной погрешности, % ±10 | Нет | 5880
000000004192 | Нет | Поверка | Приборы (тонометры) для измерения артериального давления крови электронные | Geratherm tension control GP6220 | 29441-05 | Диапазон измерений: давление и частота пульса в полном объеме, погрешность и (или) неопределенность (класс, разряд): в соответствии с описанием типа | в соответствии с описанием типа | Нет | 450
000000042163 | Нет | Поверка | Приборы автоматические | КСУ-3, КСМ3-ПИ | 3031-72 |  |  | Нет | 1404
000000042163 | Нет | Поверка выезд | Приборы автоматические | КСУ-3, КСМ3-ПИ | 3031-72 |  |  | Нет | 1476
000000048559 | Нет | Поверка | Приборы автоматические | КСМ3, КСП3-У | 3030-72 |  |  | Нет | 1404
000000048559 | Нет | Поверка выезд | Приборы автоматические | КСМ3, КСП3-У | 3030-72 |  |  | Нет | 1476
000000044061 | Нет | Поверка | Приборы автоматические электронные для измерения артериального давления и частоты пульса | Tensoval duo control | 67143-17 | Диапазон измерений: давление и частота пульса в полном объеме, погрешность и (или) неопределенность (класс, разряд): в соответствии с описанием типа | в соответствии с описанием типа | Нет | 450
000000047147 | Нет | Поверка | Приборы автоматические электронные для измерения артериального давления и частоты пульса | TENSOVAL duo control | 34125-07 |  |  | Нет | 450
000000034129 | Нет | Поверка | Приборы весоизмерительные | ПВИ-01/03 | 39445-08 | Диапазон измерений: НПИ от 50 кН до 200 кН (не универсальный), погрешность и (или) неопределенность (класс, разряд): В соответствии с описанием типа | В соответствии с описанием типа | Нет | 6000
000000036850 | Нет | Поверка | Приборы весоизмерительные | МИ | 61378-15 | Диапазон измерений: НПВ от 600 кг до 5000 кг, погрешность и (или) неопределенность (класс, разряд): Класс точности - средний | Класс точности - средний | Нет | 3549
000000036850 | Нет | Поверка выезд | Приборы весоизмерительные | МИ | 61378-15 | Диапазон измерений: НПВ от 600 кг до 5000 кг, погрешность и (или) неопределенность (класс, разряд): Класс точности - средний | Класс точности - средний | Нет | 3549
000000036851 | Нет | Поверка | Приборы весоизмерительные | МИ | 61378-15 | Диапазон измерений: НПВ от 150 кг до 600 кг, погрешность и (или) неопределенность (класс, разряд): Класс точности - средний | Класс точности - средний | Нет | 1599
000000036851 | Нет | Поверка выезд | Приборы весоизмерительные | МИ | 61378-15 | Диапазон измерений: НПВ от 150 кг до 600 кг, погрешность и (или) неопределенность (класс, разряд): Класс точности - средний | Класс точности - средний | Нет | 1599
000000036879 | Нет | Поверка | Приборы весоизмерительные | МИ | 61378-15 | Диапазон измерений: НПВ от 30 кг до 150 кг, погрешность и (или) неопределенность (класс, разряд): Класс точности - средний | Класс точности - средний | Нет | 1350
000000036879 | Нет | Поверка выезд | Приборы весоизмерительные | МИ | 61378-15 | Диапазон измерений: НПВ от 30 кг до 150 кг, погрешность и (или) неопределенность (класс, разряд): Класс точности - средний | Класс точности - средний | Нет | 1350
000000041232 | Нет | Поверка | Приборы весоизмерительные | CI, BI, NT и PDI | 50968-12 | Диапазон измерений: НПВ до 30 кг, погрешность и (или) неопределенность (класс, разряд): Класс точности - средний | Класс точности - средний | Нет | 948
000000041232 | Нет | Поверка выезд | Приборы весоизмерительные | CI, BI, NT и PDI | 50968-12 | Диапазон измерений: НПВ до 30 кг, погрешность и (или) неопределенность (класс, разряд): Класс точности - средний | Класс точности - средний | Нет | 948
000000041235 | Нет | Поверка выезд | Приборы весоизмерительные | CI, BI, NT и PDI | 50968-12 | Диапазон измерений: НПВ до 30 кг, погрешность и (или) неопределенность (класс, разряд): Класс точности - средний | Класс точности - средний | Нет | 948
000000041235 | Нет | Поверка | Приборы весоизмерительные | CI, BI, NT и PDI | 50968-12 | Диапазон измерений: НПВ до 30 кг, погрешность и (или) неопределенность (класс, разряд): Класс точности - средний | Класс точности - средний | Нет | 948
000000000257 | Нет | Поверка выезд | Приборы виброизмерительные | ЯНТАРЬ и ЯНТАРЬ-М | 24386-05 |  |  | Нет | 7974
000000000257 | Нет | Поверка | Приборы виброизмерительные | ЯНТАРЬ и ЯНТАРЬ-М | 24386-05 |  |  | Нет | 7596
000000000257 | Нет | Калибровка | Приборы виброизмерительные | ЯНТАРЬ и ЯНТАРЬ-М | 24386-05 |  |  | Нет | 7596
000000000257 | Нет | Калибровка выезд | Приборы виброизмерительные | ЯНТАРЬ и ЯНТАРЬ-М | 24386-05 |  |  | Нет | 7974
000000000259 | Нет | Калибровка | Приборы виброизмерительные | ВИБРОТЕСТ-МГ4 | 36965-13 |  |  | Нет | 7596
000000000259 | Нет | Калибровка выезд | Приборы виброизмерительные | ВИБРОТЕСТ-МГ4 | 36965-13 |  |  | Нет | 7974
000000000259 | Нет | Поверка | Приборы виброизмерительные | ВИБРОТЕСТ-МГ4 | 36965-13 |  |  | Нет | 7596
000000000259 | Нет | Поверка выезд | Приборы виброизмерительные | ВИБРОТЕСТ-МГ4 | 36965-13 |  |  | Нет | 7974
000000000264 | Нет | Калибровка | Приборы виброизмерительные | ОПАЛ | 27286-10 |  |  | Нет | 5514
000000000264 | Нет | Поверка выезд | Приборы виброизмерительные | ОПАЛ | 27286-10 |  |  | Нет | 5790
000000000264 | Нет | Поверка | Приборы виброизмерительные | ОПАЛ | 27286-10 |  |  | Нет | 5514
000000000264 | Нет | Калибровка выезд | Приборы виброизмерительные | ОПАЛ | 27286-10 |  |  | Нет | 5790
000000007647 | Нет | Поверка выезд | Приборы виброизмерительные | SW6000, SW6040, SM6100, SM6140 | 17358-04 |  |  | Нет | 14523
000000007647 | Нет | Поверка | Приборы виброизмерительные | SW6000, SW6040, SM6100, SM6140 | 17358-04 |  |  | Нет | 13830
000000007655 | Нет | Поверка | Приборы виброизмерительные | 5509, 5512, 5477, SW6000, SM6100 | 17358-98 |  |  | Нет | 13830
000000007655 | Нет | Поверка выезд | Приборы виброизмерительные | 5509, 5512, 5477, SW6000, SM6100 | 17358-98 |  |  | Нет | 14523
000000011254 | Нет | Поверка выезд | Приборы виброизмерительные | АГАТ-М | 29452-05 |  |  | Нет | 7974
000000011254 | Нет | Калибровка выезд | Приборы виброизмерительные | АГАТ-М | 29452-05 |  |  | Нет | 7974
000000011254 | Нет | Калибровка | Приборы виброизмерительные | АГАТ-М | 29452-05 |  |  | Нет | 7596
000000011254 | Нет | Поверка | Приборы виброизмерительные | АГАТ-М | 29452-05 |  |  | Нет | 7596
000000041507 | Нет | Поверка | Приборы виброизмерительные | ОНИКС | 39887-08 | Диапазон измерений: виброускорение (1-200) м/с²; виброскорость (1-150) мм/с; виброперемещение (6-480) мкм (СКЗ), погрешность и (или) неопределенность (класс, разряд): ПГ ±5% (по виброскорости и виброускорению); ПГ ±10% (по виброперемещению) | ПГ ±5% (по виброскорости и виброускорению); ПГ ±10% (по виброперемещению) | Нет | 8877
000000041507 | Нет | Калибровка | Приборы виброизмерительные | ОНИКС | 39887-08 | Диапазон измерений: виброускорение (1-200) м/с²; виброскорость (1-150) мм/с; виброперемещение (6-480) мкм (СКЗ), погрешность и (или) неопределенность (класс, разряд): ПГ ±5% (по виброскорости и виброускорению); ПГ ±10% (по виброперемещению) | ПГ ±5% (по виброскорости и виброускорению); ПГ ±10% (по виброперемещению) | Нет | 8877
000000041595 | Нет | Калибровка выезд | Приборы виброизмерительные | АГАТ-М | 29452-05 |  |  | Нет | 15975
000000041595 | Нет | Калибровка | Приборы виброизмерительные | АГАТ-М | 29452-05 |  |  | Нет | 15213
000000041595 | Нет | Поверка | Приборы виброизмерительные | АГАТ-М | 29452-05 |  |  | Нет | 15213
000000041595 | Нет | Поверка выезд | Приборы виброизмерительные | АГАТ-М | 29452-05 |  |  | Нет | 15975
000000049712 | Нет | Поверка | Приборы виброизмерительные | САПФИР-3 | 59719-15 |  |  | Нет | 15213
000000049712 | Нет | Поверка выезд | Приборы виброизмерительные | САПФИР-3 | 59719-15 |  |  | Нет | 15975
000000049712 | Нет | Калибровка выезд | Приборы виброизмерительные | САПФИР-3 | 59719-15 |  |  | Нет | 15975
000000049712 | Нет | Калибровка | Приборы виброизмерительные | САПФИР-3 | 59719-15 |  |  | Нет | 15213
000000015195 | Нет | Калибровка | Приборы Вика ОГЦ-1 | ОГЦ-1 |  |  |  | Нет | 1671
000000014969 | Нет | Поверка | Приборы вихретоковые многофункциональные | МВП-2М | 25869-03 | Диапазон измерений: от 0,5 до 60,0 МСм/м, погрешность и (или) неопределенность (класс, разряд): ± 0,05 (1+Хэи), где Хэи измеренное значение удельной электрической проводимости, МСм/м Диапазон измерений: от 0 до 2,0 мм, погрешность и (или) неопределенность (класс, разряд): ± 0,03 (0,1+Хти), где Хти измеренное значение толщины покрытий, мм | ± 0,05 (1+Хэи), где Хэи измеренное значение удельной электрической проводимости, МСм/м ± 0,03 (0,1+Хти), где Хти измеренное значение толщины покрытий, мм | Нет | 6996
000000042131 | Нет | Поверка | Приборы вторичные | КСД3, КСМ3-П | 3207-72 |  |  | Нет | 1404
000000042131 | Нет | Поверка выезд | Приборы вторичные | КСД3, КСМ3-П | 3207-72 |  |  | Нет | 1476
Г00000000778 |  | Калибровка выезд | Приборы вторичные на месте эксплуатации (при партии от 40 штук) |  |  |  |  | Нет | 699
Г00000000778 |  | Калибровка | Приборы вторичные на месте эксплуатации (при партии от 40 штук) |  |  |  |  | Нет | 651
Г00000000778 |  | Поверка выезд | Приборы вторичные на месте эксплуатации (при партии от 40 штук) |  |  |  |  | Нет | 699
Г00000000778 |  | Поверка | Приборы вторичные на месте эксплуатации (при партии от 40 штук) |  |  |  |  | Нет | 651
000000037825 | Нет | Поверка | Приборы вторичные теплоэнергоконтроллеры | ИМ2300 | 14527-17 |  |  | Нет | 4566
000000037825 | Нет | Калибровка | Приборы вторичные теплоэнергоконтроллеры | ИМ2300 | 14527-17 |  |  | Нет | 4566
000000044074 | Нет | Поверка | Приборы вторичные теплоэнергоконтроллеры | ИМ2300 | 14527-11 |  |  | Нет | 4153.31
000000048131 | Нет | Поверка | Приборы вторичные теплоэнергоконтроллеры | ИМ2300 | 14527-11 |  |  | Нет | 4566
000000048131 | Нет | Калибровка | Приборы вторичные теплоэнергоконтроллеры | ИМ2300 | 14527-11 |  |  | Нет | 4566
000000022422 | Нет | Поверка | Приборы геологоразведочные сцинтилляционные | СРП-88Н, СРП-88Н1 | 11903-89 |  |  | Да | 5000.93
000000022424 | Нет | Поверка | Приборы геологоразведочные сцинтилляционные | СРП-97 | 17122-98 |  |  | Да | 6003.95
000000033908 | Нет | Поверка | Приборы геологоразведочные сцинтилляционные | СРП-88Н, СРП-88Н1 | 11903-89 |  |  | Нет | 4998
000000023538 | Нет | Поверка | Приборы двухкоординатные измерительные | ДИП-1 | 7869-80 |  |  | Нет | 16614
000000048065 | Да | Поверка | Приборы дифференциально-трансформаторные | КСД3, КСД-250 | 3207-00 | Диапазон измерений: в полном объёме, погрешность и (или) неопределенность (класс, разряд): в соответствии с ОТ | в соответствии с ОТ | Нет | 1404
000000048065 | Да | Поверка выезд | Приборы дифференциально-трансформаторные | КСД3, КСД-250 | 3207-00 | Диапазон измерений: в полном объёме, погрешность и (или) неопределенность (класс, разряд): в соответствии с ОТ | в соответствии с ОТ | Нет | 1476
000000043929 | Нет | Поверка | Приборы дифференциально-трансформаторные автоматические, вторичные, взаимозаменяемые | КСД2, КСД2м | 3233-91 |  |  | Нет | 651
000000036761 | Нет | Поверка | Приборы для диагностики электрохимической защиты и коррозионных обследований | ПКО | 24785-03 |  |  | Нет | 3345
000000036761 | Нет | Калибровка | Приборы для диагностики электрохимической защиты и коррозионных обследований | ПКО | 24785-03 |  |  | Нет | 3345
Г00000000665 |  | Поверка | Приборы для записи диаграмм типа ДАВЛЕНИЕ-ПУТЬ |  |  |  |  | Нет | 15027
000000004495 | Нет | Поверка | Приборы для записи диаграммы "давление-путь" | МТС-53,3 ЭП | 6669-78 |  |  | Нет | 15027
000000041746 | Нет | Поверка | Приборы для записи диаграммы "давление-путь" | МТС-53,3 ЭП | 6669-78 |  |  | Нет | 15027
000000049995 | Нет | Поверка | Приборы для измерений абсолютного давления | DVR 5 | 21083-01 |  |  | Нет | 7152
000000047832 | Нет | Поверка | Приборы для измерений артериального давления и частоты пульса | BP | 83306-21 | Диапазон измерений: в полном объёме, погрешность и (или) неопределенность (класс, разряд): в соответствии с ОТ | в соответствии с ОТ | Нет | 450
000000050431 | Нет | Поверка | Приборы для измерений геометрических параметров | PosiTector | 85694-22 |  |  | Нет | 6996
000000042863 | Нет | Поверка | Приборы для измерений давления воздуха | Ф1791 | 38492-13 | Диапазон измерений: один диапазон, погрешность и (или) неопределенность (класс, разряд): в соответствии с описанием типа | в соответствии с описанием типа | Нет | 1509
000000032553 | Да | Калибровка | Приборы для измерений климатических параметров | Метео-10 | 40335-09 |  |  | Нет | 6939
000000032553 | Да | Поверка | Приборы для измерений климатических параметров | Метео-10 | 40335-09 |  |  | Нет | 6939
000000036063 | Нет | Поверка | Приборы для измерений параметров света фар автотранспортных средств | Moon, Lyra, Ara, Virgo, Vega, Hydra, Pegaso, AltairCombi, Elta, Rigel, Polar, Beta, Wolf, WolfDual, Argo, Draco, Alfa | 62855-15 |  |  | Нет | 6414
000000037498 | Нет | Поверка | Приборы для измерений параметров света фар автотранспортных средств | 684A, 32066DL2, 32400DL2, 32500PL2, 32700 | 35592-07 |  |  | Нет | 6414
000000037902 | Нет | Поверка | Приборы для измерений параметров света фар автотранспортных средств | MLT 3000 | 57874-14 |  |  | Нет | 6414
000000041540 | Нет | Поверка | Приборы для измерений параметров света фар автотранспортных средств | НВА18К, НВА19К, НВА19D, НВА24К, НВА24UK, НВА25, НВА26, НВА26D, НВА28, НВА30, НВА31PLUS, НВА35 | 62878-15 | Диапазон измерений: Соответсвует описанию типа, погрешность и (или) неопределенность (класс, разряд): - |  | Нет | 6414
000000018733 | Нет | Поверка | Приборы для измерений параметров шероховатости | 178 | 30381-11 |  |  | Нет | 5160
000000018734 | Нет | Поверка | Приборы для измерений параметров шероховатости | 178, мод. Surftest SJ-210 | 54174-13 |  |  | Нет | 5160
000000040226 | Нет | Поверка | Приборы для измерений параметров шероховатости | 178, мод. Surftest SJ-410 | 54174-13 |  |  | Нет | 5160
000000042872 | Нет | Поверка | Приборы для измерений параметров шероховатости | 178, мод. Surftest SJ-310 | 54174-13 |  |  | Нет | 5160
000000046452 | Нет | Поверка | Приборы для измерений параметров шероховатости | 178 | 30381-11 |  |  | Нет | 5160
000000047181 | Нет | Поверка | Приборы для измерений параметров шероховатости | 178, мод. Surftest SJ-411 | 54174-13 |  |  | Нет | 5160
000000019188 | Нет | Поверка | Приборы для измерений параметров шероховатости поверхности | TR200 | 58865-14 |  |  | Нет | 5160
000000019193 | Нет | Поверка | Приборы для измерений параметров шероховатости поверхности | Surftest серии 178 | 30381-05 |  |  | Нет | 5160
000000035400 | Нет | Поверка | Приборы для измерений параметров шероховатости поверхности | SURFTEST серии 178, Surftest SJ-401 | 30381-05 |  |  | Нет | 5160
000000037469 | Нет | Поверка | Приборы для измерений параметров шероховатости поверхности | TR100 | 58865-14 |  |  | Нет | 5160
000000040319 | Нет | Поверка | Приборы для измерений параметров шероховатости поверхности | SURFTEST серии 178, Surftest SJ-201 | 30381-05 |  |  | Нет | 5160
000000040780 | Нет | Поверка | Приборы для измерений параметров шероховатости поверхности | HOMMEL TESTER W55 | 33390-06 |  |  | Нет | 5160
000000047139 | Нет | Поверка | Приборы для измерений показателей качества электрической энергии | Ресурс-ПКЭ | 32696-12 |  |  | Нет | 8346
000000047139 | Нет | Калибровка | Приборы для измерений показателей качества электрической энергии | Ресурс-ПКЭ | 32696-12 |  |  | Нет | 8346
000000040170 | Нет | Поверка | Приборы для измерений твердости портативные многофункциональные | Константа КТ | 75948-19 | Диапазон измерений: В полном объёме, погрешность и (или) неопределенность (класс, разряд): В соответствии с описанием типа | В соответствии с описанием типа | Нет | 2418
000000040170 | Нет | Поверка выезд | Приборы для измерений твердости портативные многофункциональные | Константа КТ | 75948-19 | Диапазон измерений: В полном объёме, погрешность и (или) неопределенность (класс, разряд): В соответствии с описанием типа | В соответствии с описанием типа | Нет | 2541
000000018735 | Нет | Поверка | Приборы для измерений шероховатости | Surftest SJ-201, Surftest SJ-301 | 22427-02 |  |  | Нет | 5160
000000049804 | Нет | Поверка | Приборы для измерений шероховатости и контура поверхности | Formtracer серии 525 | 57403-14 |  |  | Нет | 5160
000000018736 | Нет | Поверка | Приборы для измерений шероховатости поверхности | MAHRSURF PS1 | 32255-06 |  |  | Нет | 5160
000000018740 | Нет | Поверка | Приборы для измерений шероховатости поверхности | MarSurf PS1 | 32255-12 |  |  | Нет | 5160
000000034780 | Нет | Поверка | Приборы для измерений шероховатости поверхности | Garant ST1 | 66981-17 |  |  | Нет | 5160
000000040646 | Нет | Поверка | Приборы для измерений шероховатости поверхности | MarSurf PS 10 | 66897-17 |  |  | Нет | 5160
000000042865 | Нет | Поверка | Приборы для измерений шероховатости поверхности | MarSurf M 400 | 53738-13 |  |  | Нет | 5160
000000050642 | Нет | Поверка | Приборы для измерений шероховатости поверхности | ИШП-6100 | 76028-19 |  |  | Нет | 5160
000000008452 | Нет | Поверка | Приборы для измерения артериального давления | BP 2 BHO, BP 3 BTO - H, BP 3 BTO - AP | 17581-04 | Диапазон измерений: давление и частота пульса в полном объеме, погрешность и (или) неопределенность (класс, разряд): в соответствии с описанием типа | в соответствии с описанием типа | Нет | 450
000000008454 | Нет | Поверка | Приборы для измерения артериального давления | LD-70 и LD-71 | 17953-98 | Диапазон измерений: давление и частота пульса в полном объеме, погрешность и (или) неопределенность (класс, разряд): в соответствии с описанием типа | в соответствии с описанием типа | Нет | 450
000000008456 | Нет | Поверка | Приборы для измерения артериального давления | LD-90 и LD-91 | 20487-05 | Диапазон измерений: давление и частота пульса в полном объеме, погрешность и (или) неопределенность (класс, разряд): в соответствии с описанием типа | в соответствии с описанием типа | Нет | 450
000000008457 | Нет | Поверка | Приборы для измерения артериального давления | LD-80, LD-81 | 20488-00 | Диапазон измерений: давление и частота пульса в полном объеме, погрешность и (или) неопределенность (класс, разряд): в соответствии с описанием типа | в соответствии с описанием типа | Нет | 450
000000008465 | Нет | Поверка | Приборы для измерения артериального давления | LD | 33650-06 | Диапазон измерений: в полном объеме, погрешность и (или) неопределенность (класс, разряд): в соответствии с описанием типа | в соответствии с описанием типа | Нет | 297
000000032270 | Нет | Поверка | Приборы для измерения артериального давления | LD (исп. LD-60, LD-61, LD-70, LD-70NR, LD-71, LD-71A, LD-80, LD-80 Silver, LD-81, LD-90, LD-91, LD-100) | 33650-12 | Диапазон измерений: в полном объеме, погрешность и (или) неопределенность (класс, разряд): в соответствии с описанием типа | в соответствии с описанием типа | Нет | 297
000000032346 | Нет | Поверка | Приборы для измерения артериального давления | UA-100, UA-200 | 30926-12 | Диапазон измерений: в полном объеме, погрешность и (или) неопределенность (класс, разряд): в соответствии с описанием типа | в соответствии с описанием типа | Нет | 297
000000034382 | Нет | Поверка | Приборы для измерения артериального давления | PRO-60, MED-61, MED-62, MED-63 | 73701-18 | Диапазон измерений: в полном объеме, погрешность и (или) неопределенность (класс, разряд): в соответствии с описанием типа | в соответствии с описанием типа | Нет | 297
000000034443 | Нет | Поверка | Приборы для измерения артериального давления | UA-100, UA-200 | 65004-16 | Диапазон измерений: в полном объеме, погрешность и (или) неопределенность (класс, разряд): в соответствии с описанием типа | в соответствии с описанием типа | Нет | 297
000000036785 | Нет | Поверка | Приборы для измерения артериального давления | WM | 31357-06 | Диапазон измерений: в полном объеме, погрешность и (или) неопределенность (класс, разряд): в соответствии с описанием типа | в соответствии с описанием типа | Нет | 297
000000037969 | Нет | Поверка | Приборы для измерения артериального давления | Microlife | 49451-12 | Диапазон измерений: в полном объеме, погрешность и (или) неопределенность (класс, разряд): в соответствии с описанием типа | в соответствии с описанием типа | Нет | 297
000000038839 | Нет | Поверка | Приборы для измерения артериального давления | модели WM-61, WM-62S, WM-63S, WM-64 | 62730-15 | Диапазон измерений: в полном объеме, погрешность и (или) неопределенность (класс, разряд): в соответствии с описанием типа | в соответствии с описанием типа | Нет | 297
000000041153 | Нет | Поверка | Приборы для измерения артериального давления | LD | 33650-06 | Диапазон измерений: давление и частота пульса в полном объеме, погрешность и (или) неопределенность (класс, разряд): в соответствии с описанием типа | в соответствии с описанием типа | Нет | 450
000000044431 | Нет | Поверка | Приборы для измерения артериального давления | LD (исполнения LD-60, LD-61, LD-70, LD-70NR, LD-71, LD-71A, LD-80, LD-80 Silver, LD-81, LD-90, LD-91, LD-100) | 33650-12 | Диапазон измерений: в полном объеме, погрешность и (или) неопределенность (класс, разряд): в соответствии с описанием типа | в соответствии с описанием типа | Нет | 297
000000044703 | Нет | Поверка | Приборы для измерения артериального давления | LD (исполнения LD-60, LD-61, LD-70, LD-70NR, LD-71, LD-71A, LD-80, LD-80 Silver, LD-81, LD-90, LD-91, LD-100) | 33650-12 | Диапазон измерений: давление и частота пульса в полном объеме, погрешность и (или) неопределенность (класс, разряд): в соответствии с описанием типа | в соответствии с описанием типа | Нет | 450
000000044944 | Нет | Поверка | Приборы для измерения артериального давления | Microlife мод. BP AG1-10, BP AG1-20, BP AG1-30, BP AG1-40, BP AG1-90 | 49451-12 | Диапазон измерений: в полном объеме, погрешность и (или) неопределенность (класс, разряд): в соответствии с описанием типа | в соответствии с описанием типа | Нет | 297
000000045160 | Нет | Поверка | Приборы для измерения артериального давления | PRO-60, MED-61, MED-62, MED-63 | 73701-18 | Диапазон измерений: в полном объеме, погрешность и (или) неопределенность (класс, разряд): в соответствии с описанием типа | в соответствии с описанием типа | Нет | 297
000000049063 | Нет | Поверка | Приборы для измерения артериального давления | AS (AS-101, AS-102, AS-103) | 26787-04 |  |  | Нет | 297
000000008485 | Нет | Поверка | Приборы для измерения артериального давления и пульса полуавтоматические цифровые | DS-132 | 21944-07 | Диапазон измерений: давление и частота пульса в полном объеме, погрешность и (или) неопределенность (класс, разряд): в соответствии с описанием типа | в соответствии с описанием типа | Нет | 450
000000008486 | Нет | Поверка | Приборы для измерения артериального давления и частоты пульса | WA (мод. WA-22H, WA-33, WA-55, WA-77, WA-88, WA-99) | 31358-06 | Диапазон измерений: давление и частота пульса в полном объеме, погрешность и (или) неопределенность (класс, разряд): в соответствии с описанием типа | в соответствии с описанием типа | Нет | 450
000000034381 | Нет | Поверка | Приборы для измерения артериального давления и частоты пульса | А-21, А-23, PRO-30, PRO-33, PRO-35, PRO-36, MED-51, MED-53, MED-55, А-27, PRO-39, MED-57, MED-59 | 71339-18 | Диапазон измерений: давление и частота пульса в полном объеме, погрешность и (или) неопределенность (класс, разряд): в соответствии с описанием типа | в соответствии с описанием типа | Нет | 450
000000037344 | Нет | Поверка | Приборы для измерения артериального давления и частоты пульса | A-21, A-23, A-27, MED-51, MED-53, MED-55, MED-57, MED-59, PRO-30, PRO-33, PRO-35, PRO-36, PRO-39 | 66709-17 | Диапазон измерений: давление и частота пульса в полном объеме, погрешность и (или) неопределенность (класс, разряд): в соответствии с описанием типа | в соответствии с описанием типа | Нет | 450
000000040583 | Нет | Поверка | Приборы для измерения артериального давления и частоты пульса | Microlife мод. BP A50, BP A80, BP A90, BP A100, BP A100plus, BP A110, BP 3AG1, BP RM100, BP W100, BP W200, BP 3 BU1-3, BP 2BIO, BP 2BHO, BP 3AC1-1, BP 3AS1-2, BP 3BEO-4, BP 3BTO-A, BP 3BTO-H, BP 3BTO-AP, BP 3AX1, Watch BP Home, Watch BP Office | 48779-11 | Диапазон измерений: давление и частота пульса в полном объеме, погрешность и (или) неопределенность (класс, разряд): в соответствии с описанием типа | в соответствии с описанием типа | Нет | 450
000000041143 | Нет | Поверка | Приборы для измерения артериального давления и частоты пульса | WA (мод. WA-22H, WA-33, WA-55, WA-77, WA-88, WA-99) | 31358-06 | Диапазон измерений: давление и частота пульса в полном объеме, погрешность и (или) неопределенность (класс, разряд): в соответствии с описанием типа | в соответствии с описанием типа | Нет | 450
000000043703 | Нет | Поверка | Приборы для измерения артериального давления и частоты пульса | WA (мод. WA-22H, WA-33, WA-55, WA-77, WA-88, WA-99) | 31358-06 | Диапазон измерений: давление и частота пульса в полном объеме, погрешность и (или) неопределенность (класс, разряд): в соответствии с описанием типа | в соответствии с описанием типа | Нет | 450
000000045941 | Нет | Поверка | Приборы для измерения артериального давления и частоты пульса | Microlife мод. BP A50, BP A80, BP A90, BP A100, BP A100plus, BP A110, BP 3AG1, BP RM100, BP W100, BP W200, BP 3 BU1-3, BP 2BIO, BP 2BHO, BP 3AC1-1, BP 3AS1-2, BP 3BEO-4, BP 3BTO-A, BP 3BTO-H, BP 3BTO-AP, BP 3AX1, Watch BP Home, Watch BP Office | 48779-11 | Диапазон измерений: давление и частота пульса в полном объеме, погрешность и (или) неопределенность (класс, разряд): в соответствии с описанием типа | в соответствии с описанием типа | Нет | 450
000000043704 | Нет | Поверка | Приборы для измерения артериального давления и частоты пульса автоматические | МТ, мод. МТ-30, МТ-40, МТ-45, МТ-50, МТ-55, МТ-60, МТ-65 | 77656-20 | Диапазон измерений: давление и частота пульса в полном объеме, погрешность и (или) неопределенность (класс, разряд): в соответствии с описанием типа | в соответствии с описанием типа | Нет | 450
000000034514 | Нет | Поверка | Приборы для измерения артериального давления и частоты пульса полуавтоматические | LD 2, LD 4 | 31740-06 | Диапазон измерений: давление и частота пульса в полном объеме, погрешность и (или) неопределенность (класс, разряд): в соответствии с описанием типа | в соответствии с описанием типа | Нет | 450
000000004116 | Нет | Поверка | Приборы для измерения артериального давления и частоты пульса цифровые | UA-604, UA-605, UA-704, UA-705, UA-620, UA-640, UA-667, UA-668, UA-669, UA-670, UA-767, UA-774, UA-777, UA-778, UA-779, UA-780, UA-787, UA-790, UA-877, UA-888, UA-1100, UA-1200, UA-1300, UA-1400, UA-1500 | 48476-11 | Диапазон измерений: давление и частота пульса в полном объеме, погрешность и (или) неопределенность (класс, разряд): в соответствии с описанием типа | в соответствии с описанием типа | Нет | 450
000000006404 | Нет | Поверка | Приборы для измерения артериального давления и частоты пульса цифровые | UA | 33700-07 | Диапазон измерений: давление и частота пульса в полном объеме, погрешность и (или) неопределенность (класс, разряд): в соответствии с описанием типа | в соответствии с описанием типа | Нет | 450
000000032272 | Нет | Поверка | Приборы для измерения артериального давления и частоты пульса цифровые | UA-604, UA-605, UA-704, UA-705, UA-620, UA-640, UA-667, UA-668, UA-669, UA-670, UA-767, UA-774, UA-777, UA-778, UA-779, UA-780, UA-787, UA-790, UA-877, UA-888, UA-1100, UA-1200, UA-1300, UA-1400, UA-1500 | 48476-11 | Диапазон измерений: в полном объеме, погрешность и (или) неопределенность (класс, разряд): в соответствии с описанием типа | в соответствии с описанием типа | Нет | 297
000000034293 | Нет | Поверка | Приборы для измерения артериального давления и частоты пульса цифровые | UA-604, UA-605, UA-704, UA-705, UA-620, UA-640, UA-667, UA-668, UA-669, UA-670, UA-767, UA-774, UA-777, UA-778, UA-779, UA-780, UA-787, UA-790, UA-877, UA-888, UA-1100, UA-1200, UA-1300, UA-1400, UA-1500 | 48476-11 | Диапазон измерений: давление и частота пульса в полном объеме, погрешность и (или) неопределенность (класс, разряд): в соответствии с описанием типа | в соответствии с описанием типа | Нет | 450
000000039021 | Нет | Поверка | Приборы для измерения артериального давления и частоты пульса цифровые | DS-137, DS-500, DS-700, DS-1011, DS-1031, DS-1902, WS-820, WS-900, WS-1000, WS-1011 | 50668-12 | Диапазон измерений: давление и частота пульса в полном объеме, погрешность и (или) неопределенность (класс, разряд): в соответствии с описанием типа | в соответствии с описанием типа | Нет | 450
000000039788 | Нет | Калибровка | Приборы для измерения артериального давления и частоты пульса цифровые | LD (исполнения LD1, LD2, LD3, LD3a, LD3s, LD4, LD5, LD5a, LD6, LD7, LD8, LD11, LD30) | 50667-12 | Диапазон измерений: давление и частота пульса в полном объеме, погрешность и (или) неопределенность (класс, разряд): в соответствии с описанием типа | в соответствии с описанием типа | Нет | 450
000000039788 | Нет | Поверка | Приборы для измерения артериального давления и частоты пульса цифровые | LD (исполнения LD1, LD2, LD3, LD3a, LD3s, LD4, LD5, LD5a, LD6, LD7, LD8, LD11, LD30) | 50667-12 | Диапазон измерений: давление и частота пульса в полном объеме, погрешность и (или) неопределенность (класс, разряд): в соответствии с описанием типа | в соответствии с описанием типа | Нет | 450
000000040598 | Нет | Поверка | Приборы для измерения артериального давления и частоты пульса цифровые | UA-604, UA-605, UA-704, UA-705, UA-620, UA-640, UA-667, UA-668, UA-669, UA-670, UA-767, UA-774, UA-777, UA-778, UA-779, UA-780, UA-787, UA-790, UA-877, UA-888, UA-1100, UA-1200, UA-1300, UA-1400, UA-1500 | 48476-11 | Диапазон измерений: давление и частота пульса в полном объеме, погрешность и (или) неопределенность (класс, разряд): в соответствии с описанием типа | в соответствии с описанием типа | Нет | 450
000000041280 | Нет | Поверка | Приборы для измерения артериального давления и частоты пульса цифровые | DS-1902 | 35184-07 | Диапазон измерений: давление и частота пульса в полном объеме, погрешность и (или) неопределенность (класс, разряд): в соответствии с описанием типа | в соответствии с описанием типа | Нет | 450
000000044772 | Нет | Поверка | Приборы для измерения артериального давления и частоты пульса цифровые | LD | 36549-10 | Диапазон измерений: давление и частота пульса в полном объеме, погрешность и (или) неопределенность (класс, разряд): в соответствии с описанием типа | в соответствии с описанием типа | Нет | 450
000000045162 | Нет | Поверка | Приборы для измерения артериального давления и частоты пульса цифровые | UA-604, UA-605, UA-704, UA-705, UA-620, UA-640, UA-667, UA-668, UA-669, UA-670, UA-767, UA-774, UA-777, UA-778, UA-779, UA-780, UA-787, UA-790, UA-877, UA-888, UA-1100, UA-1200, UA-1300, UA-1400, UA-1500 | 48476-11 | Диапазон измерений: давление и частота пульса в полном объеме, погрешность и (или) неопределенность (класс, разряд): в соответствии с описанием типа | в соответствии с описанием типа | Нет | 450
000000045163 | Нет | Поверка | Приборы для измерения артериального давления и частоты пульса цифровые | UA-604, UA-605, UA-704, UA-705, UA-620, UA-640, UA-667, UA-668, UA-669, UA-670, UA-767, UA-774, UA-777, UA-778, UA-779, UA-780, UA-787, UA-790, UA-877, UA-888, UA-1100, UA-1200, UA-1300, UA-1400, UA-1500 | 48476-11 | Диапазон измерений: давление и частота пульса в полном объеме, погрешность и (или) неопределенность (класс, разряд): в соответствии с описанием типа | в соответствии с описанием типа | Нет | 450
000000046776 | Нет | Поверка | Приборы для измерения артериального давления и частоты пульса цифровые | LD (исп. LD12, LD12S, LD22, LD23, LD23A, LD23L, LD51, LD51A, LD51U, LD51S) | 73107-18 | Диапазон измерений: в полном объёме, погрешность и (или) неопределенность (класс, разряд): в соответствии с описанием типа | в соответствии с описанием типа | Нет | 450
000000048332 | Нет | Поверка | Приборы для измерения артериального давления и частоты пульса цифровые | LD исп. LD12, LD12S, LD22, LD23, LD23A, LD23L, LD51, LD51A, LD51U, LD51S | 53960-13 |  |  | Нет | 450
000000032281 | Нет | Поверка | Приборы для измерения артериального давления и частоты пульса цифровые серии UA | UA, мод. UA-604, UA-605, UA-620, UA-640, UA-667, UA-668, UA-669, UA-670, UA-704, UA-705, UA-767, UA-774, UA-777, UA-778, UA-779, UA-780, UA-787, UA-790, UA-877, UA-888, UA-1100, UA-1200, UA-1300, UA-1400, UA-1500 | 68813-17 | Диапазон измерений: давление и частота пульса в полном объеме, погрешность и (или) неопределенность (класс, разряд): в соответствии с описанием типа | в соответствии с описанием типа | Нет | 450
000000044942 | Нет | Поверка | Приборы для измерения артериального давления и частоты пульса цифровые серии UA | серии UA, модели UA-604, UA-605, UA-620, UA-640, UA-667, UA-668, UA-669, UA-670, UA-704, UA-705, UA-767, UA-774, UA-777, UA-778, UA-779, UA-780, UA-787, UA-790, UA-877, UA-888, UA-1100, UA-1200, UA-1300, UA-1400, UA-1500 | 68813-17 | Диапазон измерений: давление и частота пульса в полном объеме, погрешность и (или) неопределенность (класс, разряд): в соответствии с описанием типа | в соответствии с описанием типа | Нет | 450
000000044943 | Нет | Поверка | Приборы для измерения артериального давления и частоты пульса цифровые серии UA | серии UA, модели UA-604, UA-605, UA-620, UA-640, UA-667, UA-668, UA-669, UA-670, UA-704, UA-705, UA-767, UA-774, UA-777, UA-778, UA-779, UA-780, UA-787, UA-790, UA-877, UA-888, UA-1100, UA-1200, UA-1300, UA-1400, UA-1500 | 68813-17 | Диапазон измерений: давление и частота пульса в полном объеме, погрешность и (или) неопределенность (класс, разряд): в соответствии с описанием типа | в соответствии с описанием типа | Нет | 450
000000036711 | Нет | Поверка | Приборы для измерения артериального давления и частоты пульса цифровые серии UB | UB, мод. UB-201, UB-202, UB-402, UB-403, UB-505 | 68503-17 | Диапазон измерений: давление и частота пульса в полном объеме, погрешность и (или) неопределенность (класс, разряд): в соответствии с описанием типа | в соответствии с описанием типа | Нет | 450
000000043688 | Нет | Поверка | Приборы для измерения артериального давления и частоты пульса электронные (тонометры) | Armed исп. YE-630A, YE-660B, YE-655A, YE-680A | 70311-18 | Диапазон измерений: давление и частота пульса в полном объеме, погрешность и (или) неопределенность (класс, разряд): в соответствии с описанием типа | в соответствии с описанием типа | Нет | 450
000000040765 | Нет | Поверка | Приборы для измерения артериального давления механические | Апексмед | 29875-11 | Диапазон измерений: в полном объеме, погрешность и (или) неопределенность (класс, разряд): в соответствии с описанием типа | в соответствии с описанием типа | Нет | 297
000000041148 | Нет | Поверка | Приборы для измерения артериального давления механические | MF10, MF20, MT10, MT20 | 15788-96 | Диапазон измерений: давление и частота пульса в полном объеме, погрешность и (или) неопределенность (класс, разряд): в соответствии с описанием типа | в соответствии с описанием типа | Нет | 450
000000041155 | Нет | Поверка | Приборы для измерения артериального давления механические | MT-10, MT-20 | 15788-02 | Диапазон измерений: давление и частота пульса в полном объеме, погрешность и (или) неопределенность (класс, разряд): в соответствии с описанием типа | в соответствии с описанием типа | Нет | 450
000000041156 | Нет | Поверка | Приборы для измерения артериального давления механические | MT-10, MT-20 | 15788-02 | Диапазон измерений: давление и частота пульса в полном объеме, погрешность и (или) неопределенность (класс, разряд): в соответствии с описанием типа | в соответствии с описанием типа | Нет | 450
000000041157 | Нет | Поверка | Приборы для измерения артериального давления механические | MT-10, MT-20 | 15788-02 | Диапазон измерений: в полном объеме, погрешность и (или) неопределенность (класс, разряд): в соответствии с описанием типа | в соответствии с описанием типа | Нет | 297
000000041158 | Нет | Поверка | Приборы для измерения артериального давления механические | MT-10, MT-20 | 15788-02 | Диапазон измерений: в полном объеме, погрешность и (или) неопределенность (класс, разряд): в соответствии с описанием типа | в соответствии с описанием типа | Нет | 297
000000042321 | Нет | Поверка | Приборы для измерения артериального давления механические | MT-10, MT-10 без стетоскопа, MT-20 | 15788-07 | Диапазон измерений: в полном объеме, погрешность и (или) неопределенность (класс, разряд): в соответствии с описанием типа | в соответствии с описанием типа | Нет | 297
000000046278 | Нет | Поверка | Приборы для измерения артериального давления механические | Апексмед | 24487-03 | Диапазон измерений: в полном объеме, погрешность и (или) неопределенность (класс, разряд): в соответствии с описанием типа | в соответствии с описанием типа | Нет | 297
000000048170 | Нет | Поверка | Приборы для измерения артериального давления механические | MТ-10, MТ-10 без стетоскопа, MT-20, МТ-25 | 67243-17 |  |  | Нет | 297
000000044307 | Нет | Поверка | Приборы для измерения виброскорости | Виброметр-К1 | 30289-05 |  |  | Нет | 5514
000000044307 | Нет | Поверка выезд | Приборы для измерения виброскорости | Виброметр-К1 | 30289-05 |  |  | Нет | 5790
000000044307 | Нет | Калибровка | Приборы для измерения виброскорости | Виброметр-К1 | 30289-05 |  |  | Нет | 5514
000000044307 | Нет | Калибровка выезд | Приборы для измерения виброскорости | Виброметр-К1 | 30289-05 |  |  | Нет | 5790
000000003434 | Нет | Калибровка | Приборы для измерения времени распространения ультразвуковых волн |  |  |  |  | Нет | 6489
000000014955 | Нет | Поверка | Приборы для измерения геометрических параметров многофункциональные | Константа К5 | 18106-04 |  |  | Нет | 6987
000000014956 | Нет | Поверка | Приборы для измерения геометрических параметров многофункциональные | Константа К5 | 18106-07 |  |  | Нет | 6987
000000014958 | Нет | Поверка | Приборы для измерения геометрических параметров многофункциональные | Константа К5, Константа К6 | 18106-13 |  |  | Нет | 6987
000000037465 | Нет | Калибровка | Приборы для измерения геометрических параметров многофункциональные | Константа К5 | 18106-07 |  |  | Нет | 666
Г00000000316 |  | Поверка | Приборы для измерения геометрических параметров многофункциональные (без преобразователя ДКУ) |  |  |  |  | Нет | 6987
Г00000001117 |  | Калибровка | Приборы для измерения геометрических параметров многофункциональные (без преобразователя ДКУ) (К) |  |  |  |  | Нет | 6987
000000036297 | Нет | Калибровка | Приборы для измерения и анализа вибрации | Microlog | 58322-14 |  |  | Нет | 13830
000000036297 | Нет | Поверка | Приборы для измерения и анализа вибрации | Microlog | 58322-14 |  |  | Нет | 13830
000000040079 | Нет | Калибровка | Приборы для измерения и анализа вибрации | Microlog | 38402-08 |  |  | Нет | 13830
000000040079 | Нет | Поверка | Приборы для измерения и анализа вибрации | Microlog | 38402-08 |  |  | Нет | 13830
000000040079 | Нет | Поверка выезд | Приборы для измерения и анализа вибрации | Microlog | 38402-08 |  |  | Нет | 13830
000000040079 | Нет | Калибровка выезд | Приборы для измерения и анализа вибрации | Microlog | 38402-08 |  |  | Нет | 13830
000000031797 | Да | Поверка выезд | Приборы для измерения и регулирования температуры многоканальные | Термодат | 17602-15 |  |  | Нет | 17712
000000031797 | Да | Поверка | Приборы для измерения и регулирования температуры многоканальные | Термодат | 17602-15 |  |  | Нет | 16848
000000032935 | Да | Поверка выезд | Приборы для измерения и регулирования температуры многоканальные | Термодат | 17602-04 |  |  | Нет | 17712
000000032935 | Да | Поверка | Приборы для измерения и регулирования температуры многоканальные | Термодат | 17602-04 |  |  | Нет | 16848
000000039240 | Да | Поверка | Приборы для измерения и регулирования температуры многоканальные | Термодат | 17602-15 | Диапазон измерений: 4 канала, 1 тип НСХ, погрешность и (или) неопределенность (класс, разряд): в соответствии с описанием типа | в соответствии с описанием типа | Нет | 1404
000000039240 | Да | Поверка выезд | Приборы для измерения и регулирования температуры многоканальные | Термодат | 17602-15 | Диапазон измерений: 4 канала, 1 тип НСХ, погрешность и (или) неопределенность (класс, разряд): в соответствии с описанием типа | в соответствии с описанием типа | Нет | 1476
000000049722 | Да | Поверка выезд | Приборы для измерения и регулирования температуры многоканальные | Термодат | 17602-09 |  |  | Нет | 1476
000000049722 | Да | Поверка | Приборы для измерения и регулирования температуры многоканальные | Термодат | 17602-09 |  |  | Нет | 1404
000000037256 | Нет | Калибровка выезд | Приборы для измерения и регулировки углов установки колес автомобилей | ТехноВектор мод. 4108, 4214N, 4216, 5212, 5212R, 5214N, 5214NR, 5216, 5216R, 5214N+PRRC, 5214NR+PRRC, 5216+PRRC, 5216R+PRRC, 7202, 7204, 7206, 7208, 7212, 7214, 7216, 7218 | 43546-10 |  |  | Нет | 5445
000000037256 | Нет | Поверка выезд | Приборы для измерения и регулировки углов установки колес автомобилей | ТехноВектор мод. 4108, 4214N, 4216, 5212, 5212R, 5214N, 5214NR, 5216, 5216R, 5214N+PRRC, 5214NR+PRRC, 5216+PRRC, 5216R+PRRC, 7202, 7204, 7206, 7208, 7212, 7214, 7216, 7218 | 43546-10 |  |  | Нет | 5445
000000006631 | Нет | Калибровка | Приборы для измерения концентрации паров алкоголя в выдыхаемом воздухе | Алкотест-203 | 18951-10 | Диапазон измерений: Соответсвует описанию типа, погрешность и (или) неопределенность (класс, разряд): - | - | Нет | 951
000000006631 | Нет | Поверка | Приборы для измерения концентрации паров алкоголя в выдыхаемом воздухе | Алкотест-203 | 18951-10 | Диапазон измерений: Соответсвует описанию типа, погрешность и (или) неопределенность (класс, разряд): - | - | Нет | 3009
000000042537 | Нет | Калибровка | Приборы для измерения концентрации паров алкоголя в выдыхаемом воздухе | Алкотест-203 | 18951-99 | Диапазон измерений: Соответсвует описанию типа, погрешность и (или) неопределенность (класс, разряд): - |  | Нет | 951
000000042537 | Нет | Поверка | Приборы для измерения концентрации паров алкоголя в выдыхаемом воздухе | Алкотест-203 | 18951-99 | Диапазон измерений: Соответсвует описанию типа, погрешность и (или) неопределенность (класс, разряд): - |  | Нет | 3009
000000023302 | Нет | Поверка | Приборы для измерения люфта рулевого управления автотранспортных средств электронные | К-526 | 16645-97 |  |  | Нет | 3024
000000046715 | Нет | Поверка | Приборы для измерения отклонений от круглости | Talyrond серии 130 | 20903-01 |  |  | Нет | 17460
000000050366 | Нет | Калибровка | Приборы для измерения параметров однофазной цепи в режиме короткого замыкания | ВЕКТОР | 24754-08 |  |  | Нет | 11283
000000050366 | Нет | Поверка | Приборы для измерения параметров однофазной цепи в режиме короткого замыкания | ВЕКТОР | 24754-08 |  |  | Нет | 11283
000000041521 | Нет | Поверка | Приборы для измерения параметров света фар автотранспортных средств | HL мод. 19 | 25907-03 |  |  | Нет | 6414
000000043038 | Нет | Поверка | Приборы для измерения параметров света фар автотранспортных средств |  | 28760-05 |  |  | Нет | 6414
Г00000000315 |  | Поверка | Приборы для измерения параметров шероховатости |  |  |  |  | Нет | 5160
Г00000001118 |  | Калибровка | Приборы для измерения параметров шероховатости (К) |  |  |  |  | Нет | 5160
000000001667 | Нет | Поверка | Приборы для измерения параметров шероховатости поверхности | SURTRONIC 25 | 17373-05 |  |  | Нет | 5160
000000045395 | Нет | Поверка | Приборы для измерения поверхностной твердости металлов | ТКС-1 | 1619-62 | Диапазон измерений: 1 шкала, погрешность и (или) неопределенность (класс, разряд): В соответствии с описанием типа | В соответствии с описанием типа | Нет | 1506
000000045395 | Нет | Поверка выезд | Приборы для измерения поверхностной твердости металлов | ТКС-1 | 1619-62 | Диапазон измерений: 1 шкала, погрешность и (или) неопределенность (класс, разряд): В соответствии с описанием типа | В соответствии с описанием типа | Нет | 1506
000000048616 | Нет | Калибровка | Приборы для измерения показателей качества электрической энергии и электроэнергетических величин | Энерготестер ПКЭ-А | 53602-13 |  |  | Нет | 12876
000000048616 | Нет | Поверка | Приборы для измерения показателей качества электрической энергии и электроэнергетических величин | Энерготестер ПКЭ-А | 53602-13 |  |  | Нет | 12876
000000000402 | Нет | Поверка | Приборы для измерения расстояний | ДАЛЬ | 40490-09 |  |  | Нет | 3018
000000002718 | Нет | Калибровка | Приборы для измерения расстояний Даль |  |  |  |  | Нет | 3018
000000043765 | Нет | Калибровка | Приборы для измерения расстояний ДАЛЬ |  |  |  |  | Нет | 3018
Г00000000491 |  | Поверка | Приборы для измерения расстояний ультразвуковые |  |  |  |  | Нет | 3018
Г00000001119 |  | Калибровка | Приборы для измерения расстояний ультразвуковые (К) |  |  |  |  | Нет | 3018
000000043009 | Нет | Калибровка | Приборы для измерения сопротивления изоляции судового оборудования | Дипсэл 2 | 56310-14 |  |  | Нет | 2085
000000043009 | Нет | Поверка | Приборы для измерения сопротивления изоляции судового оборудования | Дипсэл 2 | 56310-14 |  |  | Нет | 2085
000000005067 | Нет | Поверка | Приборы для измерения суммарного люфта рулевого управления автотранспортных средств | ИСЛ-401М | 17897-06 |  |  | Нет | 3024
000000023301 | Нет | Поверка | Приборы для измерения суммарного люфта рулевого управления автотранспортных средств | ИСЛ-401М | 17897-11 |  |  | Нет | 3024
000000040292 | Нет | Поверка | Приборы для измерения суммарного люфта рулевого управления автотранспортных средств | ИСЛ-401МК | 17897-11 |  |  | Нет | 3024
000000044670 | Нет | Поверка | Приборы для измерения суммарного люфта рулевого управления автотранспортных средств | ИСЛ-401МК | 17897-11 |  |  | Нет | 3024
Г00000000314 |  | Поверка | Приборы для измерения суммарного люфта рулевого управления автотранспортных средств |  |  |  |  | Нет | 3024
Г00000001120 |  | Калибровка | Приборы для измерения суммарного люфта рулевого управления автотранспортных средств (К) |  |  |  |  | Нет | 3024
000000003123 | Нет | Поверка | Приборы для измерения твердости | DynaPOCKET | 21035-01 | Диапазон измерений: В полном объёме, погрешность и (или) неопределенность (класс, разряд): В соответствии с описанием типа | В соответствии с описанием типа | Нет | 2418
000000003123 | Нет | Поверка выезд | Приборы для измерения твердости | DynaPOCKET | 21035-01 | Диапазон измерений: В полном объёме, погрешность и (или) неопределенность (класс, разряд): В соответствии с описанием типа | В соответствии с описанием типа | Нет | 2541
000000017694 | Нет | Поверка выезд | Приборы для измерения твердости | MIC 10, MIC 10DL | 15449-07 | Диапазон измерений: В полном объёме, погрешность и (или) неопределенность (класс, разряд): В соответствии с описанием типа | В соответствии с описанием типа | Нет | 2541
000000017694 | Нет | Поверка | Приборы для измерения твердости | MIC 10, MIC 10DL | 15449-07 | Диапазон измерений: В полном объёме, погрешность и (или) неопределенность (класс, разряд): В соответствии с описанием типа | В соответствии с описанием типа | Нет | 2418
000000039649 | Нет | Поверка выезд | Приборы для измерения твердости клинков холодного оружия переносные | Алмаз | 57979-14 | Диапазон измерений: В полном объёме, погрешность и (или) неопределенность (класс, разряд): В соответствии с описанием типа | В соответствии с описанием типа | Нет | 2541
000000039649 | Нет | Поверка | Приборы для измерения твердости клинков холодного оружия переносные | Алмаз | 57979-14 | Диапазон измерений: В полном объёме, погрешность и (или) неопределенность (класс, разряд): В соответствии с описанием типа | В соответствии с описанием типа | Нет | 2418
000000003071 | Нет | Поверка | Приборы для измерения твердости крупногабаритных деталей по методу Бриннеля | 2110ТБ | 9427-84 | Диапазон измерений: 1 шкала, погрешность и (или) неопределенность (класс, разряд): В соответствии с описанием типа | В соответствии с описанием типа | Нет | 1506
000000003071 | Нет | Поверка выезд | Приборы для измерения твердости крупногабаритных деталей по методу Бриннеля | 2110ТБ | 9427-84 | Диапазон измерений: 1 шкала, погрешность и (или) неопределенность (класс, разряд): В соответствии с описанием типа | В соответствии с описанием типа | Нет | 1506
000000036370 | Нет | Поверка | Приборы для измерения твердости материалов по Шору А и D (дюрометры) | ТВР-А, ТВР-АМ, ТВР-D, ТВР-DМ | 59928-15 | Диапазон измерений: В полном объёме, погрешность и (или) неопределенность (класс, разряд): В соответствии с описанием типа | В соответствии с описанием типа | Нет | 2418
000000036370 | Нет | Поверка выезд | Приборы для измерения твердости материалов по Шору А и D (дюрометры) | ТВР-А, ТВР-АМ, ТВР-D, ТВР-DМ | 59928-15 | Диапазон измерений: В полном объёме, погрешность и (или) неопределенность (класс, разряд): В соответствии с описанием типа | В соответствии с описанием типа | Нет | 2541
000000036478 | Нет | Поверка | Приборы для измерения твердости материалов по Шору А и D (дюрометры) | ТВР-А, ТВР-АМ, ТВР-D, ТВР-DМ | 59928-15 | Диапазон измерений: В полном объёме, погрешность и (или) неопределенность (класс, разряд): В соответствии с описанием типа | В соответствии с описанием типа | Нет | 1428
000000036478 | Нет | Поверка выезд | Приборы для измерения твердости материалов по Шору А и D (дюрометры) | ТВР-А, ТВР-АМ, ТВР-D, ТВР-DМ | 59928-15 | Диапазон измерений: В полном объёме, погрешность и (или) неопределенность (класс, разряд): В соответствии с описанием типа | В соответствии с описанием типа | Нет | 1506
000000003090 | Нет | Поверка выезд | Приборы для измерения твердости металлов и сплавов по методу Роквелла | ТК-14-250 | 3540-73 | Диапазон измерений: 1 шкала, погрешность и (или) неопределенность (класс, разряд): В соответствии с описанием типа | В соответствии с описанием типа | Нет | 1506
000000003090 | Нет | Поверка | Приборы для измерения твердости металлов и сплавов по методу Роквелла | ТК-14-250 | 3540-73 | Диапазон измерений: 1 шкала, погрешность и (или) неопределенность (класс, разряд): В соответствии с описанием типа | В соответствии с описанием типа | Нет | 1506
000000003092 | Нет | Поверка выезд | Приборы для измерения твердости металлов и сплавов по методу Роквелла | ТКС-14-250 | 3541-73 | Диапазон измерений: 1 шкала, погрешность и (или) неопределенность (класс, разряд): В соответствии с описанием типа | В соответствии с описанием типа | Нет | 1506
000000003092 | Нет | Поверка | Приборы для измерения твердости металлов и сплавов по методу Роквелла | ТКС-14-250 | 3541-73 | Диапазон измерений: 1 шкала, погрешность и (или) неопределенность (класс, разряд): В соответствии с описанием типа | В соответствии с описанием типа | Нет | 1506
000000041446 | Нет | Поверка | Приборы для измерения твердости металлов и сплавов по методу Роквелла, твердомеры | ТР-150Р, ТР-150М, ТР-150П | 45860-10 | Диапазон измерений: 1 шкала, погрешность и (или) неопределенность (класс, разряд): В соответствии с описанием типа | В соответствии с описанием типа | Нет | 1506
000000041446 | Нет | Поверка выезд | Приборы для измерения твердости металлов и сплавов по методу Роквелла, твердомеры | ТР-150Р, ТР-150М, ТР-150П | 45860-10 | Диапазон измерений: 1 шкала, погрешность и (или) неопределенность (класс, разряд): В соответствии с описанием типа | В соответствии с описанием типа | Нет | 1506
000000003099 | Нет | Поверка | Приборы для измерения твердости металлов и сплавов по методу супер-Роквелла | 2143-ТРС | 10333-86 | Диапазон измерений: 1 шкала, погрешность и (или) неопределенность (класс, разряд): В соответствии с описанием типа | В соответствии с описанием типа | Нет | 1506
000000003099 | Нет | Поверка выезд | Приборы для измерения твердости металлов и сплавов по методу супер-Роквелла | 2143-ТРС | 10333-86 | Диапазон измерений: 1 шкала, погрешность и (или) неопределенность (класс, разряд): В соответствии с описанием типа | В соответствии с описанием типа | Нет | 1506
000000003100 | Нет | Поверка выезд | Приборы для измерения твердости металлов и сплавов по методу Супер-Роквелла | ТРС | 10333-04 | Диапазон измерений: 1 шкала, погрешность и (или) неопределенность (класс, разряд): В соответствии с описанием типа | В соответствии с описанием типа | Нет | 1506
000000003100 | Нет | Поверка | Приборы для измерения твердости металлов и сплавов по методу Супер-Роквелла | ТРС | 10333-04 | Диапазон измерений: 1 шкала, погрешность и (или) неопределенность (класс, разряд): В соответствии с описанием типа | В соответствии с описанием типа | Нет | 1506
000000017716 | Нет | Поверка выезд | Приборы для измерения твердости металлов по методу Бринелля | ТШ-2М | 1239-70 | Диапазон измерений: 1 шкала, погрешность и (или) неопределенность (класс, разряд): В соответствии с описанием типа | В соответствии с описанием типа | Нет | 1506
000000017716 | Нет | Поверка | Приборы для измерения твердости металлов по методу Бринелля | ТШ-2М | 1239-70 | Диапазон измерений: 1 шкала, погрешность и (или) неопределенность (класс, разряд): В соответствии с описанием типа | В соответствии с описанием типа | Нет | 1506
000000017717 | Нет | Поверка | Приборы для измерения твердости по методу Бринелля | ТБ | 27514-04 | Диапазон измерений: 1 шкала, погрешность и (или) неопределенность (класс, разряд): В соответствии с описанием типа | В соответствии с описанием типа | Нет | 1506
000000017717 | Нет | Поверка выезд | Приборы для измерения твердости по методу Бринелля | ТБ | 27514-04 | Диапазон измерений: 1 шкала, погрешность и (или) неопределенность (класс, разряд): В соответствии с описанием типа | В соответствии с описанием типа | Нет | 1506
000000017712 | Нет | Поверка | Приборы для измерения твердости по методу Роквелла | 2140ТР | 9445-84 | Диапазон измерений: 1 шкала, погрешность и (или) неопределенность (класс, разряд): В соответствии с описанием типа | В соответствии с описанием типа | Нет | 1506
000000017712 | Нет | Поверка выезд | Приборы для измерения твердости по методу Роквелла | 2140ТР | 9445-84 | Диапазон измерений: 1 шкала, погрешность и (или) неопределенность (класс, разряд): В соответствии с описанием типа | В соответствии с описанием типа | Нет | 1506
000000037309 | Нет | Поверка | Приборы для измерения твердости по методу Роквелла | ТР 5006 | 27515-04 | Диапазон измерений: 1 шкала, погрешность и (или) неопределенность (класс, разряд): В соответствии с описанием типа | В соответствии с описанием типа | Нет | 1506
000000037309 | Нет | Поверка выезд | Приборы для измерения твердости по методу Роквелла | ТР 5006 | 27515-04 | Диапазон измерений: 1 шкала, погрешность и (или) неопределенность (класс, разряд): В соответствии с описанием типа | В соответствии с описанием типа | Нет | 1506
000000037569 | Нет | Поверка выезд | Приборы для измерения твердости по методу Роквелла | ТР 5006 | 11286-99 | Диапазон измерений: 1 шкала, погрешность и (или) неопределенность (класс, разряд): В соответствии с описанием типа | В соответствии с описанием типа | Нет | 1506
000000037569 | Нет | Поверка | Приборы для измерения твердости по методу Роквелла | ТР 5006 | 11286-99 | Диапазон измерений: 1 шкала, погрешность и (или) неопределенность (класс, разряд): В соответствии с описанием типа | В соответствии с описанием типа | Нет | 1506
000000049192 | Нет | Поверка выезд | Приборы для измерения твердости по методу Роквелла | ТР 5006 | 11286-91 |  |  | Нет | 1506
000000049192 | Нет | Поверка | Приборы для измерения твердости по методу Роквелла | ТР 5006 | 11286-91 |  |  | Нет | 1506
Г00000000803 |  | Поверка | Приборы для измерения твердости резины (твердомеры Шора) |  |  |  |  | Нет | 1428
Г00000000803 |  | Поверка выезд | Приборы для измерения твердости резины (твердомеры Шора) |  |  |  |  | Нет | 1506
000000030686 | Нет | Поверка | Приборы для измерения твердости резины переносные | 2033 ТИР | 6469-78 | Диапазон измерений: 0-100 ед. по ШОР А, погрешность и (или) неопределенность (класс, разряд): ПГ 0,025 | ПГ 0,025 | Нет | 1428
000000030686 | Нет | Поверка выезд | Приборы для измерения твердости резины переносные | 2033 ТИР | 6469-78 | Диапазон измерений: 0-100 ед. по ШОР А, погрешность и (или) неопределенность (класс, разряд): ПГ 0,025 | ПГ 0,025 | Нет | 1506
000000036173 | Нет | Поверка | Приборы для измерения твердости резины по Шору | 2033ТИР | 6469-04 | Диапазон измерений: В полном объёме, погрешность и (или) неопределенность (класс, разряд): В соответствии с описанием типа | В соответствии с описанием типа | Нет | 1428
000000036173 | Нет | Поверка выезд | Приборы для измерения твердости резины по Шору | 2033ТИР | 6469-04 | Диапазон измерений: В полном объёме, погрешность и (или) неопределенность (класс, разряд): В соответствии с описанием типа | В соответствии с описанием типа | Нет | 1506
000000036482 | Нет | Поверка выезд | Приборы для измерения твердости резины по Шору | А | 6469-04 | Диапазон измерений: В полном объёме, погрешность и (или) неопределенность (класс, разряд): В соответствии с описанием типа | В соответствии с описанием типа | Нет | 1506
000000036482 | Нет | Поверка | Приборы для измерения твердости резины по Шору | А | 6469-04 | Диапазон измерений: В полном объёме, погрешность и (или) неопределенность (класс, разряд): В соответствии с описанием типа | В соответствии с описанием типа | Нет | 1428
000000041243 | Нет | Поверка | Приборы для измерения твердости резины по Шору | 2033ТИР Шор А | 6469-04 | Диапазон измерений: В полном объёме, погрешность и (или) неопределенность (класс, разряд): В соответствии с описанием типа | В соответствии с описанием типа | Нет | 2418
000000041243 | Нет | Поверка выезд | Приборы для измерения твердости резины по Шору | 2033ТИР Шор А | 6469-04 | Диапазон измерений: В полном объёме, погрешность и (или) неопределенность (класс, разряд): В соответствии с описанием типа | В соответствии с описанием типа | Нет | 2541
000000041317 | Нет | Поверка | Приборы для измерения твердости резины по Шору А | 2033 ТИР-Р, 2033 ТИР-РА | 55221-13 | Диапазон измерений: В полном объёме, погрешность и (или) неопределенность (класс, разряд): В соответствии с описанием типа | В соответствии с описанием типа | Нет | 1428
000000041317 | Нет | Поверка выезд | Приборы для измерения твердости резины по Шору А | 2033 ТИР-Р, 2033 ТИР-РА | 55221-13 | Диапазон измерений: В полном объёме, погрешность и (или) неопределенность (класс, разряд): В соответствии с описанием типа | В соответствии с описанием типа | Нет | 1506
000000044037 | Нет | Калибровка | Приборы для измерения температур прогиба и размягчения пластмасс | HDT VICAT | 17780-05 |  |  | Нет | 5271
000000044037 | Нет | Поверка | Приборы для измерения температур прогиба и размягчения пластмасс | HDT VICAT | 17780-05 |  |  | Нет | 5271
000000010899 | Да | Калибровка | Приборы для измерения температуры влажности | Testo 600, Testo 601 | 13255-91 |  |  | Нет | 3834
000000010899 | Да | Поверка | Приборы для измерения температуры влажности | Testo 600, Testo 601 | 13255-91 |  |  | Нет | 3834
000000022920 | Нет | Поверка | Приборы для измерения температуры влажности, скорости воздуха и давления | Testo-452 | 13256-91 |  |  | Да | 1744.64
000000031670 | Нет | Поверка | Приборы для измерения температуры жидких металлов | Digitemp | 23418-07 |  |  | Нет | 1404
000000031670 | Нет | Поверка выезд | Приборы для измерения температуры жидких металлов | Digitemp | 23418-07 |  |  | Нет | 1476
000000022921 | Нет | Поверка | Приборы для измерения температуры, cкорости воздуха | Testo 490, Testo 491 | 13253-91 |  |  | Да | 1744.64
000000050205 | Нет | Поверка выезд | Приборы для измерения удельной поверхности дисперсных и пористых материалов | СОРБИ-М | 38337-08 |  |  | Нет | 4680
000000050205 | Нет | Поверка | Приборы для измерения удельной поверхности дисперсных и пористых материалов | СОРБИ-М | 38337-08 |  |  | Нет | 4374
000000050205 | Нет | Метрологический контроль состояния | Приборы для измерения удельной поверхности дисперсных и пористых материалов | СОРБИ-М | 38337-08 |  |  | Нет | 4680
000000042190 | Нет | Поверка | Приборы для измерения удельной электропроводности углеводородных жидкостей | ЭЛ-4М | 32169-11 | Диапазон измерений: Соответсвует описанию типа, погрешность и (или) неопределенность (класс, разряд): - |  | Нет | 5256
000000046961 | Нет | Поверка | Приборы для измерения удельной электропроводности углеводородных жидкостей | ЭЛ-4М | 32169-06 | Диапазон измерений: 1-100 пСм/м, 1-1000 пСм/м, погрешность и (или) неопределенность (класс, разряд): ПГ 2 % | ПГ 2 % | Нет | 5256
000000003185 | Нет | Поверка | Приборы для измерения частоты вращения | TESTO 465, TESTO 475, TESTO 476 | 17741-06 | Диапазон измерений: В полном объёме, погрешность и (или) неопределенность (класс, разряд): В соответствии с описанием типа | В соответствии с описанием типа | Нет | 744
000000018225 | Нет | Поверка | Приборы для измерения электрических характеристик установок защиты подземных металлических сооружений от электрохимической коррозии | ПКИ-02, ПКИ-02М | 20178-08 |  |  | Нет | 4980
000000018225 | Нет | Калибровка | Приборы для измерения электрических характеристик установок защиты подземных металлических сооружений от электрохимической коррозии | ПКИ-02, ПКИ-02М | 20178-08 |  |  | Нет | 4980
Г00000001513 |  | Калибровка | Приборы для измерения электроэнергетических величин |  |  |  |  | Нет | 19305
Г00000001513 |  | Поверка | Приборы для измерения электроэнергетических величин |  |  |  |  | Нет | 19305
000000003308 | Нет | Калибровка | Приборы для измерения электроэнергетических величин и показателей качества электрической энергии | Энергомонитор-3.3Т1 | 39952-08 |  |  | Нет | 19305
000000003308 | Нет | Поверка | Приборы для измерения электроэнергетических величин и показателей качества электрической энергии | Энергомонитор-3.3Т1 | 39952-08 |  |  | Нет | 19305
000000009612 | Нет | Поверка | Приборы для измерения электроэнергетических величин и показателей качества электрической энергии | Энергомонитор-3.3Т | 31953-06 |  |  | Нет | 19305
000000009622 | Нет | Поверка | Приборы для измерения электроэнергетических величин и показателей качества электрической энергии | Энергомонитор 3.3 | 24224-03 |  |  | Нет | 19305
000000002550 | Нет | Поверка | Приборы для испытаний высоковольтных выключателей | Полюс-1, Полюс-3, Полюс-5 | 53340-13 |  |  | Нет | 29937
000000007371 | Нет | Поверка | Приборы для исследования амплитудно-частотных характеристик | Х1-43 | 5272-76 |  |  | Нет | 4542
000000007374 | Нет | Поверка | Приборы для исследования амплитудно-частотных характеристик | Х1-46 | 5050-75 |  |  | Нет | 4542
000000007376 | Нет | Поверка | Приборы для исследования амплитудно-частотных характеристик | Х1-53 | 8931-82 |  |  | Нет | 4689
000000023782 | Нет | Калибровка | Приборы для калибровки осциллографов импульсного типа | И1-9 | 5787-76 |  |  | Нет | 5490
000000023782 | Нет | Поверка | Приборы для калибровки осциллографов импульсного типа | И1-9 | 5787-76 |  |  | Нет | 5490
Г00000000925 |  | Поверка | Приборы для калибровки осциллографов импульсного типа И1-9 |  |  |  |  | Нет | 5490
Г00000000925 |  | Калибровка | Приборы для калибровки осциллографов импульсного типа И1-9 |  |  |  |  | Нет | 5490
000000005231 | Нет | Поверка | Приборы для комплексной проверки параметров электроустановок | C.A 6114, C.A. 6115, C.A 6030 и МХ435В | 20276-07 |  |  | Нет | 11283
000000050582 | Нет | Калибровка | Приборы для контроля изоляции | ПКИ-15-2М | 38884-08 |  |  | Нет | 12363
000000050582 | Нет | Калибровка выезд | Приборы для контроля изоляции | ПКИ-15-2М | 38884-08 |  |  | Нет | 12975
000000050582 | Нет | Поверка | Приборы для контроля изоляции | ПКИ-15-2М | 38884-08 |  |  | Нет | 12363
000000050582 | Нет | Поверка выезд | Приборы для контроля изоляции | ПКИ-15-2М | 38884-08 |  |  | Нет | 12975
000000040119 | Нет | Поверка | Приборы для контроля приборных подшипников | ПКПП | 3579-73 |  |  | Нет | 13830
000000040119 | Нет | Калибровка | Приборы для контроля приборных подшипников | ПКПП | 3579-73 |  |  | Нет | 13830
000000005936 | Нет | Поверка | Приборы для контроля сопротивления цепи фаза-нуль | М417 | 7081-79 |  |  | Нет | 1392
000000023526 | Нет | Поверка | Приборы для контроля схождения передних колес автомобилей | ПСК-ЛГ | 13774-08 |  |  | Нет | 927
000000023527 | Нет | Поверка | Приборы для контроля схождения передних колес автомобилей | ПСК-ЛГ | 13774-13 |  |  | Нет | 927
000000023528 | Нет | Поверка | Приборы для контроля схождения передних колес автомобилей | ПСК-ЛГ | 13774-93 |  |  | Нет | 927
000000035598 | Нет | Поверка | Приборы для контроля схождения передних колес автомобилей | ПСК-Л | 13774-13 |  |  | Нет | 927
000000040236 | Нет | Поверка | Приборы для контроля схождения передних колес автомобилей | ПСК | 13774-08 |  |  | Нет | 927
000000041276 | Нет | Поверка | Приборы для контроля схождения передних колес автомобилей | ПСК-Л | 13774-08 |  |  | Нет | 927
000000043534 | Нет | Поверка | Приборы для контроля схождения передних колес автомобилей | ПСК-ЛГ | 75024-19 |  |  | Нет | 927
Г00000000892 |  | Поверка | Приборы для контроля схождения передних колес автомобилей |  |  |  |  | Нет | 927
Г00000001121 |  | Калибровка | Приборы для контроля схождения передних колес автомобилей (К) |  |  |  |  | Нет | 927
000000040762 | Нет | Поверка | Приборы для косвенного измерения артериального давления | MT-30, MT-40, MT-70 | 17070-06 | Диапазон измерений: в полном объеме, погрешность и (или) неопределенность (класс, разряд): в соответствии с описанием типа | в соответствии с описанием типа | Нет | 297
000000041146 | Нет | Поверка | Приборы для косвенного измерения артериального давления | MT-30, MT-40, MT-70 | 17070-06 | Диапазон измерений: давление и частота пульса в полном объеме, погрешность и (или) неопределенность (класс, разряд): в соответствии с описанием типа | в соответствии с описанием типа | Нет | 450
000000041769 | Нет | Поверка | Приборы для косвенного измерения артериального давления | MT-30, MT-40, MT-70 | 17070-98 | Диапазон измерений: в полном объеме, погрешность и (или) неопределенность (класс, разряд): в соответствии с описанием типа | в соответствии с описанием типа | Нет | 297
000000007648 | Нет | Поверка | Приборы для мониторинга вибраций | 5372, 5496, 5525, 5526, 5530 | 17363-98 |  |  | Нет | 13830
000000007648 | Нет | Поверка выезд | Приборы для мониторинга вибраций | 5372, 5496, 5525, 5526, 5530 | 17363-98 |  |  | Нет | 14523
000000008784 | Нет | Поверка | Приборы для определения белизны муки | СКИБ-М | 18767-05 | Диапазон измерений: Соответсвует описанию типа, погрешность и (или) неопределенность (класс, разряд): - |  | Нет | 4446
000000008784 | Нет | Поверка выезд | Приборы для определения белизны муки | СКИБ-М | 18767-05 | Диапазон измерений: Соответсвует описанию типа, погрешность и (или) неопределенность (класс, разряд): - |  | Нет | 4668
000000043854 | Нет | Поверка | Приборы для определения белизны муки | СКИБ-М | 69909-17 | Диапазон измерений: коэффициента зонального отражения (индекс белизны W), % 67…100.¶¶Пределы допускаемого значения абсолютной погрешности измерения индекса белизны, %, погрешность и (или) неопределенность (класс, разряд): Пределы допускаемого значения абсолютной погрешности измерения индекса белизны, % ± 1 | Пределы допускаемого значения абсолютной погрешности измерения индекса белизны, % ± 1 | Нет | 4446
000000043854 | Нет | Поверка выезд | Приборы для определения белизны муки | СКИБ-М | 69909-17 | Диапазон измерений: коэффициента зонального отражения (индекс белизны W), % 67…100.¶¶Пределы допускаемого значения абсолютной погрешности измерения индекса белизны, %, погрешность и (или) неопределенность (класс, разряд): Пределы допускаемого значения абсолютной погрешности измерения индекса белизны, % ± 1 | Пределы допускаемого значения абсолютной погрешности измерения индекса белизны, % ± 1 | Нет | 4668
000000034921 | Нет | Поверка | Приборы для определения водонепроницаемости | АГАМА-2РМ | 39624-08 |  |  | Нет | 11175
000000001398 | Нет | Калибровка | Приборы для определения качества магнитной суспензии |  |  |  |  | Нет | 3720
000000001448 | Нет | Калибровка | Приборы для определения неплоскостности ППС-11 |  |  |  |  | Нет | 3633
000000001397 | Нет | Калибровка | Приборы для определения пористости хлеба Кварц-24 |  |  |  |  | Нет | 1740
000000047266 | Нет | Поверка | Приборы для определения прочности бетона (молотки Шмидта) | SilverSchmidt type N, SilverSchmidt type L | 46428-11 |  |  | Нет | 3267
000000040260 | Нет | Поверка | Приборы для определения светопропускания стекла | Люкс ИС-2 | 19160-00 |  |  | Нет | 1893
000000003120 | Нет | Поверка выезд | Приборы для определения твердости материалов | 2023 ТПМ-0,2 | 6227-77 |  |  | Нет | 2541
000000003116 | Нет | Поверка выезд | Приборы для определения твердости металлов | ТП-2 | 541-61 |  |  | Нет | 2541
000000017708 | Нет | Поверка | Приборы для определения твердости металлов | ТК-2М | 1245-70 | Диапазон измерений: 1 шкала, погрешность и (или) неопределенность (класс, разряд): В соответствии с описанием типа | В соответствии с описанием типа | Нет | 1506
000000017708 | Нет | Поверка выезд | Приборы для определения твердости металлов | ТК-2М | 1245-70 | Диапазон измерений: 1 шкала, погрешность и (или) неопределенность (класс, разряд): В соответствии с описанием типа | В соответствии с описанием типа | Нет | 1506
000000003074 | Нет | Поверка | Приборы для определения твердости металлов и сплавов по методу Виккерса | ТП-7р-1 | 5000-75 | Диапазон измерений: 1 шкала, погрешность и (или) неопределенность (класс, разряд): В соответствии с описанием типа | В соответствии с описанием типа | Нет | 1506
000000003074 | Нет | Поверка выезд | Приборы для определения твердости металлов и сплавов по методу Виккерса | ТП-7р-1 | 5000-75 | Диапазон измерений: 1 шкала, погрешность и (или) неопределенность (класс, разряд): В соответствии с описанием типа | В соответствии с описанием типа | Нет | 1506
Г00000000237 |  | Поверка выезд | Приборы для определения твёрдости портативные |  |  |  |  | Нет | 2541
Г00000000237 |  | Поверка | Приборы для определения твёрдости портативные |  |  |  |  | Нет | 2418
000000003109 | Нет | Поверка выезд | Приборы для определения твердости резины | ТИР-1 | 793-76 | Диапазон измерений: В полном объёме, погрешность и (или) неопределенность (класс, разряд): В соответствии с описанием типа | В соответствии с описанием типа | Нет | 1506
000000003109 | Нет | Поверка | Приборы для определения твердости резины | ТИР-1 | 793-76 | Диапазон измерений: В полном объёме, погрешность и (или) неопределенность (класс, разряд): В соответствии с описанием типа | В соответствии с описанием типа | Нет | 1428
000000036479 | Нет | Поверка выезд | Приборы для определения твердости резины | ТШР | 792-66 | Диапазон измерений: В полном объёме, погрешность и (или) неопределенность (класс, разряд): В соответствии с описанием типа | В соответствии с описанием типа | Нет | 1506
000000036479 | Нет | Поверка | Приборы для определения твердости резины | ТШР | 792-66 | Диапазон измерений: В полном объёме, погрешность и (или) неопределенность (класс, разряд): В соответствии с описанием типа | В соответствии с описанием типа | Нет | 1428
000000005053 | Нет | Поверка выезд | Приборы для определения температуры вспышки нефтепродуктов | ПВНЭ | 425-53 | Диапазон измерений: Соответсвует описанию типа, погрешность и (или) неопределенность (класс, разряд): - |  | Нет | 2745
000000005053 | Нет | Поверка | Приборы для определения температуры вспышки нефтепродуктов | ПВНЭ | 425-53 | Диапазон измерений: Соответсвует описанию типа, погрешность и (или) неопределенность (класс, разряд): - |  | Нет | 2613
000000048240 | Нет | Поверка выезд | Приборы для определения уровня глюкозы в крови портативные | IME-DC | 35938-07 | Диапазон измерений: Диапазон измерений содержания глюкозы, ммоль/л 1,1…33,3., погрешность и (или) неопределенность (класс, разряд): Погрешность ±15 %. | Погрешность ±15 %. | Нет | 2376
000000048240 | Нет | Поверка | Приборы для определения уровня глюкозы в крови портативные | IME-DC | 35938-07 | Диапазон измерений: Диапазон измерений содержания глюкозы, ммоль/л 1,1…33,3., погрешность и (или) неопределенность (класс, разряд): Погрешность ±15 %. | Погрешность ±15 %. | Нет | 2496
000000048240 | Нет | Метрологический контроль состояния | Приборы для определения уровня глюкозы в крови портативные | IME-DC | 35938-07 | Диапазон измерений: Диапазон измерений содержания глюкозы, ммоль/л 1,1…33,3., погрешность и (или) неопределенность (класс, разряд): Погрешность ±15 %. | Погрешность ±15 %. | Нет | 2376
000000003112 | Нет | Поверка | Приборы для определения числа падения | ПЧП-5 | 29437-13 | Диапазон измерений: В полном объёме, погрешность и (или) неопределенность (класс, разряд): В соответствии с описанием типа | В соответствии с описанием типа | Нет | 4314
000000003112 | Нет | Поверка выезд | Приборы для определения числа падения | ПЧП-5 | 29437-13 | Диапазон измерений: В полном объёме, погрешность и (или) неопределенность (класс, разряд): В соответствии с описанием типа | В соответствии с описанием типа | Нет | 4530
000000017752 | Нет | Поверка выезд | Приборы для определения числа падения | ПЧП 99 | 31365-06 | Диапазон измерений: В полном объёме, погрешность и (или) неопределенность (класс, разряд): В соответствии с описанием типа | В соответствии с описанием типа | Нет | 4530
000000017752 | Нет | Поверка | Приборы для определения числа падения | ПЧП 99 | 31365-06 | Диапазон измерений: В полном объёме, погрешность и (или) неопределенность (класс, разряд): В соответствии с описанием типа | В соответствии с описанием типа | Нет | 4314
000000017753 | Нет | Поверка | Приборы для определения числа падения | ПЧП-3 | 14814-14 | Диапазон измерений: В полном объёме, погрешность и (или) неопределенность (класс, разряд): В соответствии с описанием типа | В соответствии с описанием типа | Нет | 4314
000000017753 | Нет | Поверка выезд | Приборы для определения числа падения | ПЧП-3 | 14814-14 | Диапазон измерений: В полном объёме, погрешность и (или) неопределенность (класс, разряд): В соответствии с описанием типа | В соответствии с описанием типа | Нет | 4530
000000017755 | Нет | Поверка | Приборы для определения числа падения | ПЧП-3 | 14814-95 | Диапазон измерений: В полном объёме, погрешность и (или) неопределенность (класс, разряд): В соответствии с описанием типа | В соответствии с описанием типа | Нет | 4314
000000017755 | Нет | Поверка выезд | Приборы для определения числа падения | ПЧП-3 | 14814-95 | Диапазон измерений: В полном объёме, погрешность и (или) неопределенность (класс, разряд): В соответствии с описанием типа | В соответствии с описанием типа | Нет | 4530
000000039258 | Нет | Поверка выезд | Приборы для определения числа падения | ПЧП-7 | 39628-08 | Диапазон измерений: В полном объёме, погрешность и (или) неопределенность (класс, разряд): В соответствии с описанием типа | В соответствии с описанием типа | Нет | 4530
000000039258 | Нет | Поверка | Приборы для определения числа падения | ПЧП-7 | 39628-08 | Диапазон измерений: В полном объёме, погрешность и (или) неопределенность (класс, разряд): В соответствии с описанием типа | В соответствии с описанием типа | Нет | 4314
000000039301 | Нет | Поверка выезд | Приборы для определения числа падения | АМИЛОТЕСТ | 16972-98 | Диапазон измерений: В полном объёме, погрешность и (или) неопределенность (класс, разряд): В соответствии с описанием типа | В соответствии с описанием типа | Нет | 4530
000000039301 | Нет | Поверка | Приборы для определения числа падения | АМИЛОТЕСТ | 16972-98 | Диапазон измерений: В полном объёме, погрешность и (или) неопределенность (класс, разряд): В соответствии с описанием типа | В соответствии с описанием типа | Нет | 4314
000000048523 | Нет | Поверка выезд | Приборы для определения числа падения | ПЧП-М | 81582-21 |  |  | Нет | 4530
000000048523 | Нет | Поверка | Приборы для определения числа падения | ПЧП-М | 81582-21 |  |  | Нет | 4314
000000019097 | Нет | Поверка | Приборы для отбора проб воздуха | ПА-20М | 21782-01 |  |  | Нет | 2260.3
000000021904 | Нет | Поверка | Приборы для отбора проб воздуха | ПА-300М | 21783-06 |  |  | Да | 1271.42
000000032968 | Нет | Поверка | Приборы для отбора проб воздуха | ПА-300М | 21783-11 | Диапазон измерений: три канала без поверки ротаметра, погрешность и (или) неопределенность (класс, разряд): в соответствии с описанием типа | в соответствии с описанием типа | Нет | 5001
000000032968 | Нет | Калибровка | Приборы для отбора проб воздуха | ПА-300М | 21783-11 | Диапазон измерений: три канала без поверки ротаметра, погрешность и (или) неопределенность (класс, разряд): в соответствии с описанием типа | в соответствии с описанием типа | Нет | 5001
000000042975 | Нет | Поверка | Приборы для отбора проб воздуха | ПА-40М | 21456-11 |  |  | Нет | 1395
000000042975 | Нет | Калибровка | Приборы для отбора проб воздуха | ПА-40М | 21456-11 |  |  | Нет | 1395
000000044789 | Нет | Поверка | Приборы для отбора проб воздуха | ПА-300М | 21783-11 | Диапазон измерений: три канала без поверки ротаметра, погрешность и (или) неопределенность (класс, разряд): в соответствии с описанием типа | в соответствии с описанием типа | Нет | 4092
000000044789 | Нет | Калибровка | Приборы для отбора проб воздуха | ПА-300М | 21783-11 | Диапазон измерений: три канала без поверки ротаметра, погрешность и (или) неопределенность (класс, разряд): в соответствии с описанием типа | в соответствии с описанием типа | Нет | 4092
000000049595 | Нет | Поверка | Приборы для отбора проб воздуха | ПА-40М | 21456-06 |  |  | Нет | 5001
000000049595 | Нет | Калибровка | Приборы для отбора проб воздуха | ПА-40М | 21456-06 |  |  | Нет | 5001
000000050237 | Нет | Калибровка | Приборы для отбора проб воздуха | ПА-40М | 21456-01 |  |  | Нет | 4092
000000050237 | Нет | Поверка | Приборы для отбора проб воздуха | ПА-40М | 21456-01 |  |  | Нет | 4092
Г00000000424 |  | Поверка | Приборы для отбора проб воздуха |  |  |  |  | Нет | 1395
Г00000000424 |  | Калибровка | Приборы для отбора проб воздуха |  |  |  |  | Нет | 1395
000000046966 | Нет | Поверка | Приборы для оценки функционального состояния органов дыхания | Прессотахоспирограф ПТС-14П-01 | 39193-08 | Диапазон измерений: в полном объёме, погрешность и (или) неопределенность (класс, разряд): в соответствии с описаниме типа | в соответствии с описаниме типа | Нет | 2760
000000014364 | Нет | Поверка | Приборы для поверки аттенюаторов | Д1-13А | 9257-83 |  |  | Нет | 8172
000000015337 | Нет | Поверка | Приборы для поверки вольтметров | В1-19 | 8939-82 |  |  | Нет | 8991
000000015337 | Нет | Калибровка | Приборы для поверки вольтметров | В1-19 | 8939-82 |  |  | Нет | 8991
000000006736 | Нет | Поверка | ПРИБОРЫ ДЛЯ ПОВЕРКИ ВОЛЬТМЕТРОВ В1-28, Н4-6 |  |  |  |  | Нет | 14787
000000015082 | Нет | Поверка | Приборы для поверки вольтметров дифференциальные | В1-12 | 6013-77 |  |  | Нет | 8991
000000015082 | Нет | Калибровка | Приборы для поверки вольтметров дифференциальные | В1-12 | 6013-77 |  |  | Нет | 8991
000000006288 | Нет | Поверка | Приборы для поверки вольтметров переменного тока (только в комплекте с блоками усиления напряжения) | В1-9 (приборы) Я1В-20, Я1В-22 (блоки) | 5596-76 |  |  | Нет | 10242
000000015291 | Нет | Поверка | Приборы для поверки вольтметров программируемые | В1-13 | 6014-77 |  |  | Нет | 8991
000000015291 | Нет | Калибровка | Приборы для поверки вольтметров программируемые | В1-13 | 6014-77 |  |  | Нет | 8991
000000002873 | Нет | Поверка | Приборы для поверки измерителей параметров движения электропоездов | HVC-100 | 25255-08 |  |  | Нет | 23847
000000023529 | Нет | Поверка | Приборы для поверки измерительных головок | ППГ-2А | 9546-84 |  |  | Нет | 6969
000000041899 | Нет | Поверка | Приборы для поверки измерительных головок | ППГ-2А | 9546-84 |  |  | Нет | 6969
000000046363 | Нет | Поверка | Приборы для поверки измерительных головок | ППГ-3 мод. 30000 | 12041-11 |  |  | Нет | 6969
000000046664 | Нет | Поверка | Приборы для поверки измерительных головок | ППГ-4 | 70413-18 |  |  | Нет | 6969
Г00000000313 |  | Поверка | Приборы для поверки измерительных головок |  |  |  |  | Нет | 6969
Г00000001122 |  | Калибровка | Приборы для поверки измерительных головок (К) |  |  |  |  | Нет | 6969
000000027557 | Нет | Поверка | Приборы для поверки измерительных головок и датчиков | 170, 521 | 65122-16 | Диапазон измерений: 0-100 мм, погрешность и (или) неопределенность (класс, разряд): 4 разряд | 4 разряд | Нет | 6969
000000045370 | Нет | Поверка | Приборы для поверки индикаторов | ППИ-50 | 48167-11 |  |  | Нет | 6969
000000001438 | Нет | Калибровка | Приборы для поверки индикаторов ППИ-3, ППИ-4 |  |  |  |  | Нет | 2277
000000048974 | Нет | Поверка | Приборы для поверки индикаторов часового типа | ППИ-4 | 3524-81 |  |  | Нет | 6969
000000043530 | Нет | Поверка | Приборы для поверки квадрантов | ППК | 51161-18 |  |  | Нет | 7332
Г00000000312 |  | Поверка | Приборы для поверки квадрантов |  |  |  |  | Нет | 7332
Г00000001206 |  | Калибровка | Приборы для поверки квадрантов (К) |  |  |  |  | Нет | 7332
000000014607 | Нет | Поверка | Приборы для поверки концевых мер длины | Precimar 826 PC | 20902-07 |  |  | Нет | 14520
000000014607 | Нет | Поверка выезд | Приборы для поверки концевых мер длины | Precimar 826 PC | 20902-07 |  |  | Нет | 14520
Г00000000897 |  | Поверка | Приборы для поверки концевых мер длины |  |  |  |  | Нет | 14520
Г00000000897 |  | Поверка выезд | Приборы для поверки концевых мер длины |  |  |  |  | Нет | 14520
Г00000001123 |  | Калибровка | Приборы для поверки концевых мер длины (К) |  |  |  |  | Нет | 14520
000000017472 | Нет | Поверка | Приборы для поверки тахографов | UTP-10 RUS | 51009-12 | Диапазон измерений: В полном объёме, погрешность и (или) неопределенность (класс, разряд): В соответствии с описанием типа | В соответствии с описанием типа | Нет | 2079
000000017472 | Нет | Поверка выезд | Приборы для поверки тахографов | UTP-10 RUS | 51009-12 | Диапазон измерений: В полном объёме, погрешность и (или) неопределенность (класс, разряд): В соответствии с описанием типа | В соответствии с описанием типа | Нет | 2223
000000048008 | Нет | Поверка | Приборы для поверки тахографов | TS-2010 | 43960-10 |  |  | Нет | 13182
000000000211 | Нет | Поверка | Приборы для поверки угольников | ППУ-630 | 40353-09 |  |  | Нет | 16050
000000000211 | Нет | Поверка выезд | Приборы для поверки угольников | ППУ-630 | 40353-09 |  |  | Нет | 16050
000000045345 | Нет | Поверка выезд | Приборы для поверки угольников | ППУ-630 | 40353-09 |  |  | Нет | 16050
000000045345 | Нет | Поверка | Приборы для поверки угольников | ППУ-630 | 40353-09 |  |  | Нет | 16050
Г00000000896 |  | Поверка | Приборы для поверки угольников |  |  |  |  | Нет | 16050
Г00000000896 |  | Поверка выезд | Приборы для поверки угольников |  |  |  |  | Нет | 16050
Г00000001124 |  | Калибровка | Приборы для поверки угольников (К) |  |  |  |  | Нет | 16050
000000046360 | Да | Поверка | Приборы для приготовления газовых смесей | ОО-3 | 16295-02 | Диапазон измерений: Соответсвует описанию типа, погрешность и (или) неопределенность (класс, разряд): - |  | Нет | 2193
000000033480 | Нет | Метрологический контроль состояния | Приборы для проведения полимеразной цепной реакции | Rotor-Gene 6000 (без учета стоимости ГСО) | 40128-08 | Диапазон измерений: флуоресценции, УСЛ.ед. 1…100., погрешность и (или) неопределенность (класс, разряд): Пределы отклонения от линейности (при измерении концентрации флуоресцеина в диапазоне концентраций 0,3…3,0 мг/дм) % ±20. Предел допускаемого среднего квадратического отклонения результата измерения, % 5. | Пределы отклонения от линейности (при измерении концентрации флуоресцеина в диапазоне концентраций 0,3…3,0 мг/дм) % ±20. Предел допускаемого среднего квадратического отклонения результата измерения, % 5. | Нет | 6498
000000033480 | Нет | Поверка выезд | Приборы для проведения полимеразной цепной реакции | Rotor-Gene 6000 (без учета стоимости ГСО) | 40128-08 | Диапазон измерений: флуоресценции, УСЛ.ед. 1…100., погрешность и (или) неопределенность (класс, разряд): Пределы отклонения от линейности (при измерении концентрации флуоресцеина в диапазоне концентраций 0,3…3,0 мг/дм) % ±20. Предел допускаемого среднего квадратического отклонения результата измерения, % 5. | Пределы отклонения от линейности (при измерении концентрации флуоресцеина в диапазоне концентраций 0,3…3,0 мг/дм) % ±20. Предел допускаемого среднего квадратического отклонения результата измерения, % 5. | Нет | 6498
Г00000000110 |  | Поверка выезд | Приборы для проведения полимеразной цепной реакции (без учета стоимости ГСО) |  |  |  |  | Нет | 6498
Г00000000110 |  | Метрологический контроль состояния | Приборы для проведения полимеразной цепной реакции (без учета стоимости ГСО) |  |  |  |  | Нет | 6498
000000036538 | Нет | Метрологический контроль состояния | Приборы для проведения полимеразной цепной реакции в режиме реального времени | Rotor-Gene Q | 48068-11 | Диапазон измерений: от 1 до 50 г/кг, погрешность и (или) неопределенность (класс, разряд): ±25 % | ±25 % | Нет | 6498
000000036538 | Нет | Поверка выезд | Приборы для проведения полимеразной цепной реакции в режиме реального времени | Rotor-Gene Q | 48068-11 | Диапазон измерений: от 1 до 50 г/кг, погрешность и (или) неопределенность (класс, разряд): ±25 % | ±25 % | Нет | 6498
000000040591 | Нет | Поверка выезд | Приборы для проведения полимеразной цепной реакции в режиме реального времени | Rotor-Gene Q (без учета стоимости ГСО) | 48068-17 | Диапазон измерений: от 1 до 50 г/кг, погрешность и (или) неопределенность (класс, разряд): 25 % | 25 % | Нет | 6498
000000040591 | Нет | Метрологический контроль состояния | Приборы для проведения полимеразной цепной реакции в режиме реального времени | Rotor-Gene Q (без учета стоимости ГСО) | 48068-17 | Диапазон измерений: от 1 до 50 г/кг, погрешность и (или) неопределенность (класс, разряд): 25 % | 25 % | Нет | 6498
000000037266 | Нет | Поверка | Приборы для проверки и регулировки автомобильных фар | SOL W 10, SOL W 20, Sol R 10, SOL PC 50, HLT 600, HLT 610, HLT 620, HLT 650 | 38466-08 |  |  | Нет | 6414
000000042742 | Нет | Поверка | Приборы для проверки натяжения ремней | ППНР-100 | 20419-06 |  |  | Нет | 2502
000000043045 | Нет | Поверка | Приборы для проверки натяжения ремней | ППНР-100 | 20419-06 | Диапазон измерений: НПИ от 20 кгс до 1 тс (200Н - 10кН), погрешность и (или) неопределенность (класс, разряд): В соответствии с описанием типа | В соответствии с описанием типа | Нет | 1032
000000017465 | Нет | Поверка | Приборы для проверки тахографов | TT2010 | 59873-15 | Диапазон измерений: В полном объёме, погрешность и (или) неопределенность (класс, разряд): В соответствии с описанием типа | В соответствии с описанием типа | Нет | 2079
000000017465 | Нет | Поверка выезд | Приборы для проверки тахографов | TT2010 | 59873-15 | Диапазон измерений: В полном объёме, погрешность и (или) неопределенность (класс, разряд): В соответствии с описанием типа | В соответствии с описанием типа | Нет | 2223
000000003214 | Нет | Поверка | Приборы для проверки эффективности рабочих тормозных систем транспортных средств | ЭФТОР 2 | 19195-00 |  |  | Нет | 4815
000000002947 | Нет | Поверка | Приборы для проверки эффективности тормозных систем транспортного средства | ЭФФЕКТ | 58403-14 | Диапазон измерений: От 10 до 100 кгс, погрешность и (или) неопределенность (класс, разряд): В соответствии с описанием типа | В соответствии с описанием типа | Нет | 3255
000000000022 | Нет | Поверка | Приборы для регистрации излучений человека | МСГ-01 | 8311-81 |  |  | Нет | 19713
000000038270 | Нет | Поверка | Приборы для регулировки света фар | EFLE | 16744-97 |  |  | Нет | 6414
000000045943 | Нет | Поверка | Приборы для регулировки света фар | LITE 1.1 | 17788-98 |  |  | Нет | 6414
000000045793 | Нет | Поверка | Приборы для суточного мониторирования артериального давления | ABPM | 21535-01 |  |  | Нет | 3684
000000024443 | Нет | Поверка | Приборы измерения геометрических параметров и параметров окружающей среды многофункциональные | КОНСТАНТА К5 и КОНСТАНТА К6Ц | 73000-18 |  |  | Нет | 6987
000000045709 | Да | Поверка | Приборы измерения геометрических параметров и параметров окружающей среды многофункциональные | КОНСТАНТА К5 и КОНСТАНТА К6Ц | 73000-18 |  |  | Нет | 10821
000000045709 | Да | Калибровка | Приборы измерения геометрических параметров и параметров окружающей среды многофункциональные | КОНСТАНТА К5 и КОНСТАНТА К6Ц | 73000-18 |  |  | Нет | 3834
000000014957 | Нет | Поверка | Приборы измерения геометрических параметров многофункциональные | Константа К5 | 18106-99 |  |  | Нет | 6987
000000014963 | Нет | Поверка | Приборы измерения геометрических параметров многофункциональные | Константа К6 | 25535-03 |  |  | Нет | 6987
000000014977 | Нет | Поверка | Приборы измерения геометрических параметров многофункциональные | Константа К6 | 44479-10 |  |  | Нет | 6987
000000014984 | Нет | Поверка | Приборы измерения геометрических параметров многофункциональные | Константа К6ц | 57894-14 |  |  | Нет | 6987
000000031174 | Нет | Поверка | Приборы измерения геометрических параметров многофункциональные | Константа К6ц | 57894-14 | Диапазон измерений: ИД2 0-3 мм;ПД1 0-2 мм, погрешность и (или) неопределенность (класс, разряд): ИД2 (0-1,5)мм:±(0,015h+0,001);(1,5-3)мм:±(0,02h+0,001) ПД1 ±(0,01h+310,001) | ИД2 (0-1,5)мм:±(0,015h+0,001);(1,5-3)мм:±(0,02h+0,001) ПД1 ±(0,01h+310,001) | Нет | 6987
000000009854 | Нет | Поверка | Приборы измерения параметров электрических средств взрывания | КОПЕР-1 | 25116-03 |  |  | Нет | 5424
000000050686 | Нет | Поверка | Приборы измерения параметров элементов защиты | ПЭЗ-1 | 46941-11 |  |  | Нет | 8991
000000050686 | Нет | Калибровка | Приборы измерения параметров элементов защиты | ПЭЗ-1 | 46941-11 |  |  | Нет | 8991
000000023725 | Нет | Поверка | Приборы измерительные | П-321М | 44988-10 |  |  | Нет | 11904
000000023537 | Нет | Поверка | Приборы измерительные двухкоординатные | ДИП |  |  |  | Нет | 16614
000000023539 | Нет | Поверка | Приборы измерительные двухкоординатные | ДИП-3 | 10564-86 |  |  | Нет | 16614
000000023540 | Нет | Поверка | Приборы измерительные двухкоординатные | ДИП-6 | 12437-90 |  |  | Нет | 16614
Г00000000527 |  | Поверка | Приборы измерительные двухкоординатные |  |  |  |  | Нет | 16614
Г00000001125 |  | Калибровка | Приборы измерительные двухкоординатные (К) |  |  |  |  | Нет | 16614
000000003098 | Нет | Поверка | Приборы измерительные твердости по методу Роквелла | ТР 5006, ТР 5006-01 | 11286-88 | Диапазон измерений: 1 шкала, погрешность и (или) неопределенность (класс, разряд): В соответствии с описанием типа | В соответствии с описанием типа | Нет | 1506
000000003098 | Нет | Поверка выезд | Приборы измерительные твердости по методу Роквелла | ТР 5006, ТР 5006-01 | 11286-88 | Диапазон измерений: 1 шкала, погрешность и (или) неопределенность (класс, разряд): В соответствии с описанием типа | В соответствии с описанием типа | Нет | 1506
000000047203 | Нет | Поверка выезд | Приборы испытательные автоматизированные | ГЕОТЕК СТАНДАРТ | 73270-18 | Диапазон измерений: В полном объёме, погрешность и (или) неопределенность (класс, разряд): В соответствии с описанием типа | В соответствии с описанием типа | Нет | 6651
000000047203 | Нет | Поверка | Приборы испытательные автоматизированные | ГЕОТЕК СТАНДАРТ | 73270-18 | Диапазон измерений: В полном объёме, погрешность и (или) неопределенность (класс, разряд): В соответствии с описанием типа | В соответствии с описанием типа | Нет | 6651
000000015376 | Нет | Поверка | Приборы кабельные | Sidekick T&N, Sidekick T&ND, Sidekick Plus | 34864-07 |  |  | Нет | 12288
000000023749 | Нет | Поверка | Приборы кабельные | ИРК-ПРО | 17719-07 |  |  | Нет | 3420
000000023767 | Нет | Поверка | Приборы кабельные | ИРК-ПРО, мод. ИРК-ПРО 7.4, ИРК-ПРО АЛЬФА, ИРК-ПРО АЛЬФА Е, CABLEMETER, ДЕЛЬТА-ПРО DSL |  |  |  | Нет | 7230
000000023768 | Нет | Поверка | Приборы кабельные | ИРК-ПРО, мод. ИРК-ПРО 7.4, ИРК-ПРО АЛЬФА, ИРК-ПРО АЛЬФА Е, CABLEMETER, ДЕЛЬТА-ПРО DSL | 50952-12 |  |  | Нет | 7230
000000023769 | Нет | Поверка | Приборы кабельные | ИРК-ПРО 20 мод. ИРК-ПРО 20, ДЕЛЬТА-ПРО 2.0 | 45327-10 |  |  | Нет | 7230
000000023770 | Нет | Поверка | Приборы кабельные | ИРК-ПРО Гамма | 40571-09 |  |  | Нет | 7920
000000006300 | Нет | Поверка | Приборы кабельные переносные | ПКП-4 | 6089-77 |  |  | Нет | 2472
000000018236 | Нет | Поверка | Приборы кабельные переносные | ПКП-5 | 9401-84 |  |  | Нет | 2472
000000000819 | Нет | Поверка | Приборы комбинированные | РКС-107 | 16925-97 |  |  | Нет | 4272
000000002643 | Нет | Поверка | Приборы комбинированные | ТКА-ПКМ | 24248-04 | Диапазон измерений: от 10 до 200 000 лк, от 10 до 60000 мВт/м2, погрешность и (или) неопределенность (класс, разряд): от 8 % до 10 % | от 8 % до 10 % | Нет | 6141
000000002646 | Нет | Поверка | Приборы комбинированные | ТКА-ПКМ | 24248-09 | Диапазон измерений: от 1,0 до 60000 мВт/м2, погрешность и (или) неопределенность (класс, разряд): ± 10 % | ± 10 % | Нет | 7269
000000002907 | Нет | Поверка | Приборы комбинированные | ТКА-ПКМ | 24248-09 | Диапазон измерений: от 10,0 до 60000 мВт/м2, погрешность и (или) неопределенность (класс, разряд): ± 10 % | ± 10 % | Нет | 5445
000000002908 | Нет | Поверка | Приборы комбинированные | ТКА-ПКМ | 24248-09 | Диапазон измерений: от 1,0 до 60000 мВт/м2, погрешность и (или) неопределенность (класс, разряд): ± 10 % | ± 10 % | Нет | 6864
000000003573 | Нет | Поверка | Приборы комбинированные | ТКА-ПКМ | 24248-09 | Диапазон измерений: от 10 до 200 000 лк, от 1,0 до 60000 мВт/м2, погрешность и (или) неопределенность (класс, разряд): от 8 % до 10 % | от 8 % до 10 % | Нет | 8658
000000005691 | Нет | Калибровка | Приборы комбинированные | Ц4311 | 2717-71 |  |  | Нет | 2472
000000005691 | Нет | Поверка | Приборы комбинированные | Ц4311 | 2717-71 |  |  | Нет | 2472
000000006258 | Нет | Поверка | Приборы комбинированные | Ц4354-М1 | 6625-86 |  |  | Нет | 2472
000000006258 | Нет | Калибровка | Приборы комбинированные | Ц4354-М1 | 6625-86 |  |  | Нет | 2472
000000007760 | Нет | Поверка | Приборы комбинированные | ТКА-ПКМ | 24248-09 | Диапазон измерений: от 10 до 200 000 лк, от 5 % до 98 %, от -30 гр. С до 60 гр. С, погрешность и (или) неопределенность (класс, разряд): от 3 % до 8 %, 0,2 гр С | от 3 % до 8 %, 0,2 гр С | Нет | 6477
000000007767 | Нет | Поверка | Приборы комбинированные | ТКА-ПКМ | 24248-09 | Диапазон измерений: от 10 до 200 000 лк, от 10 до 200 000 кд/м2, погрешность и (или) неопределенность (класс, разряд): от 8 % до 10 % | от 8 % до 10 % | Нет | 6477
000000010906 | Да | Поверка | Приборы комбинированные | ТКА-ПКМ | 24248-09 | Диапазон измерений: От -30°С до 60 °С, погрешность и (или) неопределенность (класс, разряд): в соответствие с описанием типа Диапазон измерений: От 5 до 98 %, погрешность и (или) неопределенность (класс, разряд): в соответствие с описанием типа | в соответствие с описанием типа в соответствие с описанием типа | Нет | 3834
000000010906 | Да | Калибровка | Приборы комбинированные | ТКА-ПКМ | 24248-09 | Диапазон измерений: От -30°С до 60 °С, погрешность и (или) неопределенность (класс, разряд): в соответствие с описанием типа Диапазон измерений: От 5 до 98 %, погрешность и (или) неопределенность (класс, разряд): в соответствие с описанием типа | в соответствие с описанием типа в соответствие с описанием типа | Нет | 3834
000000010912 | Да | Калибровка | Приборы комбинированные | Testo-174Н | 47602-11 |  |  | Нет | 3834
000000010912 | Да | Поверка | Приборы комбинированные | Testo-174Н | 47602-11 |  |  | Нет | 3834
000000011754 | Да | Поверка | Приборы комбинированные | ТКА-ПКМ | 24248-09 | Диапазон измерений: от 5 до 98%, погрешность и (или) неопределенность (класс, разряд): в соответствии с описанием типа Диапазон измерений: от -30°С до +60°С, погрешность и (или) неопределенность (класс, разряд): в соответствии с описанием типа Диапазон измерений: от 0,1 до 20 м/с, погрешность и (или) неопределенность (класс, разряд): в соответствии с описанием типа | в соответствии с описанием типа в соответствии с описанием типа в соответствии с описанием типа | Нет | 5814
000000011754 | Да | Калибровка | Приборы комбинированные | ТКА-ПКМ | 24248-09 | Диапазон измерений: от 5 до 98%, погрешность и (или) неопределенность (класс, разряд): в соответствии с описанием типа Диапазон измерений: от -30°С до +60°С, погрешность и (или) неопределенность (класс, разряд): в соответствии с описанием типа Диапазон измерений: от 0,1 до 20 м/с, погрешность и (или) неопределенность (класс, разряд): в соответствии с описанием типа | в соответствии с описанием типа в соответствии с описанием типа в соответствии с описанием типа | Нет | 5814
000000018226 | Нет | Поверка | Приборы комбинированные | Ц4315 | 2848-72 |  |  | Нет | 1122
000000018227 | Нет | Поверка | Приборы комбинированные | Ц4317 | 2718-71 |  |  | Нет | 1122
000000020861 | Нет | Поверка | Приборы комбинированные | Testo-608-H1, Testo-608-H2, Testo-610, Testo-410-1, Testo-410-2, Testo-606-1, Testo-606-2 | 38735-08 |  |  | Да | 1744.64
000000020880 | Нет | Поверка | Приборы комбинированные | Testo 608-Н1, Testo 608-Н2, Testo 610, Testo 622, Testo 623 (за один параметр) | 53505-13 |  |  | Да | 1744.64
000000022923 | Да | Калибровка | Приборы комбинированные | Testo-174Н | 47602-11 |  |  | Да | 3834
000000022923 | Да | Поверка | Приборы комбинированные | Testo-174Н | 47602-11 |  |  | Да | 3834
000000022926 | Нет | Поверка | Приборы комбинированные | TESTO 605, TESTO 615, TESTO 625, TESTO 635, TESTO 645, TESTO 650 | 17740-06 |  |  | Да | 1744.64
000000022928 | Да | Поверка | Приборы комбинированные | Testo-622, Testo-623 | 44744-10 |  |  | Нет | 6939
000000022928 | Да | Калибровка | Приборы комбинированные | Testo-622, Testo-623 | 44744-10 |  |  | Нет | 6939
000000023024 | Да | Калибровка | Приборы комбинированные | Testo 622 | 53505-13 |  |  | Нет | 6939
000000023024 | Да | Поверка | Приборы комбинированные | Testo 622 | 53505-13 |  |  | Нет | 6939
000000026093 | Да | Калибровка | Приборы комбинированные | Testo-608-H1, Testo-608-H2, Testo-610, Testo-410-1, Testo-410-2, Testo-606-1, Testo-606-2 | 38735-08 | Диапазон измерений: (10..95) %; (0..50) гр. С, погрешность и (или) неопределенность (класс, разряд): ПГ 2%; ПГ 0,5 гр С | ПГ 2%; ПГ 0,5 гр С | Нет | 6939
000000026093 | Да | Поверка | Приборы комбинированные | Testo-608-H1, Testo-608-H2, Testo-610, Testo-410-1, Testo-410-2, Testo-606-1, Testo-606-2 | 38735-08 | Диапазон измерений: (10..95) %; (0..50) гр. С, погрешность и (или) неопределенность (класс, разряд): ПГ 2%; ПГ 0,5 гр С | ПГ 2%; ПГ 0,5 гр С | Нет | 6939
000000029553 | Да | Поверка | Приборы комбинированные | Testo 622 | 53505-13 | Диапазон измерений: от 300 до 1200 гПа; от 0 до 100 %; от минус 10 до 60 гр. С, погрешность и (или) неопределенность (класс, разряд): ПГ ±3 гПа; ±2 %; ±3 %; ± 0,4 гр. С | ПГ ±3 гПа; ±2 %; ±3 %; ± 0,4 гр. С | Нет | 6939
000000029553 | Да | Калибровка | Приборы комбинированные | Testo 622 | 53505-13 | Диапазон измерений: от 300 до 1200 гПа; от 0 до 100 %; от минус 10 до 60 гр. С, погрешность и (или) неопределенность (класс, разряд): ПГ ±3 гПа; ±2 %; ±3 %; ± 0,4 гр. С | ПГ ±3 гПа; ±2 %; ±3 %; ± 0,4 гр. С | Нет | 6939
000000031743 | Нет | Поверка | Приборы комбинированные | ТКА-ПКМ | 24248-09 | Диапазон измерений: от 10 до 200 000 лк,, погрешность и (или) неопределенность (класс, разряд): 8 % | 8 % | Нет | 3918
000000033470 | Нет | Поверка | Приборы комбинированные | ТКА-ПКМ | 24248-09 | Диапазон измерений: от 10 до 200 000 лк, от 0 % до 100 %, погрешность и (или) неопределенность (класс, разряд): от 8 % до 10 % | от 8 % до 10 % | Нет | 6456
000000033472 | Нет | Поверка | Приборы комбинированные | ТКА-ПКМ | 24248-09 | Диапазон измерений: от 10 до 200 000 лк, от 10 до 200 000 кд/м2, погрешность и (или) неопределенность (класс, разряд): от 8 % до 10 % | от 8 % до 10 % | Нет | 6477
000000033671 | Да | Калибровка | Приборы комбинированные | Testo 608-Н1, Testo 608-Н2, Testo 610, Testo 623 | 53505-13 | Диапазон измерений: (10..95) %; (0..50) гр. С, погрешность и (или) неопределенность (класс, разряд): ПГ 2%; ПГ 0,5 гр С | ПГ 2%; ПГ 0,5 гр С | Нет | 3834
000000033671 | Да | Поверка | Приборы комбинированные | Testo 608-Н1, Testo 608-Н2, Testo 610, Testo 623 | 53505-13 | Диапазон измерений: (10..95) %; (0..50) гр. С, погрешность и (или) неопределенность (класс, разряд): ПГ 2%; ПГ 0,5 гр С | ПГ 2%; ПГ 0,5 гр С | Нет | 3834
000000034034 | Да | Калибровка | Приборы комбинированные | ТКА-ПКМ | 24248-09 | Диапазон измерений: От 0.1 до 20 м/c, погрешность и (или) неопределенность (класс, разряд): в соответствие с описанием типа | в соответствие с описанием типа | Нет | 1980
000000034034 | Да | Поверка | Приборы комбинированные | ТКА-ПКМ | 24248-09 | Диапазон измерений: От 0.1 до 20 м/c, погрешность и (или) неопределенность (класс, разряд): в соответствие с описанием типа | в соответствие с описанием типа | Нет | 1980
000000034048 | Да | Поверка | Приборы комбинированные | Testo-608-H1, Testo-608-H2, Testo-610, Testo-410-1, Testo-410-2, Testo-606-1, Testo-606-2 | 38735-08 | Диапазон измерений: от 0 до 99%; от минус 20 до плюс 50 град С; от 840 до 1060 гПа, погрешность и (или) неопределенность (класс, разряд): - | - | Нет | 3834
000000034048 | Да | Калибровка | Приборы комбинированные | Testo-608-H1, Testo-608-H2, Testo-610, Testo-410-1, Testo-410-2, Testo-606-1, Testo-606-2 | 38735-08 | Диапазон измерений: от 0 до 99%; от минус 20 до плюс 50 град С; от 840 до 1060 гПа, погрешность и (или) неопределенность (класс, разряд): - | - | Нет | 3834
000000034325 | Да | Калибровка | Приборы комбинированные | Testo 608-Н2 | 53505-13 | Диапазон измерений: (10..95) %; (0..50) гр. С, погрешность и (или) неопределенность (класс, разряд): ПГ 2%; ПГ 0,5 гр С | ПГ 2%; ПГ 0,5 гр С | Нет | 3834
000000034325 | Да | Поверка | Приборы комбинированные | Testo 608-Н2 | 53505-13 | Диапазон измерений: (10..95) %; (0..50) гр. С, погрешность и (или) неопределенность (класс, разряд): ПГ 2%; ПГ 0,5 гр С | ПГ 2%; ПГ 0,5 гр С | Нет | 3834
000000034470 | Да | Калибровка | Приборы комбинированные | ТКА-ПКМ | 24248-09 | Диапазон измерений: От -30°С до 60°С, погрешность и (или) неопределенность (класс, разряд): в соответствие с описанием типа Диапазон измерений: От 0.1 до 20 м/c, погрешность и (или) неопределенность (класс, разряд): в соответствие с описанием типа | в соответствие с описанием типа в соответствие с описанием типа | Нет | 3897
000000034470 | Да | Поверка | Приборы комбинированные | ТКА-ПКМ | 24248-09 | Диапазон измерений: От -30°С до 60°С, погрешность и (или) неопределенность (класс, разряд): в соответствие с описанием типа Диапазон измерений: От 0.1 до 20 м/c, погрешность и (или) неопределенность (класс, разряд): в соответствие с описанием типа | в соответствие с описанием типа в соответствие с описанием типа | Нет | 3897
000000034672 | Нет | Поверка | Приборы комбинированные | еЛайт | 63221-16 | Диапазон измерений: Диапазон измерений: освещенности, лк 1…200000, яркости, кд/м2 1…200000, коэффициента пульсации % 1…100., погрешность и (или) неопределенность (класс, разряд): Пределы допускаемой основной относительной погрешности измерения: освещенности % ±8; яркости ±10; коэффициента пульсаций, % ±10. | Пределы допускаемой основной относительной погрешности измерения: освещенности % ±8; яркости ±10; коэффициента пульсаций, % ±10. | Нет | 7377
000000034689 | Да | Поверка | Приборы комбинированные | ТКА-ПКМ | 24248-09 | Диапазон измерений: От -30°С до 60°С, погрешность и (или) неопределенность (класс, разряд): в соответствие с описанием типа Диапазон измерений: От 5 до 98 %, погрешность и (или) неопределенность (класс, разряд): в соответствие с описанием типа Диапазон измерений: От 0,1 до 20 м/c, погрешность и (или) неопределенность (класс, разряд): в соответствие с описанием типа | в соответствие с описанием типа в соответствие с описанием типа в соответствие с описанием типа | Нет | 5814
000000034689 | Да | Калибровка | Приборы комбинированные | ТКА-ПКМ | 24248-09 | Диапазон измерений: От -30°С до 60°С, погрешность и (или) неопределенность (класс, разряд): в соответствие с описанием типа Диапазон измерений: От 5 до 98 %, погрешность и (или) неопределенность (класс, разряд): в соответствие с описанием типа Диапазон измерений: От 0,1 до 20 м/c, погрешность и (или) неопределенность (класс, разряд): в соответствие с описанием типа | в соответствие с описанием типа в соответствие с описанием типа в соответствие с описанием типа | Нет | 5814
000000034868 | Да | Калибровка | Приборы комбинированные | Testo 623 | 53505-13 | Диапазон измерений: от 300 до 1200 гПа; от 0 до 100 %; от минус 10 до 60 гр. С, погрешность и (или) неопределенность (класс, разряд): ПГ ±3 гПа; ±2 %; ±3 %; ± 0,4 гр. С | ПГ ±3 гПа; ±2 %; ±3 %; ± 0,4 гр. С | Нет | 3834
000000034868 | Да | Поверка | Приборы комбинированные | Testo 623 | 53505-13 | Диапазон измерений: от 300 до 1200 гПа; от 0 до 100 %; от минус 10 до 60 гр. С, погрешность и (или) неопределенность (класс, разряд): ПГ ±3 гПа; ±2 %; ±3 %; ± 0,4 гр. С | ПГ ±3 гПа; ±2 %; ±3 %; ± 0,4 гр. С | Нет | 3834
000000035114 | Нет | Поверка | Приборы комбинированные | ТКА-ПКМ | 24248-09 | Диапазон измерений: от 10 до 200 000 лк, от 10 до 200 000 кд/м2; от 0 до 100 %, погрешность и (или) неопределенность (класс, разряд): от 8 % до 10 % | от 8 % до 10 % | Нет | 7377
000000035704 | Нет | Поверка | Приборы комбинированные | ТКА-ПКМ | 24248-04 | Диапазон измерений: от 10 до 200 000 лк, от 1 % до 100 %, погрешность и (или) неопределенность (класс, разряд): от 8 % до 10 % | от 8 % до 10 % | Нет | 6456
000000036780 | Да | Калибровка | Приборы комбинированные | ТКА-ПКМ | 24248-09 | Диапазон измерений: От -30°С до +60°С, погрешность и (или) неопределенность (класс, разряд): в соответствии с описанием типа Диапазон измерений: От 5 до 98%, погрешность и (или) неопределенность (класс, разряд): в соответствии с описанием типа Диапазон измерений: от 10 до 200 000 лк, погрешность и (или) неопределенность (класс, разряд): в соответствии с описанием типа | в соответствии с описанием типа в соответствии с описанием типа в соответствии с описанием типа | Нет | 3834
000000036780 | Да | Поверка | Приборы комбинированные | ТКА-ПКМ | 24248-09 | Диапазон измерений: От -30°С до +60°С, погрешность и (или) неопределенность (класс, разряд): в соответствии с описанием типа Диапазон измерений: От 5 до 98%, погрешность и (или) неопределенность (класс, разряд): в соответствии с описанием типа Диапазон измерений: от 10 до 200 000 лк, погрешность и (или) неопределенность (класс, разряд): в соответствии с описанием типа | в соответствии с описанием типа в соответствии с описанием типа в соответствии с описанием типа | Нет | 7752
000000038606 | Нет | Поверка | Приборы комбинированные | ТКА-ПК | 24248-03 | Диапазон измерений: Диапазоны измерений: относительной влажности 10…98 %; температуры 0…50 °С; освещенности 10…200000 лк; яркости 10…200000 кд/м2, погрешность и (или) неопределенность (класс, разряд): Погрешности соответственно ±5,0 %; ±0,5 °С; ±8,0 %; ±10,0 %. | Погрешности соответственно ±5,0 %; ±0,5 °С; ±8,0 %; ±10,0 %. | Нет | 7377
000000041750 | Нет | Калибровка | Приборы комбинированные |  | 38735-08 | Диапазон измерений: Первичная поверка (поверка после ремонта), погрешность и (или) неопределенность (класс, разряд): в соответствии с описанием типа | в соответствии с описанием типа | Нет | 768
000000041750 | Нет | Поверка выезд | Приборы комбинированные |  | 38735-08 | Диапазон измерений: Первичная поверка (поверка после ремонта), погрешность и (или) неопределенность (класс, разряд): в соответствии с описанием типа | в соответствии с описанием типа | Нет | 768
000000041750 | Нет | Калибровка выезд | Приборы комбинированные |  | 38735-08 | Диапазон измерений: Первичная поверка (поверка после ремонта), погрешность и (или) неопределенность (класс, разряд): в соответствии с описанием типа | в соответствии с описанием типа | Нет | 768
000000041750 | Нет | Поверка | Приборы комбинированные |  | 38735-08 | Диапазон измерений: Первичная поверка (поверка после ремонта), погрешность и (или) неопределенность (класс, разряд): в соответствии с описанием типа | в соответствии с описанием типа | Нет | 768
000000042043 | Да | Калибровка | Приборы комбинированные | Testo 615, Testo 625, Testo 635, Testo 650 | 17740-98 |  |  | Нет | 3834
000000042043 | Да | Поверка | Приборы комбинированные | Testo 615, Testo 625, Testo 635, Testo 650 | 17740-98 |  |  | Нет | 3834
000000042936 | Да | Поверка | Приборы комбинированные | Testo 608-Н1 | 53505-13 |  |  | Нет | 3834
000000042936 | Да | Калибровка | Приборы комбинированные | Testo 608-Н1 | 53505-13 |  |  | Нет | 3834
000000046449 | Да | Поверка | Приборы комбинированные | ТКА-ПКМ | 24248-09 | Диапазон измерений: от 10 до 200000 лк; от 10-200000 кд/м2, погрешность и (или) неопределенность (класс, разряд): ± 10 % | ± 10 % | Нет | 6477
000000046630 | Нет | Поверка | Приборы комбинированные | ТКА-ПКМ | 24248-04 | Диапазон измерений: от 10 до 200 000 лк, от 1 % до 100 %, погрешность и (или) неопределенность (класс, разряд): от 8 % до 10 % | от 8 % до 10 % | Нет | 6456
000000046659 | Нет | Поверка | Приборы комбинированные | ТКА-ПКМ | 24248-04 | Диапазон измерений: от 10 до 200 000 лк, погрешность и (или) неопределенность (класс, разряд): 8 % | 8 % | Нет | 3918
000000046929 | Да | Калибровка | Приборы комбинированные | TESTO 635-2 | 17740-06 |  |  | Нет | 3834
000000046929 | Да | Поверка | Приборы комбинированные | TESTO 635-2 | 17740-06 |  |  | Нет | 3834
000000047965 | Нет | Поверка | Приборы комбинированные | Ц4352 | 5912-77 |  |  | Нет | 2472
000000047965 | Нет | Калибровка | Приборы комбинированные | Ц4352 | 5912-77 |  |  | Нет | 2472
000000049996 | Да | Калибровка | Приборы комбинированные | ТКА-ПК | 24248-03 | Диапазон измерений: от 10% до 98 %, погрешность и (или) неопределенность (класс, разряд): в соответствии с описанием типа Диапазон измерений: от 0 °С до 50 °С, погрешность и (или) неопределенность (класс, разряд): в соответствии с описанием типа | в соответствии с описанием типа в соответствии с описанием типа | Нет | 3834
000000049996 | Да | Поверка | Приборы комбинированные | ТКА-ПК | 24248-03 | Диапазон измерений: от 10% до 98 %, погрешность и (или) неопределенность (класс, разряд): в соответствии с описанием типа Диапазон измерений: от 0 °С до 50 °С, погрешность и (или) неопределенность (класс, разряд): в соответствии с описанием типа | в соответствии с описанием типа в соответствии с описанием типа | Нет | 3834
000000050003 | Да | Поверка | Приборы комбинированные | ТКА-ПКМ | 24248-04 | Диапазон измерений: в полном объеме, погрешность и (или) неопределенность (класс, разряд): в соответствии с описанием типа | в соответствии с описанием типа | Нет | 11820
000000050003 | Да | Калибровка | Приборы комбинированные | ТКА-ПКМ | 24248-04 | Диапазон измерений: в полном объеме, погрешность и (или) неопределенность (класс, разряд): в соответствии с описанием типа | в соответствии с описанием типа | Нет | 3834
000000050186 | Да | Поверка | Приборы комбинированные | ТКА-ПКМ | 24248-09 |  |  | Нет | 3834
000000050186 | Да | Калибровка | Приборы комбинированные | ТКА-ПКМ | 24248-09 |  |  | Нет | 3834
000000050230 | Да | Поверка | Приборы комбинированные | ТКА-ПКМ | 24248-09 |  |  | Нет | 12291
000000050230 | Да | Калибровка | Приборы комбинированные | ТКА-ПКМ | 24248-09 |  |  | Нет | 5814
000000050302 | Да | Калибровка | Приборы комбинированные | ТКА-ПКМ | 24248-04 | Диапазон измерений: Относительная влажность от 10% до 98%; Температура от 0⁰С до 50⁰С; Скорость движения воздуха от 0,1м/с до 20 м/с, погрешность и (или) неопределенность (класс, разряд): в соответствии с описанием типа | в соответствии с описанием типа | Нет | 5814
000000050302 | Да | Поверка | Приборы комбинированные | ТКА-ПКМ | 24248-04 | Диапазон измерений: Относительная влажность от 10% до 98%; Температура от 0⁰С до 50⁰С; Скорость движения воздуха от 0,1м/с до 20 м/с, погрешность и (или) неопределенность (класс, разряд): в соответствии с описанием типа | в соответствии с описанием типа | Нет | 5814
000000050654 | Да | Поверка | Приборы комбинированные | Testo-606-1, Testo-606-2 | 44366-10 |  |  | Нет | 1917
000000050654 | Да | Калибровка | Приборы комбинированные | Testo-606-1, Testo-606-2 | 44366-10 |  |  | Нет | 1917
000000050731 | Нет | Поверка | Приборы комбинированные | ТКА-ПКМ | 24248-04 |  |  | Нет | 1980
000000050731 | Нет | Калибровка | Приборы комбинированные | ТКА-ПКМ | 24248-04 |  |  | Нет | 1980
000000022425 | Нет | Поверка | Приборы комбинированные для измерения ионизирующих излучений | РКСБ-104 | 12306-90 |  |  | Да | 5650.79
000000022426 | Нет | Поверка | Приборы комбинированные для измерения ионизирующих излучений | РКСБ-104 (РКСБ-104-02, РКСБ-104-04, РКСБ-104-06) | 12306-98 |  |  | Да | 5650.79
000000033910 | Нет | Поверка | Приборы комбинированные для измерения ионизирующих излучений | РКСБ-104 | 12306-90 |  |  | Нет | 5649
000000039085 | Нет | Поверка | Приборы комбинированные для измерения оптического излучения (люксметры/УФ-радиометры) | ТКА-01/3 | 16172-02 | Диапазон измерений: Соответсвует описанию типа, погрешность и (или) неопределенность (класс, разряд): - | - | Нет | 6864
000000008375 | Нет | Поверка | Приборы комбинированные для измерения сигналов рельсовых цепей | ПК-РЦ | 22630-07 |  |  | Нет | 11319
000000005831 | Нет | Поверка | Приборы комбинированные измерительные цифровые | ЦК4800 | 11560-90 |  |  | Нет | 3144
000000018229 | Нет | Поверка | Приборы комбинированные переносные электроизмерительные | Ц4380 | 3896-73 |  |  | Нет | 1122
Г00000001532 |  | Калибровка | Приборы комбинированные стрелочные (тестеры) серии Ц4ххх |  |  |  |  | Нет | 2472
Г00000001532 |  | Поверка | Приборы комбинированные стрелочные (тестеры) серии Ц4ххх |  |  |  |  | Нет | 2472
Г00000000039 |  | Поверка | Приборы комбинированные ТКА-ПКМ мод. 12, 13 |  |  |  |  | Нет | 6864
000000005780 | Нет | Калибровка | Приборы комбинированные цифровые | Щ300 | 7011-79 |  |  | Нет | 8991
000000005780 | Нет | Поверка | Приборы комбинированные цифровые | Щ300 | 7011-79 |  |  | Нет | 8991
000000005832 | Нет | Поверка | Приборы комбинированные цифровые | Щ 301 | 8638-00 |  |  | Нет | 8991
000000005832 | Нет | Калибровка | Приборы комбинированные цифровые | Щ 301 | 8638-00 |  |  | Нет | 8991
000000048732 | Нет | Поверка | Приборы комбинированные цифровые | Щ4313 | 7038-79 |  |  | Нет | 2472
000000048732 | Нет | Калибровка | Приборы комбинированные цифровые | Щ4313 | 7038-79 |  |  | Нет | 2472
000000048639 | Нет | Поверка | Приборы комбинированные электроизмерительные и сопротивления добавочные | ЭК2340 (приборы) и МР2511 (сопротивления) | 12727-91 |  |  | Нет | 2472
000000048639 | Нет | Калибровка | Приборы комбинированные электроизмерительные и сопротивления добавочные | ЭК2340 (приборы) и МР2511 (сопротивления) | 12727-91 |  |  | Нет | 2472
000000003306 | Нет | Поверка | Приборы комплексного контроля | ПКК-57, АКЭ-9032, АКЭ-2020 | 29750-05 |  |  | Нет | 7197
000000022930 | Да | Калибровка | Приборы контроля параметров воздушной среды | Метеометр МЭС-200 | 25188-03 |  |  | Нет | 8919
000000022930 | Да | Поверка | Приборы контроля параметров воздушной среды | Метеометр МЭС-200 | 25188-03 |  |  | Нет | 8919
000000033572 | Нет | Поверка | Приборы контроля параметров воздушной среды | (Скорость воздушного потока) |  | Диапазон измерений: Скорость воздушного потока до 30 м/с, погрешность и (или) неопределенность (класс, разряд): ПГ ±(0,015+0,015V) | ПГ ±(0,015+0,015V) | Нет | 1980
000000033572 | Нет | Калибровка | Приборы контроля параметров воздушной среды | (Скорость воздушного потока) |  | Диапазон измерений: Скорость воздушного потока до 30 м/с, погрешность и (или) неопределенность (класс, разряд): ПГ ±(0,015+0,015V) | ПГ ±(0,015+0,015V) | Нет | 1980
000000033573 | Нет | Калибровка | Приборы контроля параметров воздушной среды | (Относительная влажность) |  |  |  | Нет | 1917
000000033573 | Нет | Поверка | Приборы контроля параметров воздушной среды | (Относительная влажность) |  |  |  | Нет | 1917
000000033574 | Нет | Поверка | Приборы контроля параметров воздушной среды | (Температура) |  |  |  | Нет | 1917
000000033574 | Нет | Калибровка | Приборы контроля параметров воздушной среды | (Температура) |  |  |  | Нет | 1917
000000033575 | Нет | Поверка | Приборы контроля параметров воздушной среды | (Давление) |  |  |  | Нет | 3105
000000033575 | Нет | Калибровка | Приборы контроля параметров воздушной среды | (Давление) |  |  |  | Нет | 3105
000000033576 | Да | Калибровка | Приборы контроля параметров воздушной среды | Метеометр МЭС-200А | 27468-04 |  |  | Нет | 8919
000000033576 | Да | Поверка | Приборы контроля параметров воздушной среды | Метеометр МЭС-200А | 27468-04 |  |  | Нет | 8919
000000033604 | Нет | Поверка | Приборы контроля параметров воздушной среды | (Количество осадков) |  |  |  | Нет | 1917
000000033604 | Нет | Калибровка | Приборы контроля параметров воздушной среды | (Количество осадков) |  |  |  | Нет | 1917
000000033605 | Нет | Поверка | Приборы контроля параметров воздушной среды | (Направление воздушного потока) |  | Диапазон измерений: Скорость воздушного потока до 30 м/с, погрешность и (или) неопределенность (класс, разряд): в соответствии с описанием типа | в соответствии с описанием типа | Нет | 1980
000000033605 | Нет | Калибровка | Приборы контроля параметров воздушной среды | (Направление воздушного потока) |  | Диапазон измерений: Скорость воздушного потока до 30 м/с, погрешность и (или) неопределенность (класс, разряд): в соответствии с описанием типа | в соответствии с описанием типа | Нет | 1980
000000036828 | Да | Поверка | Приборы контроля параметров воздушной среды | Метеометр МЭС-200А | 27468-04 |  |  | Нет | 6939
000000036828 | Да | Калибровка | Приборы контроля параметров воздушной среды | Метеометр МЭС-200А | 27468-04 |  |  | Нет | 6939
Г00000000474 |  | Поверка | Приборы контроля параметров воздушной среды (за один параметр) |  |  |  |  | Нет | 1917
Г00000000474 |  | Калибровка | Приборы контроля параметров воздушной среды (за один параметр) |  |  |  |  | Нет | 1917
000000048076 | Нет | Поверка | Приборы контроля пневматические регистрирующие | ПКР.1, ПКР.2 | 10439-86 |  |  | Нет | 5709
000000042358 | Нет | Калибровка | Приборы контроля состава газовой среды для системы жизнеобеспечения отсеков спасательных глубоководных аппаратов | \КОНВОЙ-3\ | 59544-14 | Диапазон измерений: от минус 0.1 (1 кгс/см2) до 60 МПа (600 кгс/см2), погрешность и (или) неопределенность (класс, разряд): КТ от 1.5 до 4 | КТ от 1.5 до 4 | Нет | 159
000000042358 | Нет | Поверка | Приборы контроля состава газовой среды для системы жизнеобеспечения отсеков спасательных глубоководных аппаратов | \КОНВОЙ-3\ | 59544-14 | Диапазон измерений: от минус 0.1 (1 кгс/см2) до 60 МПа (600 кгс/см2), погрешность и (или) неопределенность (класс, разряд): КТ от 1.5 до 4 | КТ от 1.5 до 4 | Нет | 159
000000015200 | Нет | Калибровка | Приборы Красного |  |  |  |  | Нет | 1671
000000023772 | Нет | Поверка | Приборы кросса | ПК-60, ПКП-60 | 48737-11 |  |  | Нет | 7920
000000023773 | Нет | Поверка | Приборы кросса | ПК-60 | 31205-06 |  |  | Нет | 7920
000000023771 | Нет | Поверка | Приборы кросса портативные | ПКП-60 | 30238-05 |  |  | Нет | 7920
000000007958 | Нет | Метрологический контроль состояния | Приборы магнитно-лазерные терапевтические |  |  |  |  | Нет | 4032
000000001416 | Нет | Калибровка | Приборы магнитные многопредельные |  |  |  |  | Нет | 8910
000000014537 | Нет | Поверка | Приборы магнитоизмерительные феррозондовые комбинированные | Ф-205 | 17803-98 |  |  | Нет | 9654
000000015131 | Нет | Поверка | Приборы магнитоизмерительные феррозондовые комбинированные | Ф-205 | 17803-03 |  |  | Нет | 9654
Г00000000311 |  | Поверка | Приборы магнитоизмерительные феррозондовые комбинированные |  |  |  |  | Нет | 9654
Г00000001126 |  | Калибровка | Приборы магнитоизмерительные феррозондовые комбинированные (К) |  |  |  |  | Нет | 9654
000000007957 | Нет | Метрологический контроль состояния | Приборы магнитотерапевтические |  |  |  |  | Нет | 2943
000000001455 | Нет | Калибровка | Приборы маятниковые |  |  |  |  | Нет | 6789
000000040313 | Нет | Поверка | Приборы маятниковые для определения твердости лакокрасочных покрытий | 2124 ТМЛ | 9446-84 |  |  | Нет | 6996
000000044978 | Нет | Поверка | Приборы неразрушающего контроля универсальные | ЮНИСКОП | 71984-18 |  |  | Нет | 13824
000000024258 | Нет | Поверка | Приборы оптические измерительные многофункциональные | МТР 6000 | 44290-13 | Диапазон измерений: Соответсвует описанию типа, погрешность и (или) неопределенность (класс, разряд): - | - | Нет | 16782
000000003321 | Нет | Поверка | ПРИБОРЫ ОФТАЛЬМОЛОГИЧЕСКИЕ | IOL Master | 41883-09 |  |  | Нет | 2124
000000003321 | Нет | Поверка выезд | ПРИБОРЫ ОФТАЛЬМОЛОГИЧЕСКИЕ | IOL Master | 41883-09 |  |  | Нет | 2343
000000003321 | Нет | Калибровка | ПРИБОРЫ ОФТАЛЬМОЛОГИЧЕСКИЕ | IOL Master | 41883-09 |  |  | Нет | 2124
Г00000000310 |  | Поверка выезд | Приборы офтальмологические |  |  |  |  | Нет | 2343
Г00000000310 |  | Калибровка | Приборы офтальмологические |  |  |  |  | Нет | 2124
Г00000000310 |  | Поверка | Приборы офтальмологические |  |  |  |  | Нет | 2124
000000015202 | Нет | Калибровка | Приборы ПГР |  |  |  |  | Нет | 1002
000000026604 | Нет | Поверка выезд | Приборы переносные системы Петрова | ППР-2М | 2254-67 | Диапазон измерений: 0..1000 мм вод. ст., погрешность и (или) неопределенность (класс, разряд): ПГ 0,3 % | ПГ 0,3 % | Нет | 3153
000000026604 | Нет | Поверка | Приборы переносные системы Петрова | ППР-2М | 2254-67 | Диапазон измерений: 0..1000 мм вод. ст., погрешность и (или) неопределенность (класс, разряд): ПГ 0,3 % | ПГ 0,3 % | Нет | 2946
000000000070 | Нет | Поверка | Приборы пересчетные | ПП-15 | 2600-70 |  |  | Нет | 4773
Г00000000668 |  | Поверка | Приборы Петрова типа ППР-2М |  |  |  |  | Нет | 2946
Г00000000668 |  | Поверка выезд | Приборы Петрова типа ППР-2М |  |  |  |  | Нет | 3153
000000015198 | Нет | Калибровка | Приборы ПКФ для определения коэффициента фильтрации песчаных грунтов |  |  |  |  | Нет | 1671
000000015198 | Нет | Аттестация | Приборы ПКФ для определения коэффициента фильтрации песчаных грунтов |  |  |  |  | Нет | 1671
А00000074 |  | Аттестация | Приборы ПКФ для определения коэффициента фильтрации песчаных грунтов | [5 empty] | 1671
000000002851 | Нет | Поверка | Приборы поверки таксофонов | Комета | 23130-02 |  |  | Нет | 23157
000000049281 | Да | Поверка | Приборы показывающие и регистрирующие | ДИСК 250М1 | 53955-13 |  |  | Нет | 1404
000000049281 | Да | Поверка выезд | Приборы показывающие и регистрирующие | ДИСК 250М1 | 53955-13 |  |  | Нет | 1476
000000049585 | Да | Поверка | Приборы показывающие и регистрирующие | Альфалог 100К | 53807-13 |  |  | Нет | 1404
000000049585 | Да | Поверка выезд | Приборы показывающие и регистрирующие | Альфалог 100К | 53807-13 |  |  | Нет | 1476
000000040697 | Нет | Поверка | Приборы показывающие спидометров | 85.3802, 851.3802, 852.3802, 853.3802 | 31073-08 | Диапазон измерений: В полном объёме, погрешность и (или) неопределенность (класс, разряд): В соответствии с описанием типа | В соответствии с описанием типа | Нет | 381
000000040697 | Нет | Поверка выезд | Приборы показывающие спидометров | 85.3802, 851.3802, 852.3802, 853.3802 | 31073-08 | Диапазон измерений: В полном объёме, погрешность и (или) неопределенность (класс, разряд): В соответствии с описанием типа | В соответствии с описанием типа | Нет | 402
000000050175 | Нет | Поверка | Приборы показывающие спидометров | 81.3802, 811.3802 и их мод. 87.3802 | 30787-07 |  |  | Нет | 381
000000050175 | Нет | Поверка выезд | Приборы показывающие спидометров | 81.3802, 811.3802 и их мод. 87.3802 | 30787-07 |  |  | Нет | 402
000000036920 | Нет | Поверка | Приборы полуавтоматические | 2109ТБ | 8977-83 | Диапазон измерений: 1 шкала, погрешность и (или) неопределенность (класс, разряд): В соответствии с описанием типа | В соответствии с описанием типа | Нет | 1506
000000036920 | Нет | Поверка выезд | Приборы полуавтоматические | 2109ТБ | 8977-83 | Диапазон измерений: 1 шкала, погрешность и (или) неопределенность (класс, разряд): В соответствии с описанием типа | В соответствии с описанием типа | Нет | 1506
000000003069 | Нет | Поверка | Приборы полуавтоматические для измерения твердости металлов по методу Бринелля | ТБ 5004 | 11285-99 | Диапазон измерений: 1 шкала, погрешность и (или) неопределенность (класс, разряд): В соответствии с описанием типа | В соответствии с описанием типа | Нет | 1506
000000003069 | Нет | Поверка выезд | Приборы полуавтоматические для измерения твердости металлов по методу Бринелля | ТБ 5004 | 11285-99 | Диапазон измерений: 1 шкала, погрешность и (или) неопределенность (класс, разряд): В соответствии с описанием типа | В соответствии с описанием типа | Нет | 1506
000000040370 | Нет | Поверка выезд | Приборы полуавтоматические для измерения твердости металлов по методу Бринелля | ТБ 5004 | 11285-88 | Диапазон измерений: 1 шкала, погрешность и (или) неопределенность (класс, разряд): В соответствии с описанием типа | В соответствии с описанием типа | Нет | 1506
000000040370 | Нет | Поверка | Приборы полуавтоматические для измерения твердости металлов по методу Бринелля | ТБ 5004 | 11285-88 | Диапазон измерений: 1 шкала, погрешность и (или) неопределенность (класс, разряд): В соответствии с описанием типа | В соответствии с описанием типа | Нет | 1506
000000039406 | Нет | Поверка | Приборы портативные для измерения давления | 500 мод. Testo 510 и Testo 511 | 37737-08 | Диапазон измерений: в полном объеме, погрешность и (или) неопределенность (класс, разряд): от 0.1% до 5% | от 0.1% до 5% | Нет | 2106
000000039406 | Нет | Поверка выезд | Приборы портативные для измерения давления | 500 мод. Testo 510 и Testo 511 | 37737-08 | Диапазон измерений: в полном объеме, погрешность и (или) неопределенность (класс, разряд): от 0.1% до 5% | от 0.1% до 5% | Нет | 2214
000000045679 | Нет | Поверка | Приборы портативные для измерения давления | 500 мод. Testo 510 и Testo 511 | 37737-08 |  |  | Нет | 2877
000000018741 | Нет | Поверка | Приборы портативные для измерения шероховатости поверхности | TR110 | 20665-07 |  |  | Нет | 5160
000000018742 | Нет | Поверка | Приборы портативные для измерения шероховатости поверхности | TIME TR100 | 20665-00 |  |  | Нет | 5160
000000018743 | Нет | Поверка | Приборы портативные для измерения шероховатости поверхности | TR220 | 20666-08 |  |  | Нет | 5160
000000018915 | Нет | Поверка | Приборы портативные для измерения шероховатости поверхности | TIME TR200 | 20666-03 |  |  | Нет | 5160
000000018966 | Нет | Поверка | Приборы портативные для измерения шероховатости поверхности | TIME TR200 | 20666-00 |  |  | Нет | 5160
000000019142 | Нет | Поверка | Приборы портативные для измерения шероховатости поверхности | TIME TR240 | 20667-00 |  |  | Нет | 5160
000000019146 | Нет | Поверка | Приборы портативные для измерения шероховатости поверхности | TR300 | 39644-08 |  |  | Нет | 5160
000000035353 | Нет | Поверка | Приборы портативные для измерения шероховатости поверхности | TR200 | 20666-08 |  |  | Нет | 5160
000000039197 | Нет | Поверка | Приборы портативные для измерения шероховатости поверхности | TR210 | 20666-08 |  |  | Нет | 5160
000000042870 | Нет | Поверка | Приборы портативные для измерения шероховатости поверхности | TR100 | 20665-07 |  |  | Нет | 5160
000000040215 | Нет | Поверка | Приборы проверки фар | ОП | 17151-98 |  |  | Нет | 6414
000000041570 | Нет | Поверка | Приборы проверки фар | ОПК | 24828-13 |  |  | Нет | 6414
000000043760 | Нет | Поверка | Приборы проверки фар | ОПК | 24828-03 |  |  | Нет | 6414
000000005277 | Нет | Калибровка | Приборы проверки хода часов | ППЧ-6М | 3075-72 |  |  | Нет | 1593
000000005277 | Нет | Поверка | Приборы проверки хода часов | ППЧ-6М | 3075-72 |  |  | Нет | 1593
000000005278 | Нет | Поверка | Приборы проверки хода часов | ППЧ-7М | 3076-72 |  |  | Нет | 1593
000000005278 | Нет | Калибровка | Приборы проверки хода часов | ППЧ-7М | 3076-72 |  |  | Нет | 1593
000000050369 | Нет | Поверка | Приборы проверки часов электронные | ППЧ-1э | 31522-06 |  |  | Нет | 2499
000000050369 | Нет | Калибровка | Приборы проверки часов электронные | ППЧ-1э | 31522-06 |  |  | Нет | 2499
000000031862 | Да | Поверка | Приборы регистрирующие | μR20000 | 16519-12 |  |  | Нет | 16848
000000031862 | Да | Поверка выезд | Приборы регистрирующие | μR20000 | 16519-12 |  |  | Нет | 17712
000000036411 | Да | Поверка | Приборы регистрирующие | μR10000 | 16519-12 |  |  | Нет | 8424
000000036411 | Да | Поверка выезд | Приборы регистрирующие | μR10000 | 16519-12 |  |  | Нет | 8856
000000040634 | Нет | Поверка | Приборы регистрирующие | Диск-250 | 9531-03 |  |  | Нет | 1404
000000040634 | Нет | Поверка выезд | Приборы регистрирующие | Диск-250 | 9531-03 |  |  | Нет | 1476
000000041738 | Нет | Поверка | Приборы регистрирующие | μR10000, μR20000 | 16519-12 |  |  | Нет | 1404
000000041738 | Нет | Поверка выезд | Приборы регистрирующие | μR10000, μR20000 | 16519-12 |  |  | Нет | 1476
000000046543 | Да | Поверка | Приборы регистрирующие | µR1000, µR1800, µR10000, µR20000 | 16519-06 | Диапазон измерений: температура 1 канал, 1 тип НСХ, погрешность и (или) неопределенность (класс, разряд): в соответствии с описанием типа | в соответствии с описанием типа | Нет | 1404
000000046543 | Да | Поверка выезд | Приборы регистрирующие | µR1000, µR1800, µR10000, µR20000 | 16519-06 | Диапазон измерений: температура 1 канал, 1 тип НСХ, погрешность и (или) неопределенность (класс, разряд): в соответствии с описанием типа | в соответствии с описанием типа | Нет | 1476
000000049097 | Да | Поверка выезд | Приборы регистрирующие (потенциометры) | Диск-250-АБ11, Диск-250-АБ12, Диск-250-АБ13, Диск-250-АБ14, Диск-250-АБ15, Диск-250-АБ16, Диск-250-АБ17, Диск-250-АБ18, Диск-250-АБ19, Диск-250-АБ20, Диск-250-АБ21 | 9530-84 |  |  | Нет | 1476
000000049097 | Да | Поверка | Приборы регистрирующие (потенциометры) | Диск-250-АБ11, Диск-250-АБ12, Диск-250-АБ13, Диск-250-АБ14, Диск-250-АБ15, Диск-250-АБ16, Диск-250-АБ17, Диск-250-АБ18, Диск-250-АБ19, Диск-250-АБ20, Диск-250-АБ21 | 9530-84 |  |  | Нет | 1404
000000047501 | Да | Поверка выезд | Приборы регистрирующие ГСП | РП160 | 10076-85 |  |  | Нет | 1476
000000047501 | Да | Поверка | Приборы регистрирующие ГСП | РП160 | 10076-85 |  |  | Нет | 1404
000000045333 | Да | Поверка | Приборы регистрирующие измерительные | LOGOSCREEN nt и LOGOSCREEN 500 cf | 32894-06 |  |  | Нет | 951
000000045333 | Да | Калибровка | Приборы регистрирующие измерительные | LOGOSCREEN nt и LOGOSCREEN 500 cf | 32894-06 |  |  | Нет | 951
000000047935 | Да | Поверка | Приборы регистрирующие измерительные | LOGOSCREEN nt тип 706581 и LOGOSCREEN 500 cf тип 706510 | 32894-11 |  |  | Нет | 25272
000000047935 | Да | Поверка выезд | Приборы регистрирующие измерительные | LOGOSCREEN nt тип 706581 и LOGOSCREEN 500 cf тип 706510 | 32894-11 |  |  | Нет | 26568
000000037489 | Нет | Поверка выезд | Приборы регистрирующие с ПИ-регулирующим устройством | Диск-250-АБ31 | 9531-87 |  |  | Нет | 1476
000000037489 | Нет | Поверка | Приборы регистрирующие с ПИ-регулирующим устройством | Диск-250-АБ31 | 9531-87 |  |  | Нет | 1404
000000050730 | Нет | Поверка | Приборы с малым измерительным усилием | серии 318 модификации LITEMATIC VL-50 | 79493-20 |  |  | Нет | 10977
000000047673 | Нет | Поверка | Приборы самопишущие щитовые (миллиамперметры контактные, амперметры и вольтметры, ваттметры, ваттметры и варметры, частотомеры) | Н3022К, Н3092, Н3093, Н3096, Н3095, Н3097 | 10550-86 |  |  | Нет | 3345
000000047673 | Нет | Калибровка | Приборы самопишущие щитовые (миллиамперметры контактные, амперметры и вольтметры, ваттметры, ваттметры и варметры, частотомеры) | Н3022К, Н3092, Н3093, Н3096, Н3095, Н3097 | 10550-86 |  |  | Нет | 3345
000000044986 | Нет | Поверка | Приборы скважинные | САФ | 73061-18 | Диапазон измерений: в полном объеме, погрешность и (или) неопределенность (класс, разряд): в соответствии с описанием типа | в соответствии с описанием типа | Нет | 2838
000000048704 | Нет | Поверка | Приборы скважинные | САФ | 53346-13 |  |  | Нет | 2838
000000004249 | Нет | Поверка | Приборы сравнения | КНТ-03 | 24719-03 |  |  | Нет | 8736
000000004268 | Нет | Поверка | Приборы сравнения | КНТ-05 | 37854-08 |  |  | Нет | 8736
000000008794 | Нет | Поверка | Приборы сравнения | КТ-01 | 18287-99 |  |  | Нет | 7467
000000015199 | Нет | Калибровка | Приборы стандартного уплотнения | ПСУ |  |  |  | Нет | 2004
000000015199 | Нет | Аттестация | Приборы стандартного уплотнения | ПСУ |  |  |  | Нет | 2004
А00000075 |  | Аттестация | Приборы стандартного уплотнения | [5 empty] | 2004
000000000821 | Нет | Поверка | Приборы сцинтилляционные геологоразведочные | СРП-68-01 | 3842-73 |  |  | Нет | 5322
000000000066 | Нет | Поверка | Приборы счетные одноканальные | ПСО2-5 | 6185-90 |  |  | Нет | 4773
000000000073 | Нет | Поверка | Приборы счетные одноканальные | ПСО2-4 | 6185-77 |  |  | Нет | 4773
000000000074 | Нет | Поверка | Приборы счетные одноканальные | ПСО2-2ЕМ | 3290-72 |  |  | Нет | 4773
000000003110 | Нет | Калибровка выезд | ПРИБОРЫ ТВ УНИВЕРСАЛЬНЫЕ |  | <> |  |  | Нет | 3006
000000003110 | Нет | Калибровка | ПРИБОРЫ ТВ УНИВЕРСАЛЬНЫЕ |  | <> |  |  | Нет | 2859
000000003062 | Нет | Калибровка выезд | Приборы твёрдости по Бринеллю |  | <> |  |  | Нет | 1503
000000003073 | Нет | Калибровка | Приборы твёрдости по Виккерсу |  | <> |  |  | Нет | 1506
000000003073 | Нет | Калибровка выезд | Приборы твёрдости по Виккерсу |  | <> |  |  | Нет | 1506
000000003086 | Нет | Калибровка | Приборы твёрдости по Роквеллу |  | <> |  |  | Нет | 1506
000000003086 | Нет | Калибровка выезд | Приборы твёрдости по Роквеллу |  | <> |  |  | Нет | 1506
000000003103 | Нет | Калибровка | Приборы твёрдости по Шору |  | <> |  |  | Нет | 1431
000000003103 | Нет | Калибровка выезд | Приборы твёрдости по Шору |  | <> |  |  | Нет | 1503
Г00000000669 |  | Поверка | Приборы типа АГАМА-2Р |  |  |  |  | Нет | 11175
000000007959 | Нет | Метрологический контроль состояния | Приборы УЗИ (эхокамера) |  |  |  |  | Нет | 5580
000000035219 | Нет | Поверка | Приборы ультразвуковые | УКС-МГ4 | 38169-08 |  |  | Нет | 6243
000000007929 | Нет | Метрологический контроль состояния | Приборы ультразвуковые терапевтические |  |  |  |  | Нет | 2163
000000017732 | Нет | Калибровка выезд | Приборы универсальные для измерения твердости металлов и сплавов | ИТ 5010 | 11390-04 |  |  | Нет | 3006
000000017732 | Нет | Поверка выезд | Приборы универсальные для измерения твердости металлов и сплавов | ИТ 5010 | 11390-04 |  |  | Нет | 3006
000000042615 | Нет | Поверка | Приборы универсальные для измерения твердости металлов и сплавов по методам Виккерса и Бринелля | ИТ 5010 | 11390-88 | Диапазон измерений: 1 шкала, погрешность и (или) неопределенность (класс, разряд): В соответствии с описанием типа | В соответствии с описанием типа | Нет | 1506
000000042615 | Нет | Поверка выезд | Приборы универсальные для измерения твердости металлов и сплавов по методам Виккерса и Бринелля | ИТ 5010 | 11390-88 | Диапазон измерений: 1 шкала, погрешность и (или) неопределенность (класс, разряд): В соответствии с описанием типа | В соответствии с описанием типа | Нет | 1506
000000010146 | Нет | Поверка | Приборы универсальные измерительные | Р4833 | 7494-79 |  |  | Нет | 5931
000000049118 | Да | Поверка | Приборы цифровые | А-566 | 9556-84 |  |  | Нет | 12636
000000049118 | Да | Поверка выезд | Приборы цифровые | А-566 | 9556-84 |  |  | Нет | 13284
000000041790 | Нет | Поверка | Приборы цифровые автоматические для измерения артериального давления и частоты пульса | TENSOVAL, мод. Tensoval Compact, Tensoval Mobil, Tensoval Comfort | 59269-14 | Диапазон измерений: давление и частота пульса в полном объеме, погрешность и (или) неопределенность (класс, разряд): в соответствии с описанием типа | в соответствии с описанием типа | Нет | 450
000000039862 | Нет | Поверка | Приборы цифровые для измерения давления | DPI | 16348-05 |  |  | Нет | 15195
000000039862 | Нет | Калибровка | Приборы цифровые для измерения давления | DPI | 16348-05 |  |  | Нет | 15195
000000041373 | Нет | Поверка | Приборы цифровые для измерения давления | DPI | 16348-05 |  |  | Нет | 6699
000000043447 | Нет | Поверка | Приборы цифровые для измерения давления | DPI | 16348-03 |  |  | Нет | 26577
000000043448 | Нет | Поверка | Приборы цифровые для измерения давления | DPI | 16348-03 |  |  | Нет | 26577
000000046030 | Нет | Поверка | Приборы цифровые для измерения давления | DPI | 43560-10 |  |  | Нет | 6699
000000048533 | Нет | Поверка | Приборы цифровые для измерения давления | DPI 104, DPI 104 IS, DPI 705, DPI 705 IS, DPI 740 | 66482-17 | Диапазон измерений: от 0,007 до 70 МПа, погрешность и (или) неопределенность (класс, разряд): ± 0,1% | ± 0,1% | Нет | 6699
000000008283 | Нет | Поверка | Приборы цифровые многофункциональные | 6010А, 6011А, 6015, 6020, 6030 | 28190-04 |  |  | Нет | 15636
000000005902 | Нет | Поверка | Приборы цифровые щитовые | Ф214 | 5572-76 |  |  | Нет | 1032
000000005902 | Нет | Калибровка | Приборы цифровые щитовые | Ф214 | 5572-76 |  |  | Нет | 1032
Г00000000232 |  | Поверка | Приборы числа падения |  |  |  |  | Нет | 4314
Г00000000232 |  | Поверка выезд | Приборы числа падения |  |  |  |  | Нет | 4530
000000049534 | Нет | Поверка | Приборы щитовые цифровые электроизмерительные | ЩЧ02, ЩЧ120, ЩЧ96 | 33524-06 |  |  | Нет | 1392
000000049534 | Нет | Калибровка | Приборы щитовые цифровые электроизмерительные | ЩЧ02, ЩЧ120, ЩЧ96 | 33524-06 |  |  | Нет | 1392
000000035690 | Нет | Поверка выезд | Приборы экологического контроля | БИОТОКС-10М | 29986-05 | Диапазон измерений: Соответсвует описанию типа, погрешность и (или) неопределенность (класс, разряд): - |  | Нет | 4680
000000035690 | Нет | Метрологический контроль состояния | Приборы экологического контроля | БИОТОКС-10М | 29986-05 | Диапазон измерений: Соответсвует описанию типа, погрешность и (или) неопределенность (класс, разряд): - |  | Нет | 4680
000000035690 | Нет | Поверка | Приборы экологического контроля | БИОТОКС-10М | 29986-05 | Диапазон измерений: Соответсвует описанию типа, погрешность и (или) неопределенность (класс, разряд): - |  | Нет | 4374
000000047966 | Нет | Поверка | Приборы электроизмерительные комбинированные | Ц4352-М1 | 5912-89 |  |  | Нет | 2472
000000047966 | Нет | Калибровка | Приборы электроизмерительные комбинированные | Ц4352-М1 | 5912-89 |  |  | Нет | 2472
000000048130 | Нет | Калибровка | Приборы электроизмерительные комбинированные переносные | Ц 4340 | 3897-73 |  |  | Нет | 2472
000000048130 | Нет | Поверка | Приборы электроизмерительные комбинированные переносные | Ц 4340 | 3897-73 |  |  | Нет | 2472
000000037494 | Нет | Поверка | Приборы электроизмерительные контактные | М333К | 4646-75 |  |  | Нет | 1404
000000037494 | Нет | Поверка выезд | Приборы электроизмерительные контактные | М333К | 4646-75 |  |  | Нет | 1476
000000004228 | Нет | Поверка | Приборы электроизмерительные лабораторные переносные аналоговые | М2042, М2044, М2051 | 10077-85 |  |  | Нет | 1344
000000006273 | Нет | Поверка | Приборы электроизмерительные многофункциональные | Ц4353 | 5913-77 |  |  | Нет | 2472
000000006273 | Нет | Калибровка | Приборы электроизмерительные многофункциональные | Ц4353 | 5913-77 |  |  | Нет | 2472
000000047967 | Нет | Поверка | Приборы электроизмерительные многофункциональные | Ц4352-М1 | 5912-00 |  |  | Нет | 2472
000000047967 | Нет | Калибровка | Приборы электроизмерительные многофункциональные | Ц4352-М1 | 5912-00 |  |  | Нет | 2472
000000008244 | Нет | Поверка | Приборы электроизмерительные многофункциональные цифровые | ЕР180, ЕР180М | 21399-08 |  |  | Нет | 6459
000000039588 | Нет | Калибровка | Приборы электроизмерительные цифровые (мультиметры) | ИМС-Ф1 | 49681-12 |  |  | Нет | 5304
000000039588 | Нет | Поверка | Приборы электроизмерительные цифровые (мультиметры) | ИМС-Ф1 | 49681-12 |  |  | Нет | 5304
000000010259 | Нет | Поверка | Приборы энергетика многофункциональные | ПЭМ-А | 39511-08 |  |  | Нет | 5931
000000010278 | Нет | Поверка | Приборы энергетика многофункциональные для измерения электроэнергетических величин | ПЭМ-02 | 25726-03 |  |  | Нет | 5931
000000018234 | Нет | Поверка | Приборы энергетика многофункциональные портативные | СЕ602М | 52426-13 |  |  | Нет | 7869
000000018235 | Нет | Поверка | Приборы энергетика многофункциональные портативные | ЭНЕРГОМЕРА СЕ602 | 29773-10 |  |  | Нет | 7869
000000023756 | Нет | Поверка | Приборы эталонные | Пульсар-01К | 30072-12 |  |  | Нет | 3420
000000043459 | Нет | Поверка | Приборы-измерители прочности гранул | ИПГ-1М | 5652-03 | Диапазон измерений: Растяжение или сжатие (1 параметр), погрешность и (или) неопределенность (класс, разряд): В соответствии с описанием типа | В соответствии с описанием типа | Нет | 3468
000000043459 | Нет | Поверка выезд | Приборы-измерители прочности гранул | ИПГ-1М | 5652-03 | Диапазон измерений: Растяжение или сжатие (1 параметр), погрешность и (или) неопределенность (класс, разряд): В соответствии с описанием типа | В соответствии с описанием типа | Нет | 3468
000000046066 | Нет | Поверка | Приборы-счетчики лабораторные | Wallac 1420 Multilabel Counter (Victor-2) | 37257-08 | Диапазон измерений: от 0,0 до 2,0 Б, погрешность и (или) неопределенность (класс, разряд): 0,01 Б | 0,01 Б | Нет | 4464
000000046066 | Нет | Метрологический контроль состояния | Приборы-счетчики лабораторные | Wallac 1420 Multilabel Counter (Victor-2) | 37257-08 | Диапазон измерений: от 0,0 до 2,0 Б, погрешность и (или) неопределенность (класс, разряд): 0,01 Б | 0,01 Б | Нет | 4464
000000046066 | Нет | Поверка выезд | Приборы-счетчики лабораторные | Wallac 1420 Multilabel Counter (Victor-2) | 37257-08 | Диапазон измерений: от 0,0 до 2,0 Б, погрешность и (или) неопределенность (класс, разряд): 0,01 Б | 0,01 Б | Нет | 4464
000000040808 | Нет | Калибровка | Приемник навигационный |  |  |  |  | Нет | 10182
000000008415 | Нет | Поверка | ПРИЕМНИК РАДИОПОМЕХ | П4-17, AR-5000 |  |  |  | Нет | 7923
000000002556 | Нет | Поверка | Приемник телевизионный измерительный | ПТВ-1И |  |  |  | Нет | 24234
000000035648 | Нет | Калибровка | Приёмник-ловушка | Приёмник-ловушка |  | Диапазон измерений: 5 отметок, погрешность и (или) неопределенность (класс, разряд): В соответствии с описанием типа | В соответствии с описанием типа | Нет | 1878
000000035648 | Нет | Поверка | Приёмник-ловушка | Приёмник-ловушка |  | Диапазон измерений: 5 отметок, погрешность и (или) неопределенность (класс, разряд): В соответствии с описанием типа | В соответствии с описанием типа | Нет | 1878
000000042995 | Нет | Калибровка | Приёмник-ловушка |  |  | Диапазон измерений: 5 отметок, погрешность и (или) неопределенность (класс, разряд): В соответствии с описанием типа | В соответствии с описанием типа | Нет | 1878
000000042995 | Нет | Поверка | Приёмник-ловушка |  |  | Диапазон измерений: 5 отметок, погрешность и (или) неопределенность (класс, разряд): В соответствии с описанием типа | В соответствии с описанием типа | Нет | 1878
000000005297 | Нет | Поверка | Приемники-компараторы | Ч7-38 | 10099-85 |  |  | Нет | 6993
000000007382 | Нет | Поверка | Приемники-компараторы фазовые | ПК-66 | 4475-74 |  |  | Нет | 5877
000000003426 | Нет | Поверка | Приемники-ловушки для аппарата | АКОВ | 45128-10 | Диапазон измерений: 2 отметки, погрешность и (или) неопределенность (класс, разряд): В соответствии с описанием типа | В соответствии с описанием типа | Нет | 381
000000003429 | Нет | Поверка | Приемники-ловушки для аппарата | АКОВ | 45128-10 |  |  | Нет | 1878
000000042994 | Нет | Калибровка | Приемники-ловушки для аппарата | АКОВ | 45128-10 | Диапазон измерений: 5 отметок, погрешность и (или) неопределенность (класс, разряд): В соответствии с описанием типа | В соответствии с описанием типа | Нет | 1878
000000042994 | Нет | Поверка | Приемники-ловушки для аппарата | АКОВ | 45128-10 | Диапазон измерений: 5 отметок, погрешность и (или) неопределенность (класс, разряд): В соответствии с описанием типа | В соответствии с описанием типа | Нет | 1878
000000048782 | Нет | Поверка | Приемники-уловители для аппарата | АКОВ | 70635-18 |  |  | Нет | 1878
000000048782 | Нет | Калибровка | Приемники-уловители для аппарата | АКОВ | 70635-18 |  |  | Нет | 1878
000000034398 | Нет | Калибровка | Призма многогранная | ПМ 40 |  |  |  | Нет | 14256
000000042403 | Нет | Поверка | Призма многогранная | ПМ 4-36-0 | 38018-08 |  |  | Нет | 7260
000000044396 | Нет | Калибровка | Призма многогранная |  |  |  |  | Нет | 7260
000000046326 | Нет | Калибровка | призмы многоганные 12 граней |  |  |  |  | Нет | 8274
000000046327 | Нет | Калибровка | призмы многоганные 8 граней |  |  |  |  | Нет | 7695
000000043731 | Нет | Поверка | Призмы многогранные | ПМ6 | 9773-89 |  |  | Нет | 7986
000000046403 | Нет | Калибровка | Призмы многогранные | ПМ24 |  |  |  | Нет | 11475
Г00000000492 |  | Поверка | Призмы многогранные (10 граней) |  |  |  |  | Нет | 7986
Г00000001193 |  | Калибровка | Призмы многогранные (10 граней) (К) |  |  |  |  | Нет | 7986
Г00000000493 |  | Поверка | Призмы многогранные (12 граней) |  |  |  |  | Нет | 8274
Г00000001194 |  | Калибровка | Призмы многогранные (12 граней) (К) |  |  |  |  | Нет | 8274
Г00000000494 |  | Поверка | Призмы многогранные (18 граней) |  |  |  |  | Нет | 8592
Г00000001195 |  | Калибровка | Призмы многогранные (18 граней) (К) |  |  |  |  | Нет | 8592
Г00000000495 |  | Поверка | Призмы многогранные (20 граней) |  |  |  |  | Нет | 9558
Г00000001196 |  | Калибровка | Призмы многогранные (20 граней) (К) |  |  |  |  | Нет | 9558
Г00000000496 |  | Поверка | Призмы многогранные (24 граней) |  |  |  |  | Нет | 11475
Г00000001197 |  | Калибровка | Призмы многогранные (24 граней) (К) |  |  |  |  | Нет | 11475
Г00000000497 |  | Поверка | Призмы многогранные (36 граней) |  |  |  |  | Нет | 14256
Г00000001198 |  | Калибровка | Призмы многогранные (36 граней) (К) |  |  |  |  | Нет | 14256
Г00000000498 |  | Поверка | Призмы многогранные (6 граней) |  |  |  |  | Нет | 7260
Г00000001199 |  | Калибровка | Призмы многогранные (6 граней) (К) |  |  |  |  | Нет | 7260
Г00000000499 |  | Поверка | Призмы многогранные (8 граней) |  |  |  |  | Нет | 7695
Г00000001200 |  | Калибровка | Призмы многогранные (8 граней) (К) |  |  |  |  | Нет | 7695
000000036217 | Нет | Поверка | Призмы многогранные класса точности 0, 1, 2 | ПМ 24 | 9773-84 |  |  | Нет | 11475
000000041248 | Нет | Поверка | Призмы многогранные класса точности 0, 1, 2 | ПМ12 | 9773-84 |  |  | Нет | 8274
000000042866 | Нет | Калибровка | Призмы поверочные и разметочные |  |  |  |  | Нет | 7695
000000047081 | Нет | Поверка | Призмы правильные многогранные | ППМ 4-18-0 | 67332-17 |  |  | Нет | 8592
000000043617 | Нет | Калибровка | Принадлежности к плоскопараллельным концевым мерам длины ПК |  |  |  |  | Нет | 1101
000000023530 | Нет | Калибровка | Приспособление для измерения величины износа центральных скользунов предназначено для контроля размеров при ремонте соединительных балок (чертеж 871.10.400.01сб ЖЗТМ) 4-осных тележек | Т914.15.000 |  |  |  | Нет | 705
000000023531 | Нет | Калибровка | Приспособление для измерения величины износов пятников предназначено для контроля размеров при ремонте соединительных балок (чертеж 871.10.400.01сб ЖЗТМ) | Т914.17.000 |  |  |  | Нет | 705
000000023535 | Нет | Калибровка | Приспособление для калибровки Т 1328.00.000СБ | Т1334.001 |  |  |  | Нет | 705
000000023536 | Нет | Калибровка | Приспособление для контроля несимметричности направляющих буртов призм надрессорной балки (А1-А2) | Т1354.000 |  |  |  | Нет | 1011
000000023534 | Нет | Калибровка | Приспособление для контроля приспособлений Т914.18.000 и Т914.19.000 ПКБ ЦВ | Т914.011 |  |  |  | Нет | 705
000000023533 | Нет | Калибровка | Приспособление для определения положения завышения клина относительно надрессорной балки в эксплуатации предназначен для измерения завышения клина над нижней опорной поверхностью надрессорной балки | Т914.19.000 |  |  |  | Нет | 1671
000000023532 | Нет | Калибровка | Приспособление для определения положения клина относительно надрессорной балки в эксплуатации предназначено для измерения завышения клина над нижней опорной поверхностью надрессорной балки в ВЧД и на ВРЗ при плановых видах работы | Т914.18.000 |  |  |  | Нет | 660
000000000600 | Нет | Калибровка | Приспособление микрометрическое для определения глубины дефектов труб ГМС 1100 | - |  |  |  | Нет | 2904
000000000599 | Нет | Калибровка | Приспособление микрометрическое для определения глубины дефектов труб ГМС 550 | - |  |  |  | Нет | 1455
000000001464 | Нет | Калибровка | Приспособление микрометрическое для поверки индикаторов |  |  |  |  | Нет | 333
000000034575 | Нет | Калибровка | Приспособление с микрометрической головкой |  |  |  |  | Нет | 519
000000000471 | Нет | Поверка | Приспособления калибровочные для устройств для измерений углов установки колес автомобилей | EAK0277J00A | 46145-10 |  |  | Нет | 46830
000000004314 | Нет | Поверка | Приставки измерительные | СКАТ-70П | 45952-10 |  |  | Нет | 20229
000000004314 | Нет | Поверка выезд | Приставки измерительные | СКАТ-70П | 45952-10 |  |  | Нет | 21240
000000042232 | Да | Калибровка выезд | Прицепы и полуприцепы-цистерны | УСТ 9465 | 78264-20 |  |  | Нет | 34152
000000042232 | Да | Поверка выезд | Прицепы и полуприцепы-цистерны | УСТ 9465 | 78264-20 |  |  | Нет | 34152
000000036241 | Нет | Поверка выезд | Прицепы-цистерны и полуприцепы-цистерны | ГРАЗ-ПЦ и ГРАЗ-ППЦ | 57097-14 |  |  | Нет | 5889
000000036241 | Нет | Калибровка выезд | Прицепы-цистерны и полуприцепы-цистерны | ГРАЗ-ПЦ и ГРАЗ-ППЦ | 57097-14 |  |  | Нет | 5889
000000036246 | Нет | Поверка выезд | Прицепы-цистерны и полуприцепы-цистерны | GRAZ-ГРАЗ-ПЦ и GRAZ-ГРАЗ-ППЦ | 74774-19 |  |  | Нет | 5889
000000036246 | Нет | Калибровка выезд | Прицепы-цистерны и полуприцепы-цистерны | GRAZ-ГРАЗ-ПЦ и GRAZ-ГРАЗ-ППЦ | 74774-19 |  |  | Нет | 5889
000000036316 | Нет | Калибровка выезд | Прицепы-цистерны и полуприцепы-цистерны | GRAZ-ГРАЗ-ПЦ и GRAZ-ГРАЗ-ППЦ | 74774-19 |  |  | Нет | 5064
000000036316 | Нет | Поверка выезд | Прицепы-цистерны и полуприцепы-цистерны | GRAZ-ГРАЗ-ПЦ и GRAZ-ГРАЗ-ППЦ | 74774-19 |  |  | Нет | 5064
000000039125 | Да | Поверка выезд | Прицепы-цистерны и полуприцепы-цистерны | ГРАЗ-ПЦ и ГРАЗ-ППЦ | 57097-14 |  |  | Нет | 119877
000000039125 | Да | Калибровка выезд | Прицепы-цистерны и полуприцепы-цистерны | ГРАЗ-ПЦ и ГРАЗ-ППЦ | 57097-14 |  |  | Нет | 119877
000000039742 | Да | Поверка выезд | Прицепы-цистерны и полуприцепы-цистерны | GRAZ-ГРАЗ-ПЦ и GRAZ-ГРАЗ-ППЦ | 74774-19 | Диапазон измерений: от 8500 до 42000 дм³, погрешность и (или) неопределенность (класс, разряд): ПГ 0,4% | ПГ 0,4% | Нет | 63072
000000039742 | Да | Калибровка выезд | Прицепы-цистерны и полуприцепы-цистерны | GRAZ-ГРАЗ-ПЦ и GRAZ-ГРАЗ-ППЦ | 74774-19 | Диапазон измерений: от 8500 до 42000 дм³, погрешность и (или) неопределенность (класс, разряд): ПГ 0,4% | ПГ 0,4% | Нет | 63072
000000039015 | Да | Поверка выезд | Прицепы-цистерны, полуприцепы-цистерны, полуприцепы-топливозаправщики | СЕСПЕЛЬ-ПЦ, СЕСПЕЛЬ-ППЦ, СЕСПЕЛЬ-ППТЗ | 66222-16 |  |  | Нет | 131337
000000039015 | Да | Калибровка выезд | Прицепы-цистерны, полуприцепы-цистерны, полуприцепы-топливозаправщики | СЕСПЕЛЬ-ПЦ, СЕСПЕЛЬ-ППЦ, СЕСПЕЛЬ-ППТЗ | 66222-16 |  |  | Нет | 131337
000000036183 | Нет | Калибровка | Пробирки исполнений 1, 2 | П-2-10-0,2 | 24177-07 | Диапазон измерений: 5 отметок, погрешность и (или) неопределенность (класс, разряд): В соответствии с описанием типа | В соответствии с описанием типа | Нет | 1878
000000036183 | Нет | Поверка | Пробирки исполнений 1, 2 | П-2-10-0,2 | 24177-07 | Диапазон измерений: 5 отметок, погрешность и (или) неопределенность (класс, разряд): В соответствии с описанием типа | В соответствии с описанием типа | Нет | 1878
000000003427 | Нет | Поверка | Пробирки мерные лабораторные | 1, 2, 2а | 18886-99 |  |  | Нет | 726
000000036182 | Нет | Поверка | Пробирки мерные лабораторные | П-2-15-0,2 | 18886-99 | Диапазон измерений: 5 отметок, погрешность и (или) неопределенность (класс, разряд): В соответствии с описанием типа | В соответствии с описанием типа | Нет | 1878
000000036182 | Нет | Калибровка | Пробирки мерные лабораторные | П-2-15-0,2 | 18886-99 | Диапазон измерений: 5 отметок, погрешность и (или) неопределенность (класс, разряд): В соответствии с описанием типа | В соответствии с описанием типа | Нет | 1878
000000046501 | Нет | Поверка | Пробники напряжения | \Шмель\ | 55532-13 |  |  | Нет | 12876
000000046501 | Нет | Калибровка | Пробники напряжения | \Шмель\ | 55532-13 |  |  | Нет | 12876
000000002797 | Нет | Поверка | Пробоотборники воздуха | MAS-100 Eco | 30889-05 | Диапазон измерений: три канала без поверки ротаметра, погрешность и (или) неопределенность (класс, разряд): в соответствии с описанием типа | в соответствии с описанием типа | Нет | 4092
000000002797 | Нет | Калибровка | Пробоотборники воздуха | MAS-100 Eco | 30889-05 | Диапазон измерений: три канала без поверки ротаметра, погрешность и (или) неопределенность (класс, разряд): в соответствии с описанием типа | в соответствии с описанием типа | Нет | 4092
000000021905 | Нет | Поверка | Пробоотборники воздуха | MAS-100 Eco | 30889-12 | Диапазон измерений: один канал, без поверки счетчика и напоромера, погрешность и (или) неопределенность (класс, разряд): в соответствии с описанием типа | в соответствии с описанием типа | Да | 988.88
000000006338 | Нет | Поверка | Пробоотборники воздуха автоматические | ОП | 18860-10 | Диапазон измерений: четыре и более канала без поверки ротаметра, погрешность и (или) неопределенность (класс, разряд): в соответствии с описанием типа | в соответствии с описанием типа | Да | 4548.85
000000009206 | Нет | Поверка | Пробоотборники воздуха автоматические | ОП | 18860-05 | Диапазон измерений: четыре и более канала без поверки ротаметра, погрешность и (или) неопределенность (класс, разряд): в соответствии с описанием типа | в соответствии с описанием типа | Да | 4880.83
000000019063 | Нет | Поверка | Пробоотборники воздуха автоматические | ОП | 18860-10 |  |  | Нет | 4548.85
000000021906 | Нет | Поверка | Пробоотборники воздуха автоматические | ОП | 18860-10 |  |  | Нет | 2260.3
000000021909 | Нет | Поверка | Пробоотборники воздуха автоматические | ОП | 18860-05 |  |  | Да | 3722.47
000000021911 | Нет | Поверка | Пробоотборники воздуха автоматические | ОП | 18860-10 |  |  | Да | 3722.47
000000021912 | Нет | Поверка | Пробоотборники воздуха автоматические | ОП | 18860-05 |  |  | Нет | 2260.3
000000021913 | Нет | Поверка | Пробоотборники воздуха автоматические | ОП | 18860-10 | Диапазон измерений: четыре и более канала без поверки ротаметра, погрешность и (или) неопределенность (класс, разряд): в соответствии с описанием типа | в соответствии с описанием типа | Да | 2260.3
000000038778 | Нет | Калибровка | Пробоотборники воздуха автоматические | ОП | 18860-05 |  |  | Нет | 5364
000000038778 | Нет | Поверка | Пробоотборники воздуха автоматические | ОП | 18860-05 |  |  | Нет | 5364
000000040002 | Нет | Поверка | Пробоотборники воздуха автоматические | ОП | 18860-10 | Диапазон измерений: четыре и более канала без поверки ротаметра, погрешность и (или) неопределенность (класс, разряд): в соответствии с описанием типа | в соответствии с описанием типа | Нет | 5364
000000040002 | Нет | Калибровка | Пробоотборники воздуха автоматические | ОП | 18860-10 | Диапазон измерений: четыре и более канала без поверки ротаметра, погрешность и (или) неопределенность (класс, разряд): в соответствии с описанием типа | в соответствии с описанием типа | Нет | 5364
000000042072 | Нет | Поверка | Пробоотборники воздуха автоматические | ОП | 18860-10 |  |  | Нет | 1395
000000042072 | Нет | Калибровка | Пробоотборники воздуха автоматические | ОП | 18860-10 |  |  | Нет | 1395
000000042921 | Нет | Поверка | Пробоотборники воздуха автоматические | ОП | 18860-99 | Диапазон измерений: четыре и более канала без поверки ротаметра, погрешность и (или) неопределенность (класс, разряд): в соответствии с описанием типа | в соответствии с описанием типа | Нет | 4880.83
000000045247 | Нет | Поверка | Пробоотборники воздуха автоматические | ОП | 18860-99 | Диапазон измерений: три канала без поверки ротаметра, погрешность и (или) неопределенность (класс, разряд): в соответствии с описанием типа | в соответствии с описанием типа | Нет | 5001
000000045247 | Нет | Калибровка | Пробоотборники воздуха автоматические | ОП | 18860-99 | Диапазон измерений: три канала без поверки ротаметра, погрешность и (или) неопределенность (класс, разряд): в соответствии с описанием типа | в соответствии с описанием типа | Нет | 5001
000000048178 | Нет | Калибровка | Пробоотборники воздуха автоматические | ОП-М | 65796-16 | Диапазон измерений: четыре и более канала без поверки ротаметра, погрешность и (или) неопределенность (класс, разряд): в соответствии с описанием типа | в соответствии с описанием типа | Нет | 5364
000000048178 | Нет | Поверка | Пробоотборники воздуха автоматические | ОП-М | 65796-16 | Диапазон измерений: четыре и более канала без поверки ротаметра, погрешность и (или) неопределенность (класс, разряд): в соответствии с описанием типа | в соответствии с описанием типа | Нет | 5364
Г00000000437 |  | Поверка | Пробоотборники воздуха автоматические |  |  |  |  | Нет | 5001
Г00000000437 |  | Калибровка | Пробоотборники воздуха автоматические |  |  |  |  | Нет | 5001
Г00000000439 |  | Поверка | Пробоотборники воздуха автоматические ОП |  |  |  |  | Нет | 5364
Г00000000439 |  | Калибровка | Пробоотборники воздуха автоматические ОП |  |  |  |  | Нет | 5364
000000040897 | Нет | Калибровка | Пробоотборники воздуха микробиологические | RCS мод. RCS High Flow, RCS Isolator, RCS Plus | 43141-09 | Диапазон измерений: три канала без поверки ротаметра, погрешность и (или) неопределенность (класс, разряд): в соответствии с описанием типа | в соответствии с описанием типа | Нет | 5001
000000040897 | Нет | Поверка | Пробоотборники воздуха микробиологические | RCS мод. RCS High Flow, RCS Isolator, RCS Plus | 43141-09 | Диапазон измерений: три канала без поверки ротаметра, погрешность и (или) неопределенность (класс, разряд): в соответствии с описанием типа | в соответствии с описанием типа | Нет | 5001
А00000007 |  | Аттестация выезд | ПРОВЕДЕНИЕ АТТЕСТАЦИИ ИО 1 КАТЕГОРИИ | [5 empty] | 89712
А00000007 |  | Аттестация | ПРОВЕДЕНИЕ АТТЕСТАЦИИ ИО 1 КАТЕГОРИИ | [5 empty] | 85440
А00000010 |  | Аттестация | ПРОВЕДЕНИЕ АТТЕСТАЦИИ ИО 10 КАТЕГОРИИ | [5 empty] | 1146
А00000010 |  | Аттестация выезд | ПРОВЕДЕНИЕ АТТЕСТАЦИИ ИО 10 КАТЕГОРИИ | [5 empty] | 1206
А00000002 |  | Аттестация | ПРОВЕДЕНИЕ АТТЕСТАЦИИ ИО 2 КАТЕГОРИИ | [5 empty] | 51264
А00000002 |  | Аттестация выезд | ПРОВЕДЕНИЕ АТТЕСТАЦИИ ИО 2 КАТЕГОРИИ | [5 empty] | 53829
А00000003 |  | Аттестация выезд | ПРОВЕДЕНИЕ АТТЕСТАЦИИ ИО 3 КАТЕГОРИИ | [5 empty] | 26907
А00000003 |  | Аттестация | ПРОВЕДЕНИЕ АТТЕСТАЦИИ ИО 3 КАТЕГОРИИ | [5 empty] | 25629
А00000004 |  | Аттестация | ПРОВЕДЕНИЕ АТТЕСТАЦИИ ИО 4 КАТЕГОРИИ | [5 empty] | 17085
А00000004 |  | Аттестация выезд | ПРОВЕДЕНИЕ АТТЕСТАЦИИ ИО 4 КАТЕГОРИИ | [5 empty] | 17937
А00000005 |  | Аттестация выезд | ПРОВЕДЕНИЕ АТТЕСТАЦИИ ИО 5 КАТЕГОРИИ | [5 empty] | 8967
А00000005 |  | Аттестация | ПРОВЕДЕНИЕ АТТЕСТАЦИИ ИО 5 КАТЕГОРИИ | [5 empty] | 8538
А00000006 |  | Аттестация выезд | ПРОВЕДЕНИЕ АТТЕСТАЦИИ ИО 6 КАТЕГОРИИ | [5 empty] | 6810
А00000006 |  | Аттестация | ПРОВЕДЕНИЕ АТТЕСТАЦИИ ИО 6 КАТЕГОРИИ | [5 empty] | 6363
А00000008 |  | Аттестация выезд | ПРОВЕДЕНИЕ АТТЕСТАЦИИ ИО 7 КАТЕГОРИИ | [5 empty] | 4635
А00000008 |  | Аттестация | ПРОВЕДЕНИЕ АТТЕСТАЦИИ ИО 7 КАТЕГОРИИ | [5 empty] | 4332
А00000011 |  | Аттестация выезд | ПРОВЕДЕНИЕ АТТЕСТАЦИИ ИО 8 КАТЕГОРИИ | [5 empty] | 3630
А00000011 |  | Аттестация | ПРОВЕДЕНИЕ АТТЕСТАЦИИ ИО 8 КАТЕГОРИИ | [5 empty] | 3447
В000001079 |  | ПРОВЕРКА ДАТЧИКА РЕЛЕ ДАВЛЕНИЯ | ПРОВЕРКА ДАТЧИКА РЕЛЕ ДАВЛЕНИЯ | [5 empty] | 2037
В000001092 |  | ПРОВЕРКА КЛАПАНА ПРЕДОХРАНИТЕЛЬНОГО ДУ ДО 25 | ПРОВЕРКА КЛАПАНА ПРЕДОХРАНИТЕЛЬНОГО ДУ ДО 25 | [5 empty] | 6477
В000001082 |  | ПРОВЕРКА КЛАПАНА ПРЕДОХРАНИТЕЛЬНОГО ДУ ОТ 25 ДО 50 | ПРОВЕРКА КЛАПАНА ПРЕДОХРАНИТЕЛЬНОГО ДУ ОТ 25 ДО 50 | [5 empty] | 8967
В000001083 |  | ПРОВЕРКА КЛАПАНА ПРЕДОХРАНИТЕЛЬНОГО ДУ СВЫШЕ 50 | ПРОВЕРКА КЛАПАНА ПРЕДОХРАНИТЕЛЬНОГО ДУ СВЫШЕ 50 | [5 empty] | 17937
В000001078 |  | ПРОВЕРКА СООТВЕТСТВИЯ РЕАЛИЗАЦИИ МЕТОДИКИ ИЗМЕРЕНИЙ ТРЕБОВАНИЯМ ГОСТ Р 8740 | ПРОВЕРКА СООТВЕТСТВИЯ РЕАЛИЗАЦИИ МЕТОДИКИ ИЗМЕРЕНИЙ ТРЕБОВАНИЯМ ГОСТ Р 8740 | [5 empty] | 19869
В000001080 |  | Проверка соответствия реализации методики измерений требованиям ФР129 | Проверка соответствия реализации методики измерений требованиям ФР129 | [5 empty] | 11889
000000014783 | Да | Поверка | Проволочки и ролики | Калибр | 35674-07 |  |  | Нет | 192
000000048299 | Нет | Поверка | Проволочки и ролики | Нет данных | 73072-18 |  |  | Нет | 192
Г00000000528 |  | Поверка | Проволочки и ролики (за 1 штуку) |  |  |  |  | Нет | 192
Г00000001127 |  | Калибровка | Проволочки и ролики (за 1 штуку) (К) |  |  |  |  | Нет | 192
000000001468 | Нет | Калибровка | Прогибомеры |  |  |  |  | Нет | 753
000000050558 | Нет | Поверка | Программатор тахографов | CD400 | 44566-10 |  |  | Нет | 13182
000000047809 | Нет | Калибровка | Проектор измерительный | PJ/PV/PH |  |  |  | Нет | 6195
000000037044 | Нет | Калибровка | Проектор часовой | ЧП 2 |  |  |  | Нет | 6195
000000023543 | Нет | Поверка | Проекторы | БП | 564-50 |  |  | Нет | 6195
000000001960 | Нет | Поверка | Проекторы измерительные | HELIOS 350 H, HELIOS 350 V, ORION 400 H, ORION 400 V, ARES, ANTEUS B, ANTEUS B SPECIAL, ATLAS 600, ATLAS 600 SPECIAL, ATLAS 760, ATLAS 760 SPECIAL, CYCLOP | 40147-08 |  |  | Нет | 6195
000000023541 | Нет | Поверка | Проекторы измерительные | 172, 302, 303 | 34309-07 |  |  | Нет | 6195
000000023542 | Нет | Поверка | Проекторы измерительные | ST | 23847-02 |  |  | Нет | 6195
000000023544 | Нет | Поверка | Проекторы измерительные | ПИ 360 ЦВ1 | 10325-86 |  |  | Нет | 6195
000000034766 | Нет | Поверка | Проекторы измерительные | серии 304 | 34309-14 |  |  | Нет | 6195
000000045256 | Нет | Поверка | Проекторы измерительные | ПИ 360ЦВ1 | 10325-03 |  |  | Нет | 6195
Г00000000529 |  | Поверка | Проекторы измерительные |  |  |  |  | Нет | 6195
Г00000001128 |  | Калибровка | Проекторы измерительные (К) |  |  |  |  | Нет | 6195
000000023545 | Нет | Поверка | Проекторы часовые | ЧП | 904-54 |  |  | Нет | 6195
000000023546 | Нет | Поверка | Проекторы часовые | ЧП-2 | 1791-72 |  |  | Нет | 6195
000000049919 | Нет | Поверка | Профессиональный LCR-метр | DT-9935 |  |  |  | Нет | 4083
000000049919 | Нет | Калибровка | Профессиональный LCR-метр | DT-9935 |  |  |  | Нет | 4083
000000043850 | Нет | Калибровка | Профилемер поверхности цифровой Elcometer 224 | модификации E224C-BS |  |  |  | Нет | 5160
000000035609 | Нет | Поверка | Профилемеры поверхности цифровые | Elcometer | 66898-17 |  |  | Нет | 5160
000000043862 | Нет | Поверка | Профилемеры поверхности цифровые |  | 66898-17 |  |  | Нет | 5160
000000040328 | Нет | Поверка | Профилографы-профилометры | АБРИС-ПМ7 | 19876-00 |  |  | Нет | 5160
000000047371 | Нет | Поверка | Профилометры | 130 | 78157-20 |  |  | Нет | 5160
000000035705 | Нет | Поверка | Профилометры цеховые с цифровым отсчетом и индуктивным преобразователем | 296 | 5492-83 |  |  | Нет | 5160
000000028485 | Нет | Поверка | Психрометры аспирационные | МВ-4-М, МВ-4-2М, М-34, М-34-М | 10069-85 | Диапазон измерений: ( (- 25) – 50) град. С, погрешность и (или) неопределенность (класс, разряд): ПГ 0,2 град. С; ПГ (2-6)% | ПГ 0,2 град. С; ПГ (2-6)% | Нет | 2079
000000030190 | Нет | Поверка | Психрометры аспирационные | МВ-4-2М, М-34-М | 10069-01 | Диапазон измерений: (10-100) %, погрешность и (или) неопределенность (класс, разряд): ПГ± (2-6) % | ПГ± (2-6) % | Нет | 2079
000000030396 | Нет | Поверка | Психрометры аспирационные | МВ-4-М, МВ-4-2М, М-34, М-34-М | 10069-96 | Диапазон измерений: (10-100) %, погрешность и (или) неопределенность (класс, разряд): (2-6) % | (2-6) % | Нет | 2079
000000035683 | Нет | Калибровка | Психрометры аспирационные | МВ-4-М, МВ-4-2М, М-34, М-34-М | 10069-85 |  |  | Нет | 2178
000000045438 | Нет | Поверка | Психрометры аспирационные | МВ-4-2М, М-34-М | 10069-11 |  |  | Нет | 2079
Г00000000703 |  | Поверка | Психрометры аспирационные (без поверки термометров) |  |  |  |  | Нет | 2079
000000007389 | Нет | Поверка выезд | Псофометры | EPS-86 | 11298-88 |  |  | Нет | 3780
000000007389 | Нет | Поверка | Псофометры | EPS-86 | 11298-88 |  |  | Нет | 3606
000000040258 | Нет | Поверка | Пульсметры-люксметры | ТКА-Пульс | 25870-03 | Диапазон измерений: иапазоны измерений: освещенности 10…200000 лк; коэффициента пульсации 1…100 %., погрешность и (или) неопределенность (класс, разряд): Погрешности, % 10; 10. | Погрешности, % 10; 10. | Нет | 6456
000000038384 | Нет | Поверка выезд | Пульсоксиметр | MD300C5 |  |  |  | Нет | 2967
000000038384 | Нет | Калибровка | Пульсоксиметр | MD300C5 |  |  |  | Нет | 2967
000000038384 | Нет | Калибровка выезд | Пульсоксиметр | MD300C5 |  |  |  | Нет | 2967
000000038384 | Нет | Поверка | Пульсоксиметр | MD300C5 |  |  |  | Нет | 2967
000000038390 | Нет | Калибровка | Пульсоксиметр | RAD-5 |  |  |  | Нет | 2967
000000038390 | Нет | Поверка выезд | Пульсоксиметр | RAD-5 |  |  |  | Нет | 2967
000000038390 | Нет | Калибровка выезд | Пульсоксиметр | RAD-5 |  |  |  | Нет | 2967
000000038390 | Нет | Поверка | Пульсоксиметр | RAD-5 |  |  |  | Нет | 2967
000000038391 | Нет | Поверка | Пульсоксиметр | Novametrix 513 |  |  |  | Нет | 2967
000000038391 | Нет | Калибровка выезд | Пульсоксиметр | Novametrix 513 |  |  |  | Нет | 2967
000000038391 | Нет | Калибровка | Пульсоксиметр | Novametrix 513 |  |  |  | Нет | 2967
000000038391 | Нет | Поверка выезд | Пульсоксиметр | Novametrix 513 |  |  |  | Нет | 2967
000000043835 | Нет | Поверка выезд | Пульсоксиметр | MD300C22 |  |  |  | Нет | 2967
000000043835 | Нет | Поверка | Пульсоксиметр | MD300C22 |  |  |  | Нет | 2967
000000043835 | Нет | Калибровка выезд | Пульсоксиметр | MD300C22 |  |  |  | Нет | 2967
000000043835 | Нет | Калибровка | Пульсоксиметр | MD300C22 |  |  |  | Нет | 2967
000000045052 | Нет | Калибровка | Пульсоксиметр | Armed YX200 |  |  |  | Нет | 2967
000000045052 | Нет | Поверка выезд | Пульсоксиметр | Armed YX200 |  |  |  | Нет | 2967
000000045052 | Нет | Калибровка выезд | Пульсоксиметр | Armed YX200 |  |  |  | Нет | 2967
000000045052 | Нет | Поверка | Пульсоксиметр | Armed YX200 |  |  |  | Нет | 2967
000000049550 | Нет | Поверка выезд | Пульсоксиметр 1900 RiFox |  |  |  |  | Нет | 2967
000000049550 | Нет | Калибровка выезд | Пульсоксиметр 1900 RiFox |  |  |  |  | Нет | 2967
000000049550 | Нет | Поверка | Пульсоксиметр 1900 RiFox |  |  |  |  | Нет | 2967
000000049550 | Нет | Калибровка | Пульсоксиметр 1900 RiFox |  |  |  |  | Нет | 2967
000000050330 | Нет | Поверка | Пульсоксиметр Bimos SAT800 |  |  |  |  | Нет | 2967
000000050330 | Нет | Поверка выезд | Пульсоксиметр Bimos SAT800 |  |  |  |  | Нет | 2967
000000050330 | Нет | Калибровка выезд | Пульсоксиметр Bimos SAT800 |  |  |  |  | Нет | 2967
000000050330 | Нет | Калибровка | Пульсоксиметр Bimos SAT800 |  |  |  |  | Нет | 2967
000000037084 | Нет | Калибровка | Пульсоксиметр BIONICS BPM-200 |  |  |  |  | Нет | 2967
000000037084 | Нет | Поверка | Пульсоксиметр BIONICS BPM-200 |  |  |  |  | Нет | 2967
000000037084 | Нет | Калибровка выезд | Пульсоксиметр BIONICS BPM-200 |  |  |  |  | Нет | 2967
000000037084 | Нет | Поверка выезд | Пульсоксиметр BIONICS BPM-200 |  |  |  |  | Нет | 2967
000000050328 | Нет | Поверка выезд | Пульсоксиметр ChoiceMMed MD300M |  |  |  |  | Нет | 2967
000000050328 | Нет | Калибровка выезд | Пульсоксиметр ChoiceMMed MD300M |  |  |  |  | Нет | 2967
000000050328 | Нет | Калибровка | Пульсоксиметр ChoiceMMed MD300M |  |  |  |  | Нет | 2967
000000050328 | Нет | Поверка | Пульсоксиметр ChoiceMMed MD300M |  |  |  |  | Нет | 2967
000000046121 | Нет | Поверка выезд | Пульсоксиметр MindRay PM-60 |  |  |  |  | Нет | 2967
000000046121 | Нет | Калибровка выезд | Пульсоксиметр MindRay PM-60 |  |  |  |  | Нет | 2967
000000046121 | Нет | Поверка | Пульсоксиметр MindRay PM-60 |  |  |  |  | Нет | 2967
000000046121 | Нет | Калибровка | Пульсоксиметр MindRay PM-60 |  |  |  |  | Нет | 2967
000000049552 | Нет | Поверка | Пульсоксиметр MP 110 | MP 110 |  |  |  | Нет | 2967
000000049552 | Нет | Калибровка | Пульсоксиметр MP 110 | MP 110 |  |  |  | Нет | 2967
000000049552 | Нет | Поверка выезд | Пульсоксиметр MP 110 | MP 110 |  |  |  | Нет | 2967
000000049552 | Нет | Калибровка выезд | Пульсоксиметр MP 110 | MP 110 |  |  |  | Нет | 2967
000000050331 | Нет | Калибровка выезд | Пульсоксиметр Nellcor-ox max-65 |  |  |  |  | Нет | 2967
000000050331 | Нет | Поверка | Пульсоксиметр Nellcor-ox max-65 |  |  |  |  | Нет | 2967
000000050331 | Нет | Поверка выезд | Пульсоксиметр Nellcor-ox max-65 |  |  |  |  | Нет | 2967
000000050331 | Нет | Калибровка | Пульсоксиметр Nellcor-ox max-65 |  |  |  |  | Нет | 2967
000000049629 | Нет | Калибровка | Пульсоксиметр медицинский | Handheld Pulse Oximetr |  |  |  | Нет | 2967
000000049629 | Нет | Поверка | Пульсоксиметр медицинский | Handheld Pulse Oximetr |  |  |  | Нет | 2967
000000049629 | Нет | Калибровка выезд | Пульсоксиметр медицинский | Handheld Pulse Oximetr |  |  |  | Нет | 2967
000000049629 | Нет | Поверка выезд | Пульсоксиметр медицинский | Handheld Pulse Oximetr |  |  |  | Нет | 2967
000000049826 | Нет | Калибровка выезд | Пульсоксиметр медицинский Contect CMS50DL |  |  |  |  | Нет | 2967
000000049826 | Нет | Поверка | Пульсоксиметр медицинский Contect CMS50DL |  |  |  |  | Нет | 2967
000000049826 | Нет | Калибровка | Пульсоксиметр медицинский Contect CMS50DL |  |  |  |  | Нет | 2967
000000049826 | Нет | Поверка выезд | Пульсоксиметр медицинский Contect CMS50DL |  |  |  |  | Нет | 2967
000000000857 | Нет | Поверка выезд | Пульсоксиметры | Dixion H100B | 50356-12 |  |  | Нет | 2967
000000000857 | Нет | Поверка | Пульсоксиметры | Dixion H100B | 50356-12 |  |  | Нет | 2967
000000000862 | Нет | Поверка выезд | Пульсоксиметры | N65, N600X, N560 | 53724-13 |  |  | Нет | 2967
000000000862 | Нет | Поверка | Пульсоксиметры | N65, N600X, N560 | 53724-13 |  |  | Нет | 2967
000000000863 | Нет | Поверка выезд | Пульсоксиметры | ЮТАС ОКСИ 2 | 42717-09 |  |  | Нет | 2967
000000000863 | Нет | Поверка | Пульсоксиметры | ЮТАС ОКСИ 2 | 42717-09 |  |  | Нет | 2967
000000000868 | Нет | Поверка выезд | Пульсоксиметры | ПО-02-Кардекс | 20380-05 |  |  | Нет | 2967
000000000868 | Нет | Поверка | Пульсоксиметры | ПО-02-Кардекс | 20380-05 |  |  | Нет | 2967
000000000869 | Нет | Поверка | Пульсоксиметры | Элокс-01 | 21691-01 |  |  | Нет | 2967
000000000869 | Нет | Поверка выезд | Пульсоксиметры | Элокс-01 | 21691-01 |  |  | Нет | 2967
000000043030 | Нет | Калибровка выезд | Пульсоксиметры | MD300 | 85918-22 |  |  | Нет | 2967
000000043030 | Нет | Поверка выезд | Пульсоксиметры | MD300 | 85918-22 |  |  | Нет | 2967
000000043030 | Нет | Калибровка | Пульсоксиметры | MD300 | 85918-22 |  |  | Нет | 2967
000000043030 | Нет | Поверка | Пульсоксиметры | MD300 | 85918-22 |  |  | Нет | 2967
000000044433 | Нет | Калибровка | Пульсоксиметры | Dixion H100B | 50356-12 |  |  | Нет | 2967
000000044433 | Нет | Калибровка выезд | Пульсоксиметры | Dixion H100B | 50356-12 |  |  | Нет | 2967
000000044433 | Нет | Поверка выезд | Пульсоксиметры | Dixion H100B | 50356-12 |  |  | Нет | 2967
000000044433 | Нет | Поверка | Пульсоксиметры | Dixion H100B | 50356-12 |  |  | Нет | 2967
000000044763 | Нет | Поверка выезд | Пульсоксиметры | ПО-02-\Кардекс\ | 20380-10 |  |  | Нет | 2967
000000044763 | Нет | Поверка | Пульсоксиметры | ПО-02-\Кардекс\ | 20380-10 |  |  | Нет | 2967
000000044763 | Нет | Калибровка выезд | Пульсоксиметры | ПО-02-\Кардекс\ | 20380-10 |  |  | Нет | 2967
000000044763 | Нет | Калибровка | Пульсоксиметры | ПО-02-\Кардекс\ | 20380-10 |  |  | Нет | 2967
000000045185 | Нет | Калибровка | Пульсоксиметры | Элокс-01 | 21691-01 |  |  | Нет | 2967
000000045185 | Нет | Поверка | Пульсоксиметры | Элокс-01 | 21691-01 |  |  | Нет | 2967
000000045185 | Нет | Поверка выезд | Пульсоксиметры | Элокс-01 | 21691-01 |  |  | Нет | 2967
000000045185 | Нет | Калибровка выезд | Пульсоксиметры | Элокс-01 | 21691-01 |  |  | Нет | 2967
000000046316 | Нет | Поверка | Пульсоксиметры | CMS 50 DL | 79364-20 |  |  | Нет | 2967
000000046316 | Нет | Калибровка выезд | Пульсоксиметры | CMS 50 DL | 79364-20 |  |  | Нет | 2967
000000046316 | Нет | Калибровка | Пульсоксиметры | CMS 50 DL | 79364-20 |  |  | Нет | 2967
000000046316 | Нет | Поверка выезд | Пульсоксиметры | CMS 50 DL | 79364-20 |  |  | Нет | 2967
000000046791 | Нет | Поверка | Пульсоксиметры | ri-fox N | 70285-18 |  |  | Нет | 2967
000000046791 | Нет | Поверка выезд | Пульсоксиметры | ri-fox N | 70285-18 |  |  | Нет | 2967
000000046791 | Нет | Калибровка выезд | Пульсоксиметры | ri-fox N | 70285-18 |  |  | Нет | 2967
000000046791 | Нет | Калибровка | Пульсоксиметры | ri-fox N | 70285-18 |  |  | Нет | 2967
Г00000001242 |  | Калибровка выезд | Пульсоксиметры |  |  |  |  | Нет | 2967
Г00000001242 |  | Калибровка | Пульсоксиметры |  |  |  |  | Нет | 2967
Г00000001242 |  | Поверка выезд | Пульсоксиметры |  |  |  |  | Нет | 2967
Г00000001242 |  | Поверка | Пульсоксиметры |  |  |  |  | Нет | 2967
000000035990 | Нет | Калибровка | Пульсоксиметры медицинские | Armed модели YX300, YX301, YX302 | 53583-13 |  |  | Нет | 2967
000000035990 | Нет | Калибровка выезд | Пульсоксиметры медицинские | Armed модели YX300, YX301, YX302 | 53583-13 |  |  | Нет | 2967
000000035990 | Нет | Поверка | Пульсоксиметры медицинские | Armed модели YX300, YX301, YX302 | 53583-13 |  |  | Нет | 2967
000000035990 | Нет | Поверка выезд | Пульсоксиметры медицинские | Armed модели YX300, YX301, YX302 | 53583-13 |  |  | Нет | 2967
000000049963 | Нет | Поверка выезд | Пульсоксиметры медицинские | Armed | 86460-22 |  |  | Нет | 2967
000000049963 | Нет | Калибровка выезд | Пульсоксиметры медицинские | Armed | 86460-22 |  |  | Нет | 2967
000000049963 | Нет | Поверка | Пульсоксиметры медицинские | Armed | 86460-22 |  |  | Нет | 2967
000000049963 | Нет | Калибровка | Пульсоксиметры медицинские | Armed | 86460-22 |  |  | Нет | 2967
000000038375 | Нет | Поверка | Пульсоксиметры напалечные | MD300C21C, MD300C33 | 46619-11 |  |  | Нет | 2967
000000038375 | Нет | Калибровка выезд | Пульсоксиметры напалечные | MD300C21C, MD300C33 | 46619-11 |  |  | Нет | 2967
000000038375 | Нет | Калибровка | Пульсоксиметры напалечные | MD300C21C, MD300C33 | 46619-11 |  |  | Нет | 2967
000000038375 | Нет | Поверка выезд | Пульсоксиметры напалечные | MD300C21C, MD300C33 | 46619-11 |  |  | Нет | 2967
000000040559 | Нет | Поверка выезд | Пульсоксиметры напалечные | MD300C | 67136-17 |  |  | Нет | 2967
000000040559 | Нет | Поверка | Пульсоксиметры напалечные | MD300C | 67136-17 |  |  | Нет | 2967
000000040559 | Нет | Калибровка выезд | Пульсоксиметры напалечные | MD300C | 67136-17 |  |  | Нет | 2967
000000040559 | Нет | Калибровка | Пульсоксиметры напалечные | MD300C | 67136-17 |  |  | Нет | 2967
000000041806 | Нет | Поверка выезд | Пульсоксиметры напалечные | MD300C | 46619-11 |  |  | Нет | 2967
000000041806 | Нет | Поверка | Пульсоксиметры напалечные | MD300C | 46619-11 |  |  | Нет | 2967
000000041806 | Нет | Калибровка выезд | Пульсоксиметры напалечные | MD300C | 46619-11 |  |  | Нет | 2967
000000041806 | Нет | Калибровка | Пульсоксиметры напалечные | MD300C | 46619-11 |  |  | Нет | 2967
000000045612 | Нет | Калибровка | Пульсоксиметры напалечные | MD300C исп. MD300C23 | 76261-19 |  |  | Нет | 2967
000000045612 | Нет | Поверка | Пульсоксиметры напалечные | MD300C исп. MD300C23 | 76261-19 |  |  | Нет | 2967
000000045612 | Нет | Калибровка выезд | Пульсоксиметры напалечные | MD300C исп. MD300C23 | 76261-19 |  |  | Нет | 2967
000000045612 | Нет | Поверка выезд | Пульсоксиметры напалечные | MD300C исп. MD300C23 | 76261-19 |  |  | Нет | 2967
000000049695 | Нет | Поверка выезд | Пульсоксиметры напалечные | MD300C | 83808-21 |  |  | Нет | 2967
000000049695 | Нет | Поверка | Пульсоксиметры напалечные | MD300C | 83808-21 |  |  | Нет | 2967
000000049695 | Нет | Калибровка выезд | Пульсоксиметры напалечные | MD300C | 83808-21 |  |  | Нет | 2967
000000049695 | Нет | Калибровка | Пульсоксиметры напалечные | MD300C | 83808-21 |  |  | Нет | 2967
000000000861 | Нет | Поверка выезд | Пульсоксиметры переносные | TruSat | 50347-12 |  |  | Нет | 2967
000000000861 | Нет | Поверка | Пульсоксиметры переносные | TruSat | 50347-12 |  |  | Нет | 2967
000000049551 | Нет | Калибровка | Пульсоксиметры переносные | TuffSat | 50714-12 |  |  | Нет | 2967
000000049551 | Нет | Поверка выезд | Пульсоксиметры переносные | TuffSat | 50714-12 |  |  | Нет | 2967
000000049551 | Нет | Поверка | Пульсоксиметры переносные | TuffSat | 50714-12 |  |  | Нет | 2967
000000049551 | Нет | Калибровка выезд | Пульсоксиметры переносные | TuffSat | 50714-12 |  |  | Нет | 2967
000000000865 | Нет | Поверка выезд | Пульсоксиметры портативные для неинвазивного измерения оксигенации крови и частоты пульса | МИЦАР-ПУЛЬС | 27170-04 |  |  | Нет | 2967
000000000865 | Нет | Поверка | Пульсоксиметры портативные для неинвазивного измерения оксигенации крови и частоты пульса | МИЦАР-ПУЛЬС | 27170-04 |  |  | Нет | 2967
000000045186 | Нет | Калибровка | Пульсоксиметры портативные для неинвазивного измерения оксигенации крови и частоты пульса | МИЦАР-ПУЛЬС | 27170-04 |  |  | Нет | 2967
000000045186 | Нет | Поверка выезд | Пульсоксиметры портативные для неинвазивного измерения оксигенации крови и частоты пульса | МИЦАР-ПУЛЬС | 27170-04 |  |  | Нет | 2967
000000045186 | Нет | Калибровка выезд | Пульсоксиметры портативные для неинвазивного измерения оксигенации крови и частоты пульса | МИЦАР-ПУЛЬС | 27170-04 |  |  | Нет | 2967
000000045186 | Нет | Поверка | Пульсоксиметры портативные для неинвазивного измерения оксигенации крови и частоты пульса | МИЦАР-ПУЛЬС | 27170-04 |  |  | Нет | 2967
000000000866 | Нет | Поверка | Пульсоксиметры портативные с автономным питанием | Окситест-1 | 28395-10 |  |  | Нет | 2967
000000000866 | Нет | Поверка выезд | Пульсоксиметры портативные с автономным питанием | Окситест-1 | 28395-10 |  |  | Нет | 2967
000000000858 | Нет | Поверка | Пульсоксметр напалечный (1X1) | MD 300C,MD 300C2,MD 300C12 (Choice Mmed) |  |  |  | Нет | 2967
000000000858 | Нет | Поверка выезд | Пульсоксметр напалечный (1X1) | MD 300C,MD 300C2,MD 300C12 (Choice Mmed) |  |  |  | Нет | 2967
000000047283 | Нет | Калибровка выезд | Пульсооксиметр YK-80A |  |  |  |  | Нет | 2967
000000047283 | Нет | Поверка | Пульсооксиметр YK-80A |  |  |  |  | Нет | 2967
000000047283 | Нет | Калибровка | Пульсооксиметр YK-80A |  |  |  |  | Нет | 2967
000000047283 | Нет | Поверка выезд | Пульсооксиметр YK-80A |  |  |  |  | Нет | 2967
000000050165 | Нет | Калибровка | Пульсооксиметр Covidien | PM10N |  |  |  | Нет | 2967
000000050165 | Нет | Поверка выезд | Пульсооксиметр Covidien | PM10N |  |  |  | Нет | 2967
000000050165 | Нет | Поверка | Пульсооксиметр Covidien | PM10N |  |  |  | Нет | 2967
000000050165 | Нет | Калибровка выезд | Пульсооксиметр Covidien | PM10N |  |  |  | Нет | 2967
000000006295 | Нет | Поверка | Пульт | КИД- 2 |  |  |  | Нет | 3204
000000044092 | Нет | Калибровка выезд | ПУНЖ-1-002/KD32 |  |  |  |  | Нет | 5790
000000044092 | Нет | Поверка | ПУНЖ-1-002/KD32 |  |  |  |  | Нет | 5514
000000044092 | Нет | Калибровка | ПУНЖ-1-002/KD32 |  |  |  |  | Нет | 5514
000000044092 | Нет | Поверка выезд | ПУНЖ-1-002/KD32 |  |  |  |  | Нет | 5790
Г00000000230 |  | Поверка | Пурки |  |  |  |  | Нет | 1272
000000017758 | Нет | Поверка | Пурки литровые | ПХ-1 | 261-49 |  |  | Нет | 1272
000000003134 | Нет | Поверка | Пурки литровые рабочие с падающим грузом | ПХ-1МЦ | 71578-18 |  |  | Нет | 1272
000000017757 | Нет | Поверка | Пурки литровые рабочие с падающим грузом | ПХ-1МЦ | 71578-18 |  |  | Нет | 1272
000000017756 | Нет | Поверка | Пурки литровые с падающим грузом | У1-ПХ1 | 37480-08 |  |  | Нет | 1272
000000028127 | Нет | Поверка | Рабочий эталон-ареометр | АОН |  | Диапазон измерений: 720-790 кг/ м3, погрешность и (или) неопределенность (класс, разряд): 1 разряд | 1 разряд | Нет | 4014
000000000039 | Нет | Поверка | Радиометр | РУСТ-З |  |  |  | Нет | 8637
000000000043 | Нет | Поверка | Радиометр | П 349-2 |  |  |  | Нет | 8637
000000000044 | Нет | Поверка | Радиометр | КРБ-1 | Наимен. СИ (ГОСТ 8.326) |  |  | Нет | 8637
000000000045 | Нет | Поверка | Радиометр | КРА-1 | Наимен. СИ (ГОСТ 8.326) |  |  | Нет | 8637
000000000046 | Нет | Поверка | Радиометр | ДП-100 | Наименов. СИ до 01.06.93 |  |  | Нет | 8532
000000000047 | Нет | Поверка | Радиометр | КРК-1 |  |  |  | Нет | 8637
000000000052 | Нет | Поверка | Радиометр нейтронов | РУС-У8 |  |  |  | Нет | 14562
000000001149 | Нет | Калибровка | Радиометр поисковой | СР-5 |  |  |  | Нет | 10191
000000000086 | Нет | Калибровка | Радиометр поисковый(калибровка) | СР-4 (SR-4) |  |  |  | Нет | 9525
000000014966 | Нет | Калибровка | Радиометр-дозиметр | КВАНТ-105 |  |  |  | Нет | 276
000000015134 | Нет | Калибровка | Радиометр-дозиметр | КВАНТ-103 И |  |  |  | Нет | 276
000000000038 | Нет | Поверка | Радиометры | РИС-А1 | 23656-02 |  |  | Нет | 23247
000000000068 | Нет | Поверка | Радиометры | ПП-8 | 1910-64 |  |  | Нет | 4773
000000000777 | Нет | Поверка | Радиометры | РЖГ-07-ц | 7647-80 |  |  | Нет | 8910
000000005764 | Нет | Поверка | Радиометры | ДП-12 | 1595-62 |  |  | Нет | 3999
000000022427 | Нет | Поверка | Радиометры | РКС-02С | 28022-04 |  |  | Да | 7282.44
000000022428 | Нет | Поверка | Радиометры | СРП-2 | 1876-63 |  |  | Да | 5000.95
000000000030 | Нет | Поверка | Радиометры активности радионуклидов (дозкалибраторы) | Isomed 1010, Isomed 2010 | 45461-10 |  |  | Нет | 21726
000000022429 | Нет | Поверка | Радиометры альфа- и бета-излучений низкофоновые | УРФ-1 | 21700-09 |  |  | Да | 6102.82
000000000050 | Нет | Поверка | Радиометры альфа-, бета-излучения с высокочувствительным 10-канальным счетчиком | LB 770 | 18294-06 |  |  | Нет | 20280
000000022430 | Нет | Поверка | Радиометры бета-альфа | РМЛ-102 (Альфа-2) | 7820-80 |  |  | Да | 6102.82
000000022431 | Нет | Поверка | Радиометры бета-гамма-излучения | РКС-20.03 Припять | 12089-89 |  |  | Да | 5650.79
000000022432 | Нет | Поверка | Радиометры бета-излучения | Бета | 11076-87 |  |  | Да | 7282.44
000000000042 | Нет | Поверка | Радиометры гамма-излучения | РКГ-09Н (КОРАД) | 13514-93 |  |  | Нет | 8637
000000000031 | Нет | Поверка | Радиометры для измерения активности радиофармпрепаратов | РЕТ-Dose | 39665-08 |  |  | Нет | 23247
000000002906 | Нет | Поверка | Радиометры многоканальные | Аргус | 15560-07 | Диапазон измерений: от 0,01 до 20,00 Вт/м2, погрешность и (или) неопределенность (класс, разряд): от 6 % до 10 % | от 6 % до 10 % | Нет | 4260
000000008285 | Нет | Поверка | Радиометры многоканальные | Аргус; люксметр Аргус-01 | 15560-07 | Диапазон измерений: от 0,01 до 200 000 лк, погрешность и (или) неопределенность (класс, разряд): 8 % | 8 % | Нет | 3918
000000008287 | Нет | Поверка | Радиометры многоканальные | Аргус | 15560-07 | Диапазон измерений: Соответсвует описанию типа, погрешность и (или) неопределенность (класс, разряд): - | - | Нет | 4068
000000026372 | Нет | Поверка | Радиометры многоканальные | Аргус | 15560-07 | Диапазон измерений: (1-20000) лк; (1-100) %, погрешность и (или) неопределенность (класс, разряд): 3,0 % | 3,0 % | Нет | 6456
000000032319 | Нет | Поверка | Радиометры многоканальные | Аргус; люксметр-яркомер Аргус 12 | 15560-07 | Диапазон измерений: Соответсвует описанию типа, погрешность и (или) неопределенность (класс, разряд): - | - | Нет | 6477
000000033489 | Нет | Поверка | Радиометры многоканальные | Аргус; яркомер Аргус-02 | 15560-02 | Диапазон измерений: от 10 до 200 000 кд/м2, погрешность и (или) неопределенность (класс, разряд): 10 % | 10 % | Нет | 4068
000000038399 | Нет | Поверка | Радиометры многоканальные | Аргус | 15560-07 |  |  | Нет | 3918
000000044998 | Нет | Поверка | Радиометры многоканальные | Аргус-02 | 15560-99 | Диапазон измерений: Диапазон измерений: 1-20000 кд/м2; 0,38-0,8 мкм,, погрешность и (или) неопределенность (класс, разряд): погрешность и (или) неопределенность (класс, разряд): 10 % | погрешность и (или) неопределенность (класс, разряд): 10 % | Нет | 4068
000000046804 | Нет | Поверка | Радиометры многоканальные | Аргус; люксметр-пульсметр Аргус-07 | 15560-02 | Диапазон измерений: (1-20000) лк; (1-100) %,, погрешность и (или) неопределенность (класс, разряд): 3,0 % | 3,0 % | Нет | 6456
000000000048 | Нет | Поверка | Радиометры переносные альфа-нейтронные | КРАН-1 | 3419-73 |  |  | Нет | 8889
000000000049 | Нет | Поверка | Радиометры переносные универсальные | РУП-1 | 1542-61 |  |  | Нет | 10701
000000000026 | Нет | Поверка | Радиометры сканирующие для тонкослойной хроматографии | miniGITA | 74511-19 |  |  | Нет | 26601
000000000035 | Нет | Поверка | Радиометры-дозиметры | РЗС-10М | 29225-11 |  |  | Нет | 8637
000000000036 | Нет | Поверка | Радиометры-дозиметры | РЗС-10Н | 18395-99 |  |  | Нет | 8637
000000000824 | Нет | Поверка | Радиометры-дозиметры | МКС-04Н \Марс\ | 13311-92 |  |  | Нет | 8313
000000000836 | Нет | Поверка | Радиометры-дозиметры | РКС-01-СОЛО | 54734-15 |  |  | Нет | 8505
000000022433 | Нет | Поверка | Радиометры-дозиметры | МКС-01Р1 | 11126-87 |  |  | Да | 5650.79
000000022434 | Нет | Поверка | Радиометры-дозиметры | МКС-04Н Марс | 13311-92 |  |  | Да | 5650.79
000000022435 | Нет | Поверка | Радиометры-дозиметры | МКС-15ЭЦ | 21699-01 |  |  | Да | 5650.79
000000022436 | Нет | Поверка | Радиометры-дозиметры | МКС-15ЭЦ | 21699-07 |  |  | Да | 5650.79
000000033914 | Нет | Поверка | Радиометры-дозиметры | МКС-15ЭЦ | 21699-07 |  |  | Нет | 5649
000000022437 | Нет | Поверка | Радиометры-дозиметры универсальные | МКС-РМ 1501 | 15928-97 |  |  | Да | 5650.79
000000022438 | Нет | Поверка | Радиометры-дозиметры универсальные носимые | МКС-01Р | 10050-85 |  |  | Да | 5650.79
000000033913 | Нет | Поверка | Радиометры-дозиметры универсальные носимые | МКС-01Р | 10050-85 |  |  | Нет | 5649
000000022439 | Нет | Поверка | Радиометры-спектрометры универсальные | РСУ-01 Сигнал | 16399-97 |  |  | Да | 6102.82
000000022440 | Нет | Поверка | Радиометры-спектрометры универсальные | РСУ-01 Сигнал-М | 24950-08 |  |  | Да | 5000.95
000000038555 | Нет | Поверка | Радиометры-спектрометры универсальные | РСУ-01 Сигнал-М | 24950-08 |  |  | Нет | 6108
000000038559 | Нет | Поверка | Радиометры-спектрометры универсальные | РСУ-01 \Сигнал\ | 16399-97 |  |  | Нет | 6108
000000000822 | Нет | Поверка | Радиометры-спектрометры универсальные портативные | МКС-А02 | 17406-00 |  |  | Нет | 14004
000000000823 | Нет | Поверка | Радиометры-спектрометры универсальные портативные | МКС-А | 17406-10 |  |  | Нет | 12732
000000022441 | Нет | Поверка | Радиометры-спектрометры универсальные портативные | МКС-А | 17406-10 |  |  | Да | 5650.79
000000033916 | Нет | Поверка | Радиометры-спектрометры универсальные портативные | МКС-А | 17406-10 |  |  | Нет | 5649
В000001069 |  | РАЗРАБОТКА МЕТОДИК ВЫП ИЗМ ДЛЯ СИ В 2 И БОЛЕЕ ПЛ | РАЗРАБОТКА МЕТОДИК ВЫП ИЗМ ДЛЯ СИ В 2 И БОЛЕЕ ПЛ | [5 empty] | 32280
В000001068 |  | РАЗРАБОТКА МЕТОДИК ВЫП. ИЗМ ДЛЯ СИ РАЗМ. К. В 1 ПЛ | РАЗРАБОТКА МЕТОДИК ВЫП. ИЗМ ДЛЯ СИ РАЗМ. К. В 1 ПЛ | [5 empty] | 22191
В000001040 |  | Разработка методик измерений расхода и количества жидкостей и газов с помощью стандартных СУ | Разработка методик измерений расхода и количества жидкостей и газов с помощью стандартных СУ | [5 empty] | 67965
В000001064 |  | РАЗРАБОТКА МЕТОДИКИ АТТЕСТАЦИИ ИО 1 КАТЕГОРИИ | РАЗРАБОТКА МЕТОДИКИ АТТЕСТАЦИИ ИО 1 КАТЕГОРИИ | [5 empty] | 46986
В000001065 |  | РАЗРАБОТКА МЕТОДИКИ АТТЕСТАЦИИ ИО 2 КАТЕГОРИИ | РАЗРАБОТКА МЕТОДИКИ АТТЕСТАЦИИ ИО 2 КАТЕГОРИИ | [5 empty] | 37590
В000001066 |  | РАЗРАБОТКА МЕТОДИКИ АТТЕСТАЦИИ ИО 3 КАТЕГОРИИ | РАЗРАБОТКА МЕТОДИКИ АТТЕСТАЦИИ ИО 3 КАТЕГОРИИ | [5 empty] | 23499
В000001067 |  | РАЗРАБОТКА МЕТОДИКИ АТТЕСТАЦИИ ИО 4 КАТЕГОРИИ | РАЗРАБОТКА МЕТОДИКИ АТТЕСТАЦИИ ИО 4 КАТЕГОРИИ | [5 empty] | 14091
В000001049 |  | РАЗРАБОТКА МЕТОДИКИ АТТЕСТАЦИИ ИО 5 КАТЕГОРИИ | РАЗРАБОТКА МЕТОДИКИ АТТЕСТАЦИИ ИО 5 КАТЕГОРИИ | [5 empty] | 7053
А00000017 |  | Аттестация | Разработка пакета документов для аттестации эталона 1 категории | [5 empty] | 435615
А00000018 |  | Аттестация | Разработка пакета документов для аттестации эталона 2 категории | [5 empty] | 283149
А00000019 |  | Аттестация | Разработка пакета документов для аттестации эталона 3 категории | [5 empty] | 202977
А00000020 |  | Аттестация | Разработка пакета документов для аттестации эталона 4 категории | [5 empty] | 148293
А00000021 |  | Аттестация | Разработка пакета документов для аттестации эталона 5 категории | [5 empty] | 101952
000000035031 | Нет | Калибровка | Раскепник для величины расхождения щек коленчатых валов с углом измерительных наконечников 90° |  |  |  |  | Нет | 303
000000042082 | Нет | Поверка выезд | Расходомер | UFM 3030 исп. UFM 3030К-1Ех | 50352-12 |  |  | Нет | 1923
000000034109 | Нет | Поверка | Расходомер-счетчик ультразвуковой Prosonic Flow 93P |  |  |  |  | Нет | 4659
000000034109 | Нет | Калибровка | Расходомер-счетчик ультразвуковой Prosonic Flow 93P |  |  |  |  | Нет | 4659
000000003461 | Нет | Поверка | Расходомеры | UFM 3030 | 32562-06 |  |  | Нет | 15099
000000033955 | Нет | Калибровка | Расходомеры | UFM 3030 | 32562-09 |  |  | Нет | 4236
000000034295 | Нет | Поверка | Расходомеры | UFM 500 | 13897-94 |  |  | Нет | 9321
000000034295 | Нет | Калибровка | Расходомеры | UFM 500 | 13897-94 |  |  | Нет | 9321
000000041036 | Нет | Поверка | Расходомеры | Turbo Flow серии GFG | 39322-08 |  |  | Нет | 17133
000000041800 | Нет | Калибровка | Расходомеры | Метран-350 | 25407-05 |  |  | Нет | 9771
000000041800 | Нет | Поверка | Расходомеры | Метран-350 | 25407-05 |  |  | Нет | 9771
000000042081 | Нет | Поверка выезд | Расходомеры | UFM 3030 | 32562-06 |  |  | Нет | 1923
000000043025 | Нет | Поверка | Расходомеры | UFM 500 | 13897-99 |  |  | Нет | 15099
000000044542 | Нет | Поверка | Расходомеры | Turbo Flow серии TFG | 39092-08 |  |  | Нет | 17133
000000047567 | Нет | Поверка | Расходомеры | UFM 500, UFM 3030, Altosonic III | 13897-03 | Диапазон измерений: Ду от 200-300 мм, погрешность и (или) неопределенность (класс, разряд): ±0,3% , ±0,5% | ±0,3% , ±0,5% | Нет | 30402
000000049039 | Нет | Поверка выезд | Расходомеры | UFM 3030 | 32562-09 |  |  | Нет | 1923
000000049593 | Нет | Поверка | Расходомеры | UFM 3030 | 32562-09 |  |  | Нет | 30402
000000049605 | Нет | Поверка выезд | Расходомеры | UFM 500 | 13897-99 |  |  | Нет | 1923
000000049931 | Нет | Поверка выезд | Расходомеры | UFM 500 | 13897-94 |  |  | Нет | 1923
000000050481 | Нет | Поверка | Расходомеры | 3051SFA | 69476-17 |  |  | Нет | 9771
000000032121 | Нет | Калибровка | Расходомеры вихревые | Prowirl | 15202-09 |  |  | Нет | 9321
000000032121 | Нет | Поверка | Расходомеры вихревые | Prowirl | 15202-09 |  |  | Нет | 9321
000000032515 | Нет | Поверка | Расходомеры вихревые | OPTISWIRL 4070 | 44750-10 |  |  | Нет | 9321
000000032515 | Нет | Калибровка | Расходомеры вихревые | OPTISWIRL 4070 | 44750-10 |  |  | Нет | 9321
000000037794 | Нет | Поверка | Расходомеры вихревые | Prowirl | 15202-14 |  |  | Нет | 9321
000000037794 | Нет | Калибровка | Расходомеры вихревые | Prowirl | 15202-14 |  |  | Нет | 9321
000000040021 | Нет | Поверка | Расходомеры вихревые | Prowirl | 15202-09 |  |  | Нет | 4659
000000040021 | Нет | Калибровка | Расходомеры вихревые | Prowirl | 15202-09 |  |  | Нет | 4659
000000040300 | Нет | Поверка | Расходомеры вихревые | Prowirl | 15202-04 |  |  | Нет | 4659
000000040300 | Нет | Калибровка | Расходомеры вихревые | Prowirl | 15202-04 |  |  | Нет | 4659
000000046082 | Нет | Поверка | Расходомеры вихревые | VFM 1080K, VFM 5090K и VFM 3100 | 15379-99 |  |  | Нет | 17133
000000046232 | Нет | Поверка | Расходомеры вихревые | VFM 5095K, VFM 3100, OPTISWIRL 4070 | 15379-07 | Диапазон измерений: до ДУ 50 мм, погрешность и (или) неопределенность (класс, разряд): в соответствии с описанием типа | в соответствии с описанием типа | Нет | 4659
000000046232 | Нет | Калибровка | Расходомеры вихревые | VFM 5095K, VFM 3100, OPTISWIRL 4070 | 15379-07 | Диапазон измерений: до ДУ 50 мм, погрешность и (или) неопределенность (класс, разряд): в соответствии с описанием типа | в соответствии с описанием типа | Нет | 4659
000000047069 | Нет | Поверка | Расходомеры вихревые | Ирга-РВ | 55090-13 | Диапазон измерений: газ, до 1500 м3/ч, погрешность и (или) неопределенность (класс, разряд): в соответствии с описанием типа | в соответствии с описанием типа | Нет | 26136
000000047431 | Нет | Поверка | Расходомеры вихревые | VFM 5095K, VFM 3100, OPTISWIRL 4070 | 15379-07 | Диапазон измерений: до ДУ 250 мм, погрешность и (или) неопределенность (класс, разряд): в соответствии с описанием типа | в соответствии с описанием типа | Нет | 19164
000000047473 | Нет | Поверка | Расходомеры вихревые | VFM 5095K, VFM 3100, OPTISWIRL 4070 | 15379-07 | Диапазон измерений: до ДУ 150 мм, погрешность и (или) неопределенность (класс, разряд): в соответствии с описанием типа | в соответствии с описанием типа | Нет | 9321
000000047473 | Нет | Калибровка | Расходомеры вихревые | VFM 5095K, VFM 3100, OPTISWIRL 4070 | 15379-07 | Диапазон измерений: до ДУ 150 мм, погрешность и (или) неопределенность (класс, разряд): в соответствии с описанием типа | в соответствии с описанием типа | Нет | 9321
000000047887 | Нет | Поверка | Расходомеры вихревые | VFM 5095K, VFM 3100, OPTISWIRL 4070 | 15379-07 | Диапазон измерений: до ДУ 150 мм, погрешность и (или) неопределенность (класс, разряд): в соответствии с описанием типа | в соответствии с описанием типа | Нет | 30402
000000048695 | Нет | Поверка | Расходомеры вихревые | Rosemount 8600D | 50172-12 | Диапазон измерений: Ду от 65 до 150 мм, погрешность и (или) неопределенность (класс, разряд): ПГ от ± 0,15 % до ± 0,5 % | ПГ от ± 0,15 % до ± 0,5 % | Нет | 19164
000000048840 | Нет | Калибровка | Расходомеры вихревые | Prowirl | 15202-04 | Диапазон измерений: ДУ до 150 мм, погрешность и (или) неопределенность (класс, разряд): в соответствии с ОТ | в соответствии с ОТ | Нет | 9321
000000048840 | Нет | Поверка | Расходомеры вихревые | Prowirl | 15202-04 | Диапазон измерений: ДУ до 150 мм, погрешность и (или) неопределенность (класс, разряд): в соответствии с ОТ | в соответствии с ОТ | Нет | 9321
000000048841 | Нет | Поверка | Расходомеры вихревые | Prowirl | 15202-04 | Диапазон измерений: ДУ до 300 мм, погрешность и (или) неопределенность (класс, разряд): в соответствии с ОТ | в соответствии с ОТ | Нет | 22299
000000048842 | Нет | Поверка | Расходомеры вихревые | Prowirl | 15202-09 | Диапазон измерений: до 300 мм, погрешность и (или) неопределенность (класс, разряд): в соответствии с ОТ | в соответствии с ОТ | Нет | 22299
000000048842 | Нет | Калибровка | Расходомеры вихревые | Prowirl | 15202-09 | Диапазон измерений: до 300 мм, погрешность и (или) неопределенность (класс, разряд): в соответствии с ОТ | в соответствии с ОТ | Нет | 22299
000000049449 | Нет | Поверка выезд | Расходомеры вихревые | Prowirl 200 | 58533-14 |  |  | Нет | 1923
000000041817 | Нет | Поверка | Расходомеры газа оптические | FOCUS™ | 38670-08 |  |  | Нет | 23694
Г00000000684 |  | Поверка | Расходомеры газа типа СУРГ, MFT, Foсus, Thermatel TA2 |  |  |  |  | Нет | 23694
000000044361 | Нет | Поверка | Расходомеры газа ультразвуковые | FLOWSIC 100 | 43980-10 |  |  | Нет | 26571
000000044361 | Нет | Поверка выезд | Расходомеры газа ультразвуковые | FLOWSIC 100 | 43980-10 |  |  | Нет | 25362
000000046342 | Нет | Калибровка | Расходомеры газа ультразвуковые | FLOWSIC 100 | 43980-10 |  |  | Нет | 2949
000000046342 | Нет | Поверка | Расходомеры газа ультразвуковые | FLOWSIC 100 | 43980-10 |  |  | Нет | 2949
000000047929 | Нет | Поверка | Расходомеры газа ультразвуковые | Q.Sonicmax | 74090-19 |  |  | Нет | 43560
000000050094 | Нет | Поверка | Расходомеры газа ультразвуковые | Q.Sonic | 45710-10 |  |  | Нет | 43560
000000037377 | Нет | Поверка | Расходомеры жидкости турбинные | PTF, PNF | 11735-06 |  |  | Нет | 12279
000000031995 | Нет | Поверка | Расходомеры жидкости ультразвуковые | Portaflow мод. 204, 216, 220, SE, 300, 330 | 15083-06 |  |  | Нет | 9321
000000031995 | Нет | Калибровка | Расходомеры жидкости ультразвуковые | Portaflow мод. 204, 216, 220, SE, 300, 330 | 15083-06 |  |  | Нет | 9321
Г00000000593 |  | Поверка | Расходомеры жидкости ультразвуковые 1 канал |  |  |  |  | Нет | 7098
000000039950 | Нет | Поверка | Расходомеры жидкости ультразвуковые двухканальные | УРЖ2КМ | 23363-12 |  |  | Нет | 2274.43
000000042467 | Нет | Поверка | Расходомеры жидкости ультразвуковые двухканальные | УРЖ2КМ | 23363-07 |  |  | Нет | 2274.43
000000047619 | Нет | Поверка | Расходомеры кориолисовые | Optimass 7000 и 7100 | 15381-03 | Диапазон измерений: до ДУ 300 мм, погрешность и (или) неопределенность (класс, разряд): в соответствии с описанием типа | в соответствии с описанием типа | Нет | 100359
000000049036 | Нет | Поверка выезд | Расходомеры кориолисовые | Optimass 7000 и 7100 | 15381-03 |  |  | Нет | 1923
000000049991 | Нет | Поверка | Расходомеры кориолисовые | Метран-360 | 23814-06 |  |  | Нет | 10353
000000032051 | Нет | Поверка | Расходомеры кориолисовые массовые | OPTIMASS (серии 1000, 3000, 7000, 8000, 9000) | 34183-07 |  |  | Нет | 33357
000000049034 | Нет | Поверка | Расходомеры кориолисовые массовые | OPTIMASS 2010/2300 исп. S100, S150, S250 | 42550-09 |  |  | Нет | 10353
000000049604 | Нет | Поверка выезд | Расходомеры кориолисовые массовые | OPTIMASS (серии 1000, 3000, 7000, 8000, 9000) | 34183-07 |  |  | Нет | 1923
000000049859 | Нет | Поверка выезд | Расходомеры кориолисовые массовые | OPTIMASS 2010/2300 исп. S100, S150, S250 | 42550-09 |  |  | Нет | 1923
000000003401 | Нет | Поверка | Расходомеры массовые | Promass | 15201-11 |  |  | Нет | 71814
000000032716 | Нет | Поверка | Расходомеры массовые | Promass | 15201-07 |  |  | Нет | 10353
000000036724 | Нет | Поверка | Расходомеры массовые | Promass | 15201-11 |  |  | Нет | 10353
000000038551 | Нет | Поверка | Расходомеры массовые | Promass | 15201-07 |  |  | Нет | 33357
000000040758 | Нет | Поверка выезд | Расходомеры массовые | Promass | 15201-11 |  |  | Нет | 12516
000000040759 | Нет | Поверка | Расходомеры массовые | Promass | 15201-11 |  |  | Нет | 39885
000000040997 | Нет | Поверка | Расходомеры массовые | Promass (модификации Promass 300, Promass 500) | 68358-17 |  |  | Нет | 100359
000000041030 | Нет | Поверка | Расходомеры массовые | Promass | 15201-01 | Диапазон измерений: ДУ до 50 мм, погрешность и (или) неопределенность (класс, разряд): в соответствии с ОТ | в соответствии с ОТ | Нет | 10353
000000041916 | Нет | Поверка | Расходомеры массовые | Promass | 15201-05 |  |  | Нет | 71814
000000041921 | Нет | Поверка | Расходомеры массовые | Promass | 15201-11 |  |  | Нет | 84387
000000041922 | Нет | Поверка | Расходомеры массовые | Promass | 15201-05 |  |  | Нет | 84387
000000041923 | Нет | Поверка | Расходомеры массовые | Promass (модификации Promass 300, Promass 500) | 68358-17 |  |  | Нет | 84387
000000042559 | Нет | Поверка | Расходомеры массовые | Promass | 15201-11 |  |  | Нет | 33357
000000043296 | Нет | Поверка | Расходомеры массовые | Promass | 15201-04 | Диапазон измерений: ДУ до 50 мм, погрешность и (или) неопределенность (класс, разряд): в соответствии с ОТ | в соответствии с ОТ | Нет | 10353
000000045731 | Нет | Поверка | Расходомеры массовые | CMF | 84862-22 |  |  | Нет | 10353
000000048062 | Нет | Поверка | Расходомеры массовые | Promass | 15201-07 |  |  | Нет | 100359
000000048839 | Нет | Поверка | Расходомеры массовые | Promass | 15201-07 | Диапазон измерений: ДУ до 150 мм, погрешность и (или) неопределенность (класс, разряд): в соответствии с ОТ | в соответствии с ОТ | Нет | 39885
000000049721 | Нет | Поверка выезд | Расходомеры массовые | OPTIGAS 4010C | 57811-14 |  |  | Нет | 1923
000000049857 | Нет | Поверка выезд | Расходомеры массовые | Promass | 15201-07 |  |  | Нет | 1923
000000050381 | Нет | Поверка | Расходомеры массовые | Tru/Trio-Mass | 14826-02 |  |  | Нет | 33357
000000050421 | Нет | Поверка | Расходомеры массовые | Promass | 15201-05 |  |  | Нет | 10353
000000050556 | Нет | Поверка | Расходомеры массовые | Promass 100, Promass 200 | 57484-14 | Диапазон измерений: ДУ до 50 мм, погрешность и (или) неопределенность (класс, разряд): в соответствии с ОТ | в соответствии с ОТ | Нет | 10353
000000050557 | Нет | Поверка | Расходомеры массовые | Promass 100, Promass 200 | 57484-14 | Диапазон измерений: ДУ до 80 мм, погрешность и (или) неопределенность (класс, разряд): в соответствии с ОТ | в соответствии с ОТ | Нет | 33357
Г00000000597 |  | Поверка | Расходомеры массовые ду до 150 объем, масса |  |  |  |  | Нет | 39885
Г00000000589 |  | Поверка | Расходомеры массовые ду до 50 объем, масса |  |  |  |  | Нет | 10353
Г00000000596 |  | Поверка | Расходомеры массовые ду до 80 объем, масса |  |  |  |  | Нет | 33357
Г00000000594 |  | Поверка | Расходомеры на напорной трубки annubar |  |  |  |  | Нет | 9771
000000021918 | Нет | Поверка | Расходомеры с интегратором акустические | ЭХО-Р-02 | 21807-06 |  |  | Да | 4061.51
000000041858 | Нет | Поверка | Расходомеры с интегратором акустические | ЭХО-Р-02 | 21807-01 |  |  | Нет | 4464
000000041858 | Нет | Калибровка | Расходомеры с интегратором акустические | ЭХО-Р-02 | 21807-01 |  |  | Нет | 4464
000000041859 | Нет | Поверка | Расходомеры с интегратором акустические | ЭХО-Р-02 | 21807-06 |  |  | Нет | 4464
000000041859 | Нет | Калибровка | Расходомеры с интегратором акустические | ЭХО-Р-02 | 21807-06 |  |  | Нет | 4464
000000042227 | Нет | Поверка | Расходомеры с интегратором акустические | ЭХО-Р-02 | 21807-06 |  |  | Нет | 4238.06
000000042228 | Нет | Поверка | Расходомеры с интегратором акустические | ЭХО-Р-02 | 21807-06 |  |  | Нет | 4238.06
000000042229 | Нет | Поверка | Расходомеры с интегратором акустические | ЭХО-Р-02 | 21807-06 |  |  | Нет | 4238.06
000000042230 | Нет | Поверка | Расходомеры с интегратором акустические | ЭХО-Р-02 | 21807-06 |  |  | Нет | 4238.06
000000042231 | Нет | Калибровка | Расходомеры с интегратором акустические | ЭХО-Р-02 | 21807-06 |  |  | Нет | 4659
000000042231 | Нет | Поверка | Расходомеры с интегратором акустические | ЭХО-Р-02 | 21807-06 |  |  | Нет | 4659
Г00000000455 |  | Калибровка | Расходомеры с интегратором акустические |  |  |  |  | Нет | 4464
Г00000000455 |  | Поверка | Расходомеры с интегратором акустические |  |  |  |  | Нет | 4464
000000048916 | Нет | Поверка выезд | Расходомеры с первичным преобразователем | IFS 5000 | 13892-99 |  |  | Нет | 1923
000000050363 | Нет | Поверка | Расходомеры турбинные | Turboquant-R и Turboquant-S | 15209-09 |  |  | Нет | 25089
000000012148 | Нет | Поверка выезд | Расходомеры ультразвуковые | АКУСТРОН мод. УЗР-В | 10889-87 |  |  | Нет | 3363
000000012148 | Нет | Поверка | Расходомеры ультразвуковые | АКУСТРОН мод. УЗР-В | 10889-87 |  |  | Нет | 3141
000000032044 | Нет | Поверка | Расходомеры ультразвуковые | UFM 3030, UFM 3030-300, UFM 500-030, UFM 500-300 | 48218-11 |  |  | Нет | 15099
000000032068 | Нет | Поверка | Расходомеры ультразвуковые | FLUXUS серий 5ххх, 6хх, 7ххх, 8ххх | 56831-14 |  |  | Нет | 9321
000000032068 | Нет | Калибровка | Расходомеры ультразвуковые | FLUXUS серий 5ххх, 6хх, 7ххх, 8ххх | 56831-14 |  |  | Нет | 9321
000000034170 | Нет | Поверка | Расходомеры ультразвуковые | UFM 500 | 29975-05 |  |  | Нет | 15099
000000040415 | Нет | Поверка | Расходомеры ультразвуковые | UFM 3030, UFM 3030-300, UFM 500-030, UFM 500-300 | 48218-11 | Диапазон измерений: до ДУ 400 мм, погрешность и (или) неопределенность (класс, разряд): в соответствии с описанием типа | в соответствии с описанием типа | Нет | 33357
000000040419 | Нет | Поверка | Расходомеры ультразвуковые | UFM 3030, UFM 3030-300, UFM 500-030, UFM 500-300 | 48218-11 |  |  | Нет | 9321
000000040419 | Нет | Калибровка | Расходомеры ультразвуковые | UFM 3030, UFM 3030-300, UFM 500-030, UFM 500-300 | 48218-11 |  |  | Нет | 9321
000000042219 | Нет | Поверка | Расходомеры ультразвуковые | UFM 500 | 29975-05 |  |  | Нет | 22299
000000042625 | Нет | Поверка | Расходомеры ультразвуковые | FLUXUS | 74922-19 |  |  | Нет | 6057
000000042625 | Нет | Калибровка | Расходомеры ультразвуковые | FLUXUS | 74922-19 |  |  | Нет | 6057
000000043024 | Нет | Поверка | Расходомеры ультразвуковые | UFM-500 | 13897-02 |  |  | Нет | 15099
000000043976 | Нет | Поверка выезд | Расходомеры ультразвуковые | LEFM 280Ci | 61332-15 |  |  | Нет | 48657
000000045777 | Да | Калибровка | Расходомеры ультразвуковые | FLUXUS | 74922-19 |  |  | Нет | 6057
000000045777 | Да | Поверка | Расходомеры ультразвуковые | FLUXUS | 74922-19 |  |  | Нет | 6057
000000046313 | Нет | Поверка | Расходомеры ультразвуковые | OPTISONIC 6300, 6400 | 48155-11 |  |  | Нет | 30402
000000047030 | Нет | Поверка | Расходомеры ультразвуковые | Katflow, мод. Katflow 100, Katflow 110, Katflow 120, Katflow 140, Katflow 150, Katflow 160, Katflow 170, Katflow 200, Katflow 220, Katflow 230 | 33943-08 | Диапазон измерений: ДУ до 150 мм включительно, погрешность и (или) неопределенность (класс, разряд): В соответствии с ОТ | В соответствии с ОТ | Нет | 9321
000000047030 | Нет | Калибровка | Расходомеры ультразвуковые | Katflow, мод. Katflow 100, Katflow 110, Katflow 120, Katflow 140, Katflow 150, Katflow 160, Katflow 170, Katflow 200, Katflow 220, Katflow 230 | 33943-08 | Диапазон измерений: ДУ до 150 мм включительно, погрешность и (или) неопределенность (класс, разряд): В соответствии с ОТ | В соответствии с ОТ | Нет | 9321
000000047032 | Да | Предповерочная подготовка | Расходомеры ультразвуковые | ISCO | 19389-06 | Диапазон измерений: на трубе ДУ 100, погрешность и (или) неопределенность (класс, разряд): В соответсвии с описанием типа | В соответсвии с описанием типа | Нет | 8223
000000047032 | Да | Поверка | Расходомеры ультразвуковые | ISCO | 19389-06 | Диапазон измерений: на трубе ДУ 100, погрешность и (или) неопределенность (класс, разряд): В соответсвии с описанием типа | В соответсвии с описанием типа | Нет | 20316
000000047032 | Да | Калибровка | Расходомеры ультразвуковые | ISCO | 19389-06 | Диапазон измерений: на трубе ДУ 100, погрешность и (или) неопределенность (класс, разряд): В соответсвии с описанием типа | В соответсвии с описанием типа | Нет | 9321
000000047486 | Нет | Поверка выезд | Расходомеры ультразвуковые | ПИР | 45257-10 |  |  | Нет | 25362
000000047486 | Нет | Поверка | Расходомеры ультразвуковые | ПИР | 45257-10 |  |  | Нет | 26571
000000048820 | Нет | Поверка | Расходомеры ультразвуковые | OPTISONIC 6300 | 56454-14 |  |  | Нет | 5509.48
000000048910 | Нет | Поверка выезд | Расходомеры ультразвуковые | UFM 3030 | 48218-11 |  |  | Нет | 1923
000000048911 | Нет | Поверка выезд | Расходомеры ультразвуковые | UFM 500 | 48218-11 |  |  | Нет | 1923
000000050480 | Нет | Поверка | Расходомеры ультразвуковые | КАТФЛОУ | 72809-18 |  |  | Нет | 9321
000000050480 | Нет | Калибровка | Расходомеры ультразвуковые | КАТФЛОУ | 72809-18 |  |  | Нет | 9321
000000050479 | Нет | Поверка | Расходомеры ультразвуковые (с первичными преобразователями) | SITRANS F US (Clamp-On) | 63638-16 |  |  | Нет | 9321
000000050479 | Нет | Калибровка | Расходомеры ультразвуковые (с первичными преобразователями) | SITRANS F US (Clamp-On) | 63638-16 |  |  | Нет | 9321
000000021919 | Нет | Поверка | Расходомеры ультразвуковые с накладными излучателями | АКРОН-01 | 20711-00 |  |  | Да | 5509.48
000000021920 | Нет | Калибровка | Расходомеры ультразвуковые с накладными излучателями | АКРОН-01 | 20711-00 |  |  | Нет | 6057
000000021920 | Нет | Поверка | Расходомеры ультразвуковые с накладными излучателями | АКРОН-01 | 20711-00 |  |  | Нет | 6057
000000041855 | Нет | Калибровка | Расходомеры ультразвуковые с накладными излучателями | АКРОН-01 | 20711-00 |  |  | Нет | 6057
000000041855 | Нет | Поверка | Расходомеры ультразвуковые с накладными излучателями | АКРОН-01 | 20711-00 |  |  | Нет | 6057
Г00000000459 |  | Поверка | Расходомеры ультразвуковые с накладными излучателями |  |  |  |  | Нет | 6057
Г00000000459 |  | Калибровка | Расходомеры ультразвуковые с накладными излучателями |  |  |  |  | Нет | 6057
000000023755 | Нет | Поверка выезд | Расходомеры ультразвуковые со счетчиком АКУСТРОН | УЗР-В | 10889-93 |  |  | Нет | 3657
000000023755 | Нет | Поверка | Расходомеры ультразвуковые со счетчиком АКУСТРОН | УЗР-В | 10889-93 |  |  | Нет | 3420
000000021921 | Нет | Поверка | Расходомеры ультразвуковые со счетчиком УЗР-В-М | Акустрон | 15051-95 |  |  | Да | 5509.48
000000041856 | Нет | Калибровка | Расходомеры ультразвуковые со счетчиком УЗР-В-М | Акустрон | 15051-95 |  |  | Нет | 6057
000000041856 | Нет | Поверка | Расходомеры ультразвуковые со счетчиком УЗР-В-М | Акустрон | 15051-95 |  |  | Нет | 6057
000000031955 | Нет | Поверка | Расходомеры ультразвуковые универсальные многофункциональные | Система 1010/1020 | 18938-05 |  |  | Нет | 9321
000000031955 | Нет | Калибровка | Расходомеры ультразвуковые универсальные многофункциональные | Система 1010/1020 | 18938-05 |  |  | Нет | 9321
000000001089 | Нет | Калибровка | Расходомеры электромагнитные | OPTIFLUX | 60663-15 |  |  | Нет | 4236
000000021922 | Нет | Поверка | Расходомеры электромагнитные | Питерфлоу РС | 46814-11 |  |  | Да | 4238.06
000000031843 | Нет | Поверка | Расходомеры электромагнитные | Promag | 14589-09 |  |  | Нет | 4659
000000031843 | Нет | Калибровка | Расходомеры электромагнитные | Promag | 14589-09 |  |  | Нет | 4659
000000033817 | Нет | Поверка | Расходомеры электромагнитные | ЭМИС-МАГ 270 | 54036-13 |  |  | Нет | 4659
000000033817 | Нет | Калибровка | Расходомеры электромагнитные | ЭМИС-МАГ 270 | 54036-13 |  |  | Нет | 4659
000000034976 | Нет | Поверка | Расходомеры электромагнитные | Promag | 14589-14 |  |  | Нет | 15099
000000039732 | Нет | Калибровка | Расходомеры электромагнитные | ЭМИС-МАГ 270 | 54036-13 |  |  | Нет | 4659
000000039732 | Нет | Поверка | Расходомеры электромагнитные | ЭМИС-МАГ 270 | 54036-13 |  |  | Нет | 4659
000000040052 | Нет | Поверка | Расходомеры электромагнитные | Promag | 14589-14 |  |  | Нет | 4238.06
000000040053 | Нет | Поверка | Расходомеры электромагнитные | Promag | 14589-14 |  |  | Нет | 4238.06
000000040054 | Нет | Поверка | Расходомеры электромагнитные | Promag | 14589-14 |  |  | Нет | 4659
000000040054 | Нет | Калибровка | Расходомеры электромагнитные | Promag | 14589-14 |  |  | Нет | 4659
000000040055 | Нет | Калибровка | Расходомеры электромагнитные | Promag | 14589-14 |  |  | Нет | 4659
000000040055 | Нет | Поверка | Расходомеры электромагнитные | Promag | 14589-14 |  |  | Нет | 4659
000000040056 | Нет | Калибровка | Расходомеры электромагнитные | Promag | 14589-14 |  |  | Нет | 4659
000000040056 | Нет | Поверка | Расходомеры электромагнитные | Promag | 14589-14 |  |  | Нет | 4659
000000040057 | Нет | Поверка | Расходомеры электромагнитные | Promag | 14589-14 |  |  | Нет | 4659
000000040057 | Нет | Калибровка | Расходомеры электромагнитные | Promag | 14589-14 |  |  | Нет | 4659
000000041055 | Нет | Поверка | Расходомеры электромагнитные | Promag | 14589-01 |  |  | Нет | 19164
000000041396 | Нет | Калибровка | Расходомеры электромагнитные | Питерфлоу РС | 46814-11 |  |  | Нет | 4659
000000041396 | Нет | Поверка | Расходомеры электромагнитные | Питерфлоу РС | 46814-11 |  |  | Нет | 4659
000000044754 | Нет | Поверка | Расходомеры электромагнитные | Питерфлоу РС | 46814-11 | Диапазон измерений: ДУ до 200 мм, погрешность и (или) неопределенность (класс, разряд): в соответствии с ОТ | в соответствии с ОТ | Нет | 9321
000000044754 | Нет | Калибровка | Расходомеры электромагнитные | Питерфлоу РС | 46814-11 | Диапазон измерений: ДУ до 200 мм, погрешность и (или) неопределенность (класс, разряд): в соответствии с ОТ | в соответствии с ОТ | Нет | 9321
000000045480 | Нет | Поверка | Расходомеры электромагнитные | Promag | 14589-09 | Диапазон измерений: до ДУ 200 мм, погрешность и (или) неопределенность (класс, разряд): в соответствии с описанием типа | в соответствии с описанием типа | Нет | 9321
000000045480 | Нет | Калибровка | Расходомеры электромагнитные | Promag | 14589-09 | Диапазон измерений: до ДУ 200 мм, погрешность и (или) неопределенность (класс, разряд): в соответствии с описанием типа | в соответствии с описанием типа | Нет | 9321
000000047427 | Нет | Поверка | Расходомеры электромагнитные | Promag | 14589-14 | Диапазон измерений: ДУ до 300 мм, погрешность и (или) неопределенность (класс, разряд): в соответствии с описанием типа | в соответствии с описанием типа | Нет | 30402
000000047435 | Нет | Калибровка | Расходомеры электромагнитные | 8700 | 64612-16 | Диапазон измерений: до ДУ 80 мм, погрешность и (или) неопределенность (класс, разряд): в соответствии с описанием типа | в соответствии с описанием типа | Нет | 4659
000000047435 | Нет | Поверка | Расходомеры электромагнитные | 8700 | 64612-16 | Диапазон измерений: до ДУ 80 мм, погрешность и (или) неопределенность (класс, разряд): в соответствии с описанием типа | в соответствии с описанием типа | Нет | 4659
000000047436 | Нет | Поверка | Расходомеры электромагнитные | 8700 | 64612-16 | Диапазон измерений: до ДУ 150 мм, погрешность и (или) неопределенность (класс, разряд): в соответствии с описанием типа | в соответствии с описанием типа | Нет | 9321
000000047436 | Нет | Калибровка | Расходомеры электромагнитные | 8700 | 64612-16 | Диапазон измерений: до ДУ 150 мм, погрешность и (или) неопределенность (класс, разряд): в соответствии с описанием типа | в соответствии с описанием типа | Нет | 9321
000000047437 | Нет | Поверка | Расходомеры электромагнитные | 8700 | 64612-16 | Диапазон измерений: до ДУ 300 мм, погрешность и (или) неопределенность (класс, разряд): в соответствии с описанием типа | в соответствии с описанием типа | Нет | 30402
000000048516 | Нет | Калибровка | Расходомеры электромагнитные | Promag (мод. Promag 300, Promag 500) | 67922-17 |  |  | Нет | 4659
000000048516 | Нет | Поверка | Расходомеры электромагнитные | Promag (мод. Promag 300, Promag 500) | 67922-17 |  |  | Нет | 4659
000000048537 | Нет | Поверка | Расходомеры электромагнитные | СИМАГ 12 | 73361-18 | Диапазон измерений: ДУ от 65 до 150 мм, погрешность и (или) неопределенность (класс, разряд): от 0,5% | от 0,5% | Нет | 15099
000000049538 | Нет | Поверка | Расходомеры электромагнитные | Promag | 14589-98 | Диапазон измерений: ДУ от 200 до 300 мм, погрешность и (или) неопределенность (класс, разряд): в соответствтии с ОТ | в соответствтии с ОТ | Нет | 22299
000000049544 | Нет | Калибровка | Расходомеры электромагнитные | СИМАГ 11 | 50225-12 |  |  | Нет | 9321
000000049544 | Нет | Поверка | Расходомеры электромагнитные | СИМАГ 11 | 50225-12 |  |  | Нет | 9321
000000049685 | Нет | Поверка | Расходомеры электромагнитные | Rosemount 8750 | 60073-15 |  |  | Нет | 9321
000000049685 | Нет | Калибровка | Расходомеры электромагнитные | Rosemount 8750 | 60073-15 |  |  | Нет | 9321
000000049901 | Нет | Поверка выезд | Расходомеры электромагнитные | Promag | 14589-09 |  |  | Нет | 1923
000000050323 | Нет | Поверка | Расходомеры электромагнитные | OPTIFLUX | 60663-15 |  |  | Нет | 30402
000000050559 | Нет | Калибровка | Расходомеры электромагнитные | Promag (мод. Promag 300, Promag 500) | 67922-17 | Диапазон измерений: до ДУ 100 мм, погрешность и (или) неопределенность (класс, разряд): в соответствии с ОТ | в соответствии с ОТ | Нет | 9321
000000050559 | Нет | Поверка | Расходомеры электромагнитные | Promag (мод. Promag 300, Promag 500) | 67922-17 | Диапазон измерений: до ДУ 100 мм, погрешность и (или) неопределенность (класс, разряд): в соответствии с ОТ | в соответствии с ОТ | Нет | 9321
000000049033 | Нет | Поверка выезд | Расходомеры электромагнитные с конвертерами сигналов | OPTIFLUX 1000 / 2000 / 4000 / 5000 / 6000 (расходомеры) IFC 010 / 040 / 100 / 300; TIDALFLUX 4110; OPTIFLUX 7080C (конвертеры) | 40075-08 |  |  | Нет | 1923
000000049115 | Нет | Поверка выезд | Расходомеры электромагнитные с конвертерами сигналов | OPTIFLUX 1000/ 2000/ 4000/ 5000/ 6000/ 7000 (расходомеры) IFC 010/ 040/ 050/ 100/ 300 (конвертеры) | 40075-13 |  |  | Нет | 1923
000000047892 | Нет | Поверка | Расходомеры-пробоотборники радиоактивных газоаэрозольных смесей | ПУ-5 | 28290-04 | Диапазон измерений: в полном объёме, погрешность и (или) неопределенность (класс, разряд): в соответствии с ОТ | в соответствии с ОТ | Нет | 5364
000000047892 | Нет | Калибровка | Расходомеры-пробоотборники радиоактивных газоаэрозольных смесей | ПУ-5 | 28290-04 | Диапазон измерений: в полном объёме, погрешность и (или) неопределенность (класс, разряд): в соответствии с ОТ | в соответствии с ОТ | Нет | 5364
000000049255 | Нет | Поверка | Расходомеры-счетчики | Вега-Соник ВС-12 | 68468-17 |  |  | Нет | 26136
000000050620 | Нет | Поверка | Расходомеры-счетчики | SU | 61333-15 | Диапазон измерений: от 20 м3/ч, погрешность и (или) неопределенность (класс, разряд): в соответствии с ОТ | в соответствии с ОТ | Нет | 9321
000000050620 | Нет | Калибровка | Расходомеры-счетчики | SU | 61333-15 | Диапазон измерений: от 20 м3/ч, погрешность и (или) неопределенность (класс, разряд): в соответствии с ОТ | в соответствии с ОТ | Нет | 9321
000000041033 | Нет | Калибровка | Расходомеры-счетчики вихревые | 8800 | 14663-06 |  |  | Нет | 9321
000000041033 | Нет | Поверка | Расходомеры-счетчики вихревые | 8800 | 14663-06 |  |  | Нет | 9321
000000041093 | Нет | Поверка | Расходомеры-счетчики вихревые | ИРВИС-РС4 | 30206-05 |  |  | Нет | 26136
000000042663 | Нет | Поверка | Расходомеры-счетчики вихревые | PhD | 47359-11 |  |  | Нет | 15099
000000047438 | Нет | Калибровка | Расходомеры-счетчики вихревые | 8800 | 64613-16 | Диапазон измерений: до ДУ 50 мм, погрешность и (или) неопределенность (класс, разряд): в соответствии с описанием типа | в соответствии с описанием типа | Нет | 4659
000000047438 | Нет | Поверка | Расходомеры-счетчики вихревые | 8800 | 64613-16 | Диапазон измерений: до ДУ 50 мм, погрешность и (или) неопределенность (класс, разряд): в соответствии с описанием типа | в соответствии с описанием типа | Нет | 4659
000000047474 | Нет | Поверка | Расходомеры-счетчики вихревые | 8800 | 64613-16 | Диапазон измерений: до ДУ 150 мм, погрешность и (или) неопределенность (класс, разряд): в соответствии с описанием типа | в соответствии с описанием типа | Нет | 9321
000000047474 | Нет | Калибровка | Расходомеры-счетчики вихревые | 8800 | 64613-16 | Диапазон измерений: до ДУ 150 мм, погрешность и (или) неопределенность (класс, разряд): в соответствии с описанием типа | в соответствии с описанием типа | Нет | 9321
000000047476 | Нет | Поверка | Расходомеры-счетчики вихревые | OPTISWIRL 4070 | 52514-13 | Диапазон измерений: до ДУ 200 мм, погрешность и (или) неопределенность (класс, разряд): в соответствии с описанием типа | в соответствии с описанием типа | Нет | 9321
000000047476 | Нет | Калибровка | Расходомеры-счетчики вихревые | OPTISWIRL 4070 | 52514-13 | Диапазон измерений: до ДУ 200 мм, погрешность и (или) неопределенность (класс, разряд): в соответствии с описанием типа | в соответствии с описанием типа | Нет | 9321
000000047987 | Нет | Поверка | Расходомеры-счетчики вихревые | 8800 | 14663-12 |  |  | Нет | 9321
000000047987 | Нет | Калибровка | Расходомеры-счетчики вихревые | 8800 | 14663-12 |  |  | Нет | 9321
000000048254 | Нет | Поверка | Расходомеры-счетчики вихревые | ИРВИС-РС4 | 46037-10 |  |  | Нет | 26136
000000049042 | Нет | Поверка выезд | Расходомеры-счетчики вихревые | OPTISWIRL 4070 | 52514-13 |  |  | Нет | 1923
000000049181 | Нет | Поверка выезд | Расходомеры-счетчики вихревые | OPTISWIRL 4200 | 74011-19 |  |  | Нет | 1923
000000049511 | Нет | Поверка | Расходомеры-счетчики вихревые | Ирга-РВ | 26133-08 |  |  | Нет | 26136
000000049557 | Нет | Поверка выезд | Расходомеры-счетчики вихревые | 8800 (первичная поверка) | 64613-16 | Диапазон измерений: до ДУ 150 мм, погрешность и (или) неопределенность (класс, разряд): в соответствии с описанием типа | в соответствии с описанием типа | Нет | 1923
000000032050 | Нет | Поверка | Расходомеры-счетчики вихревые объемные | YEWFLO DY | 17675-09 |  |  | Нет | 9321
000000032050 | Нет | Калибровка | Расходомеры-счетчики вихревые объемные | YEWFLO DY | 17675-09 |  |  | Нет | 9321
000000039794 | Нет | Поверка | Расходомеры-счетчики вихревые объемные | YEWFLO DY | 17675-09 |  |  | Нет | 30402
000000040267 | Нет | Поверка | Расходомеры-счетчики вихревые объемные | YEWFLO DY | 17675-09 |  |  | Нет | 4238.06